## Смета 12 гр. по ФЕР
Smeta.RU (Terminal) (495) 974-1589
"УТВЕРЖДАЮ"
Директор ТЭЦ-23 ПАО "Мосэнерго"
___________Ю.Г.Громов.
СМЕТА
| Улучшение условий труда сменного персонала ТЭЦ-23. | [22 empty] | Улучшение условий труда сменного персонала ТЭЦ-23.
Составлена в ценах январь 2000 года
№ п/п | Шифр расценки и коды ресурсов | Наименование работ и затрат | Ед. изм. | Кол-во единиц | Цена на ед. изм. | Попра-вочные коэфф. | Стоимость в ценах 2001г. | Пункт коэфф. пересчета | Коэфф. пересчета | Стоимость в текущих ценах | ЗТР всего чел.-час
1 | 2 | 3 | 4 | 5 | 6 | 7 | 8 | 9 | 10 | 11 | 12
Раздел: Ремонт душевой в здании ОВК (2-ой этаж) | [24 empty] | Раздел: Ремонт душевой в здании ОВК (2-ой этаж)
Подраздел: Стены | [24 empty] | Подраздел: Стены
1 | 63-7-5 | Разборка облицовки стен из керамических глазурованных плиток | 100 м2 поверхности облицовки | 0.84 | 748.3 |  |  | 0 | [7 empty] | 392 | 2720 | 255 | 1767
Объем: 0.84=84/100
|  | Зарплата |  |  | 584.74 | 0 | 491 |  | 6.94 | 3409 |  |  |  |  | 491
|  | Эксплуатация машин |  |  | 163.56 | 0 | 137 |  | 6.94 | 953
|  | в т.ч. зарплата машинистов |  |  | 21.23 | 0 | 18 |  | 6.94 | 124 |  |  |  |  | 18
|  | НР от ФОТ | % | 77 |  |  | 392 |  | 77 | 2720
|  | СП от ФОТ | % | 50 |  |  | 255 |  | 50 | 1767
|  | Затраты труда | чел-ч | 74.3 |  | 0 |  |  |  |  | 62.412
[6 empty] | 1275 |  |  | 8849 |  | 62.412 | 1275 | 8849 | 62.412 | [5 empty] | 1275 | 0 | 0 | 0
2 | 63-10-1 | Разборка облицовки из гипсокартонных листов стен и перегородок примен. из пластика) | 100 М2 ОБЛИЦОВКИ | 0.38 | 69.41 |  |  | 0 | [7 empty] | 19 | 134 | 13 | 87
Объем: 0.38=38/100
|  | Зарплата |  |  | 63.16 | 0 | 24 |  | 6.94 | 167 |  |  |  |  | 24
|  | Эксплуатация машин |  |  | 6.25 | 0 | 2 |  | 6.94 | 16
|  | в т.ч. зарплата машинистов |  |  | 2.7 | 0 | 1 |  | 6.94 | 7 |  |  |  |  | 1
|  | НР от ФОТ | % | 77 |  |  | 19 |  | 77 | 134
|  | СП от ФОТ | % | 50 |  |  | 13 |  | 50 | 87
|  | Затраты труда | чел-ч | 7.31 |  | 0 |  |  |  |  | 2.7778
[6 empty] | 58 |  |  | 404 |  | 2.7778 | 58 | 404 | 2.7778 | [5 empty] | 58 | 0 | 0 | 0
3 | 61-2-9 | Ремонт штукатурки внутренних стен по камню и бетону цементно-известковым раствором, площадью отдельных мест до 10 м2 толщиной слоя до 20 мм | 100 м2 отремонтированной поверхности | 0.84 | 2553.11 |  |  | 0 | [7 empty] | 930 | 6452 | 589 | 4084
Объем: 0.84=84/100
|  | Зарплата |  |  | 1391.91 | 0 | 1169 |  | 6.94 | 8114 |  |  |  |  | 1169
|  | Эксплуатация машин |  |  | 20.94 | 0 | 18 |  | 6.94 | 122
|  | в т.ч. зарплата машинистов |  |  | 9.05 | 0 | 8 |  | 6.94 | 53 |  |  |  |  | 8
|  | Материальные ресурсы |  |  | 1140.26 | 0 | 958 |  | 6.94 | 6647
|  | НР от ФОТ | % | 79 |  |  | 930 |  | 79 | 6452
|  | СП от ФОТ | % | 50 |  |  | 589 |  | 50 | 4084
|  | Затраты труда | чел-ч | 157.1 |  | 0 |  |  |  |  | 131.964
[6 empty] | 3664 |  |  | 25419 |  | 131.964 | 3664 | 25419 | 131.964 | [5 empty] | 3664 | 0 | 0 | 0
4 | 15-01-019-5 | Гладкая облицовка стен, столбов, пилястр и откосов (без карнизных, плинтусных и угловых плиток) без установки плиток туалетного гарнитура на клее из сухих смесей по кирпичу и бетону | 100 м2 поверхности облицовки | 0.84 | 10688.2 |  |  | 0 | [7 empty] | 1506 | 10453 | 670 | 4654
Объем: 0.84=84/100
|  | Зарплата |  |  | 1465.77 | )*1,15 | 1416 |  | 6.94 | 9827 |  |  |  |  | 1416
|  | Эксплуатация машин |  |  | 31.75 | )*1,25 | 33 |  | 6.94 | 231
|  | в т.ч. зарплата машинистов |  |  | 17.52 | )*1,25 | 18 |  | 6.94 | 128 |  |  |  |  | 18
|  | Материальные ресурсы |  |  | 9190.68 | 0 | 7720 |  | 6.94 | 53578
|  | НР от ФОТ | % | 105 |  |  | 1506 |  | 105 | 10453
|  | СП от ФОТ | % | 55 | )*0,85=46.75 |  | 670 |  | 46.75 | 4654
|  | Затраты труда | чел-ч | 159.67 |  | )*1,15 |  |  |  |  | 154.2412
4,1 | 101-0256 | Плитки керамические глазурованные для внутренней облицовки стен гладкие без завала белые | м2 | -84 | 71.19 |  | -5980 |  | 6.94 | -41501 | [5 empty] | 0 | 0 | 0 | 0 | -5980 | 0 | 0 | 0
[6 empty] | 5365 |  |  | 37242 |  | 154.2412 | 5365 | 37242 | 154.2412 | [5 empty] | 11345 | 0 | 0 | 0
5 | Прайс лист | Керамическая плитка "kerama Marazzi (цвет синий) 300*200*6,9 мм | м2 | 84 | 0 |  |  | 0 | [7 empty] | 0 | 0 | 0 | 0
|  | Материальные ресурсы |  |  | 0 | =441,00 | 37044 |  | 1 | 37044
[6 empty] | 37044 |  |  | 37044 |  | 0 | 37044 | 37044 | 0 | [5 empty] | 0 | 0 | 0 | 37044
6 | 10-01-015-1 | Устройство перегородок каркасно-филенчатых в санузлах | 100 м2 перегородок и барьеров | 0.414 | 2398.03 |  |  | 0 | [7 empty] | 437 | 3029 | 198 | 1375
Объем: 0.414=41,4/100
|  | Зарплата |  |  | 776.99 | )*1,15 | 370 |  | 6.94 | 2567 |  |  |  |  | 370
|  | Эксплуатация машин |  |  | 340.07 | )*1,25 | 176 |  | 6.94 | 1221
|  | Материальные ресурсы |  |  | 1280.97 | 0 | 530 |  | 6.94 | 3680
|  | НР от ФОТ | % | 118 |  |  | 437 |  | 118 | 3029
|  | СП от ФОТ | % | 63 | )*0,85=53.55 |  | 198 |  | 53.55 | 1375
|  | Затраты труда | чел-ч | 88.9 |  | )*1,15 |  |  |  |  | 42.3253
[6 empty] | 1711 |  |  | 11872 |  | 42.3253 | 1711 | 11872 | 42.3253 | [5 empty] | 1711 | 0 | 0 | 0
7 | Прайс лист | Перегородка из монолитного пластика (компакт-ламинат) серии ПФ душ монолит (200*900) | шт | 23 | 0 |  |  | 0 | [7 empty] | 0 | 0 | 0 | 0
|  | Материальные ресурсы |  |  | 0 | =9600,00 | 220800 |  | 1 | 220800
[6 empty] | 220800 |  |  | 220800 |  | 0 | 220800 | 220800 | 0 | [5 empty] | 0 | 0 | 0 | 220800
8 | 10-01-047-1 | Снятие блоков из ПВХ в наружных и внутренних дверных проемах в каменных стенах площадью проема до 3 м2 | 100 м2 проемов | 0.016 | 169087.21 |  |  | 0 | [7 empty] | 27 | 188 | 14 | 100
Объем: 0.016=1,6/100
|  | Зарплата |  |  | 1780.86 | )*0,8 | 23 |  | 6.94 | 158 |  |  |  |  | 23
|  | Эксплуатация машин |  |  | 473.75 | )*0,8 | 6 |  | 6.94 | 42
|  | в т.ч. зарплата машинистов |  |  | 14.18 | )*0,8 | 0 |  | 6.94 | 1 |  |  |  |  | 0
|  | НР от ФОТ | % | 118 |  |  | 27 |  | 118 | 188
|  | СП от ФОТ | % | 63 | )=63*0,85=63 |  | 14 |  | 63 | 100
|  | Затраты труда | чел-ч | 201 |  | )*0,8 |  |  |  |  | 2.5728
[6 empty] | 70 |  |  | 488 |  | 2.5728 | 70 | 488 | 2.5728 | [5 empty] | 70 | 0 | 0 | 0
9 | 10-01-047-1 | Установка блоков из ПВХ в наружных и внутренних дверных проемах в каменных стенах площадью проема до 3 м2 | 100 м2 проемов | 0.016 | 169087.21 |  |  | 0 | [7 empty] | 39 | 270 | 18 | 123
Объем: 0.016=1,6/100
|  | Зарплата |  |  | 1780.86 | )*1,15 | 33 |  | 6.94 | 227 |  |  |  |  | 33
|  | Эксплуатация машин |  |  | 473.75 | )*1,25 | 9 |  | 6.94 | 66
|  | в т.ч. зарплата машинистов |  |  | 14.18 | )*1,25 | 0 |  | 6.94 | 2 |  |  |  |  | 0
|  | Материальные ресурсы |  |  | 166832.6 | 0 | 2669 |  | 6.94 | 18525
|  | НР от ФОТ | % | 118 |  |  | 39 |  | 118 | 270
|  | СП от ФОТ | % | 63 | )*0,85=53.55 |  | 18 |  | 53.55 | 123
|  | Затраты труда | чел-ч | 201 |  | )*1,15 |  |  |  |  | 3.6984
[6 empty] | 2768 |  |  | 19211 |  | 3.6984 | 2768 | 19211 | 3.6984 | [5 empty] | 2768 | 0 | 0 | 0
10 | 10-01-060-1 | Установка и крепление наличников | 100 м коробок блоков | 0.05 | 516.04 |  |  | 0 | [7 empty] | 5 | 30 | 2 | 13
Объем: 0.05=5/100
|  | Зарплата |  |  | 63.89 | )*1,15 | 4 |  | 6.94 | 25 |  |  |  |  | 4
|  | Эксплуатация машин |  |  | 3.49 | )*1,25 | 0 |  | 6.94 | 2
|  | Материальные ресурсы |  |  | 448.66 | 0 | 22 |  | 6.94 | 156
|  | НР от ФОТ | % | 118 |  |  | 5 |  | 118 | 30
|  | СП от ФОТ | % | 63 | )*0,85=53.55 |  | 2 |  | 53.55 | 13
|  | Затраты труда | чел-ч | 7.82 |  | )*1,15 |  |  |  |  | 0.44965
10,1 | 203-0359 | Наличники из древесины типа Н-1, Н-2 размером 13х54 мм | м | -5.6 | 3.93 |  | -22 |  | 6.94 | -153 | [5 empty] | 0 | 0 | 0 | 0 | -22 | 0 | 0 | 0
[6 empty] | 11 |  |  | 73 |  | 0.44965 | 11 | 73 | 0.44965 | [5 empty] | 33 | 0 | 0 | 0
11 | 101-3011 | Наличники из ПВХ, шириной 80 мм | м | 5 | 39.64 | 0 | 198 | 0 | 6.94 | 1376 | [5 empty] | 0 | 0 | 0 | 0
[6 empty] | 198 |  |  | 1376 |  | 0 | 198 | 1376 | 0 | [5 empty] | 198 | 0 | 0 | 0
Итого по подразделу: Стены | [5 empty] | 272964 |  |  | 362778 |  | 400.4412 | [14 empty] | Итого по подразделу: Стены
Подраздел: Полы | [24 empty] | Подраздел: Полы
1 | 57-2-3 | Разборка покрытий полов из керамических плиток | 100 м2 покрытия | 0.345 | 641 |  |  | 0 | [7 empty] | 170 | 1179 | 145 | 1002
Объем: 0.345=34,5/100
|  | Зарплата |  |  | 595.99 | 0 | 206 |  | 6.94 | 1427 |  |  |  |  | 206
|  | Эксплуатация машин |  |  | 45.01 | 0 | 16 |  | 6.94 | 108
|  | в т.ч. зарплата машинистов |  |  | 19.44 | 0 | 7 |  | 6.94 | 47 |  |  |  |  | 7
|  | НР от ФОТ | % | 80 |  |  | 170 |  | 80 | 1179
|  | СП от ФОТ | % | 68 |  |  | 145 |  | 68 | 1002
|  | Затраты труда | чел-ч | 69.87 |  | 0 |  |  |  |  | 24.1051
[6 empty] | 537 |  |  | 3716 |  | 24.1051 | 537 | 3716 | 24.1051 | [5 empty] | 537 | 0 | 0 | 0
2 | 57-2-4 | Разборка покрытий полов цементных | 100 м2 покрытия | 0.345 | 2791.56 |  |  | 0 | [7 empty] | 322 | 2233 | 273 | 1898
Объем: 0.345=34,5/100
|  | Зарплата |  |  | 948.54 | 0 | 327 |  | 6.94 | 2271 |  |  |  |  | 327
|  | Эксплуатация машин |  |  | 1843.02 | 0 | 636 |  | 6.94 | 4413
|  | в т.ч. зарплата машинистов |  |  | 217.35 | 0 | 75 |  | 6.94 | 520 |  |  |  |  | 75
|  | НР от ФОТ | % | 80 |  |  | 322 |  | 80 | 2233
|  | СП от ФОТ | % | 68 |  |  | 273 |  | 68 | 1898
|  | Затраты труда | чел-ч | 111.2 |  | 0 |  |  |  |  | 38.364
[6 empty] | 1558 |  |  | 10815 |  | 38.364 | 1558 | 10815 | 38.364 | [5 empty] | 1558 | 0 | 0 | 0
3 | 65-6-2 | Смена трапов диаметром до 100 мм | 100 приборов | 0.1 | 18988.37 |  |  | 0 | [7 empty] | 219 | 1522 | 128 | 887
Объем: 0.1=10/100
|  | Зарплата |  |  | 2122.38 | 0 | 212 |  | 6.94 | 1473 |  |  |  |  | 212
|  | Эксплуатация машин |  |  | 66.32 | 0 | 7 |  | 6.94 | 46
|  | в т.ч. зарплата машинистов |  |  | 7.56 | 0 | 1 |  | 6.94 | 5 |  |  |  |  | 1
|  | Материальные ресурсы |  |  | 16799.67 | 0 | 1680 |  | 6.94 | 11659
|  | НР от ФОТ | % | 103 |  |  | 219 |  | 103 | 1522
|  | СП от ФОТ | % | 60 |  |  | 128 |  | 60 | 887
|  | Затраты труда | чел-ч | 234 |  | 0 |  |  |  |  | 23.4
3,1 | 301-0637 | Трапы чугунные эмалированные с прямым отводом, с решеткой и резиновой пробкой Т-100М размером 355х200х142 мм, малые | компл. | -10 | 163.7 |  | -1637 |  | 6.94 | -11361 | [5 empty] | 0 | 0 | 0 | 0 | -1637 | 0 | 0 | 0
[6 empty] | 609 |  |  | 4226 |  | 23.4 | 609 | 4226 | 23.4 | [5 empty] | 2246 | 0 | 0 | 0
4 | Прайс лист | Трап душевой Viega Advantix, сухой затвор ,горизонтальный выпуск,Ф50 мм ,с решеткой 10*10 металл ,нержавеющая сталь (2070 руб.) | шт | 10 | 0 |  |  | 0 | [7 empty] | 0 | 0 | 0 | 0
|  | Материальные ресурсы |  |  | 0 | =2070,00 | 20700 |  | 1 | 20700
[6 empty] | 20700 |  |  | 20700 |  | 0 | 20700 | 20700 | 0 | [5 empty] | 0 | 0 | 0 | 20700
5 | 11-01-011-1 | Устройство стяжек цементных толщиной 20 мм | 100 м2 стяжки | 0.345 | 1485.02 |  |  | 0 | [7 empty] | 161 | 1125 | 84 | 583
Объем: 0.345=34,5/100
|  | Зарплата |  |  | 313.71 | )*1,15 | 124 |  | 6.94 | 864 |  |  |  |  | 124
|  | Эксплуатация машин |  |  | 44.24 | )*1,25 | 19 |  | 6.94 | 132
|  | в т.ч. зарплата машинистов |  |  | 17.15 | )*1,25 | 7 |  | 6.94 | 51 |  |  |  |  | 7
|  | Материальные ресурсы |  |  | 1127.07 | 0 | 389 |  | 6.94 | 2699
|  | НР от ФОТ | % | 123 |  |  | 161 |  | 123 | 1125
|  | СП от ФОТ | % | 75 | )*0,85=63.75 |  | 84 |  | 63.75 | 583
|  | Затраты труда | чел-ч | 39.51 |  | )*1,15 |  |  |  |  | 15.6756
[6 empty] | 777 |  |  | 5403 |  | 15.6756 | 777 | 5403 | 15.6756 | [5 empty] | 777 | 0 | 0 | 0
6 | 11-01-011-2 | Устройство стяжек на каждые 5 мм изменения толщины стяжки добавлять или исключать к расценке 11-01-011-01 | 100 м2 стяжки | 0.345 | 291.32 |  |  | 0 | [7 empty] | 6 | 48 | 3 | 25
Объем: 0.345=34,5/100
|  | Зарплата |  |  | 3.97 | )*1,15)*2 | 3 |  | 6.94 | 22 |  |  |  |  | 3
|  | Эксплуатация машин |  |  | 7.72 | )*1,25)*2 | 7 |  | 6.94 | 46
|  | в т.ч. зарплата машинистов |  |  | 2.84 | )*1,25)*2 | 2 |  | 6.94 | 17 |  |  |  |  | 2
|  | Материальные ресурсы |  |  | 279.63 | )*2 | 193 |  | 6.94 | 1339
|  | НР от ФОТ | % | 123 |  |  | 6 |  | 123 | 48
|  | СП от ФОТ | % | 75 | )*0,85=63.75 |  | 3 |  | 63.75 | 25
|  | Затраты труда | чел-ч | 0.5 |  | )*1,15)*2 |  |  |  |  | 0.39675
[6 empty] | 212 |  |  | 1480 |  | 0.39675 | 212 | 1480 | 0.39675 | [5 empty] | 212 | 0 | 0 | 0
7 | 11-01-004-1 | Устройство гидроизоляции оклеечной рулонными материалами на мастике Битуминоль, первый слой | 100 м2 изолируемой поверхности | 0.345 | 2750.72 |  |  | 0 | [7 empty] | 256 | 1782 | 133 | 924
Объем: 0.345=34,5/100
|  | Зарплата |  |  | 520.45 | )*1,15 | 206 |  | 6.94 | 1433 |  |  |  |  | 206
|  | Эксплуатация машин |  |  | 321.32 | )*1,25 | 139 |  | 6.94 | 962
|  | в т.ч. зарплата машинистов |  |  | 5.27 | )*1,25 | 2 |  | 6.94 | 16 |  |  |  |  | 2
|  | Материальные ресурсы |  |  | 1908.95 | 0 | 659 |  | 6.94 | 4571
|  | НР от ФОТ | % | 123 |  |  | 256 |  | 123 | 1782
|  | СП от ФОТ | % | 75 | )*0,85=63.75 |  | 133 |  | 63.75 | 924
|  | Затраты труда | чел-ч | 46.18 |  | )*1,15 |  |  |  |  | 18.3219
[6 empty] | 1393 |  |  | 9672 |  | 18.3219 | 1393 | 9672 | 18.3219 | [5 empty] | 1393 | 0 | 0 | 0
8 | 11-01-004-2 | Устройство гидроизоляции оклеечной рулонными материалами на мастике Битуминоль, последующий слой | 100 м2 изолируемой поверхности | 0.345 | 1776.57 |  |  | 0 | [7 empty] | 155 | 1075 | 80 | 557
Объем: 0.345=34,5/100
|  | Зарплата |  |  | 313.98 | )*1,15 | 125 |  | 6.94 | 865 |  |  |  |  | 125
|  | Эксплуатация машин |  |  | 158.51 | )*1,25 | 68 |  | 6.94 | 474
|  | в т.ч. зарплата машинистов |  |  | 3.11 | )*1,25 | 1 |  | 6.94 | 9 |  |  |  |  | 1
|  | Материальные ресурсы |  |  | 1304.08 | 0 | 450 |  | 6.94 | 3122
|  | НР от ФОТ | % | 123 |  |  | 155 |  | 123 | 1075
|  | СП от ФОТ | % | 75 | )*0,85=63.75 |  | 80 |  | 63.75 | 557
|  | Затраты труда | чел-ч | 27.86 |  | )*1,15 |  |  |  |  | 11.0535
[6 empty] | 878 |  |  | 6093 |  | 11.0535 | 878 | 6093 | 11.0535 | [5 empty] | 878 | 0 | 0 | 0
9 | 11-01-011-1 | Устройство стяжек цементных толщиной 20 мм | 100 м2 стяжки | 0.345 | 1485.02 |  |  | 0 | [7 empty] | 161 | 1125 | 84 | 583
Объем: 0.345=34,5/100
|  | Зарплата |  |  | 313.71 | )*1,15 | 124 |  | 6.94 | 864 |  |  |  |  | 124
|  | Эксплуатация машин |  |  | 44.24 | )*1,25 | 19 |  | 6.94 | 132
|  | в т.ч. зарплата машинистов |  |  | 17.15 | )*1,25 | 7 |  | 6.94 | 51 |  |  |  |  | 7
|  | Материальные ресурсы |  |  | 1127.07 | 0 | 389 |  | 6.94 | 2699
|  | НР от ФОТ | % | 123 |  |  | 161 |  | 123 | 1125
|  | СП от ФОТ | % | 75 | )*0,85=63.75 |  | 84 |  | 63.75 | 583
|  | Затраты труда | чел-ч | 39.51 |  | )*1,15 |  |  |  |  | 15.6756
[6 empty] | 777 |  |  | 5403 |  | 15.6756 | 777 | 5403 | 15.6756 | [5 empty] | 777 | 0 | 0 | 0
10 | 11-01-011-2 | Устройство стяжек на каждые 5 мм изменения толщины стяжки добавлять или исключать к расценке 11-01-011-01 | 100 м2 стяжки | 0.345 | 291.32 |  |  | 0 | [7 empty] | 6 | 48 | 3 | 25
Объем: 0.345=34,5/100
|  | Зарплата |  |  | 3.97 | )*1,15)*2 | 3 |  | 6.94 | 22 |  |  |  |  | 3
|  | Эксплуатация машин |  |  | 7.72 | )*1,25)*2 | 7 |  | 6.94 | 46
|  | в т.ч. зарплата машинистов |  |  | 2.84 | )*1,25)*2 | 2 |  | 6.94 | 17 |  |  |  |  | 2
|  | Материальные ресурсы |  |  | 279.63 | )*2 | 193 |  | 6.94 | 1339
|  | НР от ФОТ | % | 123 |  |  | 6 |  | 123 | 48
|  | СП от ФОТ | % | 75 | )*0,85=63.75 |  | 3 |  | 63.75 | 25
|  | Затраты труда | чел-ч | 0.5 |  | )*1,15)*2 |  |  |  |  | 0.39675
[6 empty] | 212 |  |  | 1480 |  | 0.39675 | 212 | 1480 | 0.39675 | [5 empty] | 212 | 0 | 0 | 0
11 | 11-01-047-1 | Устройство покрытий из плит керамогранитных размером 40х40 см | 100 м2 покрытия | 0.345 | 21577.57 |  |  | 0 | [7 empty] | 1333 | 9252 | 691 | 4795
Объем: 0.345=34,5/100
|  | Зарплата |  |  | 2713.07 | )*1,15 | 1076 |  | 6.94 | 7470 |  |  |  |  | 1076
|  | Эксплуатация машин |  |  | 24.86 | )*1,25 | 11 |  | 6.94 | 74
|  | в т.ч. зарплата машинистов |  |  | 17.39 | )*1,25 | 8 |  | 6.94 | 52 |  |  |  |  | 8
|  | Материальные ресурсы |  |  | 18839.64 | 0 | 6500 |  | 6.94 | 45108
|  | НР от ФОТ | % | 123 |  |  | 1333 |  | 123 | 9252
|  | СП от ФОТ | % | 75 | )*0,85=63.75 |  | 691 |  | 63.75 | 4795
|  | Затраты труда | чел-ч | 310.42 |  | )*1,15 |  |  |  |  | 123.1591
11,1 | 101-4486 | Гранит керамический многоцветный неполированный, размером 400х400х9 мм | м2 | -35.19 | 140.45 |  | -4942 |  | 6.94 | -34301 | [5 empty] | 0 | 0 | 0 | 0 | -4942 | 0 | 0 | 0
[6 empty] | 4669 |  |  | 32398 |  | 123.1591 | 4669 | 32398 | 123.1591 | [5 empty] | 9611 | 0 | 0 | 0
12 | Прайс лист | Плитка керамогранитная Estima TR04 400х400мм (цвет матовый , темно-синий) | м2 | 35.19 | 0 |  |  | 0 | [7 empty] | 0 | 0 | 0 | 0
|  | Материальные ресурсы |  |  | 0 | =1026,00 | 36105 |  | 1 | 36105
[6 empty] | 36105 |  |  | 36105 |  | 0 | 36105 | 36105 | 0 | [5 empty] | 0 | 0 | 0 | 36105
Итого по подразделу: Полы | [5 empty] | 68427 |  |  | 137491 |  | 270.5483 | [14 empty] | Итого по подразделу: Полы
Подраздел: Потолок | [24 empty] | Подраздел: Потолок
1 | 15-01-047-16 | Устройство потолков реечных алюминиевых | 100 м2 поверхности облицовки | 0.345 | 29426.16 |  |  | 0 | [7 empty] | 296 | 2055 | 132 | 915
Объем: 0.345=34,5/100
|  | Зарплата |  |  | 1018.58 | )*0,8 | 281 |  | 6.94 | 1951 |  |  |  |  | 281
|  | Эксплуатация машин |  |  | 158.88 | )*0,8 | 44 |  | 6.94 | 304
|  | в т.ч. зарплата машинистов |  |  | 3.38 | )*0,8 | 1 |  | 6.94 | 6 |  |  |  |  | 1
|  | НР от ФОТ | % | 105 |  |  | 296 |  | 105 | 2055
|  | СП от ФОТ | % | 55 | )*0,85=46.75 |  | 132 |  | 46.75 | 915
|  | Затраты труда | чел-ч | 108.36 |  | )*0,8 |  |  |  |  | 29.9074
[6 empty] | 753 |  |  | 5225 |  | 29.9074 | 753 | 5225 | 29.9074 | [5 empty] | 753 | 0 | 0 | 0
2 | 15-01-047-16 | Устройство потолков реечных алюминиевых | 100 м2 поверхности облицовки | 0.345 | 29426.16 |  |  | 0 | [7 empty] | 425 | 2956 | 189 | 1316
Объем: 0.345=34,5/100
|  | Зарплата |  |  | 1018.58 | )*1,15 | 404 |  | 6.94 | 2805 |  |  |  |  | 404
|  | Эксплуатация машин |  |  | 158.88 | )*1,25 | 69 |  | 6.94 | 476
|  | в т.ч. зарплата машинистов |  |  | 3.38 | )*1,25 | 1 |  | 6.94 | 10 |  |  |  |  | 1
|  | Материальные ресурсы |  |  | 28248.7 | 0 | 9746 |  | 6.94 | 67636
|  | НР от ФОТ | % | 105 |  |  | 425 |  | 105 | 2956
|  | СП от ФОТ | % | 55 | )*0,85=46.75 |  | 189 |  | 46.75 | 1316
|  | Затраты труда | чел-ч | 108.36 |  | )*1,15 |  |  |  |  | 42.9918
[6 empty] | 10833 |  |  | 75189 |  | 42.9918 | 10833 | 75189 | 42.9918 | [5 empty] | 10833 | 0 | 0 | 0
3 | 65-33-1 | Смена жалюзийных решеток | 100 ЖАЛЮЗИЙНЫХ РЕШЕТОК | 0.21 | 3255.86 |  |  | 0 | [7 empty] | 85 | 591 | 50 | 344
Объем: 0.21=21/100
|  | Зарплата |  |  | 394 | 0 | 83 |  | 6.94 | 574 |  |  |  |  | 83
|  | Материальные ресурсы |  |  | 2861.55 | 0 | 601 |  | 6.94 | 4170
|  | НР от ФОТ | % | 103 |  |  | 85 |  | 103 | 591
|  | СП от ФОТ | % | 60 |  |  | 50 |  | 60 | 344
|  | Затраты труда | чел-ч | 46.19 |  | 0 |  |  |  |  | 9.6999
3,1 | 301-1514 | Решетки жалюзийные неподвижные штампованные размером 150х490 мм | шт. | -21 | 28.25 |  | -593 |  | 6.94 | -4117 | [5 empty] | 0 | 0 | 0 | 0 | -593 | 0 | 0 | 0
[6 empty] | 226 |  |  | 1562 |  | 9.6999 | 226 | 1562 | 9.6999 | [5 empty] | 819 | 0 | 0 | 0
4 | Прайс лист | Диффузор универсальный пластмассовый Д100 мм | шт | 21 | 0 |  |  | 0 | [7 empty] | 0 | 0 | 0 | 0
[6 empty] | 0 |  |  | 0 |  | 0 | 0 | 0 | 0 | [5 empty] | 0 | 0 | 0 | 0
5 | 15-04-006-2 | Покрытие поверхностей грунтовкой глубокого проникновения за 2 раза потолков | 100 м2 покрытия | 0.05 | 195.88 |  |  | 0 | [7 empty] | 12 | 81 | 5 | 36
Объем: 0.05=5/100
|  | Зарплата |  |  | 192.59 | )*1,15 | 11 |  | 6.94 | 77 |  |  |  |  | 11
|  | Эксплуатация машин |  |  | 2.93 | )*1,25 | 0 |  | 6.94 | 1
|  | НР от ФОТ | % | 105 |  |  | 12 |  | 105 | 81
|  | СП от ФОТ | % | 55 | )*0,85=46.75 |  | 5 |  | 46.75 | 36
|  | Затраты труда | чел-ч | 20.02 |  | )*1,15 |  |  |  |  | 1.1511
[6 empty] | 28 |  |  | 195 |  | 1.1511 | 28 | 195 | 1.1511 | [5 empty] | 28 | 0 | 0 | 0
6 | Прайс лист | Грунтовка глубокого проникновения | кг | 1 | 0 |  |  | 0 | [7 empty] | 0 | 0 | 0 | 0
|  | Материальные ресурсы |  |  | 0 | =31,00 | 31 |  | 1 | 31
[6 empty] | 31 |  |  | 31 |  | 0 | 31 | 31 | 0 | [5 empty] | 0 | 0 | 0 | 31
7 | 15-04-005-3 | Окраска поливинилацетатными водоэмульсионными составами улучшенная по штукатурке стен | 100 м2 окрашиваемой поверхности | 0.05 | 1654.12 |  |  | 0 | [7 empty] | 23 | 162 | 10 | 72
Объем: 0.05=5/100
|  | Зарплата |  |  | 384.81 | )*1,15 | 22 |  | 6.94 | 154 |  |  |  |  | 22
|  | Эксплуатация машин |  |  | 13.7 | )*1,25 | 1 |  | 6.94 | 6
|  | Материальные ресурсы |  |  | 1255.61 | 0 | 63 |  | 6.94 | 436
|  | НР от ФОТ | % | 105 |  |  | 23 |  | 105 | 162
|  | СП от ФОТ | % | 55 | )*0,85=46.75 |  | 10 |  | 46.75 | 72
|  | Затраты труда | чел-ч | 42.9 |  | )*1,15 |  |  |  |  | 2.4668
[6 empty] | 119 |  |  | 830 |  | 2.4668 | 119 | 830 | 2.4668 | [5 empty] | 119 | 0 | 0 | 0
Итого по подразделу: Потолок | [5 empty] | 11990 |  |  | 83032 |  | 86.217 | [14 empty] | Итого по подразделу: Потолок
Подраздел: Электротехнические работы | [24 empty] | Подраздел: Электротехнические работы
1 | 67-1-1 | Демонтаж скрытой электропроводки | 100 м | 0.5 | 19.81 |  |  | 0 | [7 empty] | 9 | 59 | 7 | 45
Объем: 0.5=50/100
|  | Зарплата |  |  | 19.81 | 0 | 10 |  | 6.94 | 69 |  |  |  |  | 10
|  | НР от ФОТ | % | 85 |  |  | 9 |  | 85 | 59
|  | СП от ФОТ | % | 65 |  |  | 7 |  | 65 | 45
|  | Затраты труда | чел-ч | 2.54 |  | 0 |  |  |  |  | 1.27
[6 empty] | 26 |  |  | 173 |  | 1.27 | 26 | 173 | 1.27 | [5 empty] | 26 | 0 | 0 | 0
2 | м08-02-399-1 | Провод в коробах, сечением до 6 мм2 | 100 м | 0.5 | 41.55 |  |  | 0 | [7 empty] | 12 | 87 | 8 | 60
Объем: 0.5=50/100
|  | Зарплата |  |  | 26.51 | 0 | 13 |  | 6.94 | 92 |  |  |  |  | 13
|  | Эксплуатация машин |  |  | 2.22 | 0 | 1 |  | 6.94 | 8
|  | Материальные ресурсы |  |  | 12.82 | 0 | 6 |  | 6.94 | 44
|  | НР от ФОТ | % | 95 |  |  | 12 |  | 95 | 87
|  | СП от ФОТ | % | 65 |  |  | 8 |  | 65 | 60
|  | Затраты труда | чел-ч | 2.82 |  | 0 |  |  |  |  | 1.41
[6 empty] | 40 |  |  | 291 |  | 1.41 | 40 | 291 | 1.41 | [5 empty] | 0 | 40 | 0 | 0
3 | Прайс лист | Кабель ВВГ нг LS 3*1,5 | м | 50 | 0 |  |  | 0 | [7 empty] | 0 | 0 | 0 | 0
[6 empty] | 0 |  |  | 0 |  | 0 | 0 | 0 | 0 | [5 empty] | 0 | 0 | 0 | 0
4 | 67-9-1 | Смена выключателей | 100 шт. | 0.01 | 840.59 |  |  | 0 | [7 empty] | 2 | 13 | 1 | 10
Объем: 0.01=1/100
|  | Зарплата |  |  | 218.59 | 0 | 2 |  | 6.94 | 15 |  |  |  |  | 2
|  | Материальные ресурсы |  |  | 622 | 0 | 6 |  | 6.94 | 43
|  | НР от ФОТ | % | 85 |  |  | 2 |  | 85 | 13
|  | СП от ФОТ | % | 65 |  |  | 1 |  | 65 | 10
|  | Затраты труда | чел-ч | 24.1 |  | 0 |  |  |  |  | 0.241
4,1 | 509-1201 | Выключатель одноклавишный для скрытой проводки | 10 шт. | -0.1 | 62.2 |  | -6 |  | 6.94 | -43 | [5 empty] | 0 | 0 | 0 | 0 | 0 | -6 | 0 | 0
[6 empty] | 5 |  |  | 38 |  | 0.241 | 5 | 38 | 0.241 | [5 empty] | 11 | 0 | 0 | 0
5 | Прайс лист | Выключатель | шт | 1 | 0 |  |  | 0 | [7 empty] | 0 | 0 | 0 | 0
|  | Материальные ресурсы |  |  | 0 | =130,00 | 130 |  | 1 | 130
[6 empty] | 130 |  |  | 130 |  | 0 | 130 | 130 | 0 | [5 empty] | 0 | 0 | 0 | 130
6 | 67-8-1 | Смена светильников с лампами накаливания | 100 шт. | 0.08 | 6836.08 |  |  | 0 | [7 empty] | 59 | 405 | 45 | 309
Объем: 0.08=8/100
|  | Зарплата |  |  | 857.14 | 0 | 69 |  | 6.94 | 476 |  |  |  |  | 69
|  | Эксплуатация машин |  |  | 0.94 | 0 | 0 |  | 6.94 | 1
|  | Материальные ресурсы |  |  | 5978 | 0 | 478 |  | 6.94 | 3319
|  | НР от ФОТ | % | 85 |  |  | 59 |  | 85 | 405
|  | СП от ФОТ | % | 65 |  |  | 45 |  | 65 | 309
|  | Затраты труда | чел-ч | 89.1 |  | 0 |  |  |  |  | 7.128
6,1 | 509-0767 | Светильники с лампами накаливания для производственных помещений с тяжелыми условиями среды, подвесной с защитной сеткой и стеклом, тип НСП09-200/Р50-03-02 | шт. | -8 | 59.78 |  | -478 |  | 6.94 | -3319 | [5 empty] | 0 | 0 | 0 | 0 | 0 | -478 | 0 | 0
[6 empty] | 173 |  |  | 1191 |  | 7.128 | 173 | 1191 | 7.128 | [5 empty] | 651 | 0 | 0 | 0
7 | Прайс лист | Светодиодные светильники Solo-М25 | шт | 8 | 0 |  |  | 0 | [7 empty] | 0 | 0 | 0 | 0
|  | Материальные ресурсы |  |  | 0 | =1290,00 | 10320 |  | 1 | 10320
[6 empty] | 10320 |  |  | 10320 |  | 0 | 10320 | 10320 | 0 | [5 empty] | 0 | 0 | 0 | 10320
Итого по подразделу: Электротехнические работы | [5 empty] | 10694 |  |  | 12143 |  | 10.049 | [14 empty] | Итого по подразделу: Электротехнические работы
Подраздел: Сантехнические работы | [24 empty] | Подраздел: Сантехнические работы
1 | 65-1-1 | Разборка трубопроводов из водогазопроводных труб диаметром до 32 мм | 100 м трубопровода | 0.7 | 328.71 |  |  | 0 | [7 empty] | 150 | 1040 | 102 | 703
Объем: 0.7=70/100
|  | Зарплата |  |  | 288.02 | 0 | 202 |  | 6.94 | 1399 |  |  |  |  | 202
|  | Эксплуатация машин |  |  | 7.09 | 0 | 5 |  | 6.94 | 34
|  | в т.ч. зарплата машинистов |  |  | 1.35 | 0 | 1 |  | 6.94 | 7 |  |  |  |  | 1
|  | Материальные ресурсы |  |  | 33.6 | 0 | 24 |  | 6.94 | 163
|  | НР от ФОТ | % | 74 |  |  | 150 |  | 74 | 1040
|  | СП от ФОТ | % | 50 |  |  | 102 |  | 50 | 703
|  | Затраты труда | чел-ч | 34.66 |  | 0 |  |  |  |  | 24.262
[6 empty] | 483 |  |  | 3339 |  | 24.262 | 483 | 3339 | 24.262 | [5 empty] | 483 | 0 | 0 | 0
2 | 65-1-2 | Разборка трубопроводов из водогазопроводных труб диаметром до 63 мм | 100 м трубопровода | 0.6 | 565.51 |  |  | 0 | [7 empty] | 221 | 1534 | 149 | 1037
Объем: 0.6=60/100
|  | Зарплата |  |  | 495.44 | 0 | 297 |  | 6.94 | 2063 |  |  |  |  | 297
|  | Эксплуатация машин |  |  | 12.15 | 0 | 7 |  | 6.94 | 51
|  | в т.ч. зарплата машинистов |  |  | 2.3 | 0 | 1 |  | 6.94 | 10 |  |  |  |  | 1
|  | Материальные ресурсы |  |  | 57.92 | 0 | 35 |  | 6.94 | 241
|  | НР от ФОТ | % | 74 |  |  | 221 |  | 74 | 1534
|  | СП от ФОТ | % | 50 |  |  | 149 |  | 50 | 1037
|  | Затраты труда | чел-ч | 59.62 |  | 0 |  |  |  |  | 35.772
[6 empty] | 709 |  |  | 4926 |  | 35.772 | 709 | 4926 | 35.772 | [5 empty] | 709 | 0 | 0 | 0
3 | 16-02-002-1 | Прокладка трубопроводов водоснабжения из стальных водогазопроводных оцинкованных труб диаметром 15 мм | 100 м трубопровода | 0.7 | 3268.28 |  |  | 0 | [7 empty] | 370 | 2565 | 204 | 1414
Объем: 0.7=70/100
|  | Зарплата |  |  | 356.61 | )*1,15 | 287 |  | 6.94 | 1992 |  |  |  |  | 287
|  | Эксплуатация машин |  |  | 54.77 | )*1,25 | 48 |  | 6.94 | 333
|  | в т.ч. зарплата машинистов |  |  | 2.03 | )*1,25 | 2 |  | 6.94 | 12 |  |  |  |  | 2
|  | Материальные ресурсы |  |  | 2856.9 | 0 | 2000 |  | 6.94 | 13879
|  | НР от ФОТ | % | 128 |  |  | 370 |  | 128 | 2565
|  | СП от ФОТ | % | 83 | )*0,85=70.55 |  | 204 |  | 70.55 | 1414
|  | Затраты труда | чел-ч | 37.07 |  | )*1,15 |  |  |  |  | 29.8413
[6 empty] | 2909 |  |  | 20183 |  | 29.8413 | 2909 | 20183 | 29.8413 | [5 empty] | 2909 | 0 | 0 | 0
4 | 16-02-002-6 | Прокладка трубопроводов водоснабжения из стальных водогазопроводных оцинкованных труб диаметром 50 мм | 100 м трубопровода | 0.6 | 6641.41 |  |  | 0 | [7 empty] | 407 | 2828 | 224 | 1558
Объем: 0.6=60/100
|  | Зарплата |  |  | 458.2 | )*1,15 | 316 |  | 6.94 | 2194 |  |  |  |  | 316
|  | Эксплуатация машин |  |  | 98.14 | )*1,25 | 74 |  | 6.94 | 511
|  | в т.ч. зарплата машинистов |  |  | 2.84 | )*1,25 | 2 |  | 6.94 | 15 |  |  |  |  | 2
|  | Материальные ресурсы |  |  | 6085.07 | 0 | 3651 |  | 6.94 | 25338
|  | НР от ФОТ | % | 128 |  |  | 407 |  | 128 | 2828
|  | СП от ФОТ | % | 83 | )*0,85=70.55 |  | 224 |  | 70.55 | 1558
|  | Затраты труда | чел-ч | 47.63 |  | )*1,15 |  |  |  |  | 32.8647
[6 empty] | 4672 |  |  | 32429 |  | 32.8647 | 4672 | 32429 | 32.8647 | [5 empty] | 4672 | 0 | 0 | 0
5 | 16-05-001-2 | Установка вентилей, задвижек, затворов, клапанов обратных, кранов проходных на трубопроводах из стальных труб диаметром до 50 мм | 1 ШТ. | 4 | 98.57 |  |  | 0 | [7 empty] | 78 | 545 | 43 | 301
|  | Зарплата |  |  | 13.33 | )*1,15 | 61 |  | 6.94 | 426 |  |  |  |  | 61
|  | Эксплуатация машин |  |  | 4.58 | )*1,25 | 23 |  | 6.94 | 159
|  | Материальные ресурсы |  |  | 80.66 | 0 | 323 |  | 6.94 | 2239
|  | НР от ФОТ | % | 128 |  |  | 78 |  | 128 | 545
|  | СП от ФОТ | % | 83 | )*0,85=70.55 |  | 43 |  | 70.55 | 301
|  | Затраты труда | чел-ч | 1.47 |  | )*1,15 |  |  |  |  | 6.762
[6 empty] | 528 |  |  | 3670 |  | 6.762 | 528 | 3670 | 6.762 | [5 empty] | 528 | 0 | 0 | 0
6 | Прайс лист | Кран шаровый Д 50 мм (латунь 11Б27 п1 АЗО ) | шт | 4 | 0 |  |  | 0 | [7 empty] | 0 | 0 | 0 | 0
|  | Материальные ресурсы |  |  | 0 | =1166,31 | 4665 |  | 1 | 4665
[6 empty] | 4665 |  |  | 4665 |  | 0 | 4665 | 4665 | 0 | [5 empty] | 0 | 0 | 0 | 4665
7 | 65-5-6 | Смена смесителей с душевой сеткой | 100 шт. | 0.22 | 21913.06 |  |  | 0 | [7 empty] | 548 | 3804 | 319 | 2216
Объем: 0.22=22/100
|  | Зарплата |  |  | 2418.97 | 0 | 532 |  | 6.94 | 3693 |  |  |  |  | 532
|  | Эксплуатация машин |  |  | 12.2 | 0 | 3 |  | 6.94 | 19
|  | Материальные ресурсы |  |  | 19481.89 | 0 | 4286 |  | 6.94 | 29745
|  | НР от ФОТ | % | 103 |  |  | 548 |  | 103 | 3804
|  | СП от ФОТ | % | 60 |  |  | 319 |  | 60 | 2216
|  | Затраты труда | чел-ч | 266.7 |  | 0 |  |  |  |  | 58.674
[6 empty] | 5688 |  |  | 39477 |  | 58.674 | 5688 | 39477 | 58.674 | [5 empty] | 5688 | 0 | 0 | 0
Итого по подразделу: Сантехнические работы | [5 empty] | 19654 |  |  | 108689 |  | 188.1761 | [14 empty] | Итого по подразделу: Сантехнические работы
Итого по разделу: Ремонт душевой в здании ОВК (2-ой этаж) | [5 empty] | 383729 |  |  | 704133 |  | 955.4315 | [14 empty] | Итого по разделу: Ремонт душевой в здании ОВК (2-ой этаж)
Раздел: Ремонт раздевалки душевой (левая) | [24 empty] | Раздел: Ремонт раздевалки душевой (левая)
Подраздел: Стены | [24 empty] | Подраздел: Стены
1 | 63-7-5 | Разборка облицовки стен из керамических глазурованных плиток | 100 м2 поверхности облицовки | 0.35 | 748.3 |  |  | 0 | [7 empty] | 163 | 1133 | 106 | 736
Объем: 0.35=35/100
|  | Зарплата |  |  | 584.74 | 0 | 205 |  | 6.94 | 1420 |  |  |  |  | 205
|  | Эксплуатация машин |  |  | 163.56 | 0 | 57 |  | 6.94 | 397
|  | в т.ч. зарплата машинистов |  |  | 21.23 | 0 | 7 |  | 6.94 | 52 |  |  |  |  | 7
|  | НР от ФОТ | % | 77 |  |  | 163 |  | 77 | 1133
|  | СП от ФОТ | % | 50 |  |  | 106 |  | 50 | 736
|  | Затраты труда | чел-ч | 74.3 |  | 0 |  |  |  |  | 26.005
[6 empty] | 531 |  |  | 3686 |  | 26.005 | 531 | 3686 | 26.005 | [5 empty] | 531 | 0 | 0 | 0
2 | 61-2-9 | Ремонт штукатурки внутренних стен по камню и бетону цементно-известковым раствором, площадью отдельных мест до 10 м2 толщиной слоя до 20 мм | 100 м2 отремонтированной поверхности | 0.35 | 2553.11 |  |  | 0 | [7 empty] | 387 | 2688 | 245 | 1702
Объем: 0.35=35/100
|  | Зарплата |  |  | 1391.91 | 0 | 487 |  | 6.94 | 3381 |  |  |  |  | 487
|  | Эксплуатация машин |  |  | 20.94 | 0 | 7 |  | 6.94 | 51
|  | в т.ч. зарплата машинистов |  |  | 9.05 | 0 | 3 |  | 6.94 | 22 |  |  |  |  | 3
|  | Материальные ресурсы |  |  | 1140.26 | 0 | 399 |  | 6.94 | 2770
|  | НР от ФОТ | % | 79 |  |  | 387 |  | 79 | 2688
|  | СП от ФОТ | % | 50 |  |  | 245 |  | 50 | 1702
|  | Затраты труда | чел-ч | 157.1 |  | 0 |  |  |  |  | 54.985
[6 empty] | 1525 |  |  | 10592 |  | 54.985 | 1525 | 10592 | 54.985 | [5 empty] | 1525 | 0 | 0 | 0
3 | 15-01-019-5 | Гладкая облицовка стен, столбов, пилястр и откосов (без карнизных, плинтусных и угловых плиток) без установки плиток туалетного гарнитура на клее из сухих смесей по кирпичу и бетону | 100 м2 поверхности облицовки | 0.35 | 10688.2 |  |  | 0 | [7 empty] | 628 | 4354 | 280 | 1939
Объем: 0.35=35/100
|  | Зарплата |  |  | 1465.77 | )*1,15 | 590 |  | 6.94 | 4094 |  |  |  |  | 590
|  | Эксплуатация машин |  |  | 31.75 | )*1,25 | 14 |  | 6.94 | 96
|  | в т.ч. зарплата машинистов |  |  | 17.52 | )*1,25 | 8 |  | 6.94 | 53 |  |  |  |  | 8
|  | Материальные ресурсы |  |  | 9190.68 | 0 | 3217 |  | 6.94 | 22324
|  | НР от ФОТ | % | 105 |  |  | 628 |  | 105 | 4354
|  | СП от ФОТ | % | 55 | )*0,85=46.75 |  | 280 |  | 46.75 | 1939
|  | Затраты труда | чел-ч | 159.67 |  | )*1,15 |  |  |  |  | 64.2672
3,1 | 101-0256 | Плитки керамические глазурованные для внутренней облицовки стен гладкие без завала белые | м2 | -35 | 71.19 |  | -2492 |  | 6.94 | -17292 | [5 empty] | 0 | 0 | 0 | 0 | -2492 | 0 | 0 | 0
[6 empty] | 2237 |  |  | 15515 |  | 64.2672 | 2237 | 15515 | 64.2672 | [5 empty] | 4729 | 0 | 0 | 0
4 | Прайс лист | Керамическая плитка "Kerama Mapazzi" | м2 | 35 | 0 |  |  | 0 | [7 empty] | 0 | 0 | 0 | 0
[6 empty] | 0 |  |  | 0 |  | 0 | 0 | 0 | 0 | [5 empty] | 0 | 0 | 0 | 0
5 | 10-01-047-1 | Установка блоков из ПВХ в наружных и внутренних дверных проемах в каменных стенах площадью проема до 3 м2 | 100 м2 проемов | 0.018 | 169087.21 |  |  | 0 | [7 empty] | 44 | 304 | 20 | 138
Объем: 0.018=1,8/100
|  | Зарплата |  |  | 1780.86 | )*1,15 | 37 |  | 6.94 | 256 |  |  |  |  | 37
|  | Эксплуатация машин |  |  | 473.75 | )*1,25 | 11 |  | 6.94 | 74
|  | в т.ч. зарплата машинистов |  |  | 14.18 | )*1,25 | 0 |  | 6.94 | 2 |  |  |  |  | 0
|  | Материальные ресурсы |  |  | 166832.6 | 0 | 3003 |  | 6.94 | 20841
|  | НР от ФОТ | % | 118 |  |  | 44 |  | 118 | 304
|  | СП от ФОТ | % | 63 | )*0,85=53.55 |  | 20 |  | 53.55 | 138
|  | Затраты труда | чел-ч | 201 |  | )*1,15 |  |  |  |  | 4.1607
[6 empty] | 3115 |  |  | 21613 |  | 4.1607 | 3115 | 21613 | 4.1607 | [5 empty] | 3115 | 0 | 0 | 0
6 | 10-01-060-1 | Установка и крепление наличников | 100 м коробок блоков | 0.05 | 516.04 |  |  | 0 | [7 empty] | 5 | 30 | 2 | 13
Объем: 0.05=5/100
|  | Зарплата |  |  | 63.89 | )*1,15 | 4 |  | 6.94 | 25 |  |  |  |  | 4
|  | Эксплуатация машин |  |  | 3.49 | )*1,25 | 0 |  | 6.94 | 2
|  | Материальные ресурсы |  |  | 448.66 | 0 | 22 |  | 6.94 | 156
|  | НР от ФОТ | % | 118 |  |  | 5 |  | 118 | 30
|  | СП от ФОТ | % | 63 | )*0,85=53.55 |  | 2 |  | 53.55 | 13
|  | Затраты труда | чел-ч | 7.82 |  | )*1,15 |  |  |  |  | 0.44965
6,1 | 203-0359 | Наличники из древесины типа Н-1, Н-2 размером 13х54 мм | м | -5.6 | 3.93 |  | -22 |  | 6.94 | -153 | [5 empty] | 0 | 0 | 0 | 0 | -22 | 0 | 0 | 0
[6 empty] | 11 |  |  | 73 |  | 0.44965 | 11 | 73 | 0.44965 | [5 empty] | 33 | 0 | 0 | 0
7 | 101-3011 | Наличники из ПВХ, шириной 80 мм | м | 5.6 | 39.64 | 0 | 222 | 0 | 6.94 | 1541 | [5 empty] | 0 | 0 | 0 | 0
[6 empty] | 222 |  |  | 1541 |  | 0 | 222 | 1541 | 0 | [5 empty] | 222 | 0 | 0 | 0
8 | 61-2-9 | Ремонт штукатурки внутренних стен по камню и бетону цементно-известковым раствором, площадью отдельных мест до 10 м2 толщиной слоя до 20 мм | 100 м2 отремонтированной поверхности | 0 | 2553.11 |  |  | 0 | [7 empty] | 0 | 0 | 0 | 0
Объем: 0=35/100
|  | Зарплата |  |  | 1391.91 | 0 | 0 |  | 6.94 | 0 |  |  |  |  | 0
|  | Эксплуатация машин |  |  | 20.94 | 0 | 0 |  | 6.94 | 0
|  | в т.ч. зарплата машинистов |  |  | 9.05 | 0 | 0 |  | 6.94 | 0 |  |  |  |  | 0
|  | Материальные ресурсы |  |  | 1140.26 | 0 | 0 |  | 6.94 | 0
|  | НР от ФОТ | % | 79 |  |  | 0 |  | 79 | 0
|  | СП от ФОТ | % | 50 |  |  | 0 |  | 50 | 0
|  | Затраты труда | чел-ч | 157.1 |  | 0 |  |  |  |  | 0
[6 empty] | 0 |  |  | 0 |  | 0 | 0 | 0 | 0 | [5 empty] | 0 | 0 | 0 | 0
9 | 15-04-006-2 | Покрытие поверхностей грунтовкой глубокого проникновения за 2 раза потолков | 100 м2 покрытия | 0.03 | 195.88 |  |  | 0 | [7 empty] | 7 | 48 | 3 | 22
Объем: 0.03=3/100
|  | Зарплата |  |  | 192.59 | )*1,15 | 7 |  | 6.94 | 46 |  |  |  |  | 7
|  | Эксплуатация машин |  |  | 2.93 | )*1,25 | 0 |  | 6.94 | 1
|  | НР от ФОТ | % | 105 |  |  | 7 |  | 105 | 48
|  | СП от ФОТ | % | 55 | )*0,85=46.75 |  | 3 |  | 46.75 | 22
|  | Затраты труда | чел-ч | 20.02 |  | )*1,15 |  |  |  |  | 0.69069
[6 empty] | 17 |  |  | 117 |  | 0.69069 | 17 | 117 | 0.69069 | [5 empty] | 17 | 0 | 0 | 0
10 | Прайс лист | Грунтовка глубокого проникновения | кг | 0.6 | 0 |  |  | 0 | [7 empty] | 0 | 0 | 0 | 0
|  | Материальные ресурсы |  |  | 0 | =31,00 | 19 |  | 1 | 19
[6 empty] | 19 |  |  | 19 |  | 0 | 19 | 19 | 0 | [5 empty] | 0 | 0 | 0 | 19
11 | 15-04-005-6 | Окраска поливинилацетатными водоэмульсионными составами улучшенная по сборным конструкциям потолков, подготовленным под окраску | 100 м2 окрашиваемой поверхности | 0.03 | 1418.69 |  |  | 0 | [7 empty] | 9 | 64 | 4 | 29
Объем: 0.03=3/100
|  | Зарплата |  |  | 256.54 | )*1,15 | 9 |  | 6.94 | 61 |  |  |  |  | 9
|  | Эксплуатация машин |  |  | 9.03 | )*1,25 | 0 |  | 6.94 | 2
|  | Материальные ресурсы |  |  | 1153.12 | 0 | 35 |  | 6.94 | 240
|  | НР от ФОТ | % | 105 |  |  | 9 |  | 105 | 64
|  | СП от ФОТ | % | 55 | )*0,85=46.75 |  | 4 |  | 46.75 | 29
|  | Затраты труда | чел-ч | 28.6 |  | )*1,15 |  |  |  |  | 0.9867
[6 empty] | 57 |  |  | 396 |  | 0.9867 | 57 | 396 | 0.9867 | [5 empty] | 57 | 0 | 0 | 0
Итого по подразделу: Стены | [5 empty] | 7734 |  |  | 53552 |  | 151.5449 | [14 empty] | Итого по подразделу: Стены
Подраздел: Полы | [24 empty] | Подраздел: Полы
1 | 57-2-3 | Разборка покрытий полов из керамических плиток | 100 м2 покрытия | 0.098 | 641 |  |  | 0 | [7 empty] | 48 | 334 | 41 | 284
Объем: 0.098=9,8/100
|  | Зарплата |  |  | 595.99 | 0 | 58 |  | 6.94 | 405 |  |  |  |  | 58
|  | Эксплуатация машин |  |  | 45.01 | 0 | 4 |  | 6.94 | 31
|  | в т.ч. зарплата машинистов |  |  | 19.44 | 0 | 2 |  | 6.94 | 13 |  |  |  |  | 2
|  | НР от ФОТ | % | 80 |  |  | 48 |  | 80 | 334
|  | СП от ФОТ | % | 68 |  |  | 41 |  | 68 | 284
|  | Затраты труда | чел-ч | 69.87 |  | 0 |  |  |  |  | 6.8473
[6 empty] | 151 |  |  | 1054 |  | 6.8473 | 151 | 1054 | 6.8473 | [5 empty] | 151 | 0 | 0 | 0
2 | 57-2-4 | Разборка покрытий полов цементных | 100 м2 покрытия | 0.098 | 2791.56 |  |  | 0 | [7 empty] | 91 | 634 | 78 | 539
Объем: 0.098=9,8/100
|  | Зарплата |  |  | 948.54 | 0 | 93 |  | 6.94 | 645 |  |  |  |  | 93
|  | Эксплуатация машин |  |  | 1843.02 | 0 | 181 |  | 6.94 | 1253
|  | в т.ч. зарплата машинистов |  |  | 217.35 | 0 | 21 |  | 6.94 | 148 |  |  |  |  | 21
|  | НР от ФОТ | % | 80 |  |  | 91 |  | 80 | 634
|  | СП от ФОТ | % | 68 |  |  | 78 |  | 68 | 539
|  | Затраты труда | чел-ч | 111.2 |  | 0 |  |  |  |  | 10.8976
[6 empty] | 443 |  |  | 3071 |  | 10.8976 | 443 | 3071 | 10.8976 | [5 empty] | 443 | 0 | 0 | 0
3 | 11-01-011-1 | Устройство стяжек цементных толщиной 20 мм | 100 м2 стяжки | 0.098 | 1485.02 |  |  | 0 | [7 empty] | 46 | 320 | 24 | 166
Объем: 0.098=9,8/100
|  | Зарплата |  |  | 313.71 | )*1,15 | 35 |  | 6.94 | 245 |  |  |  |  | 35
|  | Эксплуатация машин |  |  | 44.24 | )*1,25 | 5 |  | 6.94 | 38
|  | в т.ч. зарплата машинистов |  |  | 17.15 | )*1,25 | 2 |  | 6.94 | 15 |  |  |  |  | 2
|  | Материальные ресурсы |  |  | 1127.07 | 0 | 110 |  | 6.94 | 767
|  | НР от ФОТ | % | 123 |  |  | 46 |  | 123 | 320
|  | СП от ФОТ | % | 75 | )*0,85=63.75 |  | 24 |  | 63.75 | 166
|  | Затраты труда | чел-ч | 39.51 |  | )*1,15 |  |  |  |  | 4.4528
[6 empty] | 220 |  |  | 1536 |  | 4.4528 | 220 | 1536 | 4.4528 | [5 empty] | 220 | 0 | 0 | 0
4 | 11-01-011-2 | Устройство стяжек на каждые 5 мм изменения толщины стяжки добавлять или исключать к расценке 11-01-011-01 | 100 м2 стяжки | 0.098 | 291.32 |  |  | 0 | [7 empty] | 2 | 14 | 1 | 7
Объем: 0.098=9,8/100
|  | Зарплата |  |  | 3.97 | )*1,15)*2 | 1 |  | 6.94 | 6 |  |  |  |  | 1
|  | Эксплуатация машин |  |  | 7.72 | )*1,25)*2 | 2 |  | 6.94 | 13
|  | в т.ч. зарплата машинистов |  |  | 2.84 | )*1,25)*2 | 1 |  | 6.94 | 5 |  |  |  |  | 1
|  | Материальные ресурсы |  |  | 279.63 | )*2 | 55 |  | 6.94 | 380
|  | НР от ФОТ | % | 123 |  |  | 2 |  | 123 | 14
|  | СП от ФОТ | % | 75 | )*0,85=63.75 |  | 1 |  | 63.75 | 7
|  | Затраты труда | чел-ч | 0.5 |  | )*1,15)*2 |  |  |  |  | 0.1127
[6 empty] | 61 |  |  | 420 |  | 0.1127 | 61 | 420 | 0.1127 | [5 empty] | 61 | 0 | 0 | 0
5 | 11-01-004-2 | Устройство гидроизоляции оклеечной рулонными материалами на мастике Битуминоль, последующий слой | 100 м2 изолируемой поверхности | 0.11 | 1776.57 |  |  | 0 | [7 empty] | 49 | 343 | 26 | 178
Объем: 0.11=11/100
|  | Зарплата |  |  | 313.98 | )*1,15 | 40 |  | 6.94 | 276 |  |  |  |  | 40
|  | Эксплуатация машин |  |  | 158.51 | )*1,25 | 22 |  | 6.94 | 151
|  | в т.ч. зарплата машинистов |  |  | 3.11 | )*1,25 | 0 |  | 6.94 | 3 |  |  |  |  | 0
|  | Материальные ресурсы |  |  | 1304.08 | 0 | 143 |  | 6.94 | 996
|  | НР от ФОТ | % | 123 |  |  | 49 |  | 123 | 343
|  | СП от ФОТ | % | 75 | )*0,85=63.75 |  | 26 |  | 63.75 | 178
|  | Затраты труда | чел-ч | 27.86 |  | )*1,15 |  |  |  |  | 3.5243
[6 empty] | 280 |  |  | 1944 |  | 3.5243 | 280 | 1944 | 3.5243 | [5 empty] | 280 | 0 | 0 | 0
6 | 11-01-011-1 | Устройство стяжек цементных толщиной 20 мм | 100 м2 стяжки | 0.098 | 1485.02 |  |  | 0 | [7 empty] | 46 | 320 | 24 | 166
Объем: 0.098=9,8/100
|  | Зарплата |  |  | 313.71 | )*1,15 | 35 |  | 6.94 | 245 |  |  |  |  | 35
|  | Эксплуатация машин |  |  | 44.24 | )*1,25 | 5 |  | 6.94 | 38
|  | в т.ч. зарплата машинистов |  |  | 17.15 | )*1,25 | 2 |  | 6.94 | 15 |  |  |  |  | 2
|  | Материальные ресурсы |  |  | 1127.07 | 0 | 110 |  | 6.94 | 767
|  | НР от ФОТ | % | 123 |  |  | 46 |  | 123 | 320
|  | СП от ФОТ | % | 75 | )*0,85=63.75 |  | 24 |  | 63.75 | 166
|  | Затраты труда | чел-ч | 39.51 |  | )*1,15 |  |  |  |  | 4.4528
[6 empty] | 220 |  |  | 1536 |  | 4.4528 | 220 | 1536 | 4.4528 | [5 empty] | 220 | 0 | 0 | 0
7 | 11-01-011-2 | Устройство стяжек на каждые 5 мм изменения толщины стяжки добавлять или исключать к расценке 11-01-011-01 | 100 м2 стяжки | 0.098 | 291.32 |  |  | 0 | [7 empty] | 2 | 14 | 1 | 7
Объем: 0.098=9,8/100
|  | Зарплата |  |  | 3.97 | )*1,15)*2 | 1 |  | 6.94 | 6 |  |  |  |  | 1
|  | Эксплуатация машин |  |  | 7.72 | )*1,25)*2 | 2 |  | 6.94 | 13
|  | в т.ч. зарплата машинистов |  |  | 2.84 | )*1,25)*2 | 1 |  | 6.94 | 5 |  |  |  |  | 1
|  | Материальные ресурсы |  |  | 279.63 | )*2 | 55 |  | 6.94 | 380
|  | НР от ФОТ | % | 123 |  |  | 2 |  | 123 | 14
|  | СП от ФОТ | % | 75 | )*0,85=63.75 |  | 1 |  | 63.75 | 7
|  | Затраты труда | чел-ч | 0.5 |  | )*1,15)*2 |  |  |  |  | 0.1127
[6 empty] | 61 |  |  | 420 |  | 0.1127 | 61 | 420 | 0.1127 | [5 empty] | 61 | 0 | 0 | 0
8 | 11-01-047-1 | Устройство покрытий из плит керамогранитных размером 40х40 см | 100 м2 покрытия | 0.098 | 21577.57 |  |  | 0 | [7 empty] | 379 | 2629 | 196 | 1362
Объем: 0.098=9,8/100
|  | Зарплата |  |  | 2713.07 | )*1,15 | 306 |  | 6.94 | 2122 |  |  |  |  | 306
|  | Эксплуатация машин |  |  | 24.86 | )*1,25 | 3 |  | 6.94 | 21
|  | в т.ч. зарплата машинистов |  |  | 17.39 | )*1,25 | 2 |  | 6.94 | 15 |  |  |  |  | 2
|  | Материальные ресурсы |  |  | 18839.64 | 0 | 1846 |  | 6.94 | 12813
|  | НР от ФОТ | % | 123 |  |  | 379 |  | 123 | 2629
|  | СП от ФОТ | % | 75 | )*0,85=63.75 |  | 196 |  | 63.75 | 1362
|  | Затраты труда | чел-ч | 310.42 |  | )*1,15 |  |  |  |  | 34.9843
8,1 | 101-4486 | Гранит керамический многоцветный неполированный, размером 400х400х9 мм | м2 | -9.996 | 140.45 |  | -1404 |  | 6.94 | -9743 | [5 empty] | 0 | 0 | 0 | 0 | -1404 | 0 | 0 | 0
[6 empty] | 1326 |  |  | 9204 |  | 34.9843 | 1326 | 9204 | 34.9843 | [5 empty] | 2730 | 0 | 0 | 0
9 | Прайс лист | Плитка керамогранитная Estima TR04 400х400мм (цвет матовый , темно-синий) | м2 | 9.996 | 0 |  |  | 0 | [7 empty] | 0 | 0 | 0 | 0
|  | Материальные ресурсы |  |  | 0 | =1026,00 | 10256 |  | 1 | 10256
[6 empty] | 10256 |  |  | 10256 |  | 0 | 10256 | 10256 | 0 | [5 empty] | 0 | 0 | 0 | 10256
Итого по подразделу: Полы | [5 empty] | 13018 |  |  | 29441 |  | 65.3844 | [14 empty] | Итого по подразделу: Полы
Подраздел: Потолок | [24 empty] | Подраздел: Потолок
1 | 15-01-047-16 | Разборка потолков реечных алюминиевых | 100 м2 поверхности облицовки | 0.098 | 29426.16 |  |  | 0 | [7 empty] | 74 | 511 | 33 | 228
Объем: 0.098=9,8/100
|  | Зарплата |  |  | 1018.58 | )*0,7 | 70 |  | 6.94 | 485 |  |  |  |  | 70
|  | Эксплуатация машин |  |  | 158.88 | )*0,7 | 11 |  | 6.94 | 76
|  | в т.ч. зарплата машинистов |  |  | 3.38 | )*0,7 | 0 |  | 6.94 | 2 |  |  |  |  | 0
|  | НР от ФОТ | % | 105 |  |  | 74 |  | 105 | 511
|  | СП от ФОТ | % | 55 | )*0,85=46.75 |  | 33 |  | 46.75 | 228
|  | Затраты труда | чел-ч | 108.36 |  | )*0,7 |  |  |  |  | 7.4335
[6 empty] | 188 |  |  | 1300 |  | 7.4335 | 188 | 1300 | 7.4335 | [5 empty] | 188 | 0 | 0 | 0
2 | 15-01-047-16 | Устройство потолков реечных алюминиевых | 100 м2 поверхности облицовки | 0.098 | 29426.16 |  |  | 0 | [7 empty] | 121 | 840 | 54 | 374
Объем: 0.098=9,8/100
|  | Зарплата |  |  | 1018.58 | )*1,15 | 115 |  | 6.94 | 797 |  |  |  |  | 115
|  | Эксплуатация машин |  |  | 158.88 | )*1,25 | 19 |  | 6.94 | 135
|  | в т.ч. зарплата машинистов |  |  | 3.38 | )*1,25 | 0 |  | 6.94 | 3 |  |  |  |  | 0
|  | Материальные ресурсы |  |  | 28248.7 | 0 | 2768 |  | 6.94 | 19213
|  | НР от ФОТ | % | 105 |  |  | 121 |  | 105 | 840
|  | СП от ФОТ | % | 55 | )*0,85=46.75 |  | 54 |  | 46.75 | 374
|  | Затраты труда | чел-ч | 108.36 |  | )*1,15 |  |  |  |  | 12.2122
[6 empty] | 3077 |  |  | 21359 |  | 12.2122 | 3077 | 21359 | 12.2122 | [5 empty] | 3077 | 0 | 0 | 0
3 | 65-33-1 | Смена жалюзийных решеток | 100 ЖАЛЮЗИЙНЫХ РЕШЕТОК | 0.01 | 3255.86 |  |  | 0 | [7 empty] | 4 | 28 | 2 | 16
Объем: 0.01=1/100
|  | Зарплата |  |  | 394 | 0 | 4 |  | 6.94 | 27 |  |  |  |  | 4
|  | Материальные ресурсы |  |  | 2861.55 | 0 | 29 |  | 6.94 | 199
|  | НР от ФОТ | % | 103 |  |  | 4 |  | 103 | 28
|  | СП от ФОТ | % | 60 |  |  | 2 |  | 60 | 16
|  | Затраты труда | чел-ч | 46.19 |  | 0 |  |  |  |  | 0.4619
[6 empty] | 39 |  |  | 270 |  | 0.4619 | 39 | 270 | 0.4619 | [5 empty] | 39 | 0 | 0 | 0
4 | 15-04-006-2 | Покрытие поверхностей грунтовкой глубокого проникновения за 2 раза потолков | 100 м2 покрытия | 0.02 | 195.88 |  |  | 0 | [7 empty] | 4 | 33 | 2 | 14
Объем: 0.02=2/100
|  | Зарплата |  |  | 192.59 | )*1,15 | 4 |  | 6.94 | 31 |  |  |  |  | 4
|  | Эксплуатация машин |  |  | 2.93 | )*1,25 | 0 |  | 6.94 | 1
|  | НР от ФОТ | % | 105 |  |  | 4 |  | 105 | 33
|  | СП от ФОТ | % | 55 | )*0,85=46.75 |  | 2 |  | 46.75 | 14
|  | Затраты труда | чел-ч | 20.02 |  | )*1,15 |  |  |  |  | 0.46046
[6 empty] | 10 |  |  | 79 |  | 0.46046 | 10 | 79 | 0.46046 | [5 empty] | 10 | 0 | 0 | 0
5 | Прайс лист | Грунтовка глубокого проникновения | кг | 0.4 | 0 |  |  | 0 | [7 empty] | 0 | 0 | 0 | 0
|  | Материальные ресурсы |  |  | 0 | =31,00 | 12 |  | 1 | 12
[6 empty] | 12 |  |  | 12 |  | 0 | 12 | 12 | 0 | [5 empty] | 0 | 0 | 0 | 12
6 | 15-04-005-3 | Окраска поливинилацетатными водоэмульсионными составами улучшенная по штукатурке стен | 100 м2 окрашиваемой поверхности | 0.02 | 1654.12 |  |  | 0 | [7 empty] | 9 | 64 | 4 | 29
Объем: 0.02=2/100
|  | Зарплата |  |  | 384.81 | )*1,15 | 9 |  | 6.94 | 61 |  |  |  |  | 9
|  | Эксплуатация машин |  |  | 13.7 | )*1,25 | 0 |  | 6.94 | 2
|  | Материальные ресурсы |  |  | 1255.61 | 0 | 25 |  | 6.94 | 174
|  | НР от ФОТ | % | 105 |  |  | 9 |  | 105 | 64
|  | СП от ФОТ | % | 55 | )*0,85=46.75 |  | 4 |  | 46.75 | 29
|  | Затраты труда | чел-ч | 42.9 |  | )*1,15 |  |  |  |  | 0.9867
[6 empty] | 47 |  |  | 330 |  | 0.9867 | 47 | 330 | 0.9867 | [5 empty] | 47 | 0 | 0 | 0
Итого по подразделу: Потолок | [5 empty] | 3373 |  |  | 23350 |  | 21.5547 | [14 empty] | Итого по подразделу: Потолок
Подраздел: Электротехнические работы | [24 empty] | Подраздел: Электротехнические работы
1 | 67-1-1 | Демонтаж скрытой электропроводки | 100 м | 0.15 | 19.81 |  |  | 0 | [7 empty] | 3 | 18 | 2 | 14
Объем: 0.15=15/100
|  | Зарплата |  |  | 19.81 | 0 | 3 |  | 6.94 | 21 |  |  |  |  | 3
|  | НР от ФОТ | % | 85 |  |  | 3 |  | 85 | 18
|  | СП от ФОТ | % | 65 |  |  | 2 |  | 65 | 14
|  | Затраты труда | чел-ч | 2.54 |  | 0 |  |  |  |  | 0.381
[6 empty] | 8 |  |  | 53 |  | 0.381 | 8 | 53 | 0.381 | [5 empty] | 8 | 0 | 0 | 0
2 | м08-02-399-1 | Провод в коробах, сечением до 6 мм2 | 100 м | 0.15 | 41.55 |  |  | 0 | [7 empty] | 4 | 27 | 3 | 18
Объем: 0.15=15/100
|  | Зарплата |  |  | 26.51 | 0 | 4 |  | 6.94 | 28 |  |  |  |  | 4
|  | Эксплуатация машин |  |  | 2.22 | 0 | 0 |  | 6.94 | 2
|  | Материальные ресурсы |  |  | 12.82 | 0 | 2 |  | 6.94 | 13
|  | НР от ФОТ | % | 95 |  |  | 4 |  | 95 | 27
|  | СП от ФОТ | % | 65 |  |  | 3 |  | 65 | 18
|  | Затраты труда | чел-ч | 2.82 |  | 0 |  |  |  |  | 0.423
[6 empty] | 13 |  |  | 88 |  | 0.423 | 13 | 88 | 0.423 | [5 empty] | 0 | 13 | 0 | 0
3 | Прайс лист | Кабель ВВГ нг LS 3*1,5 | м | 15 | 0 |  |  | 0 | [7 empty] | 0 | 0 | 0 | 0
|  | Материальные ресурсы |  |  | 0 | =32,00 | 480 |  | 1 | 480
[6 empty] | 480 |  |  | 480 |  | 0 | 480 | 480 | 0 | [5 empty] | 0 | 0 | 0 | 480
4 | 67-9-1 | Смена выключателей | 100 шт. | 0.01 | 840.59 |  |  | 0 | [7 empty] | 2 | 13 | 1 | 10
Объем: 0.01=1/100
|  | Зарплата |  |  | 218.59 | 0 | 2 |  | 6.94 | 15 |  |  |  |  | 2
|  | Материальные ресурсы |  |  | 622 | 0 | 6 |  | 6.94 | 43
|  | НР от ФОТ | % | 85 |  |  | 2 |  | 85 | 13
|  | СП от ФОТ | % | 65 |  |  | 1 |  | 65 | 10
|  | Затраты труда | чел-ч | 24.1 |  | 0 |  |  |  |  | 0.241
4,1 | 509-1201 | Выключатель одноклавишный для скрытой проводки | 10 шт. | -0.1 | 62.2 |  | -6 |  | 6.94 | -43 | [5 empty] | 0 | 0 | 0 | 0 | 0 | -6 | 0 | 0
[6 empty] | 5 |  |  | 38 |  | 0.241 | 5 | 38 | 0.241 | [5 empty] | 11 | 0 | 0 | 0
5 | Прайс лист | Выключатель | шт | 1 | 0 |  |  | 0 | [7 empty] | 0 | 0 | 0 | 0
|  | Материальные ресурсы |  |  | 0 | =130,00 | 130 |  | 1 | 130
[6 empty] | 130 |  |  | 130 |  | 0 | 130 | 130 | 0 | [5 empty] | 0 | 0 | 0 | 130
6 | 67-8-1 | Смена светильников с лампами накаливания | 100 шт. | 0.02 | 6836.08 |  |  | 0 | [7 empty] | 14 | 101 | 11 | 77
Объем: 0.02=2/100
|  | Зарплата |  |  | 857.14 | 0 | 17 |  | 6.94 | 119 |  |  |  |  | 17
|  | Материальные ресурсы |  |  | 5978 | 0 | 120 |  | 6.94 | 830
|  | НР от ФОТ | % | 85 |  |  | 14 |  | 85 | 101
|  | СП от ФОТ | % | 65 |  |  | 11 |  | 65 | 77
|  | Затраты труда | чел-ч | 89.1 |  | 0 |  |  |  |  | 1.782
6,1 | 509-0767 | Светильники с лампами накаливания для производственных помещений с тяжелыми условиями среды, подвесной с защитной сеткой и стеклом, тип НСП09-200/Р50-03-02 | шт. | -2 | 59.78 |  | -120 |  | 6.94 | -830 | [5 empty] | 0 | 0 | 0 | 0 | 0 | -120 | 0 | 0
[6 empty] | 42 |  |  | 297 |  | 1.782 | 42 | 297 | 1.782 | [5 empty] | 162 | 0 | 0 | 0
7 | Прайс лист | Светодиодные светильники Solo-М25 | шт | 2 | 0 |  |  | 0 | [7 empty] | 0 | 0 | 0 | 0
|  | Материальные ресурсы |  |  | 0 | =1290,00 | 2580 |  | 1 | 2580
[6 empty] | 2580 |  |  | 2580 |  | 0 | 2580 | 2580 | 0 | [5 empty] | 0 | 0 | 0 | 2580
Итого по подразделу: Электротехнические работы | [5 empty] | 3258 |  |  | 3666 |  | 2.827 | [14 empty] | Итого по подразделу: Электротехнические работы
Итого по разделу: Ремонт раздевалки душевой (левая) | [5 empty] | 27383 |  |  | 110009 |  | 241.3111 | [14 empty] | Итого по разделу: Ремонт раздевалки душевой (левая)
Раздел: Ремонт раздевалки душевой (правая) | [24 empty] | Раздел: Ремонт раздевалки душевой (правая)
Подраздел: Стены | [24 empty] | Подраздел: Стены
1 | 63-7-5 | Разборка облицовки стен из керамических глазурованных плиток | 100 м2 поверхности облицовки | 0.35 | 748.3 |  |  | 0 | [7 empty] | 163 | 1133 | 106 | 736
Объем: 0.35=35/100
|  | Зарплата |  |  | 584.74 | 0 | 205 |  | 6.94 | 1420 |  |  |  |  | 205
|  | Эксплуатация машин |  |  | 163.56 | 0 | 57 |  | 6.94 | 397
|  | в т.ч. зарплата машинистов |  |  | 21.23 | 0 | 7 |  | 6.94 | 52 |  |  |  |  | 7
|  | НР от ФОТ | % | 77 |  |  | 163 |  | 77 | 1133
|  | СП от ФОТ | % | 50 |  |  | 106 |  | 50 | 736
|  | Затраты труда | чел-ч | 74.3 |  | 0 |  |  |  |  | 26.005
[6 empty] | 531 |  |  | 3686 |  | 26.005 | 531 | 3686 | 26.005 | [5 empty] | 531 | 0 | 0 | 0
2 | 61-2-9 | Ремонт штукатурки внутренних стен по камню и бетону цементно-известковым раствором, площадью отдельных мест до 10 м2 толщиной слоя до 20 мм | 100 м2 отремонтированной поверхности | 0.35 | 2553.11 |  |  | 0 | [7 empty] | 387 | 387 | 245 | 245
Объем: 0.35=35/100
|  | Зарплата |  |  | 1391.91 | 0 | 487 |  | 1 | 487 |  |  |  |  | 487
|  | Эксплуатация машин |  |  | 20.94 | 0 | 7 |  | 1 | 7
|  | в т.ч. зарплата машинистов |  |  | 9.05 | 0 | 3 |  | 1 | 3 |  |  |  |  | 3
|  | Материальные ресурсы |  |  | 1140.26 | 0 | 399 |  | 1 | 399
|  | НР от ФОТ | % | 79 |  |  | 387 |  | 79 | 387
|  | СП от ФОТ | % | 50 |  |  | 245 |  | 50 | 245
|  | Затраты труда | чел-ч | 157.1 |  | 0 |  |  |  |  | 54.985
[6 empty] | 1525 |  |  | 1525 |  | 54.985 | 1525 | 1525 | 54.985 | [5 empty] | 1525 | 0 | 0 | 0
3 | 15-01-019-5 | Гладкая облицовка стен, столбов, пилястр и откосов (без карнизных, плинтусных и угловых плиток) без установки плиток туалетного гарнитура на клее из сухих смесей по кирпичу и бетону | 100 м2 поверхности облицовки | 0.35 | 10688.2 |  |  | 0 | [7 empty] | 628 | 4354 | 280 | 1939
Объем: 0.35=35/100
|  | Зарплата |  |  | 1465.77 | )*1,15 | 590 |  | 6.94 | 4094 |  |  |  |  | 590
|  | Эксплуатация машин |  |  | 31.75 | )*1,25 | 14 |  | 6.94 | 96
|  | в т.ч. зарплата машинистов |  |  | 17.52 | )*1,25 | 8 |  | 6.94 | 53 |  |  |  |  | 8
|  | Материальные ресурсы |  |  | 9190.68 | 0 | 3217 |  | 1 | 3217
|  | НР от ФОТ | % | 105 |  |  | 628 |  | 105 | 4354
|  | СП от ФОТ | % | 55 | )*0,85=46.75 |  | 280 |  | 46.75 | 1939
|  | Затраты труда | чел-ч | 159.67 |  | )*1,15 |  |  |  |  | 64.2672
3,1 | 101-0256 | Плитки керамические глазурованные для внутренней облицовки стен гладкие без завала белые | м2 | -35 | 71.19 |  | -2492 |  | 6.94 | -17292 | [5 empty] | 0 | 0 | 0 | 0 | -2492 | 0 | 0 | 0
[6 empty] | 2237 |  |  | -3592 |  | 64.2672 | 2237 | -3592 | 64.2672 | [5 empty] | 4729 | 0 | 0 | 0
4 | Прайс лист | Керамическая плитка "Kerama Marazzi" | м2 | 35 | 0 |  |  | 0 | [7 empty] | 0 | 0 | 0 | 0
|  | Материальные ресурсы |  |  | 0 | =441,00 | 15435 |  | 1 | 15435
[6 empty] | 15435 |  |  | 15435 |  | 0 | 15435 | 15435 | 0 | [5 empty] | 0 | 0 | 0 | 15435
5 | 10-01-047-1 | Установка блоков из ПВХ в наружных и внутренних дверных проемах в каменных стенах площадью проема до 3 м2 | 100 м2 проемов | 0.018 | 169087.21 |  |  | 0 | [7 empty] | 44 | 304 | 20 | 138
Объем: 0.018=1,8/100
|  | Зарплата |  |  | 1780.86 | )*1,15 | 37 |  | 6.94 | 256 |  |  |  |  | 37
|  | Эксплуатация машин |  |  | 473.75 | )*1,25 | 11 |  | 6.94 | 74
|  | в т.ч. зарплата машинистов |  |  | 14.18 | )*1,25 | 0 |  | 6.94 | 2 |  |  |  |  | 0
|  | Материальные ресурсы |  |  | 166832.6 | 0 | 3003 |  | 6.94 | 20841
|  | НР от ФОТ | % | 118 |  |  | 44 |  | 118 | 304
|  | СП от ФОТ | % | 63 | )*0,85=53.55 |  | 20 |  | 53.55 | 138
|  | Затраты труда | чел-ч | 201 |  | )*1,15 |  |  |  |  | 4.1607
[6 empty] | 3115 |  |  | 21613 |  | 4.1607 | 3115 | 21613 | 4.1607 | [5 empty] | 3115 | 0 | 0 | 0
6 | 10-01-060-1 | Установка и крепление наличников | 100 м коробок блоков | 0.05 | 516.04 |  |  | 0 | [7 empty] | 5 | 30 | 2 | 13
Объем: 0.05=5/100
|  | Зарплата |  |  | 63.89 | )*1,15 | 4 |  | 6.94 | 25 |  |  |  |  | 4
|  | Эксплуатация машин |  |  | 3.49 | )*1,25 | 0 |  | 6.94 | 2
|  | Материальные ресурсы |  |  | 448.66 | 0 | 22 |  | 6.94 | 156
|  | НР от ФОТ | % | 118 |  |  | 5 |  | 118 | 30
|  | СП от ФОТ | % | 63 | )*0,85=53.55 |  | 2 |  | 53.55 | 13
|  | Затраты труда | чел-ч | 7.82 |  | )*1,15 |  |  |  |  | 0.44965
6,1 | 203-0359 | Наличники из древесины типа Н-1, Н-2 размером 13х54 мм | м | -5.6 | 3.93 |  | -22 |  | 6.94 | -153 | [5 empty] | 0 | 0 | 0 | 0 | -22 | 0 | 0 | 0
[6 empty] | 11 |  |  | 73 |  | 0.44965 | 11 | 73 | 0.44965 | [5 empty] | 33 | 0 | 0 | 0
7 | 101-3011 | Наличники из ПВХ, шириной 80 мм | м | 5.6 | 39.64 | 0 | 222 | 0 | 6.94 | 1541 | [5 empty] | 0 | 0 | 0 | 0
[6 empty] | 222 |  |  | 1541 |  | 0 | 222 | 1541 | 0 | [5 empty] | 222 | 0 | 0 | 0
8 | 15-04-006-2 | Покрытие поверхностей грунтовкой глубокого проникновения за 2 раза потолков | 100 м2 покрытия | 0.03 | 195.88 |  |  | 0 | [7 empty] | 7 | 48 | 3 | 22
Объем: 0.03=3/100
|  | Зарплата |  |  | 192.59 | )*1,15 | 7 |  | 6.94 | 46 |  |  |  |  | 7
|  | Эксплуатация машин |  |  | 2.93 | )*1,25 | 0 |  | 6.94 | 1
|  | НР от ФОТ | % | 105 |  |  | 7 |  | 105 | 48
|  | СП от ФОТ | % | 55 | )*0,85=46.75 |  | 3 |  | 46.75 | 22
|  | Затраты труда | чел-ч | 20.02 |  | )*1,15 |  |  |  |  | 0.69069
[6 empty] | 17 |  |  | 117 |  | 0.69069 | 17 | 117 | 0.69069 | [5 empty] | 17 | 0 | 0 | 0
9 | Прайс лист | Грунтовка глубокого проникновения | кг | 0.6 | 0 |  |  | 0 | [7 empty] | 0 | 0 | 0 | 0
|  | Материальные ресурсы |  |  | 0 | =31,00 | 19 |  | 1 | 19
[6 empty] | 19 |  |  | 19 |  | 0 | 19 | 19 | 0 | [5 empty] | 0 | 0 | 0 | 19
10 | 15-04-005-6 | Окраска поливинилацетатными водоэмульсионными составами улучшенная по сборным конструкциям потолков, подготовленным под окраску | 100 м2 окрашиваемой поверхности | 0.03 | 1418.69 |  |  | 0 | [7 empty] | 9 | 64 | 4 | 29
Объем: 0.03=3/100
|  | Зарплата |  |  | 256.54 | )*1,15 | 9 |  | 6.94 | 61 |  |  |  |  | 9
|  | Эксплуатация машин |  |  | 9.03 | )*1,25 | 0 |  | 6.94 | 2
|  | Материальные ресурсы |  |  | 1153.12 | 0 | 35 |  | 6.94 | 240
|  | НР от ФОТ | % | 105 |  |  | 9 |  | 105 | 64
|  | СП от ФОТ | % | 55 | )*0,85=46.75 |  | 4 |  | 46.75 | 29
|  | Затраты труда | чел-ч | 28.6 |  | )*1,15 |  |  |  |  | 0.9867
[6 empty] | 57 |  |  | 396 |  | 0.9867 | 57 | 396 | 0.9867 | [5 empty] | 57 | 0 | 0 | 0
Итого по подразделу: Стены | [5 empty] | 23169 |  |  | 40813 |  | 151.5449 | [14 empty] | Итого по подразделу: Стены
Итого по разделу: Ремонт раздевалки душевой (правая) | [5 empty] | 23169 |  |  | 40813 |  | 151.5449 | [14 empty] | Итого по разделу: Ремонт раздевалки душевой (правая)
Итого по локальной смете: | [5 empty] | 434281 |  |  | 854955 |  | 1348.2875 | [14 empty] | Итого по локальной смете:
Итого по смете: Улучшение условий труда сменного персонала ТЭЦ-23. | [5 empty] | 434281 |  |  | 854955 |  | 1348.2875 | [14 empty] | Итого по смете: Улучшение условий труда сменного персонала ТЭЦ-23.
Составил
[должность,подпись(инициалы,фамилия)]
Проверил
[должность,подпись(инициалы,фамилия)]

## Source
0 | Smeta.RU (Terminal) (495) 974-1589 |  | _PS_ |  | 0 | 0 | 0 | Smeta.RU (Terminal) |  | 1 | 48651 | 41039020
1 | 717 | 0 | 672 | 0 |  | Улучшение условий труда сменного персонала ТЭЦ-23. |  | 0 | [5 empty] | 0 | 0 | 0 | 0 |  |  |  | 0 | [37 empty] | Сметные нормы списания | Коды ценников | 0 | 1 | 0 | 0 | 0 | 0 | 2 | 0 | 0 | 0 | 0 | 0 | 0 | 0 | 0 |  | Версия 7.0.0.16 от 10.12.2012: для ФЕР, по п.2536-ИП/12/ГС от 27.11.2012г. и п.01/75002-ЮЛ от 13.09.2012г.(Кап. ремонт произоводственных зд.): Центральные регионы: Текущие цены (2) | ФЕР-2001 (редакция 2014 г) И2 | ФЕР-2001 (редакция 2014 г) И2 | ФЕР-2001 (редакция 2014 г) И2 | ФЕР-2001 (редакция 2014 г) И2 |  | 0 | 0 | 8 | [39 empty] | 0
15 | 1
52 | 717 | 1 | 12 | 0 |  | Улучшение условий труда сменного персонала ТЭЦ-23. | [7 empty] | 776030 | 673686 | 16012 | 1851 | 86332 | 0 | 1443.2582 | 24.2055 | 0 | 89323 | 48759 | 0 | 0 | 0 | 0 | 0 | 0 | 0 | 0 | 0 | 0 | 0 | 0 | 0 | 0 | 0 | 0 | 0 | 0 | 914112 | 546419 | -4641 | 372334 | 673686 | 673686 | 0 | 673686 | 0 | 0 | 0 | 0 | 0 | 0 | 0 | 0 | 0 | 0 | 0 | 0 | 0 | 0 | 0 | 0 | 0 | 0 | 0 | 0 | 0 | 0 | 0 | 0 | 0 | 0 | 0 | 0 | 0 | 0 | 0 | 0 | 0 | 0 | 0 | 0 | 0 | 0 | 0 | 0 | 0 | 0 | 0 | 0 | 0 | 0 | 0 | 0 | 0 | 0 | 0 | 0 | 0 | 0 | 0 | 0 | 0 | 0 | 0 | 0 | 0 | 0 | 0 | 0 | 0 | 0 | 0
3 | 1 |  | 646 |  | Новая локальная смета | Новая локальная смета |  | 0 |  | 0 | [10 empty] | 0 | [53 empty] | 0 | [7 empty] | 0 | 0
52 | 1 | 3 | 20 | 0 | Новая локальная смета | Новая локальная смета | [7 empty] | 776030 | 673686 | 16012 | 1851 | 86332 | 0 | 1443.2582 | 24.2055 | 0 | 89323 | 48759 | 0 | 0 | 0 | 0 | 0 | 0 | 0 | 0 | 0 | 0 | 0 | 0 | 0 | 0 | 0 | 0 | 0 | 0 | 914112 | 546419 | -4641 | 372334 | 673686 | 673686 | 0 | 673686 | 0 | 0 | 0 | 0 | 0 | 0 | 0 | 0 | 0 | 0 | 0 | 0 | 0 | 0 | 0 | 0 | 0 | 0 | 0 | 0 | 0 | 0 | 0 | 0 | 0 | 0 | 0 | 0 | 0 | 0 | 0 | 0 | 0 | 0 | 0 | 0 | 0 | 0 | 0 | 0 | 0 | 0 | 0 | 0 | 0 | 0 | 0 | 0 | 0 | 0 | 0 | 0 | 0 | 0 | 0 | 0 | 0 | 0 | 0 | 0 | 0 | 0 | 0 | 0 | 0 | 0 | 0
4 | 1 |  | 234 |  | Новый раздел | Ремонт душевой в здании ОВК (2-ой этаж) |  | 0 |  | 0 | [10 empty] | 0 | [53 empty] | 0 | [11 empty] | 0
52 | 1 | 4 | 24 | 0 | Новый раздел | Ремонт душевой в здании ОВК (2-ой этаж) | [7 empty] | 608925 | 538751 | 10989 | 1160 | 59185 | 0 | 955.4315 | 14.9908 | 0 | 61390 | 33818 | 0 | 0 | 0 | 0 | 0 | 0 | 0 | 0 | 0 | 0 | 0 | 0 | 0 | 0 | 0 | 0 | 0 | 0 | 704133 | 377409 | -3071 | 329795 | 538751 | 538751 | 0 | 538751 | 0 | 0 | 0 | 0 | 0 | 0 | 0 | 0 | 0 | 0 | 0 | 0 | 0 | 0 | 0 | 0 | 0 | 0 | 0 | 0 | 0 | 0 | 0 | 0 | 0 | 0 | 0 | 0 | 0 | 0 | 0 | 0 | 0 | 0 | 0 | 0 | 0 | 0 | 0 | 0 | 0 | 0 | 0 | 0 | 0 | 0 | 0 | 0 | 0 | 0 | 0 | 0 | 0 | 0 | 0 | 0 | 0 | 0 | 0 | 0 | 0 | 0 | 0 | 0 | 0 | 0 | 0
5 | 1 |  | 46 |  | Новый подраздел | Стены |  | 0 |  | -1 | [10 empty] | 0 | [53 empty] | 0 | [11 empty] | 0
52 | 1 | 5 | 28 | 0 | Новый подраздел | Стены | [7 empty] | 327299 | 300152 | 2653 | 315 | 24494 | 0 | 400.4412 | 4.0773 | 0 | 23276 | 12203 | 0 | 0 | 327299 | 300152 | 2653 | 315 | 24494 | 0 | 400.4412 | 4.0773 | 0 | 23276 | 12203 | 0 | 0 | 0 | 0 | 0 | 362778 | 104934 | 0 | 257844 | 300152 | 300152 | 0 | 300152 | 0 | 0 | 0 | 0 | 0 | 362778 | 104934 | 0 | 257844 | 300152 | 300152 | 0 | 300152 | 0 | 0 | 0 | 0 | 0 | 0 | 0 | 0 | 0 | 0 | 0 | 0 | 0 | 0 | 0 | 0 | 0 | 0 | 0 | 0 | 0 | 0 | 0 | 0 | 0 | 0 | 0 | 0 | 0 | 0 | 0 | 0 | 0 | 0 | 0 | 0 | 0 | 0 | 0 | 0 | 0 | 0 | 0 | 0 | 0 | 0 | 0 | 0 | 0 | 0 | 0 | 0 | 0 | 0
17 | 1 | 5 | 5 | 1 | 63-7-5 | Разборка облицовки стен из керамических глазурованных плиток | 100 м2 поверхности облицовки | 0.84 | 0 |  |  |  |  | 4362 | 0 | 953 | 124 | 3409 | 0 | 62.412 | 1.6716 | 0 | 2720 | 1767 |  | 151297911 | 748.3 | 0 | 163.56 | 21.23 | 584.74 | 0 | 74.3 | 1.99 | 0 | 748.3 | 0 | 163.56 | 21.23 | 584.74 | 0 | 74.3 | 1.99 | 0 | 77 | 50 | 1 | 1 |  |  | 1 | 6.94 | 6.94 | 6.94 |  |  |  |  | 0 | 1 | ФЕРр-2001, 63-7-5, приказ Минстроя России №899/пр от 11.12.2015 г. |  |  | 63001 | 0 |  | 0 | 12 | 0 | 6.94 | 1 | 1 | 1 | 1 | 1 |  | 77 | 50 |  |  |  |  | 0 | 0 | [5 empty] | 0 |  | 0 | 4362 | 0 | 1135.1064 | 147.3362 | 4058.0956 | 0 | 74.3 | 1.99 | 0 | 2720.41 | 1766.5 | [13 empty] | 0 | 0 | 1 | 1 | 1013 | 100 м2 поверхности облицовки | 100 м2 поверхности облицовки | 1 |  | 116355259 | 12 | Специальные строительные работы | 0 | 1 | 63001 | Стекольные, обойные, облицовочные работы | ФЕРр-63 | 0 | 748.3 | 0 | 163.56 | 21.23 | 584.74 | 74.3 | 1.99 | 0 | 0 | 0 | 0 |  | 77 | 50 | 0 | -427941010 | 2 | 1 | 3 | 0 | 0 | 0 | 8849 | 8849 | 0 | 0 | 0
17 | 1 | 8 | 8 | 2 | 63-10-1 | Разборка облицовки из гипсокартонных листов стен и перегородок примен. из пластика) | 100 М2 ОБЛИЦОВКИ | 0.38 | 0 |  |  |  |  | 183 | 0 | 16 | 7 | 167 | 0 | 2.7778 | 0.076 | 0 | 134 | 87 |  | 151297911 | 69.41 | 0 | 6.25 | 2.7 | 63.16 | 0 | 7.31 | 0.2 | 0 | 69.41 | 0 | 6.25 | 2.7 | 63.16 | 0 | 7.31 | 0.2 | 0 | 77 | 50 | 1 | 1 |  |  | 1 | 6.94 | 6.94 | 6.94 |  |  |  |  | 0 | 1 | ФЕРр-2001, 63-10-1, приказ Минстроя России №899/пр от 11.12.2015 г. |  |  | 63001 | 0 |  | 0 | 12 | 0 | 6.94 | 1 | 1 | 1 | 1 | 1 |  | 77 | 50 |  |  |  |  | 0 | 0 | [5 empty] | 0 |  | 0 | 183 | 0 | 43.375 | 18.738 | 438.3304 | 0 | 7.31 | 0.2 | 0 | 133.98 | 87 | [13 empty] | 0 | 0 | 1 | 1 | 1013 | 100 М2 ОБЛИЦОВКИ | 100 М2 ОБЛИЦОВКИ | 1 |  | 116355259 | 12 | Специальные строительные работы | 0 | 1 | 63001 | Стекольные, обойные, облицовочные работы | ФЕРр-63 | 0 | 69.41 | 0 | 6.25 | 2.7 | 63.16 | 7.31 | 0.2 | 0 | 0 | 0 | 0 |  | 77 | 50 | 0 | 68889592 | 2 | 1 | 3 | 0 | 0 | 0 | 404 | 404 | 0 | 0 | 0
17 | 1 | 14 | 14 | 3 | 61-2-9 | Ремонт штукатурки внутренних стен по камню и бетону цементно-известковым раствором, площадью отдельных мест до 10 м2 толщиной слоя до 20 мм | 100 м2 отремонтированной поверхности | 0.84 | 0 |  |  |  |  | 14883 | 6647 | 122 | 53 | 8114 | 0 | 131.964 | 0.5628 | 0 | 6452 | 4084 |  | 151297911 | 2553.11 | 1140.26 | 20.94 | 9.05 | 1391.91 | 0 | 157.1 | 0.67 | 0 | 2553.11 | 1140.26 | 20.94 | 9.05 | 1391.91 | 0 | 157.1 | 0.67 | 0 | 79 | 50 | 1 | 1 |  |  | 1 | 6.94 | 6.94 | 6.94 |  |  |  |  | 0 | 1 | ФЕРр-2001, 61-2-9, приказ Минстроя России №899/пр от 11.12.2015 г. |  |  | 61001 | 0 |  | 0 | 12 | 0 | 6.94 | 1 | 1 | 1 | 1 | 1 |  | 79 | 50 |  |  |  |  | 0 | 0 | [5 empty] | 0 |  | 0 | 14883 | 7913.4044 | 145.3236 | 62.807 | 9659.8554 | 0 | 157.1 | 0.67 | 0 | 6451.93 | 4083.5 | [13 empty] | 0 | 0 | 1 | 1 | 1013 | 100 м2 отремонтированной поверхности | 100 м2 отремонтированной поверхности | 1 |  | 116355257 | 12 | Специальные строительные работы | 0 | 1 | 61001 | Штукатрурные работы | ФЕРр-61 | 0 | 2553.11 | 1140.26 | 20.94 | 9.05 | 1391.91 | 157.1 | 0.67 | 0 | 0 | 0 | 0 |  | 79 | 50 | 0 | -1117312179 | 2 | 1 | 3 | 0 | 0 | 0 | 25419 | 25419 | 0 | 0 | 0
17 | 1 | 24 | 24 | 4 | 15-01-019-5 | Гладкая облицовка стен, столбов, пилястр и откосов (без карнизных, плинтусных и угловых плиток) без установки плиток туалетного гарнитура на клее из сухих смесей по кирпичу и бетону | 100 м2 поверхности облицовки | 0.84 | 0 |  |  |  |  | 63636 | 53578 | 231 | 128 | 9827 | 0 | 154.2412 | 1.7325 | 0 | 10453 | 4654 |  | 151297911 | 10916.01 | 9190.68 | 39.69 | 21.9 | 1685.64 | 0 | 183.6205 | 2.0625 | 0 | 10688.2 | 9190.68 | 31.75 | 17.52 | 1465.77 | 0 | 159.67 | 1.65 | 0 | 105 | 46.75 | 1 | 1 |  |  | 1 | 6.94 | 6.94 | 6.94 |  |  |  |  | 0 | 1 | ФЕР-2001, 15-01-019-5, приказ Минстроя России №899/пр от 11.12.2015 г. |  |  | 15001 | 0 |  | 0 | 12 | 0 | 6.94 | 1 | 1 | 1 | 1 | 1 |  | 105 | 55 |  |  |  |  | 0 | 0 | [5 empty] | 0 |  | 0 | 63636 | 63783.3192 | 275.4486 | 151.986 | 11698.3416 | 0 | 183.6205 | 2.0625 | 0 | 10452.75 | 4653.9625 |  |  |  |  | )*1,25 | )*1,25 | )*1,15 |  | )*1,15 | )*1,25 |  |  |  | 0 | 0 | 1 | 1 | 1013 | 100 м2 поверхности облицовки | 100 м2 поверхности облицовки | 1 |  | 116355200 | 12 | Специальные строительные работы | 0 | 1 | 15001 | Отделочные работы | ФЕР-15 | 0 | 10688.2 | 9190.68 | 31.75 | 17.52 | 1465.77 | 159.67 | 1.65 | 0 | 0 | 0 | 0 | *0,85 | 105 | 46.75 | 0 | 960525801 | 2 | 1 | 3 | 0 | 0 | 0 | 78743 | 78743 | 0 | 0 | 0
18 | 1 | 20 |  | 4,1 | 101-0256 | Плитки керамические глазурованные для внутренней облицовки стен гладкие без завала белые | м2 | -84 | -100 |  |  |  |  | -41501 | -41501 | 0 | 0 | 0 | 0 | 0 | 0 | 0 | 0 | 0 |  | 151297911 | 71.19 | 71.19 | 0 | 0 | 0 | 0 | 0 | 0 | 0 | 71.19 | 71.19 | 0 | 0 | 0 | 0 | 0 | 0 | 0 | 0 | 0 | 1 | 1 |  |  | 1 | 1 | 1 | 6.94 |  |  |  |  | 3 | 1 | ФССЦ-2001, 101-0256, приказ Минстроя России №899/пр от 11.12.2015 г. |  |  | 500001 | 0 |  | 0 | 12 | 1 | 1 | 1 | 1 | 1 | 1 | 1 |  | 0 | 0 |  |  |  |  | 0 | 0 | [5 empty] | 0 |  | 0 | -41501 | 494.0586 | 0 | 0 | 0 | 0 | 0 | 0 | 0 | 0 | 0 | [13 empty] | 0 | 0 | 1 | 1 | 1005 | м2 | м2 | 1 |  | 116355106 | 12 | Специальные строительные работы | 0 | 1 | 500001 | Материалы и конструкции ( строительные ) | ФССЦ | 0 | 71.19 | 71.19 | 0 | 0 | 0 | 0 | 0 |  | 0 | 0 | 0 |  | 0 | 0 | 0 | -1000685280 | 2 | 1 | 3 | 0 | 0 | 0 | -41501 | -41501 | 0 | 0 | 0
17 | 1 |  |  | 5 | Прайс лист | Керамическая плитка "kerama Marazzi (цвет синий) 300*200*6,9 мм | м2 | 84 | 0 |  |  |  |  | 37044 | 37044 | 0 | 0 | 0 | 0 | 0 | 0 | 0 | 0 | 0 |  | 151297911 | 441 | 441 | 0 | 0 | 0 | 0 | 0 | 0 | 0 | 0 | 0 | 0 | 0 | 0 | 0 | 0 | 0 | 0 | 0 | 0 | 1 | 1 |  |  | 1 | 1 | 1 | 1 |  |  |  |  | 0 | 4 |  |  |  | 0 | 0 |  | 0 | 1 | 0 | 1 | 1 | 1 | 1 | 1 | 1 |  | 0 | 0 |  |  |  |  | 0 | 0 | [5 empty] | 0 |  | 0 | 37044 | 441 | 0 | 0 | 0 | 0 | 0 | 0 | 0 | 0 | 0 |  |  |  | =441,00 | [9 empty] | 0 | 0 | 1 | 1 | 1005 | м2 | м2 | 1 |  | 116355115 | 1 | Прочие работы | 0 | 4 | 0 | Прочие работы | прочие | 0 | 0 | 0 | 0 | 0 | 0 | 0 | 0 | 0 | 0 | 0 | 0 | *0,85 | 0 | 0 | 0 | 1879454265 | 2 | 0 | -2 | 0 | 0 | 0 | 37044 | 0 | 0 | 37044 | 0
17 | 1 | 33 | 33 | 6 | 10-01-015-1 | Устройство перегородок каркасно-филенчатых в санузлах | 100 м2 перегородок и барьеров | 0.414 | 0 |  |  |  |  | 7468 | 3680 | 1221 | 0 | 2567 | 0 | 42.3253 | 0 | 0 | 3029 | 1375 |  | 151297911 | 2599.6 | 1280.97 | 425.09 | 0 | 893.54 | 0 | 102.235 | 0 | 0 | 2398.03 | 1280.97 | 340.07 | 0 | 776.99 | 0 | 88.9 | 0 | 0 | 118 | 53.55 | 1 | 1 |  |  | 1 | 6.94 | 6.94 | 6.94 |  |  |  |  | 0 | 1 | ФЕР-2001, 10-01-015-1, приказ Минстроя России №899/пр от 11.12.2015 г. |  |  | 10001 | 0 |  | 0 | 12 | 0 | 6.94 | 1 | 1 | 1 | 1 | 1 |  | 118 | 63 |  |  |  |  | 0 | 0 | [5 empty] | 0 |  | 0 | 7468 | 8889.9318 | 2950.1246 | 0 | 6201.1676 | 0 | 102.235 | 0 | 0 | 3029.06 | 1374.6285 |  |  |  |  | )*1,25 | )*1,25 | )*1,15 |  | )*1,15 | )*1,25 |  |  |  | 0 | 0 | 1 | 1 | 1013 | 100 м2 перегородок и барьеров | 100 м2 перегородок и барьеров | 1 |  | 116355174 | 12 | Специальные строительные работы | 0 | 1 | 10001 | Деревянные конструкции | ФЕР-10 | 0 | 2398.03 | 1280.97 | 340.07 | 0 | 776.99 | 88.9 | 0 | 0 | 0 | 0 | 0 | *0,85 | 118 | 53.55 | 0 | 733677448 | 2 | 1 | 3 | 0 | 0 | 0 | 11872 | 11872 | 0 | 0 | 0
17 | 1 |  |  | 7 | Прайс лист | Перегородка из монолитного пластика (компакт-ламинат) серии ПФ душ монолит (200*900) | шт | 23 | 0 |  |  |  |  | 220800 | 220800 | 0 | 0 | 0 | 0 | 0 | 0 | 0 | 0 | 0 |  | 151297911 | 9600 | 9600 | 0 | 0 | 0 | 0 | 0 | 0 | 0 | 0 | 0 | 0 | 0 | 0 | 0 | 0 | 0 | 0 | 0 | 0 | 1 | 1 |  |  | 1 | 1 | 1 | 1 |  |  |  |  | 0 | 4 |  |  |  | 0 | 0 |  | 0 | 1 | 0 | 1 | 1 | 1 | 1 | 1 | 1 |  | 0 | 0 |  |  |  |  | 0 | 0 | [5 empty] | 0 |  | 0 | 220800 | 9600 | 0 | 0 | 0 | 0 | 0 | 0 | 0 | 0 | 0 |  |  |  | =9600,00 | [9 empty] | 0 | 0 | 1 | 1 | 1013 | шт | шт | 1 |  | 116355115 | 1 | Прочие работы | 0 | 4 | 0 | Прочие работы | прочие | 0 | 0 | 0 | 0 | 0 | 0 | 0 | 0 | 0 | 0 | 0 | 0 | *0,85 | 0 | 0 | 0 | 1118554714 | 2 | 0 | -2 | 0 | 0 | 0 | 220800 | 0 | 0 | 220800 | 0
17 | 1 | 46 | 46 | 8 | 10-01-047-1 | Снятие блоков из ПВХ в наружных и внутренних дверных проемах в каменных стенах площадью проема до 3 м2 | 100 м2 проемов | 0.016 | 0 |  |  |  |  | 200 | 0 | 42 | 1 | 158 | 0 | 2.5728 | 0.01344 | 0 | 188 | 100 |  | 151297911 | 1803.69 | 0 | 379 | 11.34 | 1424.69 | 0 | 160.8 | 0.84 | 0 | 169087.21 | 166832.6 | 473.75 | 14.18 | 1780.86 | 0 | 201 | 1.05 | 0 | 118 | 63 | 1 | 1 |  |  | 1 | 6.94 | 6.94 | 6.94 |  |  |  |  | 0 | 1 | ФЕР-2001, 10-01-047-1, приказ Минстроя России №899/пр от 11.12.2015 г. |  |  | 10001 | 0 |  | 0 | 12 | 0 | 6.94 | 1 | 1 | 1 | 1 | 1 |  | 118 | 63 |  |  |  |  | 0 | 0 | [5 empty] | 0 |  | 0 | 200 | 0 | 2630.26 | 78.6996 | 9887.3486 | 0 | 160.8 | 0.84 | 0 | 187.62 | 100.17 |  |  |  | =0 | )*0,8 | )*0,8 | )*0,8 |  | )*0,8 | )*0,8 |  |  | =63 | 0 | 0 | 1 | 1 | 1013 | 100 м2 проемов | 100 м2 проемов | 1 |  | 116355174 | 12 | Специальные строительные работы | 0 | 1 | 10001 | Деревянные конструкции | ФЕР-10 | 0 | 169087.21 | 166832.6 | 473.75 | 14.18 | 1780.86 | 201 | 1.05 | 0 | 0 | 0 | 0 | *0,85 | 118 | 63 | 0 | -1794665800 | 2 | 1 | 3 | 0 | 0 | 0 | 488 | 488 | 0 | 0 | 0
17 | 1 | 59 | 59 | 9 | 10-01-047-1 | Установка блоков из ПВХ в наружных и внутренних дверных проемах в каменных стенах площадью проема до 3 м2 | 100 м2 проемов | 0.016 | 0 |  |  |  |  | 18818 | 18525 | 66 | 2 | 227 | 0 | 3.6984 | 0.021 | 0 | 270 | 123 |  | 151297911 | 169472.78 | 166832.6 | 592.19 | 17.73 | 2047.99 | 0 | 231.15 | 1.3125 | 0 | 169087.21 | 166832.6 | 473.75 | 14.18 | 1780.86 | 0 | 201 | 1.05 | 0 | 118 | 53.55 | 1 | 1 |  |  | 1 | 6.94 | 6.94 | 6.94 |  |  |  |  | 0 | 1 | ФЕР-2001, 10-01-047-1, приказ Минстроя России №899/пр от 11.12.2015 г. |  |  | 10001 | 0 |  | 0 | 12 | 0 | 6.94 | 1 | 1 | 1 | 1 | 1 |  | 118 | 63 |  |  |  |  | 0 | 0 | [5 empty] | 0 |  | 0 | 18818 | 1157818.244 | 4109.7986 | 123.0462 | 14213.0506 | 0 | 231.15 | 1.3125 | 0 | 270.22 | 122.6295 |  |  |  |  | )*1,25 | )*1,25 | )*1,15 |  | )*1,15 | )*1,25 |  |  |  | 0 | 0 | 1 | 1 | 1013 | 100 м2 проемов | 100 м2 проемов | 1 |  | 116355174 | 12 | Специальные строительные работы | 0 | 1 | 10001 | Деревянные конструкции | ФЕР-10 | 0 | 169087.21 | 166832.6 | 473.75 | 14.18 | 1780.86 | 201 | 1.05 | 0 | 0 | 0 | 0 | *0,85 | 118 | 53.55 | 0 | 607682755 | 2 | 1 | 3 | 0 | 0 | 0 | 19211 | 19211 | 0 | 0 | 0
17 | 1 | 63 | 63 | 10 | 10-01-060-1 | Установка и крепление наличников | 100 м коробок блоков | 0.05 | 0 |  |  |  |  | 183 | 156 | 2 | 0 | 25 | 0 | 0.44965 | 0 | 0 | 30 | 13 |  | 151297911 | 526.49 | 448.66 | 4.36 | 0 | 73.47 | 0 | 8.993 | 0 | 0 | 516.04 | 448.66 | 3.49 | 0 | 63.89 | 0 | 7.82 | 0 | 0 | 118 | 53.55 | 1 | 1 |  |  | 1 | 6.94 | 6.94 | 6.94 |  |  |  |  | 0 | 1 | ФЕР-2001, 10-01-060-1, приказ Минстроя России №899/пр от 11.12.2015 г. |  |  | 10001 | 0 |  | 0 | 12 | 0 | 6.94 | 1 | 1 | 1 | 1 | 1 |  | 118 | 63 |  |  |  |  | 0 | 0 | [5 empty] | 0 |  | 0 | 183 | 3113.7004 | 30.2584 | 0 | 509.8818 | 0 | 8.993 | 0 | 0 | 29.5 | 13.3875 |  |  |  |  | )*1,25 | )*1,25 | )*1,15 |  | )*1,15 | )*1,25 |  |  |  | 0 | 0 | 1 | 1 | 1013 | 100 м коробок блоков | 100 м коробок блоков | 1 |  | 116355174 | 12 | Специальные строительные работы | 0 | 1 | 10001 | Деревянные конструкции | ФЕР-10 | 0 | 516.04 | 448.66 | 3.49 | 0 | 63.89 | 7.82 | 0 | 0 | 0 | 0 | 0 | *0,85 | 118 | 53.55 | 0 | 716128442 | 2 | 1 | 3 | 0 | 0 | 0 | 226 | 226 | 0 | 0 | 0
18 | 1 | 63 |  | 10,1 | 203-0359 | Наличники из древесины типа Н-1, Н-2 размером 13х54 мм | м | -5.6 | -112 |  |  |  |  | -153 | -153 | 0 | 0 | 0 | 0 | 0 | 0 | 0 | 0 | 0 |  | 151297911 | 3.93 | 3.93 | 0 | 0 | 0 | 0 | 0 | 0 | 0 | 3.93 | 3.93 | 0 | 0 | 0 | 0 | 0 | 0 | 0 | 0 | 0 | 1 | 1 |  |  | 1 | 1 | 1 | 6.94 |  |  |  |  | 3 | 1 | ФССЦ-2001, 203-0359, приказ Минстроя России №899/пр от 11.12.2015 г. |  |  | 500001 | 0 |  | 0 | 12 | 1 | 1 | 1 | 1 | 1 | 1 | 1 |  | 0 | 0 |  |  |  |  | 0 | 0 | [5 empty] | 0 |  | 0 | -153 | 27.2742 | 0 | 0 | 0 | 0 | 0 | 0 | 0 | 0 | 0 | [13 empty] | 0 | 0 | 1 | 1 | 102138004 | м | м | 1 |  | 116355106 | 12 | Специальные строительные работы | 0 | 1 | 500001 | Материалы и конструкции ( строительные ) | ФССЦ | 0 | 3.93 | 3.93 | 0 | 0 | 0 | 0 | 0 |  | 0 | 0 | 0 |  | 0 | 0 | 0 | 1877147360 | 2 | 1 | 3 | 0 | 0 | 0 | -153 | -153 | 0 | 0 | 0
17 | 1 |  |  | 11 | 101-3011 | Наличники из ПВХ, шириной 80 мм | м | 5 | 0 |  |  |  |  | 1376 | 1376 | 0 | 0 | 0 | 0 | 0 | 0 | 0 | 0 | 0 |  | 151297911 | 39.64 | 39.64 | 0 | 0 | 0 | 0 | 0 | 0 | 0.01 | 39.64 | 39.64 | 0 | 0 | 0 | 0 | 0 | 0 | 0.01 | 0 | 0 | 1 | 1 |  |  | 1 | 1 | 1 | 6.94 |  |  |  |  | 3 | 1 | ФССЦ-2001, 101-3011, приказ Минстроя России №899/пр от 11.12.2015 г. |  |  | 500001 | 0 |  | 0 | 12 | 0 | 1 | 1 | 1 | 1 | 1 | 1 |  | 0 | 0 |  |  |  |  | 0 | 0 | [5 empty] | 0 |  | 0 | 1376 | 275.1016 | 0 | 0 | 0 | 0 | 0 | 0 | 0.01 | 0 | 0 | [13 empty] | 0 | 0 | 1 | 1 | 102138004 | м | м | 1 |  | 116355106 | 12 | Специальные строительные работы | 0 | 1 | 500001 | Материалы и конструкции ( строительные ) | ФССЦ | 0 | 39.64 | 39.64 | 0 | 0 | 0 | 0 | 0 | 0 | 0 | 0 | 0 |  | 0 | 0 | 0 | 796612896 | 2 | 1 | 3 | 0 | 0 | 0 | 1376 | 1376 | 0 | 0 | 0
51 | 1 | 5 | 28 |  | Новый подраздел | Стены | [7 empty] | 327299 | 300152 | 2653 | 315 | 24494 | 0 | 400.4412 | 4.0773 | 0 | 23276 | 12203 |  |  | 327299 | 300152 | 2653 | 315 | 24494 | 0 | 400.4412 | 4.0773 | 0 | 23276 | 12203 |  |  | 0 | 0 | 0 | 362778 | 104934 | 0 | 257844 | 300152 | 300152 | 0 | 300152 | 0 |  | 0 | 0 | 0 | 362778 | 104934 | 0 | 257844 | 300152 | 300152 | 0 | 300152 | 0 | [52 empty] | 0
50 | 0 | 0 | 1 | 201 | 327299 | ПЗ | Прямые затраты |  |  | 201 | 1 | 3 |  | 0
50 | 0 | 0 | 1 | 202 | 300152 | СтМатОб | Стоимость материальных ресурсов (всего) |  |  | 202 | 2 | 3 |  | 0
50 | 0 | 0 | 1 | 222 | 0 | СтМатОбЗак | Стоимость материалов и оборудования заказчика |  |  | 222 | 3 | 3 |  | 0
50 | 0 | 0 | 1 | 225 | 300152 | СтМатОбПод | Стоимость материалов и оборудования подрядчика |  |  | 225 | 4 | 3 |  | 0
50 | 0 | 0 | 1 | 226 | 300152 | СтМат | Стоимость материалов (всего) |  |  | 226 | 5 | 3 |  | 0
50 | 0 | 0 | 1 | 227 | 0 | СтМатЗак | Стоимость материалов заказчика |  |  | 227 | 6 | 3 |  | 0
50 | 0 | 0 | 1 | 228 | 300152 | СтМатПод | Стоимость материалов подрядчика |  |  | 228 | 7 | 3 |  | 0
50 | 0 | 0 | 1 | 216 | 0 | Оборуд | Стоимость оборудования (всего) |  |  | 216 | 8 | 3 |  | 0
50 | 0 | 0 | 1 | 223 | 0 | ОборудЗак | Стоимость оборудования заказчика |  |  | 223 | 9 | 3 |  | 0
50 | 0 | 0 | 1 | 229 | 0 | ОборудПод | Стоимость оборудования подрядчика |  |  | 229 | 10 | 3 |  | 0
50 | 0 | 0 | 1 | 203 | 2653 | ЭММ | Эксплуатация машин |  |  | 203 | 11 | 3 |  | 0
50 | 0 | 0 | 1 | 204 | 315 | ЗПМ | ЗП машинистов |  |  | 204 | 12 | 3 |  | 0
50 | 0 | 0 | 1 | 205 | 24494 | ОЗП | Основная ЗП рабочих |  |  | 205 | 13 | 3 |  | 0
50 | 0 | 0 | 1 | 214 | 104934 | Строит | Строительные работы с НР и СП |  |  | 214 | 14 | 3 |  | 0
50 | 0 | 0 | 1 | 215 | 0 | Монтаж | Монтажные работы с НР и СП |  |  | 215 | 15 | 3 |  | 0
50 | 0 | 0 | 1 | 217 | 257844 | Прочие | Прочие работы с НР и СП |  |  | 217 | 16 | 3 |  | 0
50 | 0 | 0 | 1 | 206 | 0 | ВозврМат | Возврат материалов |  |  | 206 | 17 | 3 |  | 0
50 | 0 | 0 | 1 | 207 | 400.4412 | ТрудСтр | Трудозатраты строителей |  |  | 207 | 18 | 3 |  | -1
50 | 0 | 0 | 1 | 208 | 4.0773 | ТрудМаш | Трудозатраты машинистов |  |  | 208 | 19 | 3 |  | -1
50 | 0 | 0 | 1 | 209 | 0 | ТранспМат | Транспорт материалов |  |  | 209 | 20 | 3 |  | 0
50 | 0 | 0 | 1 | 210 | 23276 | НР | Накладные расходы |  |  | 210 | 21 | 3 |  | 0
50 | 0 | 0 | 1 | 211 | 12203 | СмПриб | Сметная прибыль |  |  | 211 | 22 | 3 |  | 0
50 | 0 | 0 | 1 | 224 | 362778 | Всего | Всего с НР и СП |  |  | 224 | 23 | 3 |  | 0
5 | 1 |  | 91 |  | Новый подраздел | Полы |  | 0 |  | 0 | [10 empty] | 0 | [53 empty] | 0 | [11 empty] | 0
52 | 1 | 5 | 72 | 0 | Новый подраздел | Полы | [7 empty] | 106823 | 83679 | 6433 | 785 | 16711 | 0 | 270.5483 | 10.2645 | 0 | 19389 | 11279 | 0 | 0 | 106823 | 83679 | 6433 | 785 | 16711 | 0 | 270.5483 | 10.2645 | 0 | 19389 | 11279 | 0 | 0 | 0 | 0 | 0 | 137491 | 80686 | 0 | 56805 | 83679 | 83679 | 0 | 83679 | 0 | 0 | 0 | 0 | 0 | 137491 | 80686 | 0 | 56805 | 83679 | 83679 | 0 | 83679 | 0 | 0 | 0 | 0 | 0 | 0 | 0 | 0 | 0 | 0 | 0 | 0 | 0 | 0 | 0 | 0 | 0 | 0 | 0 | 0 | 0 | 0 | 0 | 0 | 0 | 0 | 0 | 0 | 0 | 0 | 0 | 0 | 0 | 0 | 0 | 0 | 0 | 0 | 0 | 0 | 0 | 0 | 0 | 0 | 0 | 0 | 0 | 0 | 0 | 0 | 0 | 0 | 0 | 0
17 | 1 | 67 | 67 | 1 | 57-2-3 | Разборка покрытий полов из керамических плиток | 100 м2 покрытия | 0.345 | 0 |  |  |  |  | 1535 | 0 | 108 | 47 | 1427 | 0 | 24.1051 | 0.4968 | 0 | 1179 | 1002 |  | 151297911 | 641 | 0 | 45.01 | 19.44 | 595.99 | 0 | 69.87 | 1.44 | 0 | 641 | 0 | 45.01 | 19.44 | 595.99 | 0 | 69.87 | 1.44 | 0 | 80 | 68 | 1 | 1 |  |  | 1 | 6.94 | 6.94 | 6.94 |  |  |  |  | 0 | 1 | ФЕРр-2001, 57-2-3, приказ Минстроя России №899/пр от 11.12.2015 г. |  |  | 57001 | 0 |  | 0 | 12 | 0 | 6.94 | 1 | 1 | 1 | 1 | 1 |  | 80 | 68 |  |  |  |  | 0 | 0 | [5 empty] | 0 |  | 0 | 1535 | 0 | 312.3694 | 134.9136 | 4136.1706 | 0 | 69.87 | 1.44 | 0 | 1179.2 | 1002.32 | [13 empty] | 0 | 0 | 1 | 1 | 1013 | 100 м2 покрытия | 100 м2 покрытия | 1 |  | 116355253 | 12 | Специальные строительные работы | 0 | 1 | 57001 | Полы | ФЕРр-57 | 0 | 641 | 0 | 45.01 | 19.44 | 595.99 | 69.87 | 1.44 | 0 | 0 | 0 | 0 |  | 80 | 68 | 0 | -240198428 | 2 | 1 | 3 | 0 | 0 | 0 | 3716 | 3716 | 0 | 0 | 0
17 | 1 | 73 | 73 | 2 | 57-2-4 | Разборка покрытий полов цементных | 100 м2 покрытия | 0.345 | 0 |  |  |  |  | 6684 | 0 | 4413 | 520 | 2271 | 0 | 38.364 | 7.245 | 0 | 2233 | 1898 |  | 151297911 | 2791.56 | 0 | 1843.02 | 217.35 | 948.54 | 0 | 111.2 | 21 | 0 | 2791.56 | 0 | 1843.02 | 217.35 | 948.54 | 0 | 111.2 | 21 | 0 | 80 | 68 | 1 | 1 |  |  | 1 | 6.94 | 6.94 | 6.94 |  |  |  |  | 0 | 1 | ФЕРр-2001, 57-2-4, приказ Минстроя России №899/пр от 11.12.2015 г. |  |  | 57001 | 0 |  | 0 | 12 | 0 | 6.94 | 1 | 1 | 1 | 1 | 1 |  | 80 | 68 |  |  |  |  | 0 | 0 | [5 empty] | 0 |  | 0 | 6684 | 0 | 12790.5588 | 1508.409 | 6582.8676 | 0 | 111.2 | 21 | 0 | 2232.8 | 1897.88 | [13 empty] | 0 | 0 | 1 | 1 | 1013 | 100 м2 покрытия | 100 м2 покрытия | 1 |  | 116355253 | 12 | Специальные строительные работы | 0 | 1 | 57001 | Полы | ФЕРр-57 | 0 | 2791.56 | 0 | 1843.02 | 217.35 | 948.54 | 111.2 | 21 | 0 | 0 | 0 | 0 |  | 80 | 68 | 0 | 219881888 | 2 | 1 | 3 | 0 | 0 | 0 | 10815 | 10815 | 0 | 0 | 0
17 | 1 | 80 | 80 | 3 | 65-6-2 | Смена трапов диаметром до 100 мм | 100 приборов | 0.1 | 0 |  |  |  |  | 13178 | 11659 | 46 | 5 | 1473 | 0 | 23.4 | 0.056 | 0 | 1522 | 887 |  | 151297911 | 18988.37 | 16799.67 | 66.32 | 7.56 | 2122.38 | 0 | 234 | 0.56 | 0 | 18988.37 | 16799.67 | 66.32 | 7.56 | 2122.38 | 0 | 234 | 0.56 | 0 | 103 | 60 | 1 | 1 |  |  | 1 | 6.94 | 6.94 | 6.94 |  |  |  |  | 0 | 1 | ФЕРр-2001, 65-6-2, приказ Минстроя России №899/пр от 11.12.2015 г. |  |  | 65007 | 0 |  | 0 | 12 | 0 | 6.94 | 1 | 1 | 1 | 1 | 1 |  | 103 | 60 |  |  |  |  | 0 | 0 | [5 empty] | 0 |  | 0 | 13178 | 116589.7098 | 460.2608 | 52.4664 | 14729.3172 | 0 | 234 | 0.56 | 0 | 1522.34 | 886.8 | [13 empty] | 0 | 0 | 1 | 1 | 1013 | 100 приборов | 100 приборов | 1 |  | 116355273 | 12 | Специальные строительные работы | 0 | 1 | 65007 | Внтуренниие с/техработы: смена труб | ФЕРр-65 | 0 | 18988.37 | 16799.67 | 66.32 | 7.56 | 2122.38 | 234 | 0.56 | 0 | 0 | 0 | 0 |  | 103 | 60 | 0 | -1058771622 | 2 | 1 | 3 | 0 | 0 | 0 | 15587 | 15587 | 0 | 0 | 0
18 | 1 | 80 |  | 3,1 | 301-0637 | Трапы чугунные эмалированные с прямым отводом, с решеткой и резиновой пробкой Т-100М размером 355х200х142 мм, малые | компл. | -10 | -100 |  |  |  |  | -11361 | -11361 | 0 | 0 | 0 | 0 | 0 | 0 | 0 | 0 | 0 |  | 151297911 | 163.7 | 163.7 | 0 | 0 | 0 | 0 | 0 | 0 | 0 | 163.7 | 163.7 | 0 | 0 | 0 | 0 | 0 | 0 | 0 | 0 | 0 | 1 | 1 |  |  | 1 | 1 | 1 | 6.94 |  |  |  |  | 3 | 1 | ФССЦ-2001, 301-0637, приказ Минстроя России №899/пр от 11.12.2015 г. |  |  | 500001 | 0 |  | 0 | 12 | 1 | 1 | 1 | 1 | 1 | 1 | 1 |  | 0 | 0 |  |  |  |  | 0 | 0 | [5 empty] | 0 |  | 0 | -11361 | 1136.078 | 0 | 0 | 0 | 0 | 0 | 0 | 0 | 0 | 0 | [13 empty] | 0 | 0 | 1 | 1 | 1013 | компл. | компл. | 1 |  | 116355106 | 12 | Специальные строительные работы | 0 | 1 | 500001 | Материалы и конструкции ( строительные ) | ФССЦ | 0 | 163.7 | 163.7 | 0 | 0 | 0 | 0 | 0 |  | 0 | 0 | 0 |  | 0 | 0 | 0 | 651546211 | 2 | 1 | 3 | 0 | 0 | 0 | -11361 | -11361 | 0 | 0 | 0
17 | 1 |  |  | 4 | Прайс лист | Трап душевой Viega Advantix, сухой затвор ,горизонтальный выпуск,Ф50 мм ,с решеткой 10*10 металл ,нержавеющая сталь (2070 руб.) | шт | 10 | 0 |  |  |  |  | 20700 | 20700 | 0 | 0 | 0 | 0 | 0 | 0 | 0 | 0 | 0 |  | 151297911 | 2070 | 2070 | 0 | 0 | 0 | 0 | 0 | 0 | 0 | 0 | 0 | 0 | 0 | 0 | 0 | 0 | 0 | 0 | 0 | 0 | 1 | 1 |  |  | 1 | 1 | 1 | 1 |  |  |  |  | 0 | 4 |  |  |  | 0 | 0 |  | 0 | 1 | 0 | 1 | 1 | 1 | 1 | 1 | 1 |  | 0 | 0 |  |  |  |  | 0 | 0 | [5 empty] | 0 |  | 0 | 20700 | 2070 | 0 | 0 | 0 | 0 | 0 | 0 | 0 | 0 | 0 |  |  |  | =2070,00 | [9 empty] | 0 | 0 | 1 | 1 | 1013 | шт | шт | 1 |  | 116355115 | 1 | Прочие работы | 0 | 4 | 0 | Прочие работы | прочие | 0 | 0 | 0 | 0 | 0 | 0 | 0 | 0 | 0 | 0 | 0 | 0 | *0,85 | 0 | 0 | 0 | 1238981737 | 2 | 0 | 3 | 0 | 0 | 0 | 20700 | 0 | 0 | 20700 | 0
17 | 1 | 86 | 86 | 5 | 11-01-011-1 | Устройство стяжек цементных толщиной 20 мм | 100 м2 стяжки | 0.345 | 0 |  |  |  |  | 3695 | 2699 | 132 | 51 | 864 | 0 | 15.6756 | 0.54769 | 0 | 1125 | 583 |  | 151297911 | 1543.14 | 1127.07 | 55.3 | 21.44 | 360.77 | 0 | 45.4365 | 1.5875 | 0 | 1485.02 | 1127.07 | 44.24 | 17.15 | 313.71 | 0 | 39.51 | 1.27 | 0 | 123 | 63.75 | 1 | 1 |  |  | 1 | 6.94 | 6.94 | 6.94 |  |  |  |  | 0 | 1 | ФЕР-2001, 11-01-011-1, приказ Минстроя России №899/пр от 11.12.2015 г. |  |  | 11001 | 0 |  | 0 | 12 | 0 | 6.94 | 1 | 1 | 1 | 1 | 1 |  | 123 | 75 |  |  |  |  | 0 | 0 | [5 empty] | 0 |  | 0 | 3695 | 7821.8658 | 383.782 | 148.7936 | 2503.7438 | 0 | 45.4365 | 1.5875 | 0 | 1125.45 | 583.3125 |  |  |  |  | )*1,25 | )*1,25 | )*1,15 |  | )*1,15 | )*1,25 |  |  |  | 0 | 0 | 1 | 1 | 1013 | 100 м2 стяжки | 100 м2 стяжки | 1 |  | 116355175 | 12 | Специальные строительные работы | 0 | 1 | 11001 | Полы | ФЕР-11 | 0 | 1485.02 | 1127.07 | 44.24 | 17.15 | 313.71 | 39.51 | 1.27 | 0 | 0 | 0 | 0 | *0,85 | 123 | 63.75 | 0 | -1012917132 | 2 | 1 | 3 | 0 | 0 | 0 | 5403 | 5403 | 0 | 0 | 0
17 | 1 | 91 | 91 | 6 | 11-01-011-2 | Устройство стяжек на каждые 5 мм изменения толщины стяжки добавлять или исключать к расценке 11-01-011-01 | 100 м2 стяжки | 0.345 | 0 |  |  |  |  | 1407 | 1339 | 46 | 17 | 22 | 0 | 0.39675 | 0.18113 | 0 | 48 | 25 |  | 151297911 | 587.69 | 559.26 | 19.3 | 7.1 | 9.13 | 0 | 1.15 | 0.525 | 0 | 291.32 | 279.63 | 7.72 | 2.84 | 3.97 | 0 | 0.5 | 0.21 | 0 | 123 | 63.75 | 1 | 1 |  |  | 1 | 6.94 | 6.94 | 6.94 |  |  |  |  | 0 | 1 | ФЕР-2001, 11-01-011-2, приказ Минстроя России №899/пр от 11.12.2015 г. |  |  | 11001 | 0 |  | 0 | 12 | 0 | 6.94 | 1 | 1 | 1 | 1 | 1 |  | 123 | 75 |  |  |  |  | 0 | 0 | [5 empty] | 0 |  | 0 | 1407 | 3881.2644 | 133.942 | 49.274 | 63.3622 | 0 | 1.15 | 0.525 | 0 | 47.97 | 24.8625 |  |  |  | )*2 | )*1,25)*2 | )*1,25)*2 | )*1,15)*2 |  | )*1,15)*2 | )*1,25)*2 |  |  |  | 0 | 0 | 1 | 1 | 1013 | 100 м2 стяжки | 100 м2 стяжки | 1 |  | 116355175 | 12 | Специальные строительные работы | 0 | 1 | 11001 | Полы | ФЕР-11 | 0 | 291.32 | 279.63 | 7.72 | 2.84 | 3.97 | 0.5 | 0.21 | 0 | 0 | 0 | 0 | *0,85 | 123 | 63.75 | 0 | 2037382162 | 2 | 1 | 3 | 0 | 0 | 0 | 1480 | 1480 | 0 | 0 | 0
17 | 1 | 104 | 104 | 7 | 11-01-004-1 | Устройство гидроизоляции оклеечной рулонными материалами на мастике Битуминоль, первый слой | 100 м2 изолируемой поверхности | 0.345 | 0 |  |  |  |  | 6966 | 4571 | 962 | 16 | 1433 | 0 | 18.3219 | 0.16819 | 0 | 1782 | 924 |  | 151297911 | 2909.12 | 1908.95 | 401.65 | 6.59 | 598.52 | 0 | 53.107 | 0.4875 | 0 | 2750.72 | 1908.95 | 321.32 | 5.27 | 520.45 | 0 | 46.18 | 0.39 | 0 | 123 | 63.75 | 1 | 1 |  |  | 1 | 6.94 | 6.94 | 6.94 |  |  |  |  | 0 | 1 | ФЕР-2001, 11-01-004-1, приказ Минстроя России №899/пр от 11.12.2015 г. |  |  | 11001 | 0 |  | 0 | 12 | 0 | 6.94 | 1 | 1 | 1 | 1 | 1 |  | 123 | 75 |  |  |  |  | 0 | 0 | [5 empty] | 0 |  | 0 | 6966 | 13248.113 | 2787.451 | 45.7346 | 4153.7288 | 0 | 53.107 | 0.4875 | 0 | 1782.27 | 923.7375 |  |  |  |  | )*1,25 | )*1,25 | )*1,15 |  | )*1,15 | )*1,25 |  |  |  | 0 | 0 | 1 | 1 | 1005 | 100 м2 изолируемой поверхности | 100 м2 изолируемой поверхности | 100 |  | 116355175 | 12 | Специальные строительные работы | 0 | 1 | 11001 | Полы | ФЕР-11 | 0 | 2750.72 | 1908.95 | 321.32 | 5.27 | 520.45 | 46.18 | 0.39 | 0 | 0 | 0 | 0 | *0,85 | 123 | 63.75 | 0 | -123656702 | 2 | 1 | 3 | 0 | 0 | 0 | 9672 | 9672 | 0 | 0 | 0
17 | 1 | 116 | 116 | 8 | 11-01-004-2 | Устройство гидроизоляции оклеечной рулонными материалами на мастике Битуминоль, последующий слой | 100 м2 изолируемой поверхности | 0.345 | 0 |  |  |  |  | 4461 | 3122 | 474 | 9 | 865 | 0 | 11.0535 | 0.099187 | 0 | 1075 | 557 |  | 151297911 | 1863.3 | 1304.08 | 198.14 | 3.89 | 361.08 | 0 | 32.039 | 0.2875 | 0 | 1776.57 | 1304.08 | 158.51 | 3.11 | 313.98 | 0 | 27.86 | 0.23 | 0 | 123 | 63.75 | 1 | 1 |  |  | 1 | 6.94 | 6.94 | 6.94 |  |  |  |  | 0 | 1 | ФЕР-2001, 11-01-004-2, приказ Минстроя России №899/пр от 11.12.2015 г. |  |  | 11001 | 0 |  | 0 | 12 | 0 | 6.94 | 1 | 1 | 1 | 1 | 1 |  | 123 | 75 |  |  |  |  | 0 | 0 | [5 empty] | 0 |  | 0 | 4461 | 9050.3152 | 1375.0916 | 26.9966 | 2505.8952 | 0 | 32.039 | 0.2875 | 0 | 1075.02 | 557.175 |  |  |  |  | )*1,25 | )*1,25 | )*1,15 |  | )*1,15 | )*1,25 |  |  |  | 0 | 0 | 1 | 1 | 1005 | 100 м2 изолируемой поверхности | 100 м2 изолируемой поверхности | 100 |  | 116355175 | 12 | Специальные строительные работы | 0 | 1 | 11001 | Полы | ФЕР-11 | 0 | 1776.57 | 1304.08 | 158.51 | 3.11 | 313.98 | 27.86 | 0.23 | 0 | 0 | 0 | 0 | *0,85 | 123 | 63.75 | 0 | -940950580 | 2 | 1 | 3 | 0 | 0 | 0 | 6093 | 6093 | 0 | 0 | 0
17 | 1 | 122 | 122 | 9 | 11-01-011-1 | Устройство стяжек цементных толщиной 20 мм | 100 м2 стяжки | 0.345 | 0 |  |  |  |  | 3695 | 2699 | 132 | 51 | 864 | 0 | 15.6756 | 0.54769 | 0 | 1125 | 583 |  | 151297911 | 1543.14 | 1127.07 | 55.3 | 21.44 | 360.77 | 0 | 45.4365 | 1.5875 | 0 | 1485.02 | 1127.07 | 44.24 | 17.15 | 313.71 | 0 | 39.51 | 1.27 | 0 | 123 | 63.75 | 1 | 1 |  |  | 1 | 6.94 | 6.94 | 6.94 |  |  |  |  | 0 | 1 | ФЕР-2001, 11-01-011-1, приказ Минстроя России №899/пр от 11.12.2015 г. |  |  | 11001 | 0 |  | 0 | 12 | 0 | 6.94 | 1 | 1 | 1 | 1 | 1 |  | 123 | 75 |  |  |  |  | 0 | 0 | [5 empty] | 0 |  | 0 | 3695 | 7821.8658 | 383.782 | 148.7936 | 2503.7438 | 0 | 45.4365 | 1.5875 | 0 | 1125.45 | 583.3125 |  |  |  |  | )*1,25 | )*1,25 | )*1,15 |  | )*1,15 | )*1,25 |  |  |  | 0 | 0 | 1 | 1 | 1013 | 100 м2 стяжки | 100 м2 стяжки | 1 |  | 116355175 | 12 | Специальные строительные работы | 0 | 1 | 11001 | Полы | ФЕР-11 | 0 | 1485.02 | 1127.07 | 44.24 | 17.15 | 313.71 | 39.51 | 1.27 | 0 | 0 | 0 | 0 | *0,85 | 123 | 63.75 | 0 | -1012917132 | 2 | 1 | 3 | 0 | 0 | 0 | 5403 | 5403 | 0 | 0 | 0
17 | 1 | 127 | 127 | 10 | 11-01-011-2 | Устройство стяжек на каждые 5 мм изменения толщины стяжки добавлять или исключать к расценке 11-01-011-01 | 100 м2 стяжки | 0.345 | 0 |  |  |  |  | 1407 | 1339 | 46 | 17 | 22 | 0 | 0.39675 | 0.18113 | 0 | 48 | 25 |  | 151297911 | 587.69 | 559.26 | 19.3 | 7.1 | 9.13 | 0 | 1.15 | 0.525 | 0 | 291.32 | 279.63 | 7.72 | 2.84 | 3.97 | 0 | 0.5 | 0.21 | 0 | 123 | 63.75 | 1 | 1 |  |  | 1 | 6.94 | 6.94 | 6.94 |  |  |  |  | 0 | 1 | ФЕР-2001, 11-01-011-2, приказ Минстроя России №899/пр от 11.12.2015 г. |  |  | 11001 | 0 |  | 0 | 12 | 0 | 6.94 | 1 | 1 | 1 | 1 | 1 |  | 123 | 75 |  |  |  |  | 0 | 0 | [5 empty] | 0 |  | 0 | 1407 | 3881.2644 | 133.942 | 49.274 | 63.3622 | 0 | 1.15 | 0.525 | 0 | 47.97 | 24.8625 |  |  |  | )*2 | )*1,25)*2 | )*1,25)*2 | )*1,15)*2 |  | )*1,15)*2 | )*1,25)*2 |  |  |  | 0 | 0 | 1 | 1 | 1013 | 100 м2 стяжки | 100 м2 стяжки | 1 |  | 116355175 | 12 | Специальные строительные работы | 0 | 1 | 11001 | Полы | ФЕР-11 | 0 | 291.32 | 279.63 | 7.72 | 2.84 | 3.97 | 0.5 | 0.21 | 0 | 0 | 0 | 0 | *0,85 | 123 | 63.75 | 0 | 2037382162 | 2 | 1 | 3 | 0 | 0 | 0 | 1480 | 1480 | 0 | 0 | 0
17 | 1 | 140 | 140 | 11 | 11-01-047-1 | Устройство покрытий из плит керамогранитных размером 40х40 см | 100 м2 покрытия | 0.345 | 0 |  |  |  |  | 52652 | 45108 | 74 | 52 | 7470 | 0 | 123.1591 | 0.74175 | 0 | 9252 | 4795 |  | 151297911 | 21990.75 | 18839.64 | 31.08 | 21.74 | 3120.03 | 0 | 356.983 | 2.15 | 0 | 21577.57 | 18839.64 | 24.86 | 17.39 | 2713.07 | 0 | 310.42 | 1.72 | 0 | 123 | 63.75 | 1 | 1 |  |  | 1 | 6.94 | 6.94 | 6.94 |  |  |  |  | 0 | 1 | ФЕР-2001, 11-01-047-1, приказ Минстроя России №899/пр от 11.12.2015 г. |  |  | 11001 | 0 |  | 0 | 12 | 0 | 6.94 | 1 | 1 | 1 | 1 | 1 |  | 123 | 75 |  |  |  |  | 0 | 0 | [5 empty] | 0 |  | 0 | 52652 | 130747.1016 | 215.6952 | 150.8756 | 21653.0082 | 0 | 356.983 | 2.15 | 0 | 9252.06 | 4795.275 |  |  |  |  | )*1,25 | )*1,25 | )*1,15 |  | )*1,15 | )*1,25 |  |  |  | 0 | 0 | 1 | 1 | 1013 | 100 м2 покрытия | 100 м2 покрытия | 1 |  | 116355175 | 12 | Специальные строительные работы | 0 | 1 | 11001 | Полы | ФЕР-11 | 0 | 21577.57 | 18839.64 | 24.86 | 17.39 | 2713.07 | 310.42 | 1.72 | 0 | 0 | 0 | 0 | *0,85 | 123 | 63.75 | 0 | 1990899093 | 2 | 1 | 3 | 0 | 0 | 0 | 66699 | 66699 | 0 | 0 | 0
18 | 1 | 137 |  | 11,1 | 101-4486 | Гранит керамический многоцветный неполированный, размером 400х400х9 мм | м2 | -35.19 | -102 |  |  |  |  | -34301 | -34301 | 0 | 0 | 0 | 0 | 0 | 0 | 0 | 0 | 0 |  | 151297911 | 140.45 | 140.45 | 0 | 0 | 0 | 0 | 0 | 0 | 0 | 140.45 | 140.45 | 0 | 0 | 0 | 0 | 0 | 0 | 0 | 0 | 0 | 1 | 1 |  |  | 1 | 1 | 1 | 6.94 |  |  |  |  | 3 | 1 | ФССЦ-2001, 101-4486, приказ Минстроя России №899/пр от 11.12.2015 г. |  |  | 500001 | 0 |  | 0 | 12 | 1 | 1 | 1 | 1 | 1 | 1 | 1 |  | 0 | 0 |  |  |  |  | 0 | 0 | [5 empty] | 0 |  | 0 | -34301 | 974.723 | 0 | 0 | 0 | 0 | 0 | 0 | 0 | 0 | 0 | [13 empty] | 0 | 0 | 1 | 1 | 1005 | м2 | м2 | 1 |  | 116355106 | 12 | Специальные строительные работы | 0 | 1 | 500001 | Материалы и конструкции ( строительные ) | ФССЦ | 0 | 140.45 | 140.45 | 0 | 0 | 0 | 0 | 0 |  | 0 | 0 | 0 |  | 0 | 0 | 0 | -756472791 | 2 | 1 | 3 | 0 | 0 | 0 | -34301 | -34301 | 0 | 0 | 0
17 | 1 |  |  | 12 | Прайс лист | Плитка керамогранитная Estima TR04 400х400мм (цвет матовый , темно-синий) | м2 | 35.19 | 0 |  |  |  |  | 36105 | 36105 | 0 | 0 | 0 | 0 | 0 | 0 | 0 | 0 | 0 |  | 151297911 | 1026 | 1026 | 0 | 0 | 0 | 0 | 0 | 0 | 0 | 0 | 0 | 0 | 0 | 0 | 0 | 0 | 0 | 0 | 0 | 0 | 1 | 1 |  |  | 1 | 1 | 1 | 1 |  |  |  |  | 0 | 4 |  |  |  | 0 | 0 |  | 0 | 1 | 0 | 1 | 1 | 1 | 1 | 1 | 1 |  | 0 | 0 |  |  |  |  | 0 | 0 | [5 empty] | 0 |  | 0 | 36105 | 1026 | 0 | 0 | 0 | 0 | 0 | 0 | 0 | 0 | 0 |  |  |  | =1026,00 | [9 empty] | 0 | 0 | 1 | 1 | 1005 | м2 | м2 | 1 |  | 116355115 | 1 | Прочие работы | 0 | 4 | 0 | Прочие работы | прочие | 0 | 0 | 0 | 0 | 0 | 0 | 0 | 0 | 0 | 0 | 0 | 0 | *0,85 | 0 | 0 | 0 | 1962789496 | 2 | 0 | -2 | 0 | 0 | 0 | 36105 | 0 | 0 | 36105 | 0
51 | 1 | 5 | 72 |  | Новый подраздел | Полы | [7 empty] | 106823 | 83679 | 6433 | 785 | 16711 | 0 | 270.5483 | 10.2645 | 0 | 19389 | 11279 |  |  | 106823 | 83679 | 6433 | 785 | 16711 | 0 | 270.5483 | 10.2645 | 0 | 19389 | 11279 |  |  | 0 | 0 | 0 | 137491 | 80686 | 0 | 56805 | 83679 | 83679 | 0 | 83679 | 0 |  | 0 | 0 | 0 | 137491 | 80686 | 0 | 56805 | 83679 | 83679 | 0 | 83679 | 0 | [52 empty] | 0
50 | 0 | 0 | 1 | 201 | 106823 | ПЗ | Прямые затраты |  |  | 201 | 1 | 3 |  | 0
50 | 0 | 0 | 1 | 202 | 83679 | СтМатОб | Стоимость материальных ресурсов (всего) |  |  | 202 | 2 | 3 |  | 0
50 | 0 | 0 | 1 | 222 | 0 | СтМатОбЗак | Стоимость материалов и оборудования заказчика |  |  | 222 | 3 | 3 |  | 0
50 | 0 | 0 | 1 | 225 | 83679 | СтМатОбПод | Стоимость материалов и оборудования подрядчика |  |  | 225 | 4 | 3 |  | 0
50 | 0 | 0 | 1 | 226 | 83679 | СтМат | Стоимость материалов (всего) |  |  | 226 | 5 | 3 |  | 0
50 | 0 | 0 | 1 | 227 | 0 | СтМатЗак | Стоимость материалов заказчика |  |  | 227 | 6 | 3 |  | 0
50 | 0 | 0 | 1 | 228 | 83679 | СтМатПод | Стоимость материалов подрядчика |  |  | 228 | 7 | 3 |  | 0
50 | 0 | 0 | 1 | 216 | 0 | Оборуд | Стоимость оборудования (всего) |  |  | 216 | 8 | 3 |  | 0
50 | 0 | 0 | 1 | 223 | 0 | ОборудЗак | Стоимость оборудования заказчика |  |  | 223 | 9 | 3 |  | 0
50 | 0 | 0 | 1 | 229 | 0 | ОборудПод | Стоимость оборудования подрядчика |  |  | 229 | 10 | 3 |  | 0
50 | 0 | 0 | 1 | 203 | 6433 | ЭММ | Эксплуатация машин |  |  | 203 | 11 | 3 |  | 0
50 | 0 | 0 | 1 | 204 | 785 | ЗПМ | ЗП машинистов |  |  | 204 | 12 | 3 |  | 0
50 | 0 | 0 | 1 | 205 | 16711 | ОЗП | Основная ЗП рабочих |  |  | 205 | 13 | 3 |  | 0
50 | 0 | 0 | 1 | 214 | 80686 | Строит | Строительные работы с НР и СП |  |  | 214 | 14 | 3 |  | 0
50 | 0 | 0 | 1 | 215 | 0 | Монтаж | Монтажные работы с НР и СП |  |  | 215 | 15 | 3 |  | 0
50 | 0 | 0 | 1 | 217 | 56805 | Прочие | Прочие работы с НР и СП |  |  | 217 | 16 | 3 |  | 0
50 | 0 | 0 | 1 | 206 | 0 | ВозврМат | Возврат материалов |  |  | 206 | 17 | 3 |  | 0
50 | 0 | 0 | 1 | 207 | 270.5483 | ТрудСтр | Трудозатраты строителей |  |  | 207 | 18 | 3 |  | -1
50 | 0 | 0 | 1 | 208 | 10.2645 | ТрудМаш | Трудозатраты машинистов |  |  | 208 | 19 | 3 |  | -1
50 | 0 | 0 | 1 | 209 | 0 | ТранспМат | Транспорт материалов |  |  | 209 | 20 | 3 |  | 0
50 | 0 | 0 | 1 | 210 | 19389 | НР | Накладные расходы |  |  | 210 | 21 | 3 |  | 0
50 | 0 | 0 | 1 | 211 | 11279 | СмПриб | Сметная прибыль |  |  | 211 | 22 | 3 |  | 0
50 | 0 | 0 | 1 | 224 | 137491 | Всего | Всего с НР и СП |  |  | 224 | 23 | 3 |  | 0
5 | 1 |  | 130 |  | Новый подраздел | Потолок |  | 0 |  | 0 | [10 empty] | 0 | [53 empty] | 0 | [11 empty] | 0
52 | 1 | 5 | 117 | 0 | Новый подраздел | Потолок | [7 empty] | 74504 | 68156 | 787 | 16 | 5561 | 0 | 86.217 | 0.18079 | 0 | 5845 | 2683 | 0 | 0 | 74504 | 68156 | 787 | 16 | 5561 | 0 | 86.217 | 0.18079 | 0 | 5845 | 2683 | 0 | 0 | 0 | 0 | 0 | 83032 | 83001 | 0 | 31 | 68156 | 68156 | 0 | 68156 | 0 | 0 | 0 | 0 | 0 | 83032 | 83001 | 0 | 31 | 68156 | 68156 | 0 | 68156 | 0 | 0 | 0 | 0 | 0 | 0 | 0 | 0 | 0 | 0 | 0 | 0 | 0 | 0 | 0 | 0 | 0 | 0 | 0 | 0 | 0 | 0 | 0 | 0 | 0 | 0 | 0 | 0 | 0 | 0 | 0 | 0 | 0 | 0 | 0 | 0 | 0 | 0 | 0 | 0 | 0 | 0 | 0 | 0 | 0 | 0 | 0 | 0 | 0 | 0 | 0 | 0 | 0 | 0
17 | 1 | 150 | 150 | 1 | 15-01-047-16 | Устройство потолков реечных алюминиевых | 100 м2 поверхности облицовки | 0.345 | 0 |  |  |  |  | 2255 | 0 | 304 | 6 | 1951 | 0 | 29.9074 | 0.069 | 0 | 2055 | 915 |  | 151297911 | 941.96 | 0 | 127.1 | 2.7 | 814.86 | 0 | 86.688 | 0.2 | 0 | 29426.16 | 28248.7 | 158.88 | 3.38 | 1018.58 | 0 | 108.36 | 0.25 | 0 | 105 | 46.75 | 1 | 1 |  |  | 1 | 6.94 | 6.94 | 6.94 |  |  |  |  | 0 | 1 | ФЕР-2001, 15-01-047-16, приказ Минстроя России №899/пр от 11.12.2015 г. |  |  | 15001 | 0 |  | 0 | 12 | 0 | 6.94 | 1 | 1 | 1 | 1 | 1 |  | 105 | 55 |  |  |  |  | 0 | 0 | [5 empty] | 0 |  | 0 | 2255 | 0 | 882.074 | 18.738 | 5655.1284 | 0 | 86.688 | 0.2 | 0 | 2054.85 | 914.8975 |  |  |  | =0 | )*0,8 | )*0,8 | )*0,8 |  | )*0,8 | )*0,8 |  |  |  | 0 | 0 | 1 | 1 | 1013 | 100 м2 поверхности облицовки | 100 м2 поверхности облицовки | 1 |  | 116355200 | 12 | Специальные строительные работы | 0 | 1 | 15001 | Отделочные работы | ФЕР-15 | 0 | 29426.16 | 28248.7 | 158.88 | 3.38 | 1018.58 | 108.36 | 0.25 | 0 | 0 | 0 | 0 | *0,85 | 105 | 46.75 | 0 | 1695009640 | 2 | 1 | 3 | 0 | 0 | 0 | 5225 | 5225 | 0 | 0 | 0
17 | 1 | 160 | 160 | 2 | 15-01-047-16 | Устройство потолков реечных алюминиевых | 100 м2 поверхности облицовки | 0.345 | 0 |  |  |  |  | 70917 | 67636 | 476 | 10 | 2805 | 0 | 42.9918 | 0.10781 | 0 | 2956 | 1316 |  | 151297911 | 29618.68 | 28248.7 | 198.61 | 4.23 | 1171.37 | 0 | 124.614 | 0.3125 | 0 | 29426.16 | 28248.7 | 158.88 | 3.38 | 1018.58 | 0 | 108.36 | 0.25 | 0 | 105 | 46.75 | 1 | 1 |  |  | 1 | 6.94 | 6.94 | 6.94 |  |  |  |  | 0 | 1 | ФЕР-2001, 15-01-047-16, приказ Минстроя России №899/пр от 11.12.2015 г. |  |  | 15001 | 0 |  | 0 | 12 | 0 | 6.94 | 1 | 1 | 1 | 1 | 1 |  | 105 | 55 |  |  |  |  | 0 | 0 | [5 empty] | 0 |  | 0 | 70917 | 196045.978 | 1378.3534 | 29.3562 | 8129.3078 | 0 | 124.614 | 0.3125 | 0 | 2955.75 | 1316.0125 |  |  |  |  | )*1,25 | )*1,25 | )*1,15 |  | )*1,15 | )*1,25 |  |  |  | 0 | 0 | 1 | 1 | 1013 | 100 м2 поверхности облицовки | 100 м2 поверхности облицовки | 1 |  | 116355200 | 12 | Специальные строительные работы | 0 | 1 | 15001 | Отделочные работы | ФЕР-15 | 0 | 29426.16 | 28248.7 | 158.88 | 3.38 | 1018.58 | 108.36 | 0.25 | 0 | 0 | 0 | 0 | *0,85 | 105 | 46.75 | 0 | 1695009640 | 2 | 1 | 3 | 0 | 0 | 0 | 75189 | 75189 | 0 | 0 | 0
17 | 1 | 167 | 167 | 3 | 65-33-1 | Смена жалюзийных решеток | 100 ЖАЛЮЗИЙНЫХ РЕШЕТОК | 0.21 | 0 |  |  |  |  | 4744 | 4170 | 0 | 0 | 574 | 0 | 9.6999 | 0.0021 | 0 | 591 | 344 |  | 151297911 | 3255.86 | 2861.55 | 0.31 | 0.14 | 394 | 0 | 46.19 | 0.01 | 0 | 3255.86 | 2861.55 | 0.31 | 0.14 | 394 | 0 | 46.19 | 0.01 | 0 | 103 | 60 | 1 | 1 |  |  | 1 | 6.94 | 6.94 | 6.94 |  |  |  |  | 0 | 1 | ФЕРр-2001, 65-33-1, приказ Минстроя России №899/пр от 11.12.2015 г. |  |  | 65010 | 0 |  | 0 | 12 | 0 | 6.94 | 1 | 1 | 1 | 1 | 1 |  | 103 | 60 |  |  |  |  | 0 | 0 | [5 empty] | 0 |  | 0 | 4744 | 19859.157 | 2.1514 | 0.9716 | 2734.36 | 0 | 46.19 | 0.01 | 0 | 591.22 | 344.4 | [13 empty] | 0 | 0 | 1 | 1 | 1013 | 100 ЖАЛЮЗИЙНЫХ РЕШЕТОК | 100 ЖАЛЮЗИЙНЫХ РЕШЕТОК | 1 |  | 116355276 | 12 | Специальные строительные работы | 0 | 1 | 65010 | Внтуренниие с/техработы: смена труб | ФЕРр-65 | 0 | 3255.86 | 2861.55 | 0.31 | 0.14 | 394 | 46.19 | 0.01 | 0 | 0 | 0 | 0 |  | 103 | 60 | 0 | -1178492256 | 2 | 1 | 3 | 0 | 0 | 0 | 5679 | 5679 | 0 | 0 | 0
18 | 1 | 164 |  | 3,1 | 301-1514 | Решетки жалюзийные неподвижные штампованные размером 150х490 мм | шт. | -21 | -100 |  |  |  |  | -4117 | -4117 | 0 | 0 | 0 | 0 | 0 | 0 | 0 | 0 | 0 |  | 151297911 | 28.25 | 28.25 | 0 | 0 | 0 | 0 | 0 | 0 | 0 | 28.25 | 28.25 | 0 | 0 | 0 | 0 | 0 | 0 | 0 | 0 | 0 | 1 | 1 |  |  | 1 | 1 | 1 | 6.94 |  |  |  |  | 3 | 1 | ФССЦ-2001, 301-1514, приказ Минстроя России №899/пр от 11.12.2015 г. |  |  | 500001 | 0 |  | 0 | 12 | 1 | 1 | 1 | 1 | 1 | 1 | 1 |  | 0 | 0 |  |  |  |  | 0 | 0 | [5 empty] | 0 |  | 0 | -4117 | 196.055 | 0 | 0 | 0 | 0 | 0 | 0 | 0 | 0 | 0 | [13 empty] | 0 | 0 | 1 | 1 | 1010 | шт. | шт. | 1 |  | 116355106 | 12 | Специальные строительные работы | 0 | 1 | 500001 | Материалы и конструкции ( строительные ) | ФССЦ | 0 | 28.25 | 28.25 | 0 | 0 | 0 | 0 | 0 |  | 0 | 0 | 0 |  | 0 | 0 | 0 | 69405388 | 2 | 1 | 3 | 0 | 0 | 0 | -4117 | -4117 | 0 | 0 | 0
17 | 1 |  |  | 4 | Прайс лист | Диффузор универсальный пластмассовый Д100 мм | шт | 21 | 0 |  |  |  |  | 0 | 0 | 0 | 0 | 0 | 0 | 0 | 0 | 0 | 0 | 0 |  | 151297911 | 0 | 0 | 0 | 0 | 0 | 0 | 0 | 0 | 0 | 0 | 0 | 0 | 0 | 0 | 0 | 0 | 0 | 0 | 0 | 0 | 1 | 1 |  |  | 1 | 1 | 1 | 1 |  |  |  |  | 0 | 4 |  |  |  | 0 | 0 |  | 0 | 1 | 0 | 1 | 1 | 1 | 1 | 1 | 1 |  | 0 | 0 |  |  |  |  | 0 | 0 | [5 empty] | 0 |  | 0 | 0 | 0 | 0 | 0 | 0 | 0 | 0 | 0 | 0 | 0 | 0 | [13 empty] | 0 | 0 | 1 | 1 | 1013 | шт | шт | 1 |  | 116355115 | 1 | Прочие работы | 0 | 4 | 0 | Прочие работы | прочие | 0 | 0 | 0 | 0 | 0 | 0 | 0 | 0 | 0 | 0 | 0 | 0 | *0,85 | 0 | 0 | 0 | -280454481 | 2 | 0 | -2 | 0 | 0 | 0 | 0 | 0 | 0 | 0 | 0
17 | 1 | 173 | 173 | 5 | 15-04-006-2 | Покрытие поверхностей грунтовкой глубокого проникновения за 2 раза потолков | 100 м2 покрытия | 0.05 | 0 |  |  |  |  | 78 | 0 | 1 | 0 | 77 | 0 | 1.1511 | 0.000625 | 0 | 81 | 36 |  | 151297911 | 225.51 | 0.36 | 3.67 | 0.18 | 221.48 | 0 | 23.023 | 0.0125 | 0 | 195.88 | 0.36 | 2.93 | 0.14 | 192.59 | 0 | 20.02 | 0.01 | 0 | 105 | 46.75 | 1 | 1 |  |  | 1 | 6.94 | 6.94 | 6.94 |  |  |  |  | 0 | 1 | ФЕР-2001, 15-04-006-2, приказ Минстроя России №899/пр от 11.12.2015 г. |  |  | 15001 | 0 |  | 0 | 12 | 0 | 6.94 | 1 | 1 | 1 | 1 | 1 |  | 105 | 55 |  |  |  |  | 0 | 0 | [5 empty] | 0 |  | 0 | 78 | 2.4984 | 25.4698 | 1.2492 | 1537.0712 | 0 | 23.023 | 0.0125 | 0 | 80.85 | 35.9975 |  |  |  |  | )*1,25 | )*1,25 | )*1,15 |  | )*1,15 | )*1,25 |  |  |  | 0 | 0 | 1 | 1 | 1013 | 100 м2 покрытия | 100 м2 покрытия | 1 |  | 116355200 | 12 | Специальные строительные работы | 0 | 1 | 15001 | Отделочные работы | ФЕР-15 | 0 | 195.88 | 0.36 | 2.93 | 0.14 | 192.59 | 20.02 | 0.01 | 0 | 0 | 0 | 0 | *0,85 | 105 | 46.75 | 0 | 856275216 | 2 | 1 | 3 | 0 | 0 | 0 | 195 | 195 | 0 | 0 | 0
17 | 1 |  |  | 6 | Прайс лист | Грунтовка глубокого проникновения | кг | 1 | 0 |  |  |  |  | 31 | 31 | 0 | 0 | 0 | 0 | 0 | 0 | 0 | 0 | 0 |  | 151297911 | 31 | 31 | 0 | 0 | 0 | 0 | 0 | 0 | 0 | 0 | 0 | 0 | 0 | 0 | 0 | 0 | 0 | 0 | 0 | 0 | 1 | 1 |  |  | 1 | 1 | 1 | 1 |  |  |  |  | 0 | 4 |  |  |  | 0 | 0 |  | 0 | 1 | 0 | 1 | 1 | 1 | 1 | 1 | 1 |  | 0 | 0 |  |  |  |  | 0 | 0 | [5 empty] | 0 |  | 0 | 31 | 31 | 0 | 0 | 0 | 0 | 0 | 0 | 0 | 0 | 0 |  |  |  | =31,00 | [9 empty] | 0 | 0 | 1 | 1 | 1009 | кг | кг | 1 |  | 116355115 | 1 | Прочие работы | 0 | 4 | 0 | Прочие работы | прочие | 0 | 0 | 0 | 0 | 0 | 0 | 0 | 0 | 0 | 0 | 0 | 0 | *0,85 | 0 | 0 | 0 | -2125653735 | 2 | 0 | -2 | 0 | 0 | 0 | 31 | 0 | 0 | 31 | 0
17 | 1 | 181 | 181 | 7 | 15-04-005-3 | Окраска поливинилацетатными водоэмульсионными составами улучшенная по штукатурке стен | 100 м2 окрашиваемой поверхности | 0.05 | 0 |  |  |  |  | 596 | 436 | 6 | 0 | 154 | 0 | 2.4668 | 0.00125 | 0 | 162 | 72 |  | 151297911 | 1715.27 | 1255.61 | 17.13 | 0.34 | 442.53 | 0 | 49.335 | 0.025 | 0 | 1654.12 | 1255.61 | 13.7 | 0.27 | 384.81 | 0 | 42.9 | 0.02 | 0 | 105 | 46.75 | 1 | 1 |  |  | 1 | 6.94 | 6.94 | 6.94 |  |  |  |  | 0 | 1 | ФЕР-2001, 15-04-005-3, приказ Минстроя России №899/пр от 11.12.2015 г. |  |  | 15001 | 0 |  | 0 | 12 | 0 | 6.94 | 1 | 1 | 1 | 1 | 1 |  | 105 | 55 |  |  |  |  | 0 | 0 | [5 empty] | 0 |  | 0 | 596 | 8713.9334 | 118.8822 | 2.3596 | 3071.1582 | 0 | 49.335 | 0.025 | 0 | 161.7 | 71.995 |  |  |  |  | )*1,25 | )*1,25 | )*1,15 |  | )*1,15 | )*1,25 |  |  |  | 0 | 0 | 1 | 1 | 1005 | 100 м2 окрашиваемой поверхности | 100 м2 окрашиваемой поверхности | 100 |  | 116355200 | 12 | Специальные строительные работы | 0 | 1 | 15001 | Отделочные работы | ФЕР-15 | 0 | 1654.12 | 1255.61 | 13.7 | 0.27 | 384.81 | 42.9 | 0.02 | 0 | 0 | 0 | 0 | *0,85 | 105 | 46.75 | 0 | 2105720504 | 2 | 1 | 3 | 0 | 0 | 0 | 830 | 830 | 0 | 0 | 0
51 | 1 | 5 | 117 |  | Новый подраздел | Потолок | [7 empty] | 74504 | 68156 | 787 | 16 | 5561 | 0 | 86.217 | 0.18079 | 0 | 5845 | 2683 |  |  | 74504 | 68156 | 787 | 16 | 5561 | 0 | 86.217 | 0.18079 | 0 | 5845 | 2683 |  |  | 0 | 0 | 0 | 83032 | 83001 | 0 | 31 | 68156 | 68156 | 0 | 68156 | 0 |  | 0 | 0 | 0 | 83032 | 83001 | 0 | 31 | 68156 | 68156 | 0 | 68156 | 0 | [52 empty] | 0
50 | 0 | 0 | 1 | 201 | 74504 | ПЗ | Прямые затраты |  |  | 201 | 1 | 3 |  | 0
50 | 0 | 0 | 1 | 202 | 68156 | СтМатОб | Стоимость материальных ресурсов (всего) |  |  | 202 | 2 | 3 |  | 0
50 | 0 | 0 | 1 | 222 | 0 | СтМатОбЗак | Стоимость материалов и оборудования заказчика |  |  | 222 | 3 | 3 |  | 0
50 | 0 | 0 | 1 | 225 | 68156 | СтМатОбПод | Стоимость материалов и оборудования подрядчика |  |  | 225 | 4 | 3 |  | 0
50 | 0 | 0 | 1 | 226 | 68156 | СтМат | Стоимость материалов (всего) |  |  | 226 | 5 | 3 |  | 0
50 | 0 | 0 | 1 | 227 | 0 | СтМатЗак | Стоимость материалов заказчика |  |  | 227 | 6 | 3 |  | 0
50 | 0 | 0 | 1 | 228 | 68156 | СтМатПод | Стоимость материалов подрядчика |  |  | 228 | 7 | 3 |  | 0
50 | 0 | 0 | 1 | 216 | 0 | Оборуд | Стоимость оборудования (всего) |  |  | 216 | 8 | 3 |  | 0
50 | 0 | 0 | 1 | 223 | 0 | ОборудЗак | Стоимость оборудования заказчика |  |  | 223 | 9 | 3 |  | 0
50 | 0 | 0 | 1 | 229 | 0 | ОборудПод | Стоимость оборудования подрядчика |  |  | 229 | 10 | 3 |  | 0
50 | 0 | 0 | 1 | 203 | 787 | ЭММ | Эксплуатация машин |  |  | 203 | 11 | 3 |  | 0
50 | 0 | 0 | 1 | 204 | 16 | ЗПМ | ЗП машинистов |  |  | 204 | 12 | 3 |  | 0
50 | 0 | 0 | 1 | 205 | 5561 | ОЗП | Основная ЗП рабочих |  |  | 205 | 13 | 3 |  | 0
50 | 0 | 0 | 1 | 214 | 83001 | Строит | Строительные работы с НР и СП |  |  | 214 | 14 | 3 |  | 0
50 | 0 | 0 | 1 | 215 | 0 | Монтаж | Монтажные работы с НР и СП |  |  | 215 | 15 | 3 |  | 0
50 | 0 | 0 | 1 | 217 | 31 | Прочие | Прочие работы с НР и СП |  |  | 217 | 16 | 3 |  | 0
50 | 0 | 0 | 1 | 206 | 0 | ВозврМат | Возврат материалов |  |  | 206 | 17 | 3 |  | 0
50 | 0 | 0 | 1 | 207 | 86.217 | ТрудСтр | Трудозатраты строителей |  |  | 207 | 18 | 3 |  | -1
50 | 0 | 0 | 1 | 208 | 0.18079 | ТрудМаш | Трудозатраты машинистов |  |  | 208 | 19 | 3 |  | -1
50 | 0 | 0 | 1 | 209 | 0 | ТранспМат | Транспорт материалов |  |  | 209 | 20 | 3 |  | 0
50 | 0 | 0 | 1 | 210 | 5845 | НР | Накладные расходы |  |  | 210 | 21 | 3 |  | 0
50 | 0 | 0 | 1 | 211 | 2683 | СмПриб | Сметная прибыль |  |  | 211 | 22 | 3 |  | 0
50 | 0 | 0 | 1 | 224 | 83032 | Всего | Всего с НР и СП |  |  | 224 | 23 | 3 |  | 0
5 | 1 |  | 170 |  | Новый подраздел | Электротехнические работы |  | 0 |  | 0 | [10 empty] | 0 | [53 empty] | 0 | [11 empty] | 0
52 | 1 | 5 | 156 | 0 | Новый подраздел | Электротехнические работы | [7 empty] | 11155 | 10494 | 9 | 0 | 652 | 0 | 10.049 | 0.0074 | 0 | 564 | 424 | 0 | 0 | 11155 | 10494 | 9 | 0 | 652 | 0 | 10.049 | 0.0074 | 0 | 564 | 424 | 0 | 0 | 0 | 0 | 0 | 12143 | 4764 | -3071 | 10450 | 10494 | 10494 | 0 | 10494 | 0 | 0 | 0 | 0 | 0 | 12143 | 4764 | -3071 | 10450 | 10494 | 10494 | 0 | 10494 | 0 | 0 | 0 | 0 | 0 | 0 | 0 | 0 | 0 | 0 | 0 | 0 | 0 | 0 | 0 | 0 | 0 | 0 | 0 | 0 | 0 | 0 | 0 | 0 | 0 | 0 | 0 | 0 | 0 | 0 | 0 | 0 | 0 | 0 | 0 | 0 | 0 | 0 | 0 | 0 | 0 | 0 | 0 | 0 | 0 | 0 | 0 | 0 | 0 | 0 | 0 | 0 | 0 | 0
17 | 1 | 183 | 183 | 1 | 67-1-1 | Демонтаж скрытой электропроводки | 100 м | 0.5 | 0 |  |  |  |  | 69 | 0 | 0 | 0 | 69 | 0 | 1.27 | 0 | 0 | 59 | 45 |  | 151297911 | 19.81 | 0 | 0 | 0 | 19.81 | 0 | 2.54 | 0 | 0 | 19.81 | 0 | 0 | 0 | 19.81 | 0 | 2.54 | 0 | 0 | 85 | 65 | 1 | 1 |  |  | 1 | 6.94 | 6.94 | 6.94 |  |  |  |  | 0 | 1 | ФЕРр-2001, 67-1-1, приказ Минстроя России №899/пр от 11.12.2015 г. |  |  | 67001 | 0 |  | 0 | 12 | 0 | 6.94 | 1 | 1 | 1 | 1 | 1 |  | 85 | 65 |  |  |  |  | 0 | 0 | [5 empty] | 0 |  | 0 | 69 | 0 | 0 | 0 | 137.4814 | 0 | 2.54 | 0 | 0 | 58.65 | 44.85 | [13 empty] | 0 | 0 | 1 | 1 | 102138004 | 100 м | 100 м | 100 |  | 116355299 | 12 | Специальные строительные работы | 0 | 1 | 67001 | Электромонтажные работы | ФЕРр-67 | 0 | 19.81 | 0 | 0 | 0 | 19.81 | 2.54 | 0 | 0 | 0 | 0 | 0 |  | 85 | 65 | 0 | 778456991 | 2 | 1 | 3 | 0 | 0 | 0 | 173 | 173 | 0 | 0 | 0
17 | 1 | 191 | 191 | 2 | м08-02-399-1 | Провод в коробах, сечением до 6 мм2 | 100 м | 0.5 | 0 |  |  |  |  | 144 | 44 | 8 | 0 | 92 | 0 | 1.41 | 0.005 | 0 | 87 | 60 |  | 151297911 | 41.55 | 12.82 | 2.22 | 0.14 | 26.51 | 0 | 2.82 | 0.01 | 0 | 41.55 | 12.82 | 2.22 | 0.14 | 26.51 | 0 | 2.82 | 0.01 | 0 | 95 | 65 | 1 | 1 |  |  | 1 | 6.94 | 6.94 | 6.94 |  |  |  |  | 0 | 2 | ФЕРм-2001, м08-02-399-1, приказ Минстроя России №899/пр от 11.12.2015 г. |  |  | 108001 | 0 |  | 0 | 12 | 0 | 6.94 | 1 | 1 | 1 | 1 | 1 |  | 95 | 65 |  |  |  |  | 0 | 0 | [5 empty] | 0 |  | 0 | 144 | 88.9708 | 15.4068 | 0.9716 | 183.9794 | 0 | 2.82 | 0.01 | 0 | 87.4 | 59.8 | [13 empty] | 0 | 0 | 1 | 1 | 102138004 | 100 м | 100 м | 100 |  | 116355056 | 12 | Специальные строительные работы | 0 | 2 | 108001 | Электромонтажные работы: ( на АЭС НР = 110% ) - (работы по упр. авиа.- движением: СП=55% ( {АВИА}=1; обычные работы : СП=65 - {AВИА}=0), при работе на АЭС СП= 68% ) | ФЕРм-08 | 0 | 41.55 | 12.82 | 2.22 | 0.14 | 26.51 | 2.82 | 0.01 | 0 | 0 | 0 | 0 |  | 95 | 65 | 0 | 1045615190 | 2 | 1 | 3 | 0 | 0 | 0 | 291 | 0 | 291 | 0 | 0
17 | 1 |  |  | 3 | Прайс лист | Кабель ВВГ нг LS 3*1,5 | м | 50 | 0 |  |  |  |  | 0 | 0 | 0 | 0 | 0 | 0 | 0 | 0 | 0 | 0 | 0 |  | 151297911 | 0 | 0 | 0 | 0 | 0 | 0 | 0 | 0 | 0 | 0 | 0 | 0 | 0 | 0 | 0 | 0 | 0 | 0 | 0 | 0 | 1 | 1 |  |  | 1 | 1 | 1 | 1 |  |  |  |  | 0 | 4 |  |  |  | 0 | 0 |  | 0 | 1 | 0 | 1 | 1 | 1 | 1 | 1 | 1 |  | 0 | 0 |  |  |  |  | 0 | 0 | [5 empty] | 0 |  | 0 | 0 | 0 | 0 | 0 | 0 | 0 | 0 | 0 | 0 | 0 | 0 | [13 empty] | 0 | 0 | 1 | 1 | 102138004 | м | м | 1 |  | 116355115 | 1 | Прочие работы | 0 | 4 | 0 | Прочие работы | прочие | 0 | 0 | 0 | 0 | 0 | 0 | 0 | 0 | 0 | 0 | 0 | 0 | *0,85 | 0 | 0 | 0 | 1268169833 | 2 | 0 | -2 | 0 | 0 | 0 | 0 | 0 | 0 | 0 | 0
17 | 1 | 193 | 193 | 4 | 67-9-1 | Смена выключателей | 100 шт. | 0.01 | 0 |  |  |  |  | 58 | 43 | 0 | 0 | 15 | 0 | 0.241 | 0 | 0 | 13 | 10 |  | 151297911 | 840.59 | 622 | 0 | 0 | 218.59 | 0 | 24.1 | 0 | 0 | 840.59 | 622 | 0 | 0 | 218.59 | 0 | 24.1 | 0 | 0 | 85 | 65 | 1 | 1 |  |  | 1 | 6.94 | 6.94 | 6.94 |  |  |  |  | 0 | 1 | ФЕРр-2001, 67-9-1, приказ Минстроя России №899/пр от 11.12.2015 г. |  |  | 67001 | 0 |  | 0 | 12 | 0 | 6.94 | 1 | 1 | 1 | 1 | 1 |  | 85 | 65 |  |  |  |  | 0 | 0 | [5 empty] | 0 |  | 0 | 58 | 4316.68 | 0 | 0 | 1517.0146 | 0 | 24.1 | 0 | 0 | 12.75 | 9.75 | [13 empty] | 0 | 0 | 1 | 1 | 1010 | 100 шт. | 100 шт. | 100 |  | 116355299 | 12 | Специальные строительные работы | 0 | 1 | 67001 | Электромонтажные работы | ФЕРр-67 | 0 | 840.59 | 622 | 0 | 0 | 218.59 | 24.1 | 0 | 0 | 0 | 0 | 0 |  | 85 | 65 | 0 | -1052559497 | 2 | 1 | 3 | 0 | 0 | 0 | 81 | 81 | 0 | 0 | 0
18 | 1 | 193 |  | 4,1 | 509-1201 | Выключатель одноклавишный для скрытой проводки | 10 шт. | -0.1 | -10 |  |  |  |  | -43 | -43 | 0 | 0 | 0 | 0 | 0 | 0 | 0 | 0 | 0 |  | 151297911 | 62.2 | 62.2 | 0 | 0 | 0 | 0 | 0 | 0 | 0 | 62.2 | 62.2 | 0 | 0 | 0 | 0 | 0 | 0 | 0 | 0 | 0 | 1 | 1 |  |  | 1 | 1 | 1 | 6.94 |  |  |  |  | 3 | 2 | ФССЦ-2001, 509-1201, приказ Минстроя России №899/пр от 11.12.2015 г. |  |  | 500002 | 0 |  | 0 | 12 | 1 | 1 | 1 | 1 | 1 | 1 | 1 |  | 0 | 0 |  |  |  |  | 0 | 0 | [5 empty] | 0 |  | 0 | -43 | 431.668 | 0 | 0 | 0 | 0 | 0 | 0 | 0 | 0 | 0 | [13 empty] | 0 | 0 | 1 | 1 | 1010 | 10 шт. | 10 шт. | 10 |  | 116355107 | 12 | Специальные строительные работы | 0 | 2 | 500002 | Материалы и конструкции ( монтажные ) | ФССЦ | 0 | 62.2 | 62.2 | 0 | 0 | 0 | 0 | 0 |  | 0 | 0 | 0 |  | 0 | 0 | 0 | -1259931913 | 2 | 1 | 3 | 0 | 0 | 0 | -43 | 0 | -43 | 0 | 0
17 | 1 |  |  | 5 | Прайс лист | Выключатель | шт | 1 | 0 |  |  |  |  | 130 | 130 | 0 | 0 | 0 | 0 | 0 | 0 | 0 | 0 | 0 |  | 151297911 | 130 | 130 | 0 | 0 | 0 | 0 | 0 | 0 | 0 | 0 | 0 | 0 | 0 | 0 | 0 | 0 | 0 | 0 | 0 | 0 | 1 | 1 |  |  | 1 | 1 | 1 | 1 |  |  |  |  | 0 | 4 |  |  |  | 0 | 0 |  | 0 | 1 | 0 | 1 | 1 | 1 | 1 | 1 | 1 |  | 0 | 0 |  |  |  |  | 0 | 0 | [5 empty] | 0 |  | 0 | 130 | 130 | 0 | 0 | 0 | 0 | 0 | 0 | 0 | 0 | 0 |  |  |  | =130,00 | [9 empty] | 0 | 0 | 1 | 1 | 1013 | шт | шт | 1 |  | 116355115 | 1 | Прочие работы | 0 | 4 | 0 | Прочие работы | прочие | 0 | 0 | 0 | 0 | 0 | 0 | 0 | 0 | 0 | 0 | 0 | 0 | *0,85 | 0 | 0 | 0 | -43019342 | 2 | 0 | -2 | 0 | 0 | 0 | 130 | 0 | 0 | 130 | 0
17 | 1 | 197 | 197 | 6 | 67-8-1 | Смена светильников с лампами накаливания | 100 шт. | 0.08 | 0 |  |  |  |  | 3796 | 3319 | 1 | 0 | 476 | 0 | 7.128 | 0.0024 | 0 | 405 | 309 |  | 151297911 | 6836.08 | 5978 | 0.94 | 0.41 | 857.14 | 0 | 89.1 | 0.03 | 0 | 6836.08 | 5978 | 0.94 | 0.41 | 857.14 | 0 | 89.1 | 0.03 | 0 | 85 | 65 | 1 | 1 |  |  | 1 | 6.94 | 6.94 | 6.94 |  |  |  |  | 0 | 1 | ФЕРр-2001, 67-8-1, приказ Минстроя России №899/пр от 11.12.2015 г. |  |  | 67001 | 0 |  | 0 | 12 | 0 | 6.94 | 1 | 1 | 1 | 1 | 1 |  | 85 | 65 |  |  |  |  | 0 | 0 | [5 empty] | 0 |  | 0 | 3796 | 41487.32 | 6.5236 | 2.8454 | 5948.5516 | 0 | 89.1 | 0.03 | 0 | 404.6 | 309.4 | [13 empty] | 0 | 0 | 1 | 1 | 1010 | 100 шт. | 100 шт. | 100 |  | 116355299 | 12 | Специальные строительные работы | 0 | 1 | 67001 | Электромонтажные работы | ФЕРр-67 | 0 | 6836.08 | 5978 | 0.94 | 0.41 | 857.14 | 89.1 | 0.03 | 0 | 0 | 0 | 0 |  | 85 | 65 | 0 | 1960228621 | 2 | 1 | 3 | 0 | 0 | 0 | 4510 | 4510 | 0 | 0 | 0
18 | 1 | 197 |  | 6,1 | 509-0767 | Светильники с лампами накаливания для производственных помещений с тяжелыми условиями среды, подвесной с защитной сеткой и стеклом, тип НСП09-200/Р50-03-02 | шт. | -8 | -100 |  |  |  |  | -3319 | -3319 | 0 | 0 | 0 | 0 | 0 | 0 | 0 | 0 | 0 |  | 151297911 | 59.78 | 59.78 | 0 | 0 | 0 | 0 | 0 | 0 | 0 | 59.78 | 59.78 | 0 | 0 | 0 | 0 | 0 | 0 | 0 | 0 | 0 | 1 | 1 |  |  | 1 | 1 | 1 | 6.94 |  |  |  |  | 3 | 2 | ФССЦ-2001, 509-0767, приказ Минстроя России №899/пр от 11.12.2015 г. |  |  | 500002 | 0 |  | 0 | 12 | 1 | 1 | 1 | 1 | 1 | 1 | 1 |  | 0 | 0 |  |  |  |  | 0 | 0 | [5 empty] | 0 |  | 0 | -3319 | 414.8732 | 0 | 0 | 0 | 0 | 0 | 0 | 0 | 0 | 0 | [13 empty] | 0 | 0 | 1 | 1 | 1010 | шт. | шт. | 1 |  | 116355107 | 12 | Специальные строительные работы | 0 | 2 | 500002 | Материалы и конструкции ( монтажные ) | ФССЦ | 0 | 59.78 | 59.78 | 0 | 0 | 0 | 0 | 0 |  | 0 | 0 | 0 |  | 0 | 0 | 0 | 496324156 | 2 | 1 | 3 | 0 | 0 | 0 | -3319 | 0 | -3319 | 0 | 0
17 | 1 |  |  | 7 | Прайс лист | Светодиодные светильники Solo-М25 | шт | 8 | 0 |  |  |  |  | 10320 | 10320 | 0 | 0 | 0 | 0 | 0 | 0 | 0 | 0 | 0 |  | 151297911 | 1290 | 1290 | 0 | 0 | 0 | 0 | 0 | 0 | 0 | 0 | 0 | 0 | 0 | 0 | 0 | 0 | 0 | 0 | 0 | 0 | 1 | 1 |  |  | 1 | 1 | 1 | 1 |  |  |  |  | 0 | 4 |  |  |  | 0 | 0 |  | 0 | 1 | 0 | 1 | 1 | 1 | 1 | 1 | 1 |  | 0 | 0 |  |  |  |  | 0 | 0 | [5 empty] | 0 |  | 0 | 10320 | 1290 | 0 | 0 | 0 | 0 | 0 | 0 | 0 | 0 | 0 |  |  |  | =1290,00 | [9 empty] | 0 | 0 | 1 | 1 | 1013 | шт | шт | 1 |  | 116355115 | 1 | Прочие работы | 0 | 4 | 0 | Прочие работы | прочие | 0 | 0 | 0 | 0 | 0 | 0 | 0 | 0 | 0 | 0 | 0 | 0 | *0,85 | 0 | 0 | 0 | 1692396154 | 2 | 0 | -2 | 0 | 0 | 0 | 10320 | 0 | 0 | 10320 | 0
51 | 1 | 5 | 156 |  | Новый подраздел | Электротехнические работы | [7 empty] | 11155 | 10494 | 9 | 0 | 652 | 0 | 10.049 | 0.0074 | 0 | 564 | 424 |  |  | 11155 | 10494 | 9 | 0 | 652 | 0 | 10.049 | 0.0074 | 0 | 564 | 424 |  |  | 0 | 0 | 0 | 12143 | 4764 | -3071 | 10450 | 10494 | 10494 | 0 | 10494 | 0 |  | 0 | 0 | 0 | 12143 | 4764 | -3071 | 10450 | 10494 | 10494 | 0 | 10494 | 0 | [52 empty] | 0
50 | 0 | 0 | 1 | 201 | 11155 | ПЗ | Прямые затраты |  |  | 201 | 1 | 3 |  | 0
50 | 0 | 0 | 1 | 202 | 10494 | СтМатОб | Стоимость материальных ресурсов (всего) |  |  | 202 | 2 | 3 |  | 0
50 | 0 | 0 | 1 | 222 | 0 | СтМатОбЗак | Стоимость материалов и оборудования заказчика |  |  | 222 | 3 | 3 |  | 0
50 | 0 | 0 | 1 | 225 | 10494 | СтМатОбПод | Стоимость материалов и оборудования подрядчика |  |  | 225 | 4 | 3 |  | 0
50 | 0 | 0 | 1 | 226 | 10494 | СтМат | Стоимость материалов (всего) |  |  | 226 | 5 | 3 |  | 0
50 | 0 | 0 | 1 | 227 | 0 | СтМатЗак | Стоимость материалов заказчика |  |  | 227 | 6 | 3 |  | 0
50 | 0 | 0 | 1 | 228 | 10494 | СтМатПод | Стоимость материалов подрядчика |  |  | 228 | 7 | 3 |  | 0
50 | 0 | 0 | 1 | 216 | 0 | Оборуд | Стоимость оборудования (всего) |  |  | 216 | 8 | 3 |  | 0
50 | 0 | 0 | 1 | 223 | 0 | ОборудЗак | Стоимость оборудования заказчика |  |  | 223 | 9 | 3 |  | 0
50 | 0 | 0 | 1 | 229 | 0 | ОборудПод | Стоимость оборудования подрядчика |  |  | 229 | 10 | 3 |  | 0
50 | 0 | 0 | 1 | 203 | 9 | ЭММ | Эксплуатация машин |  |  | 203 | 11 | 3 |  | 0
50 | 0 | 0 | 1 | 204 | 0 | ЗПМ | ЗП машинистов |  |  | 204 | 12 | 3 |  | 0
50 | 0 | 0 | 1 | 205 | 652 | ОЗП | Основная ЗП рабочих |  |  | 205 | 13 | 3 |  | 0
50 | 0 | 0 | 1 | 214 | 4764 | Строит | Строительные работы с НР и СП |  |  | 214 | 14 | 3 |  | 0
50 | 0 | 0 | 1 | 215 | -3071 | Монтаж | Монтажные работы с НР и СП |  |  | 215 | 15 | 3 |  | 0
50 | 0 | 0 | 1 | 217 | 10450 | Прочие | Прочие работы с НР и СП |  |  | 217 | 16 | 3 |  | 0
50 | 0 | 0 | 1 | 206 | 0 | ВозврМат | Возврат материалов |  |  | 206 | 17 | 3 |  | 0
50 | 0 | 0 | 1 | 207 | 10.049 | ТрудСтр | Трудозатраты строителей |  |  | 207 | 18 | 3 |  | -1
50 | 0 | 0 | 1 | 208 | 0.0074 | ТрудМаш | Трудозатраты машинистов |  |  | 208 | 19 | 3 |  | -1
50 | 0 | 0 | 1 | 209 | 0 | ТранспМат | Транспорт материалов |  |  | 209 | 20 | 3 |  | 0
50 | 0 | 0 | 1 | 210 | 564 | НР | Накладные расходы |  |  | 210 | 21 | 3 |  | 0
50 | 0 | 0 | 1 | 211 | 424 | СмПриб | Сметная прибыль |  |  | 211 | 22 | 3 |  | 0
50 | 0 | 0 | 1 | 224 | 12143 | Всего | Всего с НР и СП |  |  | 224 | 23 | 3 |  | 0
5 | 1 |  | 208 |  | Новый подраздел | Сантехнические работы |  | 0 |  | 0 | [10 empty] | 0 | [53 empty] | 0 | [11 empty] | 0
52 | 1 | 5 | 196 | 0 | Новый подраздел | Сантехнические работы | [7 empty] | 89144 | 76270 | 1107 | 44 | 11767 | 0 | 188.1761 | 0.46075 | 0 | 12316 | 7229 | 0 | 0 | 89144 | 76270 | 1107 | 44 | 11767 | 0 | 188.1761 | 0.46075 | 0 | 12316 | 7229 | 0 | 0 | 0 | 0 | 0 | 108689 | 104024 | 0 | 4665 | 76270 | 76270 | 0 | 76270 | 0 | 0 | 0 | 0 | 0 | 108689 | 104024 | 0 | 4665 | 76270 | 76270 | 0 | 76270 | 0 | 0 | 0 | 0 | 0 | 0 | 0 | 0 | 0 | 0 | 0 | 0 | 0 | 0 | 0 | 0 | 0 | 0 | 0 | 0 | 0 | 0 | 0 | 0 | 0 | 0 | 0 | 0 | 0 | 0 | 0 | 0 | 0 | 0 | 0 | 0 | 0 | 0 | 0 | 0 | 0 | 0 | 0 | 0 | 0 | 0 | 0 | 0 | 0 | 0 | 0 | 0 | 0 | 0
17 | 1 | 204 | 204 | 1 | 65-1-1 | Разборка трубопроводов из водогазопроводных труб диаметром до 32 мм | 100 м трубопровода | 0.7 | 0 |  |  |  |  | 1596 | 163 | 34 | 7 | 1399 | 0 | 24.262 | 0.07 | 0 | 1040 | 703 |  | 151297911 | 328.71 | 33.6 | 7.09 | 1.35 | 288.02 | 0 | 34.66 | 0.1 | 0 | 328.71 | 33.6 | 7.09 | 1.35 | 288.02 | 0 | 34.66 | 0.1 | 0 | 74 | 50 | 1 | 1 |  |  | 1 | 6.94 | 6.94 | 6.94 |  |  |  |  | 0 | 1 | ФЕРр-2001, 65-1-1, приказ Минстроя России №899/пр от 11.12.2015 г. |  |  | 65001 | 0 |  | 0 | 12 | 0 | 6.94 | 1 | 1 | 1 | 1 | 1 |  | 74 | 50 |  |  |  |  | 0 | 0 | [5 empty] | 0 |  | 0 | 1596 | 233.184 | 49.2046 | 9.369 | 1998.8588 | 0 | 34.66 | 0.1 | 0 | 1040.44 | 703 | [13 empty] | 0 | 0 | 1 | 1 | 1013 | 100 м трубопровода | 100 м трубопровода | 1 |  | 116355261 | 12 | Специальные строительные работы | 0 | 1 | 65001 | Внтуренниие с/техработы: демонтаж, разборка, промывка | ФЕРр-65 | 0 | 328.71 | 33.6 | 7.09 | 1.35 | 288.02 | 34.66 | 0.1 | 0 | 0 | 0 | 0 |  | 74 | 50 | 0 | -748444612 | 2 | 1 | 3 | 0 | 0 | 0 | 3339 | 3339 | 0 | 0 | 0
17 | 1 | 211 | 211 | 2 | 65-1-2 | Разборка трубопроводов из водогазопроводных труб диаметром до 63 мм | 100 м трубопровода | 0.6 | 0 |  |  |  |  | 2355 | 241 | 51 | 10 | 2063 | 0 | 35.772 | 0.102 | 0 | 1534 | 1037 |  | 151297911 | 565.51 | 57.92 | 12.15 | 2.3 | 495.44 | 0 | 59.62 | 0.17 | 0 | 565.51 | 57.92 | 12.15 | 2.3 | 495.44 | 0 | 59.62 | 0.17 | 0 | 74 | 50 | 1 | 1 |  |  | 1 | 6.94 | 6.94 | 6.94 |  |  |  |  | 0 | 1 | ФЕРр-2001, 65-1-2, приказ Минстроя России №899/пр от 11.12.2015 г. |  |  | 65001 | 0 |  | 0 | 12 | 0 | 6.94 | 1 | 1 | 1 | 1 | 1 |  | 74 | 50 |  |  |  |  | 0 | 0 | [5 empty] | 0 |  | 0 | 2355 | 401.9648 | 84.321 | 15.962 | 3438.3536 | 0 | 59.62 | 0.17 | 0 | 1534.02 | 1036.5 | [13 empty] | 0 | 0 | 1 | 1 | 1013 | 100 м трубопровода | 100 м трубопровода | 1 |  | 116355261 | 12 | Специальные строительные работы | 0 | 1 | 65001 | Внтуренниие с/техработы: демонтаж, разборка, промывка | ФЕРр-65 | 0 | 565.51 | 57.92 | 12.15 | 2.3 | 495.44 | 59.62 | 0.17 | 0 | 0 | 0 | 0 |  | 74 | 50 | 0 | 803796737 | 2 | 1 | 3 | 0 | 0 | 0 | 4926 | 4926 | 0 | 0 | 0
17 | 1 | 228 | 228 | 3 | 16-02-002-1 | Прокладка трубопроводов водоснабжения из стальных водогазопроводных оцинкованных труб диаметром 15 мм | 100 м трубопровода | 0.7 | 0 |  |  |  |  | 16204 | 13879 | 333 | 12 | 1992 | 0 | 29.8413 | 0.13125 | 0 | 2565 | 1414 |  | 151297911 | 3335.47 | 2856.9 | 68.47 | 2.54 | 410.1 | 0 | 42.6305 | 0.1875 | 0 | 3268.28 | 2856.9 | 54.77 | 2.03 | 356.61 | 0 | 37.07 | 0.15 | 0 | 128 | 70.55 | 1 | 1 |  |  | 1 | 6.94 | 6.94 | 6.94 |  |  |  |  | 0 | 1 | ФЕР-2001, 16-02-002-1, приказ Минстроя России №899/пр от 11.12.2015 г. |  |  | 16001 | 0 |  | 0 | 12 | 0 | 6.94 | 1 | 1 | 1 | 1 | 1 |  | 128 | 83 |  |  |  |  | 0 | 0 | [5 empty] | 0 |  | 0 | 16204 | 19826.886 | 475.1818 | 17.6276 | 2846.094 | 0 | 42.6305 | 0.1875 | 0 | 2565.12 | 1413.822 |  |  |  |  | )*1,25 | )*1,25 | )*1,15 |  | )*1,15 | )*1,25 |  |  |  | 0 | 0 | 1 | 1 | 1013 | 100 м трубопровода | 100 м трубопровода | 1 |  | 116355201 | 12 | Специальные строительные работы | 0 | 1 | 16001 | Трубопроводы внутренние | ФЕР-16 | 0 | 3268.28 | 2856.9 | 54.77 | 2.03 | 356.61 | 37.07 | 0.15 | 0 | 0 | 0 | 0 | *0,85 | 128 | 70.55 | 0 | -770956851 | 2 | 1 | 3 | 0 | 0 | 0 | 20183 | 20183 | 0 | 0 | 0
17 | 1 | 245 | 245 | 4 | 16-02-002-6 | Прокладка трубопроводов водоснабжения из стальных водогазопроводных оцинкованных труб диаметром 50 мм | 100 м трубопровода | 0.6 | 0 |  |  |  |  | 28043 | 25338 | 511 | 15 | 2194 | 0 | 32.8647 | 0.1575 | 0 | 2828 | 1558 |  | 151297911 | 6734.68 | 6085.07 | 122.68 | 3.55 | 526.93 | 0 | 54.7745 | 0.2625 | 0 | 6641.41 | 6085.07 | 98.14 | 2.84 | 458.2 | 0 | 47.63 | 0.21 | 0 | 128 | 70.55 | 1 | 1 |  |  | 1 | 6.94 | 6.94 | 6.94 |  |  |  |  | 0 | 1 | ФЕР-2001, 16-02-002-6, приказ Минстроя России №899/пр от 11.12.2015 г. |  |  | 16001 | 0 |  | 0 | 12 | 0 | 6.94 | 1 | 1 | 1 | 1 | 1 |  | 128 | 83 |  |  |  |  | 0 | 0 | [5 empty] | 0 |  | 0 | 28043 | 42230.3858 | 851.3992 | 24.637 | 3656.8942 | 0 | 54.7745 | 0.2625 | 0 | 2827.52 | 1558.4495 |  |  |  |  | )*1,25 | )*1,25 | )*1,15 |  | )*1,15 | )*1,25 |  |  |  | 0 | 0 | 1 | 1 | 1013 | 100 м трубопровода | 100 м трубопровода | 1 |  | 116355201 | 12 | Специальные строительные работы | 0 | 1 | 16001 | Трубопроводы внутренние | ФЕР-16 | 0 | 6641.41 | 6085.07 | 98.14 | 2.84 | 458.2 | 47.63 | 0.21 | 0 | 0 | 0 | 0 | *0,85 | 128 | 70.55 | 0 | 2031948477 | 2 | 1 | 3 | 0 | 0 | 0 | 32429 | 32429 | 0 | 0 | 0
17 | 1 | 253 | 253 | 5 | 16-05-001-2 | Установка вентилей, задвижек, затворов, клапанов обратных, кранов проходных на трубопроводах из стальных труб диаметром до 50 мм | 1 ШТ. | 4 | 0 |  |  |  |  | 2824 | 2239 | 159 | 0 | 426 | 0 | 6.762 | 0 | 0 | 545 | 301 |  | 151297911 | 101.72 | 80.66 | 5.73 | 0 | 15.33 | 0 | 1.6905 | 0 | 0 | 98.57 | 80.66 | 4.58 | 0 | 13.33 | 0 | 1.47 | 0 | 0 | 128 | 70.55 | 1 | 1 |  |  | 1 | 6.94 | 6.94 | 6.94 |  |  |  |  | 0 | 1 | ФЕР-2001, 16-05-001-2, приказ Минстроя России №899/пр от 11.12.2015 г. |  |  | 16001 | 0 |  | 0 | 12 | 0 | 6.94 | 1 | 1 | 1 | 1 | 1 |  | 128 | 83 |  |  |  |  | 0 | 0 | [5 empty] | 0 |  | 0 | 2824 | 559.7804 | 39.7662 | 0 | 106.3902 | 0 | 1.6905 | 0 | 0 | 545.28 | 300.543 |  |  |  |  | )*1,25 | )*1,25 | )*1,15 |  | )*1,15 | )*1,25 |  |  |  | 0 | 0 | 1 | 1 | 1013 | 1 ШТ. | 1 ШТ. | 1 |  | 116355201 | 12 | Специальные строительные работы | 0 | 1 | 16001 | Трубопроводы внутренние | ФЕР-16 | 0 | 98.57 | 80.66 | 4.58 | 0 | 13.33 | 1.47 | 0 | 0 | 0 | 0 | 0 | *0,85 | 128 | 70.55 | 0 | -1731594374 | 2 | 1 | 3 | 0 | 0 | 0 | 3670 | 3670 | 0 | 0 | 0
17 | 1 |  |  | 6 | Прайс лист | Кран шаровый Д 50 мм (латунь 11Б27 п1 АЗО ) | шт | 4 | 0 |  |  |  |  | 4665 | 4665 | 0 | 0 | 0 | 0 | 0 | 0 | 0 | 0 | 0 |  | 151297911 | 1166.31 | 1166.31 | 0 | 0 | 0 | 0 | 0 | 0 | 0 | 0 | 0 | 0 | 0 | 0 | 0 | 0 | 0 | 0 | 0 | 0 | 1 | 1 |  |  | 1 | 1 | 1 | 1 |  |  |  |  | 0 | 4 |  |  |  | 0 | 0 |  | 0 | 1 | 0 | 1 | 1 | 1 | 1 | 1 | 1 |  | 0 | 0 |  |  |  |  | 0 | 0 | [5 empty] | 0 |  | 0 | 4665 | 1166.31 | 0 | 0 | 0 | 0 | 0 | 0 | 0 | 0 | 0 |  |  |  | =1166,31 | [9 empty] | 0 | 0 | 1 | 1 | 1013 | шт | шт | 1 |  | 116355115 | 1 | Прочие работы | 0 | 4 | 0 | Прочие работы | прочие | 0 | 0 | 0 | 0 | 0 | 0 | 0 | 0 | 0 | 0 | 0 | 0 | *0,85 | 0 | 0 | 0 | -228048624 | 2 | 0 | -2 | 0 | 0 | 0 | 4665 | 0 | 0 | 4665 | 0
17 | 1 | 260 | 260 | 7 | 65-5-6 | Смена смесителей с душевой сеткой | 100 шт. | 0.22 | 0 |  |  |  |  | 33457 | 29745 | 19 | 0 | 3693 | 0 | 58.674 | 0 | 0 | 3804 | 2216 |  | 151297911 | 21913.06 | 19481.89 | 12.2 | 0 | 2418.97 | 0 | 266.7 | 0 | 0 | 21913.06 | 19481.89 | 12.2 | 0 | 2418.97 | 0 | 266.7 | 0 | 0 | 103 | 60 | 1 | 1 |  |  | 1 | 6.94 | 6.94 | 6.94 |  |  |  |  | 0 | 1 | ФЕРр-2001, 65-5-6, приказ Минстроя России №899/пр от 11.12.2015 г. |  |  | 65007 | 0 |  | 0 | 12 | 0 | 6.94 | 1 | 1 | 1 | 1 | 1 |  | 103 | 60 |  |  |  |  | 0 | 0 | [5 empty] | 0 |  | 0 | 33457 | 135204.3166 | 84.668 | 0 | 16787.6518 | 0 | 266.7 | 0 | 0 | 3803.79 | 2215.8 | [13 empty] | 0 | 0 | 1 | 1 | 1010 | 100 шт. | 100 шт. | 100 |  | 116355273 | 12 | Специальные строительные работы | 0 | 1 | 65007 | Внтуренниие с/техработы: смена труб | ФЕРр-65 | 0 | 21913.06 | 19481.89 | 12.2 | 0 | 2418.97 | 266.7 | 0 | 0 | 0 | 0 | 0 |  | 103 | 60 | 0 | -1082104906 | 2 | 1 | 3 | 0 | 0 | 0 | 39477 | 39477 | 0 | 0 | 0
51 | 1 | 5 | 196 |  | Новый подраздел | Сантехнические работы | [7 empty] | 89144 | 76270 | 1107 | 44 | 11767 | 0 | 188.1761 | 0.46075 | 0 | 12316 | 7229 |  |  | 89144 | 76270 | 1107 | 44 | 11767 | 0 | 188.1761 | 0.46075 | 0 | 12316 | 7229 |  |  | 0 | 0 | 0 | 108689 | 104024 | 0 | 4665 | 76270 | 76270 | 0 | 76270 | 0 |  | 0 | 0 | 0 | 108689 | 104024 | 0 | 4665 | 76270 | 76270 | 0 | 76270 | 0 | [52 empty] | 0
50 | 0 | 0 | 1 | 201 | 89144 | ПЗ | Прямые затраты |  |  | 201 | 1 | 3 |  | 0
50 | 0 | 0 | 1 | 202 | 76270 | СтМатОб | Стоимость материальных ресурсов (всего) |  |  | 202 | 2 | 3 |  | 0
50 | 0 | 0 | 1 | 222 | 0 | СтМатОбЗак | Стоимость материалов и оборудования заказчика |  |  | 222 | 3 | 3 |  | 0
50 | 0 | 0 | 1 | 225 | 76270 | СтМатОбПод | Стоимость материалов и оборудования подрядчика |  |  | 225 | 4 | 3 |  | 0
50 | 0 | 0 | 1 | 226 | 76270 | СтМат | Стоимость материалов (всего) |  |  | 226 | 5 | 3 |  | 0
50 | 0 | 0 | 1 | 227 | 0 | СтМатЗак | Стоимость материалов заказчика |  |  | 227 | 6 | 3 |  | 0
50 | 0 | 0 | 1 | 228 | 76270 | СтМатПод | Стоимость материалов подрядчика |  |  | 228 | 7 | 3 |  | 0
50 | 0 | 0 | 1 | 216 | 0 | Оборуд | Стоимость оборудования (всего) |  |  | 216 | 8 | 3 |  | 0
50 | 0 | 0 | 1 | 223 | 0 | ОборудЗак | Стоимость оборудования заказчика |  |  | 223 | 9 | 3 |  | 0
50 | 0 | 0 | 1 | 229 | 0 | ОборудПод | Стоимость оборудования подрядчика |  |  | 229 | 10 | 3 |  | 0
50 | 0 | 0 | 1 | 203 | 1107 | ЭММ | Эксплуатация машин |  |  | 203 | 11 | 3 |  | 0
50 | 0 | 0 | 1 | 204 | 44 | ЗПМ | ЗП машинистов |  |  | 204 | 12 | 3 |  | 0
50 | 0 | 0 | 1 | 205 | 11767 | ОЗП | Основная ЗП рабочих |  |  | 205 | 13 | 3 |  | 0
50 | 0 | 0 | 1 | 214 | 104024 | Строит | Строительные работы с НР и СП |  |  | 214 | 14 | 3 |  | 0
50 | 0 | 0 | 1 | 215 | 0 | Монтаж | Монтажные работы с НР и СП |  |  | 215 | 15 | 3 |  | 0
50 | 0 | 0 | 1 | 217 | 4665 | Прочие | Прочие работы с НР и СП |  |  | 217 | 16 | 3 |  | 0
50 | 0 | 0 | 1 | 206 | 0 | ВозврМат | Возврат материалов |  |  | 206 | 17 | 3 |  | 0
50 | 0 | 0 | 1 | 207 | 188.1761 | ТрудСтр | Трудозатраты строителей |  |  | 207 | 18 | 3 |  | -1
50 | 0 | 0 | 1 | 208 | 0.46075 | ТрудМаш | Трудозатраты машинистов |  |  | 208 | 19 | 3 |  | -1
50 | 0 | 0 | 1 | 209 | 0 | ТранспМат | Транспорт материалов |  |  | 209 | 20 | 3 |  | 0
50 | 0 | 0 | 1 | 210 | 12316 | НР | Накладные расходы |  |  | 210 | 21 | 3 |  | 0
50 | 0 | 0 | 1 | 211 | 7229 | СмПриб | Сметная прибыль |  |  | 211 | 22 | 3 |  | 0
50 | 0 | 0 | 1 | 224 | 108689 | Всего | Всего с НР и СП |  |  | 224 | 23 | 3 |  | 0
51 | 1 | 4 | 24 |  | Новый раздел | Ремонт душевой в здании ОВК (2-ой этаж) | [7 empty] | 608925 | 538751 | 10989 | 1160 | 59185 | 0 | 955.4315 | 14.9908 | 0 | 61390 | 33818 | [15 empty] | 0 | 0 | 0 | 704133 | 377409 | -3071 | 329795 | 538751 | 538751 | 0 | 538751 | 0 | [65 empty] | 0
50 | 0 | 0 | 1 | 201 | 608925 | ПЗ | Прямые затраты |  |  | 201 | 1 | 3 |  | 0
50 | 0 | 0 | 1 | 202 | 538751 | СтМатОб | Стоимость материальных ресурсов (всего) |  |  | 202 | 2 | 3 |  | 0
50 | 0 | 0 | 1 | 222 | 0 | СтМатОбЗак | Стоимость материалов и оборудования заказчика |  |  | 222 | 3 | 3 |  | 0
50 | 0 | 0 | 1 | 225 | 538751 | СтМатОбПод | Стоимость материалов и оборудования подрядчика |  |  | 225 | 4 | 3 |  | 0
50 | 0 | 0 | 1 | 226 | 538751 | СтМат | Стоимость материалов (всего) |  |  | 226 | 5 | 3 |  | 0
50 | 0 | 0 | 1 | 227 | 0 | СтМатЗак | Стоимость материалов заказчика |  |  | 227 | 6 | 3 |  | 0
50 | 0 | 0 | 1 | 228 | 538751 | СтМатПод | Стоимость материалов подрядчика |  |  | 228 | 7 | 3 |  | 0
50 | 0 | 0 | 1 | 216 | 0 | Оборуд | Стоимость оборудования (всего) |  |  | 216 | 8 | 3 |  | 0
50 | 0 | 0 | 1 | 223 | 0 | ОборудЗак | Стоимость оборудования заказчика |  |  | 223 | 9 | 3 |  | 0
50 | 0 | 0 | 1 | 229 | 0 | ОборудПод | Стоимость оборудования подрядчика |  |  | 229 | 10 | 3 |  | 0
50 | 0 | 0 | 1 | 203 | 10989 | ЭММ | Эксплуатация машин |  |  | 203 | 11 | 3 |  | 0
50 | 0 | 0 | 1 | 204 | 1160 | ЗПМ | ЗП машинистов |  |  | 204 | 12 | 3 |  | 0
50 | 0 | 0 | 1 | 205 | 59185 | ОЗП | Основная ЗП рабочих |  |  | 205 | 13 | 3 |  | 0
50 | 0 | 0 | 1 | 214 | 377409 | Строит | Строительные работы с НР и СП |  |  | 214 | 14 | 3 |  | 0
50 | 0 | 0 | 1 | 215 | -3071 | Монтаж | Монтажные работы с НР и СП |  |  | 215 | 15 | 3 |  | 0
50 | 0 | 0 | 1 | 217 | 329795 | Прочие | Прочие работы с НР и СП |  |  | 217 | 16 | 3 |  | 0
50 | 0 | 0 | 1 | 206 | 0 | ВозврМат | Возврат материалов |  |  | 206 | 17 | 3 |  | 0
50 | 0 | 0 | 1 | 207 | 955.4315 | ТрудСтр | Трудозатраты строителей |  |  | 207 | 18 | 3 |  | -1
50 | 0 | 0 | 1 | 208 | 14.9908 | ТрудМаш | Трудозатраты машинистов |  |  | 208 | 19 | 3 |  | -1
50 | 0 | 0 | 1 | 209 | 0 | ТранспМат | Транспорт материалов |  |  | 209 | 20 | 3 |  | 0
50 | 0 | 0 | 1 | 210 | 61390 | НР | Накладные расходы |  |  | 210 | 21 | 3 |  | 0
50 | 0 | 0 | 1 | 211 | 33818 | СмПриб | Сметная прибыль |  |  | 211 | 22 | 3 |  | 0
50 | 0 | 0 | 1 | 224 | 704133 | Всего | Всего с НР и СП |  |  | 224 | 23 | 3 |  | 0
4 | 1 |  | 426 |  | Новый раздел | Ремонт раздевалки душевой (левая) |  | 0 |  | -1 | [10 empty] | 0 | [53 empty] | 0 | [11 empty] | 0
52 | 1 | 4 | 260 | 0 | Новый раздел | Ремонт раздевалки душевой (левая) | [7 empty] | 87077 | 69863 | 2397 | 353 | 14817 | 0 | 241.3111 | 4.5835 | 0 | 14864 | 8068 | 0 | 0 | 0 | 0 | 0 | 0 | 0 | 0 | 0 | 0 | 0 | 0 | 0 | 0 | 0 | 0 | 0 | 0 | 110009 | 97317 | -785 | 13477 | 69863 | 69863 | 0 | 69863 | 0 | 0 | 0 | 0 | 0 | 0 | 0 | 0 | 0 | 0 | 0 | 0 | 0 | 0 | 0 | 0 | 0 | 0 | 0 | 0 | 0 | 0 | 0 | 0 | 0 | 0 | 0 | 0 | 0 | 0 | 0 | 0 | 0 | 0 | 0 | 0 | 0 | 0 | 0 | 0 | 0 | 0 | 0 | 0 | 0 | 0 | 0 | 0 | 0 | 0 | 0 | 0 | 0 | 0 | 0 | 0 | 0 | 0 | 0 | 0 | 0 | 0 | 0 | 0 | 0 | 0 | 0
5 | 1 |  | 282 |  | Новый подраздел | Стены |  | 0 |  | 0 | [10 empty] | 0 | [53 empty] | 0 | [11 empty] | 0
52 | 1 | 5 | 264 | 0 | Новый подраздел | Стены | [7 empty] | 40352 | 30446 | 623 | 129 | 9283 | 0 | 151.5449 | 1.6772 | 0 | 8621 | 4579 | 0 | 0 | 40352 | 30446 | 623 | 129 | 9283 | 0 | 151.5449 | 1.6772 | 0 | 8621 | 4579 | 0 | 0 | 0 | 0 | 0 | 53552 | 53533 | 0 | 19 | 30446 | 30446 | 0 | 30446 | 0 | 0 | 0 | 0 | 0 | 53552 | 53533 | 0 | 19 | 30446 | 30446 | 0 | 30446 | 0 | 0 | 0 | 0 | 0 | 0 | 0 | 0 | 0 | 0 | 0 | 0 | 0 | 0 | 0 | 0 | 0 | 0 | 0 | 0 | 0 | 0 | 0 | 0 | 0 | 0 | 0 | 0 | 0 | 0 | 0 | 0 | 0 | 0 | 0 | 0 | 0 | 0 | 0 | 0 | 0 | 0 | 0 | 0 | 0 | 0 | 0 | 0 | 0 | 0 | 0 | 0 | 0 | 0
17 | 1 | 265 | 265 | 1 | 63-7-5 | Разборка облицовки стен из керамических глазурованных плиток | 100 м2 поверхности облицовки | 0.35 | 0 |  |  |  |  | 1817 | 0 | 397 | 52 | 1420 | 0 | 26.005 | 0.6965 | 0 | 1133 | 736 |  | 151297911 | 748.3 | 0 | 163.56 | 21.23 | 584.74 | 0 | 74.3 | 1.99 | 0 | 748.3 | 0 | 163.56 | 21.23 | 584.74 | 0 | 74.3 | 1.99 | 0 | 77 | 50 | 1 | 1 |  |  | 1 | 6.94 | 6.94 | 6.94 |  |  |  |  | 0 | 1 | ФЕРр-2001, 63-7-5, приказ Минстроя России №899/пр от 11.12.2015 г. |  |  | 63001 | 0 |  | 0 | 12 | 0 | 6.94 | 1 | 1 | 1 | 1 | 1 |  | 77 | 50 |  |  |  |  | 0 | 0 | [5 empty] | 0 |  | 0 | 1817 | 0 | 1135.1064 | 147.3362 | 4058.0956 | 0 | 74.3 | 1.99 | 0 | 1133.44 | 736 | [13 empty] | 0 | 0 | 1 | 1 | 1013 | 100 м2 поверхности облицовки | 100 м2 поверхности облицовки | 1 |  | 116355259 | 12 | Специальные строительные работы | 0 | 1 | 63001 | Стекольные, обойные, облицовочные работы | ФЕРр-63 | 0 | 748.3 | 0 | 163.56 | 21.23 | 584.74 | 74.3 | 1.99 | 0 | 0 | 0 | 0 |  | 77 | 50 | 0 | -427941010 | 2 | 1 | 3 | 0 | 0 | 0 | 3686 | 3686 | 0 | 0 | 0
17 | 1 | 271 | 271 | 2 | 61-2-9 | Ремонт штукатурки внутренних стен по камню и бетону цементно-известковым раствором, площадью отдельных мест до 10 м2 толщиной слоя до 20 мм | 100 м2 отремонтированной поверхности | 0.35 | 0 |  |  |  |  | 6202 | 2770 | 51 | 22 | 3381 | 0 | 54.985 | 0.2345 | 0 | 2688 | 1702 |  | 151297911 | 2553.11 | 1140.26 | 20.94 | 9.05 | 1391.91 | 0 | 157.1 | 0.67 | 0 | 2553.11 | 1140.26 | 20.94 | 9.05 | 1391.91 | 0 | 157.1 | 0.67 | 0 | 79 | 50 | 1 | 1 |  |  | 1 | 6.94 | 6.94 | 6.94 |  |  |  |  | 0 | 1 | ФЕРр-2001, 61-2-9, приказ Минстроя России №899/пр от 11.12.2015 г. |  |  | 61001 | 0 |  | 0 | 12 | 0 | 6.94 | 1 | 1 | 1 | 1 | 1 |  | 79 | 50 |  |  |  |  | 0 | 0 | [5 empty] | 0 |  | 0 | 6202 | 7913.4044 | 145.3236 | 62.807 | 9659.8554 | 0 | 157.1 | 0.67 | 0 | 2688.37 | 1701.5 | [13 empty] | 0 | 0 | 1 | 1 | 1013 | 100 м2 отремонтированной поверхности | 100 м2 отремонтированной поверхности | 1 |  | 116355257 | 12 | Специальные строительные работы | 0 | 1 | 61001 | Штукатрурные работы | ФЕРр-61 | 0 | 2553.11 | 1140.26 | 20.94 | 9.05 | 1391.91 | 157.1 | 0.67 | 0 | 0 | 0 | 0 |  | 79 | 50 | 0 | -1117312179 | 2 | 1 | 3 | 0 | 0 | 0 | 10592 | 10592 | 0 | 0 | 0
17 | 1 | 281 | 281 | 3 | 15-01-019-5 | Гладкая облицовка стен, столбов, пилястр и откосов (без карнизных, плинтусных и угловых плиток) без установки плиток туалетного гарнитура на клее из сухих смесей по кирпичу и бетону | 100 м2 поверхности облицовки | 0.35 | 0 |  |  |  |  | 26514 | 22324 | 96 | 53 | 4094 | 0 | 64.2672 | 0.72188 | 0 | 4354 | 1939 |  | 151297911 | 10916.01 | 9190.68 | 39.69 | 21.9 | 1685.64 | 0 | 183.6205 | 2.0625 | 0 | 10688.2 | 9190.68 | 31.75 | 17.52 | 1465.77 | 0 | 159.67 | 1.65 | 0 | 105 | 46.75 | 1 | 1 |  |  | 1 | 6.94 | 6.94 | 6.94 |  |  |  |  | 0 | 1 | ФЕР-2001, 15-01-019-5, приказ Минстроя России №899/пр от 11.12.2015 г. |  |  | 15001 | 0 |  | 0 | 12 | 0 | 6.94 | 1 | 1 | 1 | 1 | 1 |  | 105 | 55 |  |  |  |  | 0 | 0 | [5 empty] | 0 |  | 0 | 26514 | 63783.3192 | 275.4486 | 151.986 | 11698.3416 | 0 | 183.6205 | 2.0625 | 0 | 4354.35 | 1938.7225 |  |  |  |  | )*1,25 | )*1,25 | )*1,15 |  | )*1,15 | )*1,25 |  |  |  | 0 | 0 | 1 | 1 | 1013 | 100 м2 поверхности облицовки | 100 м2 поверхности облицовки | 1 |  | 116355200 | 12 | Специальные строительные работы | 0 | 1 | 15001 | Отделочные работы | ФЕР-15 | 0 | 10688.2 | 9190.68 | 31.75 | 17.52 | 1465.77 | 159.67 | 1.65 | 0 | 0 | 0 | 0 | *0,85 | 105 | 46.75 | 0 | 960525801 | 2 | 1 | 3 | 0 | 0 | 0 | 32807 | 32807 | 0 | 0 | 0
18 | 1 | 277 |  | 3,1 | 101-0256 | Плитки керамические глазурованные для внутренней облицовки стен гладкие без завала белые | м2 | -35 | -100 |  |  |  |  | -17292 | -17292 | 0 | 0 | 0 | 0 | 0 | 0 | 0 | 0 | 0 |  | 151297911 | 71.19 | 71.19 | 0 | 0 | 0 | 0 | 0 | 0 | 0 | 71.19 | 71.19 | 0 | 0 | 0 | 0 | 0 | 0 | 0 | 0 | 0 | 1 | 1 |  |  | 1 | 1 | 1 | 6.94 |  |  |  |  | 3 | 1 | ФССЦ-2001, 101-0256, приказ Минстроя России №899/пр от 11.12.2015 г. |  |  | 500001 | 0 |  | 0 | 12 | 1 | 1 | 1 | 1 | 1 | 1 | 1 |  | 0 | 0 |  |  |  |  | 0 | 0 | [5 empty] | 0 |  | 0 | -17292 | 494.0586 | 0 | 0 | 0 | 0 | 0 | 0 | 0 | 0 | 0 | [13 empty] | 0 | 0 | 1 | 1 | 1005 | м2 | м2 | 1 |  | 116355106 | 12 | Специальные строительные работы | 0 | 1 | 500001 | Материалы и конструкции ( строительные ) | ФССЦ | 0 | 71.19 | 71.19 | 0 | 0 | 0 | 0 | 0 |  | 0 | 0 | 0 |  | 0 | 0 | 0 | -1000685280 | 2 | 1 | 3 | 0 | 0 | 0 | -17292 | -17292 | 0 | 0 | 0
17 | 1 |  |  | 4 | Прайс лист | Керамическая плитка "Kerama Mapazzi" | м2 | 35 | 0 |  |  |  |  | 0 | 0 | 0 | 0 | 0 | 0 | 0 | 0 | 0 | 0 | 0 |  | 151297911 | 0 | 0 | 0 | 0 | 0 | 0 | 0 | 0 | 0 | 0 | 0 | 0 | 0 | 0 | 0 | 0 | 0 | 0 | 0 | 0 | 1 | 1 |  |  | 1 | 1 | 1 | 1 |  |  |  |  | 0 | 4 |  |  |  | 0 | 0 |  | 0 | 1 | 0 | 1 | 1 | 1 | 1 | 1 | 1 |  | 0 | 0 |  |  |  |  | 0 | 0 | [5 empty] | 0 |  | 0 | 0 | 0 | 0 | 0 | 0 | 0 | 0 | 0 | 0 | 0 | 0 | [13 empty] | 0 | 0 | 1 | 1 | 1005 | м2 | м2 | 1 |  | 116355115 | 1 | Прочие работы | 0 | 4 | 0 | Прочие работы | прочие | 0 | 0 | 0 | 0 | 0 | 0 | 0 | 0 | 0 | 0 | 0 | 0 | *0,85 | 0 | 0 | 0 | 1968733737 | 2 | 0 | -2 | 0 | 0 | 0 | 0 | 0 | 0 | 0 | 0
17 | 1 | 294 | 294 | 5 | 10-01-047-1 | Установка блоков из ПВХ в наружных и внутренних дверных проемах в каменных стенах площадью проема до 3 м2 | 100 м2 проемов | 0.018 | 0 |  |  |  |  | 21171 | 20841 | 74 | 2 | 256 | 0 | 4.1607 | 0.023625 | 0 | 304 | 138 |  | 151297911 | 169472.78 | 166832.6 | 592.19 | 17.73 | 2047.99 | 0 | 231.15 | 1.3125 | 0 | 169087.21 | 166832.6 | 473.75 | 14.18 | 1780.86 | 0 | 201 | 1.05 | 0 | 118 | 53.55 | 1 | 1 |  |  | 1 | 6.94 | 6.94 | 6.94 |  |  |  |  | 0 | 1 | ФЕР-2001, 10-01-047-1, приказ Минстроя России №899/пр от 11.12.2015 г. |  |  | 10001 | 0 |  | 0 | 12 | 0 | 6.94 | 1 | 1 | 1 | 1 | 1 |  | 118 | 63 |  |  |  |  | 0 | 0 | [5 empty] | 0 |  | 0 | 21171 | 1157818.244 | 4109.7986 | 123.0462 | 14213.0506 | 0 | 231.15 | 1.3125 | 0 | 304.44 | 138.159 |  |  |  |  | )*1,25 | )*1,25 | )*1,15 |  | )*1,15 | )*1,25 |  |  |  | 0 | 0 | 1 | 1 | 1013 | 100 м2 проемов | 100 м2 проемов | 1 |  | 116355174 | 12 | Специальные строительные работы | 0 | 1 | 10001 | Деревянные конструкции | ФЕР-10 | 0 | 169087.21 | 166832.6 | 473.75 | 14.18 | 1780.86 | 201 | 1.05 | 0 | 0 | 0 | 0 | *0,85 | 118 | 53.55 | 0 | 607682755 | 2 | 1 | 3 | 0 | 0 | 0 | 21613 | 21613 | 0 | 0 | 0
17 | 1 | 298 | 298 | 6 | 10-01-060-1 | Установка и крепление наличников | 100 м коробок блоков | 0.05 | 0 |  |  |  |  | 183 | 156 | 2 | 0 | 25 | 0 | 0.44965 | 0 | 0 | 30 | 13 |  | 151297911 | 526.49 | 448.66 | 4.36 | 0 | 73.47 | 0 | 8.993 | 0 | 0 | 516.04 | 448.66 | 3.49 | 0 | 63.89 | 0 | 7.82 | 0 | 0 | 118 | 53.55 | 1 | 1 |  |  | 1 | 6.94 | 6.94 | 6.94 |  |  |  |  | 0 | 1 | ФЕР-2001, 10-01-060-1, приказ Минстроя России №899/пр от 11.12.2015 г. |  |  | 10001 | 0 |  | 0 | 12 | 0 | 6.94 | 1 | 1 | 1 | 1 | 1 |  | 118 | 63 |  |  |  |  | 0 | 0 | [5 empty] | 0 |  | 0 | 183 | 3113.7004 | 30.2584 | 0 | 509.8818 | 0 | 8.993 | 0 | 0 | 29.5 | 13.3875 |  |  |  |  | )*1,25 | )*1,25 | )*1,15 |  | )*1,15 | )*1,25 |  |  |  | 0 | 0 | 1 | 1 | 1013 | 100 м коробок блоков | 100 м коробок блоков | 1 |  | 116355174 | 12 | Специальные строительные работы | 0 | 1 | 10001 | Деревянные конструкции | ФЕР-10 | 0 | 516.04 | 448.66 | 3.49 | 0 | 63.89 | 7.82 | 0 | 0 | 0 | 0 | 0 | *0,85 | 118 | 53.55 | 0 | 716128442 | 2 | 1 | 3 | 0 | 0 | 0 | 226 | 226 | 0 | 0 | 0
18 | 1 | 298 |  | 6,1 | 203-0359 | Наличники из древесины типа Н-1, Н-2 размером 13х54 мм | м | -5.6 | -112 |  |  |  |  | -153 | -153 | 0 | 0 | 0 | 0 | 0 | 0 | 0 | 0 | 0 |  | 151297911 | 3.93 | 3.93 | 0 | 0 | 0 | 0 | 0 | 0 | 0 | 3.93 | 3.93 | 0 | 0 | 0 | 0 | 0 | 0 | 0 | 0 | 0 | 1 | 1 |  |  | 1 | 1 | 1 | 6.94 |  |  |  |  | 3 | 1 | ФССЦ-2001, 203-0359, приказ Минстроя России №899/пр от 11.12.2015 г. |  |  | 500001 | 0 |  | 0 | 12 | 1 | 1 | 1 | 1 | 1 | 1 | 1 |  | 0 | 0 |  |  |  |  | 0 | 0 | [5 empty] | 0 |  | 0 | -153 | 27.2742 | 0 | 0 | 0 | 0 | 0 | 0 | 0 | 0 | 0 | [13 empty] | 0 | 0 | 1 | 1 | 102138004 | м | м | 1 |  | 116355106 | 12 | Специальные строительные работы | 0 | 1 | 500001 | Материалы и конструкции ( строительные ) | ФССЦ | 32768 | 3.93 | 3.93 | 0 | 0 | 0 | 0 | 0 |  | 0 | 0 | 0 |  | 0 | 0 | 0 | 1877147360 | 2 | 1 | 3 | 0 | 0 | 0 | -153 | -153 | 0 | 0 | 0
17 | 1 |  |  | 7 | 101-3011 | Наличники из ПВХ, шириной 80 мм | м | 5.6 | 0 |  |  |  |  | 1541 | 1541 | 0 | 0 | 0 | 0 | 0 | 0 | 0 | 0 | 0 |  | 151297911 | 39.64 | 39.64 | 0 | 0 | 0 | 0 | 0 | 0 | 0.01 | 39.64 | 39.64 | 0 | 0 | 0 | 0 | 0 | 0 | 0.01 | 0 | 0 | 1 | 1 |  |  | 1 | 1 | 1 | 6.94 |  |  |  |  | 3 | 1 | ФССЦ-2001, 101-3011, приказ Минстроя России №899/пр от 11.12.2015 г. |  |  | 500001 | 0 |  | 0 | 12 | 0 | 1 | 1 | 1 | 1 | 1 | 1 |  | 0 | 0 |  |  |  |  | 0 | 0 | [5 empty] | 0 |  | 0 | 1541 | 275.1016 | 0 | 0 | 0 | 0 | 0 | 0 | 0.01 | 0 | 0 | [13 empty] | 0 | 0 | 1 | 1 | 102138004 | м | м | 1 |  | 116355106 | 12 | Специальные строительные работы | 0 | 1 | 500001 | Материалы и конструкции ( строительные ) | ФССЦ | 0 | 39.64 | 39.64 | 0 | 0 | 0 | 0 | 0 | 0 | 0 | 0 | 0 |  | 0 | 0 | 0 | 796612896 | 2 | 1 | 3 | 0 | 0 | 0 | 1541 | 1541 | 0 | 0 | 0
17 | 1 | 304 | 304 | 8 | 61-2-9 | Ремонт штукатурки внутренних стен по камню и бетону цементно-известковым раствором, площадью отдельных мест до 10 м2 толщиной слоя до 20 мм | 100 м2 отремонтированной поверхности | 0 | 0 |  |  |  |  | 0 | 0 | 0 | 0 | 0 | 0 | 0 | 0 | 0 | 0 | 0 |  | 151297911 | 2553.11 | 1140.26 | 20.94 | 9.05 | 1391.91 | 0 | 157.1 | 0.67 | 0 | 2553.11 | 1140.26 | 20.94 | 9.05 | 1391.91 | 0 | 157.1 | 0.67 | 0 | 79 | 50 | 1 | 1 |  |  | 1 | 6.94 | 6.94 | 6.94 |  |  |  |  | 0 | 1 | ФЕРр-2001, 61-2-9, приказ Минстроя России №899/пр от 11.12.2015 г. |  |  | 61001 | 0 |  | 0 | 12 | 0 | 6.94 | 1 | 1 | 1 | 1 | 1 |  | 79 | 50 |  |  |  |  | 0 | 0 | [5 empty] | 0 |  | 0 | 0 | 7913.4044 | 145.3236 | 62.807 | 9659.8554 | 0 | 157.1 | 0.67 | 0 | 0 | 0 | [13 empty] | 0 | 0 | 1 | 1 | 1013 | 100 м2 отремонтированной поверхности | 100 м2 отремонтированной поверхности | 1 |  | 116355257 | 12 | Специальные строительные работы | 0 | 1 | 61001 | Штукатрурные работы | ФЕРр-61 | 0 | 2553.11 | 1140.26 | 20.94 | 9.05 | 1391.91 | 157.1 | 0.67 | 0 | 0 | 0 | 0 |  | 79 | 50 | 0 | -1117312179 | 2 | 1 | 3 | 0 | 0 | 0 | 0 | 0 | 0 | 0 | 0
17 | 1 | 310 | 310 | 9 | 15-04-006-2 | Покрытие поверхностей грунтовкой глубокого проникновения за 2 раза потолков | 100 м2 покрытия | 0.03 | 0 |  |  |  |  | 47 | 0 | 1 | 0 | 46 | 0 | 0.69069 | 0.000375 | 0 | 48 | 22 |  | 151297911 | 225.51 | 0.36 | 3.67 | 0.18 | 221.48 | 0 | 23.023 | 0.0125 | 0 | 195.88 | 0.36 | 2.93 | 0.14 | 192.59 | 0 | 20.02 | 0.01 | 0 | 105 | 46.75 | 1 | 1 |  |  | 1 | 6.94 | 6.94 | 6.94 |  |  |  |  | 0 | 1 | ФЕР-2001, 15-04-006-2, приказ Минстроя России №899/пр от 11.12.2015 г. |  |  | 15001 | 0 |  | 0 | 12 | 0 | 6.94 | 1 | 1 | 1 | 1 | 1 |  | 105 | 55 |  |  |  |  | 0 | 0 | [5 empty] | 0 |  | 0 | 47 | 2.4984 | 25.4698 | 1.2492 | 1537.0712 | 0 | 23.023 | 0.0125 | 0 | 48.3 | 21.505 |  |  |  |  | )*1,25 | )*1,25 | )*1,15 |  | )*1,15 | )*1,25 |  |  |  | 0 | 0 | 1 | 1 | 1013 | 100 м2 покрытия | 100 м2 покрытия | 1 |  | 116355200 | 12 | Специальные строительные работы | 0 | 1 | 15001 | Отделочные работы | ФЕР-15 | 0 | 195.88 | 0.36 | 2.93 | 0.14 | 192.59 | 20.02 | 0.01 | 0 | 0 | 0 | 0 | *0,85 | 105 | 46.75 | 0 | 856275216 | 2 | 1 | 3 | 0 | 0 | 0 | 117 | 117 | 0 | 0 | 0
17 | 1 |  |  | 10 | Прайс лист | Грунтовка глубокого проникновения | кг | 0.6 | 0 |  |  |  |  | 19 | 19 | 0 | 0 | 0 | 0 | 0 | 0 | 0 | 0 | 0 |  | 151297911 | 31 | 31 | 0 | 0 | 0 | 0 | 0 | 0 | 0 | 0 | 0 | 0 | 0 | 0 | 0 | 0 | 0 | 0 | 0 | 0 | 1 | 1 |  |  | 1 | 1 | 1 | 1 |  |  |  |  | 0 | 4 |  |  |  | 0 | 0 |  | 0 | 1 | 0 | 1 | 1 | 1 | 1 | 1 | 1 |  | 0 | 0 |  |  |  |  | 0 | 0 | [5 empty] | 0 |  | 0 | 19 | 31 | 0 | 0 | 0 | 0 | 0 | 0 | 0 | 0 | 0 |  |  |  | =31,00 | [9 empty] | 0 | 0 | 1 | 1 | 1009 | кг | кг | 1 |  | 116355115 | 1 | Прочие работы | 0 | 4 | 0 | Прочие работы | прочие | 0 | 0 | 0 | 0 | 0 | 0 | 0 | 0 | 0 | 0 | 0 | 0 | *0,85 | 0 | 0 | 0 | -2125653735 | 2 | 0 | -2 | 0 | 0 | 0 | 19 | 0 | 0 | 19 | 0
17 | 1 | 318 | 318 | 11 | 15-04-005-6 | Окраска поливинилацетатными водоэмульсионными составами улучшенная по сборным конструкциям потолков, подготовленным под окраску | 100 м2 окрашиваемой поверхности | 0.03 | 0 |  |  |  |  | 303 | 240 | 2 | 0 | 61 | 0 | 0.9867 | 0.000375 | 0 | 64 | 29 |  | 151297911 | 1459.43 | 1153.12 | 11.29 | 0.18 | 295.02 | 0 | 32.89 | 0.0125 | 0 | 1418.69 | 1153.12 | 9.03 | 0.14 | 256.54 | 0 | 28.6 | 0.01 | 0 | 105 | 46.75 | 1 | 1 |  |  | 1 | 6.94 | 6.94 | 6.94 |  |  |  |  | 0 | 1 | ФЕР-2001, 15-04-005-6, приказ Минстроя России №899/пр от 11.12.2015 г. |  |  | 15001 | 0 |  | 0 | 12 | 0 | 6.94 | 1 | 1 | 1 | 1 | 1 |  | 105 | 55 |  |  |  |  | 0 | 0 | [5 empty] | 0 |  | 0 | 303 | 8002.6528 | 78.3526 | 1.2492 | 2047.4388 | 0 | 32.89 | 0.0125 | 0 | 64.05 | 28.5175 |  |  |  |  | )*1,25 | )*1,25 | )*1,15 |  | )*1,15 | )*1,25 |  |  |  | 0 | 0 | 1 | 1 | 1005 | 100 м2 окрашиваемой поверхности | 100 м2 окрашиваемой поверхности | 100 |  | 116355200 | 12 | Специальные строительные работы | 0 | 1 | 15001 | Отделочные работы | ФЕР-15 | 0 | 1418.69 | 1153.12 | 9.03 | 0.14 | 256.54 | 28.6 | 0.01 | 0 | 0 | 0 | 0 | *0,85 | 105 | 46.75 | 0 | -1231552972 | 2 | 1 | 3 | 0 | 0 | 0 | 396 | 396 | 0 | 0 | 0
51 | 1 | 5 | 264 |  | Новый подраздел | Стены | [7 empty] | 40352 | 30446 | 623 | 129 | 9283 | 0 | 151.5449 | 1.6772 | 0 | 8621 | 4579 |  |  | 40352 | 30446 | 623 | 129 | 9283 | 0 | 151.5449 | 1.6772 | 0 | 8621 | 4579 |  |  | 0 | 0 | 0 | 53552 | 53533 | 0 | 19 | 30446 | 30446 | 0 | 30446 | 0 |  | 0 | 0 | 0 | 53552 | 53533 | 0 | 19 | 30446 | 30446 | 0 | 30446 | 0 | [52 empty] | 0
50 | 0 | 0 | 1 | 201 | 40352 | ПЗ | Прямые затраты |  |  | 201 | 1 | 3 |  | 0
50 | 0 | 0 | 1 | 202 | 30446 | СтМатОб | Стоимость материальных ресурсов (всего) |  |  | 202 | 2 | 3 |  | 0
50 | 0 | 0 | 1 | 222 | 0 | СтМатОбЗак | Стоимость материалов и оборудования заказчика |  |  | 222 | 3 | 3 |  | 0
50 | 0 | 0 | 1 | 225 | 30446 | СтМатОбПод | Стоимость материалов и оборудования подрядчика |  |  | 225 | 4 | 3 |  | 0
50 | 0 | 0 | 1 | 226 | 30446 | СтМат | Стоимость материалов (всего) |  |  | 226 | 5 | 3 |  | 0
50 | 0 | 0 | 1 | 227 | 0 | СтМатЗак | Стоимость материалов заказчика |  |  | 227 | 6 | 3 |  | 0
50 | 0 | 0 | 1 | 228 | 30446 | СтМатПод | Стоимость материалов подрядчика |  |  | 228 | 7 | 3 |  | 0
50 | 0 | 0 | 1 | 216 | 0 | Оборуд | Стоимость оборудования (всего) |  |  | 216 | 8 | 3 |  | 0
50 | 0 | 0 | 1 | 223 | 0 | ОборудЗак | Стоимость оборудования заказчика |  |  | 223 | 9 | 3 |  | 0
50 | 0 | 0 | 1 | 229 | 0 | ОборудПод | Стоимость оборудования подрядчика |  |  | 229 | 10 | 3 |  | 0
50 | 0 | 0 | 1 | 203 | 623 | ЭММ | Эксплуатация машин |  |  | 203 | 11 | 3 |  | 0
50 | 0 | 0 | 1 | 204 | 129 | ЗПМ | ЗП машинистов |  |  | 204 | 12 | 3 |  | 0
50 | 0 | 0 | 1 | 205 | 9283 | ОЗП | Основная ЗП рабочих |  |  | 205 | 13 | 3 |  | 0
50 | 0 | 0 | 1 | 214 | 53533 | Строит | Строительные работы с НР и СП |  |  | 214 | 14 | 3 |  | 0
50 | 0 | 0 | 1 | 215 | 0 | Монтаж | Монтажные работы с НР и СП |  |  | 215 | 15 | 3 |  | 0
50 | 0 | 0 | 1 | 217 | 19 | Прочие | Прочие работы с НР и СП |  |  | 217 | 16 | 3 |  | 0
50 | 0 | 0 | 1 | 206 | 0 | ВозврМат | Возврат материалов |  |  | 206 | 17 | 3 |  | 0
50 | 0 | 0 | 1 | 207 | 151.5449 | ТрудСтр | Трудозатраты строителей |  |  | 207 | 18 | 3 |  | -1
50 | 0 | 0 | 1 | 208 | 1.6772 | ТрудМаш | Трудозатраты машинистов |  |  | 208 | 19 | 3 |  | -1
50 | 0 | 0 | 1 | 209 | 0 | ТранспМат | Транспорт материалов |  |  | 209 | 20 | 3 |  | 0
50 | 0 | 0 | 1 | 210 | 8621 | НР | Накладные расходы |  |  | 210 | 21 | 3 |  | 0
50 | 0 | 0 | 1 | 211 | 4579 | СмПриб | Сметная прибыль |  |  | 211 | 22 | 3 |  | 0
50 | 0 | 0 | 1 | 224 | 53552 | Всего | Всего с НР и СП |  |  | 224 | 23 | 3 |  | 0
5 | 1 |  | 323 |  | Новый подраздел | Полы |  | 0 |  | 0 | [10 empty] | 0 | [53 empty] | 0 | [11 empty] | 0
52 | 1 | 5 | 308 | 0 | Новый подраздел | Полы | [7 empty] | 22124 | 16616 | 1558 | 219 | 3950 | 0 | 65.3844 | 2.8555 | 0 | 4608 | 2709 | 0 | 0 | 22124 | 16616 | 1558 | 219 | 3950 | 0 | 65.3844 | 2.8555 | 0 | 4608 | 2709 | 0 | 0 | 0 | 0 | 0 | 29441 | 19185 | 0 | 10256 | 16616 | 16616 | 0 | 16616 | 0 | 0 | 0 | 0 | 0 | 29441 | 19185 | 0 | 10256 | 16616 | 16616 | 0 | 16616 | 0 | 0 | 0 | 0 | 0 | 0 | 0 | 0 | 0 | 0 | 0 | 0 | 0 | 0 | 0 | 0 | 0 | 0 | 0 | 0 | 0 | 0 | 0 | 0 | 0 | 0 | 0 | 0 | 0 | 0 | 0 | 0 | 0 | 0 | 0 | 0 | 0 | 0 | 0 | 0 | 0 | 0 | 0 | 0 | 0 | 0 | 0 | 0 | 0 | 0 | 0 | 0 | 0 | 0
17 | 1 | 322 | 322 | 1 | 57-2-3 | Разборка покрытий полов из керамических плиток | 100 м2 покрытия | 0.098 | 0 |  |  |  |  | 436 | 0 | 31 | 13 | 405 | 0 | 6.8473 | 0.14112 | 0 | 334 | 284 |  | 151297911 | 641 | 0 | 45.01 | 19.44 | 595.99 | 0 | 69.87 | 1.44 | 0 | 641 | 0 | 45.01 | 19.44 | 595.99 | 0 | 69.87 | 1.44 | 0 | 80 | 68 | 1 | 1 |  |  | 1 | 6.94 | 6.94 | 6.94 |  |  |  |  | 0 | 1 | ФЕРр-2001, 57-2-3, приказ Минстроя России №899/пр от 11.12.2015 г. |  |  | 57001 | 0 |  | 0 | 12 | 0 | 6.94 | 1 | 1 | 1 | 1 | 1 |  | 80 | 68 |  |  |  |  | 0 | 0 | [5 empty] | 0 |  | 0 | 436 | 0 | 312.3694 | 134.9136 | 4136.1706 | 0 | 69.87 | 1.44 | 0 | 334.4 | 284.24 | [13 empty] | 0 | 0 | 1 | 1 | 1013 | 100 м2 покрытия | 100 м2 покрытия | 1 |  | 116355253 | 12 | Специальные строительные работы | 0 | 1 | 57001 | Полы | ФЕРр-57 | 0 | 641 | 0 | 45.01 | 19.44 | 595.99 | 69.87 | 1.44 | 0 | 0 | 0 | 0 |  | 80 | 68 | 0 | -240198428 | 2 | 1 | 3 | 0 | 0 | 0 | 1054 | 1054 | 0 | 0 | 0
17 | 1 | 328 | 328 | 2 | 57-2-4 | Разборка покрытий полов цементных | 100 м2 покрытия | 0.098 | 0 |  |  |  |  | 1898 | 0 | 1253 | 148 | 645 | 0 | 10.8976 | 2.058 | 0 | 634 | 539 |  | 151297911 | 2791.56 | 0 | 1843.02 | 217.35 | 948.54 | 0 | 111.2 | 21 | 0 | 2791.56 | 0 | 1843.02 | 217.35 | 948.54 | 0 | 111.2 | 21 | 0 | 80 | 68 | 1 | 1 |  |  | 1 | 6.94 | 6.94 | 6.94 |  |  |  |  | 0 | 1 | ФЕРр-2001, 57-2-4, приказ Минстроя России №899/пр от 11.12.2015 г. |  |  | 57001 | 0 |  | 0 | 12 | 0 | 6.94 | 1 | 1 | 1 | 1 | 1 |  | 80 | 68 |  |  |  |  | 0 | 0 | [5 empty] | 0 |  | 0 | 1898 | 0 | 12790.5588 | 1508.409 | 6582.8676 | 0 | 111.2 | 21 | 0 | 634.4 | 539.24 | [13 empty] | 0 | 0 | 1 | 1 | 1013 | 100 м2 покрытия | 100 м2 покрытия | 1 |  | 116355253 | 12 | Специальные строительные работы | 0 | 1 | 57001 | Полы | ФЕРр-57 | 0 | 2791.56 | 0 | 1843.02 | 217.35 | 948.54 | 111.2 | 21 | 0 | 0 | 0 | 0 |  | 80 | 68 | 0 | 219881888 | 2 | 1 | 3 | 0 | 0 | 0 | 3071 | 3071 | 0 | 0 | 0
17 | 1 | 334 | 334 | 3 | 11-01-011-1 | Устройство стяжек цементных толщиной 20 мм | 100 м2 стяжки | 0.098 | 0 |  |  |  |  | 1050 | 767 | 38 | 15 | 245 | 0 | 4.4528 | 0.15557 | 0 | 320 | 166 |  | 151297911 | 1543.14 | 1127.07 | 55.3 | 21.44 | 360.77 | 0 | 45.4365 | 1.5875 | 0 | 1485.02 | 1127.07 | 44.24 | 17.15 | 313.71 | 0 | 39.51 | 1.27 | 0 | 123 | 63.75 | 1 | 1 |  |  | 1 | 6.94 | 6.94 | 6.94 |  |  |  |  | 0 | 1 | ФЕР-2001, 11-01-011-1, приказ Минстроя России №899/пр от 11.12.2015 г. |  |  | 11001 | 0 |  | 0 | 12 | 0 | 6.94 | 1 | 1 | 1 | 1 | 1 |  | 123 | 75 |  |  |  |  | 0 | 0 | [5 empty] | 0 |  | 0 | 1050 | 7821.8658 | 383.782 | 148.7936 | 2503.7438 | 0 | 45.4365 | 1.5875 | 0 | 319.8 | 165.75 |  |  |  |  | )*1,25 | )*1,25 | )*1,15 |  | )*1,15 | )*1,25 |  |  |  | 0 | 0 | 1 | 1 | 1013 | 100 м2 стяжки | 100 м2 стяжки | 1 |  | 116355175 | 12 | Специальные строительные работы | 0 | 1 | 11001 | Полы | ФЕР-11 | 0 | 1485.02 | 1127.07 | 44.24 | 17.15 | 313.71 | 39.51 | 1.27 | 0 | 0 | 0 | 0 | *0,85 | 123 | 63.75 | 0 | -1012917132 | 2 | 1 | 3 | 0 | 0 | 0 | 1536 | 1536 | 0 | 0 | 0
17 | 1 | 339 | 339 | 4 | 11-01-011-2 | Устройство стяжек на каждые 5 мм изменения толщины стяжки добавлять или исключать к расценке 11-01-011-01 | 100 м2 стяжки | 0.098 | 0 |  |  |  |  | 399 | 380 | 13 | 5 | 6 | 0 | 0.1127 | 0.05145 | 0 | 14 | 7 |  | 151297911 | 587.69 | 559.26 | 19.3 | 7.1 | 9.13 | 0 | 1.15 | 0.525 | 0 | 291.32 | 279.63 | 7.72 | 2.84 | 3.97 | 0 | 0.5 | 0.21 | 0 | 123 | 63.75 | 1 | 1 |  |  | 1 | 6.94 | 6.94 | 6.94 |  |  |  |  | 0 | 1 | ФЕР-2001, 11-01-011-2, приказ Минстроя России №899/пр от 11.12.2015 г. |  |  | 11001 | 0 |  | 0 | 12 | 0 | 6.94 | 1 | 1 | 1 | 1 | 1 |  | 123 | 75 |  |  |  |  | 0 | 0 | [5 empty] | 0 |  | 0 | 399 | 3881.2644 | 133.942 | 49.274 | 63.3622 | 0 | 1.15 | 0.525 | 0 | 13.53 | 7.0125 |  |  |  | )*2 | )*1,25)*2 | )*1,25)*2 | )*1,15)*2 |  | )*1,15)*2 | )*1,25)*2 |  |  |  | 0 | 0 | 1 | 1 | 1013 | 100 м2 стяжки | 100 м2 стяжки | 1 |  | 116355175 | 12 | Специальные строительные работы | 0 | 1 | 11001 | Полы | ФЕР-11 | 0 | 291.32 | 279.63 | 7.72 | 2.84 | 3.97 | 0.5 | 0.21 | 0 | 0 | 0 | 0 | *0,85 | 123 | 63.75 | 0 | 2037382162 | 2 | 1 | 3 | 0 | 0 | 0 | 420 | 420 | 0 | 0 | 0
17 | 1 | 351 | 351 | 5 | 11-01-004-2 | Устройство гидроизоляции оклеечной рулонными материалами на мастике Битуминоль, последующий слой | 100 м2 изолируемой поверхности | 0.11 | 0 |  |  |  |  | 1423 | 996 | 151 | 3 | 276 | 0 | 3.5243 | 0.031625 | 0 | 343 | 178 |  | 151297911 | 1863.3 | 1304.08 | 198.14 | 3.89 | 361.08 | 0 | 32.039 | 0.2875 | 0 | 1776.57 | 1304.08 | 158.51 | 3.11 | 313.98 | 0 | 27.86 | 0.23 | 0 | 123 | 63.75 | 1 | 1 |  |  | 1 | 6.94 | 6.94 | 6.94 |  |  |  |  | 0 | 1 | ФЕР-2001, 11-01-004-2, приказ Минстроя России №899/пр от 11.12.2015 г. |  |  | 11001 | 0 |  | 0 | 12 | 0 | 6.94 | 1 | 1 | 1 | 1 | 1 |  | 123 | 75 |  |  |  |  | 0 | 0 | [5 empty] | 0 |  | 0 | 1423 | 9050.3152 | 1375.0916 | 26.9966 | 2505.8952 | 0 | 32.039 | 0.2875 | 0 | 343.17 | 177.8625 |  |  |  |  | )*1,25 | )*1,25 | )*1,15 |  | )*1,15 | )*1,25 |  |  |  | 0 | 0 | 1 | 1 | 1005 | 100 м2 изолируемой поверхности | 100 м2 изолируемой поверхности | 100 |  | 116355175 | 12 | Специальные строительные работы | 0 | 1 | 11001 | Полы | ФЕР-11 | 0 | 1776.57 | 1304.08 | 158.51 | 3.11 | 313.98 | 27.86 | 0.23 | 0 | 0 | 0 | 0 | *0,85 | 123 | 63.75 | 0 | -940950580 | 2 | 1 | 3 | 0 | 0 | 0 | 1944 | 1944 | 0 | 0 | 0
17 | 1 | 357 | 357 | 6 | 11-01-011-1 | Устройство стяжек цементных толщиной 20 мм | 100 м2 стяжки | 0.098 | 0 |  |  |  |  | 1050 | 767 | 38 | 15 | 245 | 0 | 4.4528 | 0.15557 | 0 | 320 | 166 |  | 151297911 | 1543.14 | 1127.07 | 55.3 | 21.44 | 360.77 | 0 | 45.4365 | 1.5875 | 0 | 1485.02 | 1127.07 | 44.24 | 17.15 | 313.71 | 0 | 39.51 | 1.27 | 0 | 123 | 63.75 | 1 | 1 |  |  | 1 | 6.94 | 6.94 | 6.94 |  |  |  |  | 0 | 1 | ФЕР-2001, 11-01-011-1, приказ Минстроя России №899/пр от 11.12.2015 г. |  |  | 11001 | 0 |  | 0 | 12 | 0 | 6.94 | 1 | 1 | 1 | 1 | 1 |  | 123 | 75 |  |  |  |  | 0 | 0 | [5 empty] | 0 |  | 0 | 1050 | 7821.8658 | 383.782 | 148.7936 | 2503.7438 | 0 | 45.4365 | 1.5875 | 0 | 319.8 | 165.75 |  |  |  |  | )*1,25 | )*1,25 | )*1,15 |  | )*1,15 | )*1,25 |  |  |  | 0 | 0 | 1 | 1 | 1013 | 100 м2 стяжки | 100 м2 стяжки | 1 |  | 116355175 | 12 | Специальные строительные работы | 0 | 1 | 11001 | Полы | ФЕР-11 | 0 | 1485.02 | 1127.07 | 44.24 | 17.15 | 313.71 | 39.51 | 1.27 | 0 | 0 | 0 | 0 | *0,85 | 123 | 63.75 | 0 | -1012917132 | 2 | 1 | 3 | 0 | 0 | 0 | 1536 | 1536 | 0 | 0 | 0
17 | 1 | 362 | 362 | 7 | 11-01-011-2 | Устройство стяжек на каждые 5 мм изменения толщины стяжки добавлять или исключать к расценке 11-01-011-01 | 100 м2 стяжки | 0.098 | 0 |  |  |  |  | 399 | 380 | 13 | 5 | 6 | 0 | 0.1127 | 0.05145 | 0 | 14 | 7 |  | 151297911 | 587.69 | 559.26 | 19.3 | 7.1 | 9.13 | 0 | 1.15 | 0.525 | 0 | 291.32 | 279.63 | 7.72 | 2.84 | 3.97 | 0 | 0.5 | 0.21 | 0 | 123 | 63.75 | 1 | 1 |  |  | 1 | 6.94 | 6.94 | 6.94 |  |  |  |  | 0 | 1 | ФЕР-2001, 11-01-011-2, приказ Минстроя России №899/пр от 11.12.2015 г. |  |  | 11001 | 0 |  | 0 | 12 | 0 | 6.94 | 1 | 1 | 1 | 1 | 1 |  | 123 | 75 |  |  |  |  | 0 | 0 | [5 empty] | 0 |  | 0 | 399 | 3881.2644 | 133.942 | 49.274 | 63.3622 | 0 | 1.15 | 0.525 | 0 | 13.53 | 7.0125 |  |  |  | )*2 | )*1,25)*2 | )*1,25)*2 | )*1,15)*2 |  | )*1,15)*2 | )*1,25)*2 |  |  |  | 0 | 0 | 1 | 1 | 1013 | 100 м2 стяжки | 100 м2 стяжки | 1 |  | 116355175 | 12 | Специальные строительные работы | 0 | 1 | 11001 | Полы | ФЕР-11 | 0 | 291.32 | 279.63 | 7.72 | 2.84 | 3.97 | 0.5 | 0.21 | 0 | 0 | 0 | 0 | *0,85 | 123 | 63.75 | 0 | 2037382162 | 2 | 1 | 3 | 0 | 0 | 0 | 420 | 420 | 0 | 0 | 0
17 | 1 | 375 | 375 | 8 | 11-01-047-1 | Устройство покрытий из плит керамогранитных размером 40х40 см | 100 м2 покрытия | 0.098 | 0 |  |  |  |  | 14956 | 12813 | 21 | 15 | 2122 | 0 | 34.9843 | 0.2107 | 0 | 2629 | 1362 |  | 151297911 | 21990.75 | 18839.64 | 31.08 | 21.74 | 3120.03 | 0 | 356.983 | 2.15 | 0 | 21577.57 | 18839.64 | 24.86 | 17.39 | 2713.07 | 0 | 310.42 | 1.72 | 0 | 123 | 63.75 | 1 | 1 |  |  | 1 | 6.94 | 6.94 | 6.94 |  |  |  |  | 0 | 1 | ФЕР-2001, 11-01-047-1, приказ Минстроя России №899/пр от 11.12.2015 г. |  |  | 11001 | 0 |  | 0 | 12 | 0 | 6.94 | 1 | 1 | 1 | 1 | 1 |  | 123 | 75 |  |  |  |  | 0 | 0 | [5 empty] | 0 |  | 0 | 14956 | 130747.1016 | 215.6952 | 150.8756 | 21653.0082 | 0 | 356.983 | 2.15 | 0 | 2628.51 | 1362.3375 |  |  |  |  | )*1,25 | )*1,25 | )*1,15 |  | )*1,15 | )*1,25 |  |  |  | 0 | 0 | 1 | 1 | 1013 | 100 м2 покрытия | 100 м2 покрытия | 1 |  | 116355175 | 12 | Специальные строительные работы | 0 | 1 | 11001 | Полы | ФЕР-11 | 0 | 21577.57 | 18839.64 | 24.86 | 17.39 | 2713.07 | 310.42 | 1.72 | 0 | 0 | 0 | 0 | *0,85 | 123 | 63.75 | 0 | 1990899093 | 2 | 1 | 3 | 0 | 0 | 0 | 18947 | 18947 | 0 | 0 | 0
18 | 1 | 372 |  | 8,1 | 101-4486 | Гранит керамический многоцветный неполированный, размером 400х400х9 мм | м2 | -9.996 | -102 |  |  |  |  | -9743 | -9743 | 0 | 0 | 0 | 0 | 0 | 0 | 0 | 0 | 0 |  | 151297911 | 140.45 | 140.45 | 0 | 0 | 0 | 0 | 0 | 0 | 0 | 140.45 | 140.45 | 0 | 0 | 0 | 0 | 0 | 0 | 0 | 0 | 0 | 1 | 1 |  |  | 1 | 1 | 1 | 6.94 |  |  |  |  | 3 | 1 | ФССЦ-2001, 101-4486, приказ Минстроя России №899/пр от 11.12.2015 г. |  |  | 500001 | 0 |  | 0 | 12 | 1 | 1 | 1 | 1 | 1 | 1 | 1 |  | 0 | 0 |  |  |  |  | 0 | 0 | [5 empty] | 0 |  | 0 | -9743 | 974.723 | 0 | 0 | 0 | 0 | 0 | 0 | 0 | 0 | 0 | [13 empty] | 0 | 0 | 1 | 1 | 1005 | м2 | м2 | 1 |  | 116355106 | 12 | Специальные строительные работы | 0 | 1 | 500001 | Материалы и конструкции ( строительные ) | ФССЦ | 32768 | 140.45 | 140.45 | 0 | 0 | 0 | 0 | 0 |  | 0 | 0 | 0 |  | 0 | 0 | 0 | -756472791 | 2 | 1 | 3 | 0 | 0 | 0 | -9743 | -9743 | 0 | 0 | 0
17 | 1 |  |  | 9 | Прайс лист | Плитка керамогранитная Estima TR04 400х400мм (цвет матовый , темно-синий) | м2 | 9.996 | 0 |  |  |  |  | 10256 | 10256 | 0 | 0 | 0 | 0 | 0 | 0 | 0 | 0 | 0 |  | 151297911 | 1026 | 1026 | 0 | 0 | 0 | 0 | 0 | 0 | 0 | 0 | 0 | 0 | 0 | 0 | 0 | 0 | 0 | 0 | 0 | 0 | 1 | 1 |  |  | 1 | 1 | 1 | 1 |  |  |  |  | 0 | 4 |  |  |  | 0 | 0 |  | 0 | 1 | 0 | 1 | 1 | 1 | 1 | 1 | 1 |  | 0 | 0 |  |  |  |  | 0 | 0 | [5 empty] | 0 |  | 0 | 10256 | 1026 | 0 | 0 | 0 | 0 | 0 | 0 | 0 | 0 | 0 |  |  |  | =1026,00 | [9 empty] | 0 | 0 | 1 | 1 | 1005 | м2 | м2 | 1 |  | 116355115 | 1 | Прочие работы | 0 | 4 | 0 | Прочие работы | прочие | 0 | 0 | 0 | 0 | 0 | 0 | 0 | 0 | 0 | 0 | 0 | 0 | *0,85 | 0 | 0 | 0 | 1962789496 | 2 | 0 | -2 | 0 | 0 | 0 | 10256 | 0 | 0 | 10256 | 0
51 | 1 | 5 | 308 |  | Новый подраздел | Полы | [7 empty] | 22124 | 16616 | 1558 | 219 | 3950 | 0 | 65.3844 | 2.8555 | 0 | 4608 | 2709 |  |  | 22124 | 16616 | 1558 | 219 | 3950 | 0 | 65.3844 | 2.8555 | 0 | 4608 | 2709 |  |  | 0 | 0 | 0 | 29441 | 19185 | 0 | 10256 | 16616 | 16616 | 0 | 16616 | 0 |  | 0 | 0 | 0 | 29441 | 19185 | 0 | 10256 | 16616 | 16616 | 0 | 16616 | 0 | [52 empty] | 0
50 | 0 | 0 | 1 | 201 | 22124 | ПЗ | Прямые затраты |  |  | 201 | 1 | 3 |  | 0
50 | 0 | 0 | 1 | 202 | 16616 | СтМатОб | Стоимость материальных ресурсов (всего) |  |  | 202 | 2 | 3 |  | 0
50 | 0 | 0 | 1 | 222 | 0 | СтМатОбЗак | Стоимость материалов и оборудования заказчика |  |  | 222 | 3 | 3 |  | 0
50 | 0 | 0 | 1 | 225 | 16616 | СтМатОбПод | Стоимость материалов и оборудования подрядчика |  |  | 225 | 4 | 3 |  | 0
50 | 0 | 0 | 1 | 226 | 16616 | СтМат | Стоимость материалов (всего) |  |  | 226 | 5 | 3 |  | 0
50 | 0 | 0 | 1 | 227 | 0 | СтМатЗак | Стоимость материалов заказчика |  |  | 227 | 6 | 3 |  | 0
50 | 0 | 0 | 1 | 228 | 16616 | СтМатПод | Стоимость материалов подрядчика |  |  | 228 | 7 | 3 |  | 0
50 | 0 | 0 | 1 | 216 | 0 | Оборуд | Стоимость оборудования (всего) |  |  | 216 | 8 | 3 |  | 0
50 | 0 | 0 | 1 | 223 | 0 | ОборудЗак | Стоимость оборудования заказчика |  |  | 223 | 9 | 3 |  | 0
50 | 0 | 0 | 1 | 229 | 0 | ОборудПод | Стоимость оборудования подрядчика |  |  | 229 | 10 | 3 |  | 0
50 | 0 | 0 | 1 | 203 | 1558 | ЭММ | Эксплуатация машин |  |  | 203 | 11 | 3 |  | 0
50 | 0 | 0 | 1 | 204 | 219 | ЗПМ | ЗП машинистов |  |  | 204 | 12 | 3 |  | 0
50 | 0 | 0 | 1 | 205 | 3950 | ОЗП | Основная ЗП рабочих |  |  | 205 | 13 | 3 |  | 0
50 | 0 | 0 | 1 | 214 | 19185 | Строит | Строительные работы с НР и СП |  |  | 214 | 14 | 3 |  | 0
50 | 0 | 0 | 1 | 215 | 0 | Монтаж | Монтажные работы с НР и СП |  |  | 215 | 15 | 3 |  | 0
50 | 0 | 0 | 1 | 217 | 10256 | Прочие | Прочие работы с НР и СП |  |  | 217 | 16 | 3 |  | 0
50 | 0 | 0 | 1 | 206 | 0 | ВозврМат | Возврат материалов |  |  | 206 | 17 | 3 |  | 0
50 | 0 | 0 | 1 | 207 | 65.3844 | ТрудСтр | Трудозатраты строителей |  |  | 207 | 18 | 3 |  | -1
50 | 0 | 0 | 1 | 208 | 2.8555 | ТрудМаш | Трудозатраты машинистов |  |  | 208 | 19 | 3 |  | -1
50 | 0 | 0 | 1 | 209 | 0 | ТранспМат | Транспорт материалов |  |  | 209 | 20 | 3 |  | 0
50 | 0 | 0 | 1 | 210 | 4608 | НР | Накладные расходы |  |  | 210 | 21 | 3 |  | 0
50 | 0 | 0 | 1 | 211 | 2709 | СмПриб | Сметная прибыль |  |  | 211 | 22 | 3 |  | 0
50 | 0 | 0 | 1 | 224 | 29441 | Всего | Всего с НР и СП |  |  | 224 | 23 | 3 |  | 0
5 | 1 |  | 360 |  | Новый подраздел | Потолок |  | 0 |  | 0 | [10 empty] | 0 | [53 empty] | 0 | [11 empty] | 0
52 | 1 | 5 | 349 | 0 | Новый подраздел | Потолок | [7 empty] | 21213 | 19598 | 214 | 5 | 1401 | 0 | 21.5547 | 0.048625 | 0 | 1476 | 661 | 0 | 0 | 21213 | 19598 | 214 | 5 | 1401 | 0 | 21.5547 | 0.048625 | 0 | 1476 | 661 | 0 | 0 | 0 | 0 | 0 | 23350 | 23338 | 0 | 12 | 19598 | 19598 | 0 | 19598 | 0 | 0 | 0 | 0 | 0 | 23350 | 23338 | 0 | 12 | 19598 | 19598 | 0 | 19598 | 0 | 0 | 0 | 0 | 0 | 0 | 0 | 0 | 0 | 0 | 0 | 0 | 0 | 0 | 0 | 0 | 0 | 0 | 0 | 0 | 0 | 0 | 0 | 0 | 0 | 0 | 0 | 0 | 0 | 0 | 0 | 0 | 0 | 0 | 0 | 0 | 0 | 0 | 0 | 0 | 0 | 0 | 0 | 0 | 0 | 0 | 0 | 0 | 0 | 0 | 0 | 0 | 0 | 0
17 | 1 | 385 | 385 | 1 | 15-01-047-16 | Разборка потолков реечных алюминиевых | 100 м2 поверхности облицовки | 0.098 | 0 |  |  |  |  | 561 | 0 | 76 | 2 | 485 | 0 | 7.4335 | 0.01715 | 0 | 511 | 228 |  | 151297911 | 824.23 | 0 | 111.22 | 2.37 | 713.01 | 0 | 75.852 | 0.175 | 0 | 29426.16 | 28248.7 | 158.88 | 3.38 | 1018.58 | 0 | 108.36 | 0.25 | 0 | 105 | 46.75 | 1 | 1 |  |  | 1 | 6.94 | 6.94 | 6.94 |  |  |  |  | 0 | 1 | ФЕР-2001, 15-01-047-16, приказ Минстроя России №899/пр от 11.12.2015 г. |  |  | 15001 | 0 |  | 0 | 12 | 0 | 6.94 | 1 | 1 | 1 | 1 | 1 |  | 105 | 55 |  |  |  |  | 0 | 0 | [5 empty] | 0 |  | 0 | 561 | 0 | 771.8668 | 16.4478 | 4948.2894 | 0 | 75.852 | 0.175 | 0 | 511.35 | 227.6725 |  |  |  | =0 | )*0,7 | )*0,7 | )*0,7 |  | )*0,7 | )*0,7 |  |  |  | 0 | 0 | 1 | 1 | 1013 | 100 м2 поверхности облицовки | 100 м2 поверхности облицовки | 1 |  | 116355200 | 12 | Специальные строительные работы | 0 | 1 | 15001 | Отделочные работы | ФЕР-15 | 0 | 29426.16 | 28248.7 | 158.88 | 3.38 | 1018.58 | 108.36 | 0.25 | 0 | 0 | 0 | 0 | *0,85 | 105 | 46.75 | 0 | -1302441112 | 2 | 1 | 3 | 0 | 0 | 0 | 1300 | 1300 | 0 | 0 | 0
17 | 1 | 395 | 395 | 2 | 15-01-047-16 | Устройство потолков реечных алюминиевых | 100 м2 поверхности облицовки | 0.098 | 0 |  |  |  |  | 20145 | 19213 | 135 | 3 | 797 | 0 | 12.2122 | 0.030625 | 0 | 840 | 374 |  | 151297911 | 29618.68 | 28248.7 | 198.61 | 4.23 | 1171.37 | 0 | 124.614 | 0.3125 | 0 | 29426.16 | 28248.7 | 158.88 | 3.38 | 1018.58 | 0 | 108.36 | 0.25 | 0 | 105 | 46.75 | 1 | 1 |  |  | 1 | 6.94 | 6.94 | 6.94 |  |  |  |  | 0 | 1 | ФЕР-2001, 15-01-047-16, приказ Минстроя России №899/пр от 11.12.2015 г. |  |  | 15001 | 0 |  | 0 | 12 | 0 | 6.94 | 1 | 1 | 1 | 1 | 1 |  | 105 | 55 |  |  |  |  | 0 | 0 | [5 empty] | 0 |  | 0 | 20145 | 196045.978 | 1378.3534 | 29.3562 | 8129.3078 | 0 | 124.614 | 0.3125 | 0 | 840 | 374 |  |  |  |  | )*1,25 | )*1,25 | )*1,15 |  | )*1,15 | )*1,25 |  |  |  | 0 | 0 | 1 | 1 | 1013 | 100 м2 поверхности облицовки | 100 м2 поверхности облицовки | 1 |  | 116355200 | 12 | Специальные строительные работы | 0 | 1 | 15001 | Отделочные работы | ФЕР-15 | 0 | 29426.16 | 28248.7 | 158.88 | 3.38 | 1018.58 | 108.36 | 0.25 | 0 | 0 | 0 | 0 | *0,85 | 105 | 46.75 | 0 | 1695009640 | 2 | 1 | 3 | 0 | 0 | 0 | 21359 | 21359 | 0 | 0 | 0
17 | 1 | 402 | 402 | 3 | 65-33-1 | Смена жалюзийных решеток | 100 ЖАЛЮЗИЙНЫХ РЕШЕТОК | 0.01 | 0 |  |  |  |  | 226 | 199 | 0 | 0 | 27 | 0 | 0.4619 | 0.0001 | 0 | 28 | 16 |  | 151297911 | 3255.86 | 2861.55 | 0.31 | 0.14 | 394 | 0 | 46.19 | 0.01 | 0 | 3255.86 | 2861.55 | 0.31 | 0.14 | 394 | 0 | 46.19 | 0.01 | 0 | 103 | 60 | 1 | 1 |  |  | 1 | 6.94 | 6.94 | 6.94 |  |  |  |  | 0 | 1 | ФЕРр-2001, 65-33-1, приказ Минстроя России №899/пр от 11.12.2015 г. |  |  | 65010 | 0 |  | 0 | 12 | 0 | 6.94 | 1 | 1 | 1 | 1 | 1 |  | 103 | 60 |  |  |  |  | 0 | 0 | [5 empty] | 0 |  | 0 | 226 | 19859.157 | 2.1514 | 0.9716 | 2734.36 | 0 | 46.19 | 0.01 | 0 | 27.81 | 16.2 | [13 empty] | 0 | 0 | 1 | 1 | 1013 | 100 ЖАЛЮЗИЙНЫХ РЕШЕТОК | 100 ЖАЛЮЗИЙНЫХ РЕШЕТОК | 1 |  | 116355276 | 12 | Специальные строительные работы | 0 | 1 | 65010 | Внтуренниие с/техработы: смена труб | ФЕРр-65 | 0 | 3255.86 | 2861.55 | 0.31 | 0.14 | 394 | 46.19 | 0.01 | 0 | 0 | 0 | 0 |  | 103 | 60 | 0 | -1178492256 | 2 | 1 | 3 | 0 | 0 | 0 | 270 | 270 | 0 | 0 | 0
17 | 1 | 408 | 408 | 4 | 15-04-006-2 | Покрытие поверхностей грунтовкой глубокого проникновения за 2 раза потолков | 100 м2 покрытия | 0.02 | 0 |  |  |  |  | 32 | 0 | 1 | 0 | 31 | 0 | 0.46046 | 0.00025 | 0 | 33 | 14 |  | 151297911 | 225.51 | 0.36 | 3.67 | 0.18 | 221.48 | 0 | 23.023 | 0.0125 | 0 | 195.88 | 0.36 | 2.93 | 0.14 | 192.59 | 0 | 20.02 | 0.01 | 0 | 105 | 46.75 | 1 | 1 |  |  | 1 | 6.94 | 6.94 | 6.94 |  |  |  |  | 0 | 1 | ФЕР-2001, 15-04-006-2, приказ Минстроя России №899/пр от 11.12.2015 г. |  |  | 15001 | 0 |  | 0 | 12 | 0 | 6.94 | 1 | 1 | 1 | 1 | 1 |  | 105 | 55 |  |  |  |  | 0 | 0 | [5 empty] | 0 |  | 0 | 32 | 2.4984 | 25.4698 | 1.2492 | 1537.0712 | 0 | 23.023 | 0.0125 | 0 | 32.55 | 14.4925 |  |  |  |  | )*1,25 | )*1,25 | )*1,15 |  | )*1,15 | )*1,25 |  |  |  | 0 | 0 | 1 | 1 | 1013 | 100 м2 покрытия | 100 м2 покрытия | 1 |  | 116355200 | 12 | Специальные строительные работы | 0 | 1 | 15001 | Отделочные работы | ФЕР-15 | 0 | 195.88 | 0.36 | 2.93 | 0.14 | 192.59 | 20.02 | 0.01 | 0 | 0 | 0 | 0 | *0,85 | 105 | 46.75 | 0 | 856275216 | 2 | 1 | 3 | 0 | 0 | 0 | 79 | 79 | 0 | 0 | 0
17 | 1 |  |  | 5 | Прайс лист | Грунтовка глубокого проникновения | кг | 0.4 | 0 |  |  |  |  | 12 | 12 | 0 | 0 | 0 | 0 | 0 | 0 | 0 | 0 | 0 |  | 151297911 | 31 | 31 | 0 | 0 | 0 | 0 | 0 | 0 | 0 | 0 | 0 | 0 | 0 | 0 | 0 | 0 | 0 | 0 | 0 | 0 | 1 | 1 |  |  | 1 | 1 | 1 | 1 |  |  |  |  | 0 | 4 |  |  |  | 0 | 0 |  | 0 | 1 | 0 | 1 | 1 | 1 | 1 | 1 | 1 |  | 0 | 0 |  |  |  |  | 0 | 0 | [5 empty] | 0 |  | 0 | 12 | 31 | 0 | 0 | 0 | 0 | 0 | 0 | 0 | 0 | 0 |  |  |  | =31,00 | [9 empty] | 0 | 0 | 1 | 1 | 1009 | кг | кг | 1 |  | 116355115 | 1 | Прочие работы | 0 | 4 | 0 | Прочие работы | прочие | 0 | 0 | 0 | 0 | 0 | 0 | 0 | 0 | 0 | 0 | 0 | 0 | *0,85 | 0 | 0 | 0 | -2125653735 | 2 | 0 | -2 | 0 | 0 | 0 | 12 | 0 | 0 | 12 | 0
17 | 1 | 416 | 416 | 6 | 15-04-005-3 | Окраска поливинилацетатными водоэмульсионными составами улучшенная по штукатурке стен | 100 м2 окрашиваемой поверхности | 0.02 | 0 |  |  |  |  | 237 | 174 | 2 | 0 | 61 | 0 | 0.9867 | 0.0005 | 0 | 64 | 29 |  | 151297911 | 1715.27 | 1255.61 | 17.13 | 0.34 | 442.53 | 0 | 49.335 | 0.025 | 0 | 1654.12 | 1255.61 | 13.7 | 0.27 | 384.81 | 0 | 42.9 | 0.02 | 0 | 105 | 46.75 | 1 | 1 |  |  | 1 | 6.94 | 6.94 | 6.94 |  |  |  |  | 0 | 1 | ФЕР-2001, 15-04-005-3, приказ Минстроя России №899/пр от 11.12.2015 г. |  |  | 15001 | 0 |  | 0 | 12 | 0 | 6.94 | 1 | 1 | 1 | 1 | 1 |  | 105 | 55 |  |  |  |  | 0 | 0 | [5 empty] | 0 |  | 0 | 237 | 8713.9334 | 118.8822 | 2.3596 | 3071.1582 | 0 | 49.335 | 0.025 | 0 | 64.05 | 28.5175 |  |  |  |  | )*1,25 | )*1,25 | )*1,15 |  | )*1,15 | )*1,25 |  |  |  | 0 | 0 | 1 | 1 | 1005 | 100 м2 окрашиваемой поверхности | 100 м2 окрашиваемой поверхности | 100 |  | 116355200 | 12 | Специальные строительные работы | 0 | 1 | 15001 | Отделочные работы | ФЕР-15 | 0 | 1654.12 | 1255.61 | 13.7 | 0.27 | 384.81 | 42.9 | 0.02 | 0 | 0 | 0 | 0 | *0,85 | 105 | 46.75 | 0 | 2105720504 | 2 | 1 | 3 | 0 | 0 | 0 | 330 | 330 | 0 | 0 | 0
51 | 1 | 5 | 349 |  | Новый подраздел | Потолок | [7 empty] | 21213 | 19598 | 214 | 5 | 1401 | 0 | 21.5547 | 0.048625 | 0 | 1476 | 661 |  |  | 21213 | 19598 | 214 | 5 | 1401 | 0 | 21.5547 | 0.048625 | 0 | 1476 | 661 |  |  | 0 | 0 | 0 | 23350 | 23338 | 0 | 12 | 19598 | 19598 | 0 | 19598 | 0 |  | 0 | 0 | 0 | 23350 | 23338 | 0 | 12 | 19598 | 19598 | 0 | 19598 | 0 | [52 empty] | 0
50 | 0 | 0 | 1 | 201 | 21213 | ПЗ | Прямые затраты |  |  | 201 | 1 | 3 |  | 0
50 | 0 | 0 | 1 | 202 | 19598 | СтМатОб | Стоимость материальных ресурсов (всего) |  |  | 202 | 2 | 3 |  | 0
50 | 0 | 0 | 1 | 222 | 0 | СтМатОбЗак | Стоимость материалов и оборудования заказчика |  |  | 222 | 3 | 3 |  | 0
50 | 0 | 0 | 1 | 225 | 19598 | СтМатОбПод | Стоимость материалов и оборудования подрядчика |  |  | 225 | 4 | 3 |  | 0
50 | 0 | 0 | 1 | 226 | 19598 | СтМат | Стоимость материалов (всего) |  |  | 226 | 5 | 3 |  | 0
50 | 0 | 0 | 1 | 227 | 0 | СтМатЗак | Стоимость материалов заказчика |  |  | 227 | 6 | 3 |  | 0
50 | 0 | 0 | 1 | 228 | 19598 | СтМатПод | Стоимость материалов подрядчика |  |  | 228 | 7 | 3 |  | 0
50 | 0 | 0 | 1 | 216 | 0 | Оборуд | Стоимость оборудования (всего) |  |  | 216 | 8 | 3 |  | 0
50 | 0 | 0 | 1 | 223 | 0 | ОборудЗак | Стоимость оборудования заказчика |  |  | 223 | 9 | 3 |  | 0
50 | 0 | 0 | 1 | 229 | 0 | ОборудПод | Стоимость оборудования подрядчика |  |  | 229 | 10 | 3 |  | 0
50 | 0 | 0 | 1 | 203 | 214 | ЭММ | Эксплуатация машин |  |  | 203 | 11 | 3 |  | 0
50 | 0 | 0 | 1 | 204 | 5 | ЗПМ | ЗП машинистов |  |  | 204 | 12 | 3 |  | 0
50 | 0 | 0 | 1 | 205 | 1401 | ОЗП | Основная ЗП рабочих |  |  | 205 | 13 | 3 |  | 0
50 | 0 | 0 | 1 | 214 | 23338 | Строит | Строительные работы с НР и СП |  |  | 214 | 14 | 3 |  | 0
50 | 0 | 0 | 1 | 215 | 0 | Монтаж | Монтажные работы с НР и СП |  |  | 215 | 15 | 3 |  | 0
50 | 0 | 0 | 1 | 217 | 12 | Прочие | Прочие работы с НР и СП |  |  | 217 | 16 | 3 |  | 0
50 | 0 | 0 | 1 | 206 | 0 | ВозврМат | Возврат материалов |  |  | 206 | 17 | 3 |  | 0
50 | 0 | 0 | 1 | 207 | 21.5547 | ТрудСтр | Трудозатраты строителей |  |  | 207 | 18 | 3 |  | -1
50 | 0 | 0 | 1 | 208 | 0.048625 | ТрудМаш | Трудозатраты машинистов |  |  | 208 | 19 | 3 |  | -1
50 | 0 | 0 | 1 | 209 | 0 | ТранспМат | Транспорт материалов |  |  | 209 | 20 | 3 |  | 0
50 | 0 | 0 | 1 | 210 | 1476 | НР | Накладные расходы |  |  | 210 | 21 | 3 |  | 0
50 | 0 | 0 | 1 | 211 | 661 | СмПриб | Сметная прибыль |  |  | 211 | 22 | 3 |  | 0
50 | 0 | 0 | 1 | 224 | 23350 | Всего | Всего с НР и СП |  |  | 224 | 23 | 3 |  | 0
5 | 1 |  | 400 |  | Новый подраздел | Электротехнические работы |  | 0 |  | 0 | [10 empty] | 0 | [53 empty] | 0 | [11 empty] | 0
52 | 1 | 5 | 386 | 0 | Новый подраздел | Электротехнические работы | [7 empty] | 3388 | 3203 | 2 | 0 | 183 | 0 | 2.827 | 0.0021 | 0 | 159 | 119 | 0 | 0 | 3388 | 3203 | 2 | 0 | 183 | 0 | 2.827 | 0.0021 | 0 | 159 | 119 | 0 | 0 | 0 | 0 | 0 | 3666 | 1261 | -785 | 3190 | 3203 | 3203 | 0 | 3203 | 0 | 0 | 0 | 0 | 0 | 3666 | 1261 | -785 | 3190 | 3203 | 3203 | 0 | 3203 | 0 | 0 | 0 | 0 | 0 | 0 | 0 | 0 | 0 | 0 | 0 | 0 | 0 | 0 | 0 | 0 | 0 | 0 | 0 | 0 | 0 | 0 | 0 | 0 | 0 | 0 | 0 | 0 | 0 | 0 | 0 | 0 | 0 | 0 | 0 | 0 | 0 | 0 | 0 | 0 | 0 | 0 | 0 | 0 | 0 | 0 | 0 | 0 | 0 | 0 | 0 | 0 | 0 | 0
17 | 1 | 418 | 418 | 1 | 67-1-1 | Демонтаж скрытой электропроводки | 100 м | 0.15 | 0 |  |  |  |  | 21 | 0 | 0 | 0 | 21 | 0 | 0.381 | 0 | 0 | 18 | 14 |  | 151297911 | 19.81 | 0 | 0 | 0 | 19.81 | 0 | 2.54 | 0 | 0 | 19.81 | 0 | 0 | 0 | 19.81 | 0 | 2.54 | 0 | 0 | 85 | 65 | 1 | 1 |  |  | 1 | 6.94 | 6.94 | 6.94 |  |  |  |  | 0 | 1 | ФЕРр-2001, 67-1-1, приказ Минстроя России №899/пр от 11.12.2015 г. |  |  | 67001 | 0 |  | 0 | 12 | 0 | 6.94 | 1 | 1 | 1 | 1 | 1 |  | 85 | 65 |  |  |  |  | 0 | 0 | [5 empty] | 0 |  | 0 | 21 | 0 | 0 | 0 | 137.4814 | 0 | 2.54 | 0 | 0 | 17.85 | 13.65 | [13 empty] | 0 | 0 | 1 | 1 | 102138004 | 100 м | 100 м | 100 |  | 116355299 | 12 | Специальные строительные работы | 0 | 1 | 67001 | Электромонтажные работы | ФЕРр-67 | 0 | 19.81 | 0 | 0 | 0 | 19.81 | 2.54 | 0 | 0 | 0 | 0 | 0 |  | 85 | 65 | 0 | 778456991 | 2 | 1 | 3 | 0 | 0 | 0 | 53 | 53 | 0 | 0 | 0
17 | 1 | 426 | 426 | 2 | м08-02-399-1 | Провод в коробах, сечением до 6 мм2 | 100 м | 0.15 | 0 |  |  |  |  | 43 | 13 | 2 | 0 | 28 | 0 | 0.423 | 0.0015 | 0 | 27 | 18 |  | 151297911 | 41.55 | 12.82 | 2.22 | 0.14 | 26.51 | 0 | 2.82 | 0.01 | 0 | 41.55 | 12.82 | 2.22 | 0.14 | 26.51 | 0 | 2.82 | 0.01 | 0 | 95 | 65 | 1 | 1 |  |  | 1 | 6.94 | 6.94 | 6.94 |  |  |  |  | 0 | 2 | ФЕРм-2001, м08-02-399-1, приказ Минстроя России №899/пр от 11.12.2015 г. |  |  | 108001 | 0 |  | 0 | 12 | 0 | 6.94 | 1 | 1 | 1 | 1 | 1 |  | 95 | 65 |  |  |  |  | 0 | 0 | [5 empty] | 0 |  | 0 | 43 | 88.9708 | 15.4068 | 0.9716 | 183.9794 | 0 | 2.82 | 0.01 | 0 | 26.6 | 18.2 | [13 empty] | 0 | 0 | 1 | 1 | 102138004 | 100 м | 100 м | 100 |  | 116355056 | 12 | Специальные строительные работы | 0 | 2 | 108001 | Электромонтажные работы: ( на АЭС НР = 110% ) - (работы по упр. авиа.- движением: СП=55% ( {АВИА}=1; обычные работы : СП=65 - {AВИА}=0), при работе на АЭС СП= 68% ) | ФЕРм-08 | 0 | 41.55 | 12.82 | 2.22 | 0.14 | 26.51 | 2.82 | 0.01 | 0 | 0 | 0 | 0 |  | 95 | 65 | 0 | 1045615190 | 2 | 1 | 3 | 0 | 0 | 0 | 88 | 0 | 88 | 0 | 0
17 | 1 |  |  | 3 | Прайс лист | Кабель ВВГ нг LS 3*1,5 | м | 15 | 0 |  |  |  |  | 480 | 480 | 0 | 0 | 0 | 0 | 0 | 0 | 0 | 0 | 0 |  | 151297911 | 32 | 32 | 0 | 0 | 0 | 0 | 0 | 0 | 0 | 0 | 0 | 0 | 0 | 0 | 0 | 0 | 0 | 0 | 0 | 0 | 1 | 1 |  |  | 1 | 1 | 1 | 1 |  |  |  |  | 0 | 4 |  |  |  | 0 | 0 |  | 0 | 1 | 0 | 1 | 1 | 1 | 1 | 1 | 1 |  | 0 | 0 |  |  |  |  | 0 | 0 | [5 empty] | 0 |  | 0 | 480 | 32 | 0 | 0 | 0 | 0 | 0 | 0 | 0 | 0 | 0 |  |  |  | =32,00 | [9 empty] | 0 | 0 | 1 | 1 | 102138004 | м | м | 1 |  | 116355115 | 1 | Прочие работы | 0 | 4 | 0 | Прочие работы | прочие | 0 | 0 | 0 | 0 | 0 | 0 | 0 | 0 | 0 | 0 | 0 | 0 | *0,85 | 0 | 0 | 0 | 1268169833 | 2 | 0 | -2 | 0 | 0 | 0 | 480 | 0 | 0 | 480 | 0
17 | 1 | 427 | 428 | 4 | 67-9-1 | Смена выключателей | 100 шт. | 0.01 | 0 |  |  |  |  | 58 | 43 | 0 | 0 | 15 | 0 | 0.241 | 0 | 0 | 13 | 10 |  | 151297911 | 840.59 | 622 | 0 | 0 | 218.59 | 0 | 24.1 | 0 | 0 | 840.59 | 622 | 0 | 0 | 218.59 | 0 | 24.1 | 0 | 0 | 85 | 65 | 1 | 1 |  |  | 1 | 6.94 | 6.94 | 6.94 |  |  |  |  | 0 | 1 | ФЕРр-2001, 67-9-1, приказ Минстроя России №899/пр от 11.12.2015 г. |  |  | 67001 | 0 |  | 0 | 12 | 0 | 6.94 | 1 | 1 | 1 | 1 | 1 |  | 85 | 65 |  |  |  |  | 0 | 0 | [5 empty] | 0 |  | 0 | 58 | 4316.68 | 0 | 0 | 1517.0146 | 0 | 24.1 | 0 | 0 | 12.75 | 9.75 | [13 empty] | 0 | 0 | 1 | 1 | 1010 | 100 шт. | 100 шт. | 100 |  | 116355299 | 12 | Специальные строительные работы | 0 | 1 | 67001 | Электромонтажные работы | ФЕРр-67 | 0 | 840.59 | 622 | 0 | 0 | 218.59 | 24.1 | 0 | 0 | 0 | 0 | 0 |  | 85 | 65 | 0 | -1052559497 | 2 | 1 | 3 | 0 | 0 | 0 | 81 | 81 | 0 | 0 | 0
18 | 1 | 427 |  | 4,1 | 509-1201 | Выключатель одноклавишный для скрытой проводки | 10 шт. | -0.1 | -10 |  |  |  |  | -43 | -43 | 0 | 0 | 0 | 0 | 0 | 0 | 0 | 0 | 0 |  | 151297911 | 62.2 | 62.2 | 0 | 0 | 0 | 0 | 0 | 0 | 0 | 62.2 | 62.2 | 0 | 0 | 0 | 0 | 0 | 0 | 0 | 0 | 0 | 1 | 1 |  |  | 1 | 1 | 1 | 6.94 |  |  |  |  | 3 | 2 | ФССЦ-2001, 509-1201, приказ Минстроя России №899/пр от 11.12.2015 г. |  |  | 500002 | 0 |  | 0 | 12 | 1 | 1 | 1 | 1 | 1 | 1 | 1 |  | 0 | 0 |  |  |  |  | 0 | 0 | [5 empty] | 0 |  | 0 | -43 | 431.668 | 0 | 0 | 0 | 0 | 0 | 0 | 0 | 0 | 0 | [13 empty] | 0 | 0 | 1 | 1 | 1010 | 10 шт. | 10 шт. | 10 |  | 116355107 | 12 | Специальные строительные работы | 0 | 2 | 500002 | Материалы и конструкции ( монтажные ) | ФССЦ | 0 | 62.2 | 62.2 | 0 | 0 | 0 | 0 | 0 |  | 0 | 0 | 0 |  | 0 | 0 | 0 | -1259931913 | 2 | 1 | 3 | 0 | 0 | 0 | -43 | 0 | -43 | 0 | 0
17 | 1 |  |  | 5 | Прайс лист | Выключатель | шт | 1 | 0 |  |  |  |  | 130 | 130 | 0 | 0 | 0 | 0 | 0 | 0 | 0 | 0 | 0 |  | 151297911 | 130 | 130 | 0 | 0 | 0 | 0 | 0 | 0 | 0 | 0 | 0 | 0 | 0 | 0 | 0 | 0 | 0 | 0 | 0 | 0 | 1 | 1 |  |  | 1 | 1 | 1 | 1 |  |  |  |  | 0 | 4 |  |  |  | 0 | 0 |  | 0 | 1 | 0 | 1 | 1 | 1 | 1 | 1 | 1 |  | 0 | 0 |  |  |  |  | 0 | 0 | [5 empty] | 0 |  | 0 | 130 | 130 | 0 | 0 | 0 | 0 | 0 | 0 | 0 | 0 | 0 |  |  |  | =130,00 | [9 empty] | 0 | 0 | 1 | 1 | 1013 | шт | шт | 1 |  | 116355115 | 1 | Прочие работы | 0 | 4 | 0 | Прочие работы | прочие | 0 | 0 | 0 | 0 | 0 | 0 | 0 | 0 | 0 | 0 | 0 | 0 | *0,85 | 0 | 0 | 0 | -43019342 | 2 | 0 | -2 | 0 | 0 | 0 | 130 | 0 | 0 | 130 | 0
17 | 1 | 431 | 432 | 6 | 67-8-1 | Смена светильников с лампами накаливания | 100 шт. | 0.02 | 0 |  |  |  |  | 949 | 830 | 0 | 0 | 119 | 0 | 1.782 | 0.0006 | 0 | 101 | 77 |  | 151297911 | 6836.08 | 5978 | 0.94 | 0.41 | 857.14 | 0 | 89.1 | 0.03 | 0 | 6836.08 | 5978 | 0.94 | 0.41 | 857.14 | 0 | 89.1 | 0.03 | 0 | 85 | 65 | 1 | 1 |  |  | 1 | 6.94 | 6.94 | 6.94 |  |  |  |  | 0 | 1 | ФЕРр-2001, 67-8-1, приказ Минстроя России №899/пр от 11.12.2015 г. |  |  | 67001 | 0 |  | 0 | 12 | 0 | 6.94 | 1 | 1 | 1 | 1 | 1 |  | 85 | 65 |  |  |  |  | 0 | 0 | [5 empty] | 0 |  | 0 | 949 | 41487.32 | 6.5236 | 2.8454 | 5948.5516 | 0 | 89.1 | 0.03 | 0 | 101.15 | 77.35 | [13 empty] | 0 | 0 | 1 | 1 | 1010 | 100 шт. | 100 шт. | 100 |  | 116355299 | 12 | Специальные строительные работы | 0 | 1 | 67001 | Электромонтажные работы | ФЕРр-67 | 0 | 6836.08 | 5978 | 0.94 | 0.41 | 857.14 | 89.1 | 0.03 | 0 | 0 | 0 | 0 |  | 85 | 65 | 0 | 1960228621 | 2 | 1 | 3 | 0 | 0 | 0 | 1127 | 1127 | 0 | 0 | 0
18 | 1 | 431 |  | 6,1 | 509-0767 | Светильники с лампами накаливания для производственных помещений с тяжелыми условиями среды, подвесной с защитной сеткой и стеклом, тип НСП09-200/Р50-03-02 | шт. | -2 | -100 |  |  |  |  | -830 | -830 | 0 | 0 | 0 | 0 | 0 | 0 | 0 | 0 | 0 |  | 151297911 | 59.78 | 59.78 | 0 | 0 | 0 | 0 | 0 | 0 | 0 | 59.78 | 59.78 | 0 | 0 | 0 | 0 | 0 | 0 | 0 | 0 | 0 | 1 | 1 |  |  | 1 | 1 | 1 | 6.94 |  |  |  |  | 3 | 2 | ФССЦ-2001, 509-0767, приказ Минстроя России №899/пр от 11.12.2015 г. |  |  | 500002 | 0 |  | 0 | 12 | 1 | 1 | 1 | 1 | 1 | 1 | 1 |  | 0 | 0 |  |  |  |  | 0 | 0 | [5 empty] | 0 |  | 0 | -830 | 414.8732 | 0 | 0 | 0 | 0 | 0 | 0 | 0 | 0 | 0 | [13 empty] | 0 | 0 | 1 | 1 | 1010 | шт. | шт. | 1 |  | 116355107 | 12 | Специальные строительные работы | 0 | 2 | 500002 | Материалы и конструкции ( монтажные ) | ФССЦ | 32768 | 59.78 | 59.78 | 0 | 0 | 0 | 0 | 0 |  | 0 | 0 | 0 |  | 0 | 0 | 0 | 496324156 | 2 | 1 | 3 | 0 | 0 | 0 | -830 | 0 | -830 | 0 | 0
17 | 1 |  |  | 7 | Прайс лист | Светодиодные светильники Solo-М25 | шт | 2 | 0 |  |  |  |  | 2580 | 2580 | 0 | 0 | 0 | 0 | 0 | 0 | 0 | 0 | 0 |  | 151297911 | 1290 | 1290 | 0 | 0 | 0 | 0 | 0 | 0 | 0 | 0 | 0 | 0 | 0 | 0 | 0 | 0 | 0 | 0 | 0 | 0 | 1 | 1 |  |  | 1 | 1 | 1 | 1 |  |  |  |  | 0 | 4 |  |  |  | 0 | 0 |  | 0 | 1 | 0 | 1 | 1 | 1 | 1 | 1 | 1 |  | 0 | 0 |  |  |  |  | 0 | 0 | [5 empty] | 0 |  | 0 | 2580 | 1290 | 0 | 0 | 0 | 0 | 0 | 0 | 0 | 0 | 0 |  |  |  | =1290,00 | [9 empty] | 0 | 0 | 1 | 1 | 1013 | шт | шт | 1 |  | 116355115 | 1 | Прочие работы | 0 | 4 | 0 | Прочие работы | прочие | 0 | 0 | 0 | 0 | 0 | 0 | 0 | 0 | 0 | 0 | 0 | 0 | *0,85 | 0 | 0 | 0 | 1692396154 | 2 | 0 | -2 | 0 | 0 | 0 | 2580 | 0 | 0 | 2580 | 0
51 | 1 | 5 | 386 |  | Новый подраздел | Электротехнические работы | [7 empty] | 3388 | 3203 | 2 | 0 | 183 | 0 | 2.827 | 0.0021 | 0 | 159 | 119 |  |  | 3388 | 3203 | 2 | 0 | 183 | 0 | 2.827 | 0.0021 | 0 | 159 | 119 |  |  | 0 | 0 | 0 | 3666 | 1261 | -785 | 3190 | 3203 | 3203 | 0 | 3203 | 0 |  | 0 | 0 | 0 | 3666 | 1261 | -785 | 3190 | 3203 | 3203 | 0 | 3203 | 0 | [52 empty] | 0
50 | 0 | 0 | 1 | 201 | 3388 | ПЗ | Прямые затраты |  |  | 201 | 1 | 3 |  | 0
50 | 0 | 0 | 1 | 202 | 3203 | СтМатОб | Стоимость материальных ресурсов (всего) |  |  | 202 | 2 | 3 |  | 0
50 | 0 | 0 | 1 | 222 | 0 | СтМатОбЗак | Стоимость материалов и оборудования заказчика |  |  | 222 | 3 | 3 |  | 0
50 | 0 | 0 | 1 | 225 | 3203 | СтМатОбПод | Стоимость материалов и оборудования подрядчика |  |  | 225 | 4 | 3 |  | 0
50 | 0 | 0 | 1 | 226 | 3203 | СтМат | Стоимость материалов (всего) |  |  | 226 | 5 | 3 |  | 0
50 | 0 | 0 | 1 | 227 | 0 | СтМатЗак | Стоимость материалов заказчика |  |  | 227 | 6 | 3 |  | 0
50 | 0 | 0 | 1 | 228 | 3203 | СтМатПод | Стоимость материалов подрядчика |  |  | 228 | 7 | 3 |  | 0
50 | 0 | 0 | 1 | 216 | 0 | Оборуд | Стоимость оборудования (всего) |  |  | 216 | 8 | 3 |  | 0
50 | 0 | 0 | 1 | 223 | 0 | ОборудЗак | Стоимость оборудования заказчика |  |  | 223 | 9 | 3 |  | 0
50 | 0 | 0 | 1 | 229 | 0 | ОборудПод | Стоимость оборудования подрядчика |  |  | 229 | 10 | 3 |  | 0
50 | 0 | 0 | 1 | 203 | 2 | ЭММ | Эксплуатация машин |  |  | 203 | 11 | 3 |  | 0
50 | 0 | 0 | 1 | 204 | 0 | ЗПМ | ЗП машинистов |  |  | 204 | 12 | 3 |  | 0
50 | 0 | 0 | 1 | 205 | 183 | ОЗП | Основная ЗП рабочих |  |  | 205 | 13 | 3 |  | 0
50 | 0 | 0 | 1 | 214 | 1261 | Строит | Строительные работы с НР и СП |  |  | 214 | 14 | 3 |  | 0
50 | 0 | 0 | 1 | 215 | -785 | Монтаж | Монтажные работы с НР и СП |  |  | 215 | 15 | 3 |  | 0
50 | 0 | 0 | 1 | 217 | 3190 | Прочие | Прочие работы с НР и СП |  |  | 217 | 16 | 3 |  | 0
50 | 0 | 0 | 1 | 206 | 0 | ВозврМат | Возврат материалов |  |  | 206 | 17 | 3 |  | 0
50 | 0 | 0 | 1 | 207 | 2.827 | ТрудСтр | Трудозатраты строителей |  |  | 207 | 18 | 3 |  | -1
50 | 0 | 0 | 1 | 208 | 0.0021 | ТрудМаш | Трудозатраты машинистов |  |  | 208 | 19 | 3 |  | -1
50 | 0 | 0 | 1 | 209 | 0 | ТранспМат | Транспорт материалов |  |  | 209 | 20 | 3 |  | 0
50 | 0 | 0 | 1 | 210 | 159 | НР | Накладные расходы |  |  | 210 | 21 | 3 |  | 0
50 | 0 | 0 | 1 | 211 | 119 | СмПриб | Сметная прибыль |  |  | 211 | 22 | 3 |  | 0
50 | 0 | 0 | 1 | 224 | 3666 | Всего | Всего с НР и СП |  |  | 224 | 23 | 3 |  | 0
51 | 1 | 4 | 260 |  | Новый раздел | Ремонт раздевалки душевой (левая) | [7 empty] | 87077 | 69863 | 2397 | 353 | 14817 | 0 | 241.3111 | 4.5835 | 0 | 14864 | 8068 | [15 empty] | 0 | 0 | 0 | 110009 | 97317 | -785 | 13477 | 69863 | 69863 | 0 | 69863 | 0 | [65 empty] | 0
50 | 0 | 0 | 1 | 201 | 87077 | ПЗ | Прямые затраты |  |  | 201 | 1 | 3 |  | 0
50 | 0 | 0 | 1 | 202 | 69863 | СтМатОб | Стоимость материальных ресурсов (всего) |  |  | 202 | 2 | 3 |  | 0
50 | 0 | 0 | 1 | 222 | 0 | СтМатОбЗак | Стоимость материалов и оборудования заказчика |  |  | 222 | 3 | 3 |  | 0
50 | 0 | 0 | 1 | 225 | 69863 | СтМатОбПод | Стоимость материалов и оборудования подрядчика |  |  | 225 | 4 | 3 |  | 0
50 | 0 | 0 | 1 | 226 | 69863 | СтМат | Стоимость материалов (всего) |  |  | 226 | 5 | 3 |  | 0
50 | 0 | 0 | 1 | 227 | 0 | СтМатЗак | Стоимость материалов заказчика |  |  | 227 | 6 | 3 |  | 0
50 | 0 | 0 | 1 | 228 | 69863 | СтМатПод | Стоимость материалов подрядчика |  |  | 228 | 7 | 3 |  | 0
50 | 0 | 0 | 1 | 216 | 0 | Оборуд | Стоимость оборудования (всего) |  |  | 216 | 8 | 3 |  | 0
50 | 0 | 0 | 1 | 223 | 0 | ОборудЗак | Стоимость оборудования заказчика |  |  | 223 | 9 | 3 |  | 0
50 | 0 | 0 | 1 | 229 | 0 | ОборудПод | Стоимость оборудования подрядчика |  |  | 229 | 10 | 3 |  | 0
50 | 0 | 0 | 1 | 203 | 2397 | ЭММ | Эксплуатация машин |  |  | 203 | 11 | 3 |  | 0
50 | 0 | 0 | 1 | 204 | 353 | ЗПМ | ЗП машинистов |  |  | 204 | 12 | 3 |  | 0
50 | 0 | 0 | 1 | 205 | 14817 | ОЗП | Основная ЗП рабочих |  |  | 205 | 13 | 3 |  | 0
50 | 0 | 0 | 1 | 214 | 97317 | Строит | Строительные работы с НР и СП |  |  | 214 | 14 | 3 |  | 0
50 | 0 | 0 | 1 | 215 | -785 | Монтаж | Монтажные работы с НР и СП |  |  | 215 | 15 | 3 |  | 0
50 | 0 | 0 | 1 | 217 | 13477 | Прочие | Прочие работы с НР и СП |  |  | 217 | 16 | 3 |  | 0
50 | 0 | 0 | 1 | 206 | 0 | ВозврМат | Возврат материалов |  |  | 206 | 17 | 3 |  | 0
50 | 0 | 0 | 1 | 207 | 241.3111 | ТрудСтр | Трудозатраты строителей |  |  | 207 | 18 | 3 |  | -1
50 | 0 | 0 | 1 | 208 | 4.5835 | ТрудМаш | Трудозатраты машинистов |  |  | 208 | 19 | 3 |  | -1
50 | 0 | 0 | 1 | 209 | 0 | ТранспМат | Транспорт материалов |  |  | 209 | 20 | 3 |  | 0
50 | 0 | 0 | 1 | 210 | 14864 | НР | Накладные расходы |  |  | 210 | 21 | 3 |  | 0
50 | 0 | 0 | 1 | 211 | 8068 | СмПриб | Сметная прибыль |  |  | 211 | 22 | 3 |  | 0
50 | 0 | 0 | 1 | 224 | 110009 | Всего | Всего с НР и СП |  |  | 224 | 23 | 3 |  | 0
4 | 1 |  | 620 |  | Новый раздел | Ремонт раздевалки душевой (правая) |  | 0 |  | 0 | [10 empty] | 0 | [53 empty] | 0 | [11 empty] | 0
52 | 1 | 4 | 452 | 0 | Новый раздел | Ремонт раздевалки душевой (правая) | [7 empty] | 80028 | 65072 | 2626 | 338 | 12330 | 0 | 246.5156 | 4.6312 | 0 | 13069 | 6873 | 0 | 0 | 0 | 0 | 0 | 0 | 0 | 0 | 0 | 0 | 0 | 0 | 0 | 0 | 0 | 0 | 0 | 0 | 99970 | 71693 | -785 | 29062 | 65072 | 65072 | 0 | 65072 | 0 | 0 | 0 | 0 | 0 | 0 | 0 | 0 | 0 | 0 | 0 | 0 | 0 | 0 | 0 | 0 | 0 | 0 | 0 | 0 | 0 | 0 | 0 | 0 | 0 | 0 | 0 | 0 | 0 | 0 | 0 | 0 | 0 | 0 | 0 | 0 | 0 | 0 | 0 | 0 | 0 | 0 | 0 | 0 | 0 | 0 | 0 | 0 | 0 | 0 | 0 | 0 | 0 | 0 | 0 | 0 | 0 | 0 | 0 | 0 | 0 | 0 | 0 | 0 | 0 | 0 | 0
5 | 1 |  | 473 |  | Новый подраздел | Стены |  | 0 |  | 0 | [10 empty] | 0 | [53 empty] | 0 | [11 empty] | 0
52 | 1 | 5 | 456 | 0 | Новый подраздел | Стены | [7 empty] | 31371 | 24403 | 579 | 110 | 6389 | 0 | 151.5449 | 1.6772 | 0 | 6320 | 3122 | 0 | 0 | 31371 | 24403 | 579 | 110 | 6389 | 0 | 151.5449 | 1.6772 | 0 | 6320 | 3122 | 0 | 0 | 0 | 0 | 0 | 40813 | 25359 | 0 | 15454 | 24403 | 24403 | 0 | 24403 | 0 | 0 | 0 | 0 | 0 | 40813 | 25359 | 0 | 15454 | 24403 | 24403 | 0 | 24403 | 0 | 0 | 0 | 0 | 0 | 0 | 0 | 0 | 0 | 0 | 0 | 0 | 0 | 0 | 0 | 0 | 0 | 0 | 0 | 0 | 0 | 0 | 0 | 0 | 0 | 0 | 0 | 0 | 0 | 0 | 0 | 0 | 0 | 0 | 0 | 0 | 0 | 0 | 0 | 0 | 0 | 0 | 0 | 0 | 0 | 0 | 0 | 0 | 0 | 0 | 0 | 0 | 0 | 0
17 | 1 | 436 | 437 | 1 | 63-7-5 | Разборка облицовки стен из керамических глазурованных плиток | 100 м2 поверхности облицовки | 0.35 | 0 |  |  |  |  | 1817 | 0 | 397 | 52 | 1420 | 0 | 26.005 | 0.6965 | 0 | 1133 | 736 |  | 151297911 | 748.3 | 0 | 163.56 | 21.23 | 584.74 | 0 | 74.3 | 1.99 | 0 | 748.3 | 0 | 163.56 | 21.23 | 584.74 | 0 | 74.3 | 1.99 | 0 | 77 | 50 | 1 | 1 |  |  | 1 | 6.94 | 6.94 | 6.94 |  |  |  |  | 0 | 1 | ФЕРр-2001, 63-7-5, приказ Минстроя России №899/пр от 11.12.2015 г. |  |  | 63001 | 0 |  | 0 | 12 | 0 | 6.94 | 1 | 1 | 1 | 1 | 1 |  | 77 | 50 |  |  |  |  | 0 | 0 | [5 empty] | 0 |  | 0 | 1817 | 0 | 1135.1064 | 147.3362 | 4058.0956 | 0 | 74.3 | 1.99 | 0 | 1133.44 | 736 | [13 empty] | 0 | 0 | 1 | 1 | 1013 | 100 м2 поверхности облицовки | 100 м2 поверхности облицовки | 1 |  | 116355259 | 12 | Специальные строительные работы | 0 | 1 | 63001 | Стекольные, обойные, облицовочные работы | ФЕРр-63 | 0 | 748.3 | 0 | 163.56 | 21.23 | 584.74 | 74.3 | 1.99 | 0 | 0 | 0 | 0 |  | 77 | 50 | 0 | -427941010 | 2 | 1 | 3 | 0 | 0 | 0 | 3686 | 3686 | 0 | 0 | 0
17 | 1 | 442 | 443 | 2 | 61-2-9 | Ремонт штукатурки внутренних стен по камню и бетону цементно-известковым раствором, площадью отдельных мест до 10 м2 толщиной слоя до 20 мм | 100 м2 отремонтированной поверхности | 0.35 | 0 |  |  |  |  | 893 | 399 | 7 | 3 | 487 | 0 | 54.985 | 0.2345 | 0 | 387 | 245 |  | 151297911 | 2553.11 | 1140.26 | 20.94 | 9.05 | 1391.91 | 0 | 157.1 | 0.67 | 0 | 2553.11 | 1140.26 | 20.94 | 9.05 | 1391.91 | 0 | 157.1 | 0.67 | 0 | 79 | 50 | 1 | 1 |  |  | 1 | 1 | 1 | 1 |  |  |  |  | 0 | 1 | ФЕРр-2001, 61-2-9, приказ Минстроя России №899/пр от 11.12.2015 г. |  |  | 61001 | 0 |  | 0 | 12 | 0 | 1 | 1 | 1 | 1 | 1 | 1 |  | 79 | 50 |  |  |  |  | 0 | 0 | [5 empty] | 0 |  | 0 | 893 | 1140.26 | 20.94 | 9.05 | 1391.91 | 0 | 157.1 | 0.67 | 0 | 387.1 | 245 | [13 empty] | 0 | 0 | 1 | 1 | 1013 | 100 м2 отремонтированной поверхности | 100 м2 отремонтированной поверхности | 1 |  | 116355257 | 12 | Специальные строительные работы | 0 | 1 | 61001 | Штукатрурные работы | ФЕРр-61 | 0 | 2553.11 | 1140.26 | 20.94 | 9.05 | 1391.91 | 157.1 | 0.67 | 0 | 0 | 0 | 0 |  | 79 | 50 | 0 | -1117312179 | 2 | 1 | -2 | 0 | 0 | 0 | 1525 | 1525 | 0 | 0 | 0
17 | 1 | 452 | 453 | 3 | 15-01-019-5 | Гладкая облицовка стен, столбов, пилястр и откосов (без карнизных, плинтусных и угловых плиток) без установки плиток туалетного гарнитура на клее из сухих смесей по кирпичу и бетону | 100 м2 поверхности облицовки | 0.35 | 0 |  |  |  |  | 7407 | 3217 | 96 | 53 | 4094 | 0 | 64.2672 | 0.72188 | 0 | 4354 | 1939 |  | 151297911 | 10916.01 | 9190.68 | 39.69 | 21.9 | 1685.64 | 0 | 183.6205 | 2.0625 | 0 | 10688.2 | 9190.68 | 31.75 | 17.52 | 1465.77 | 0 | 159.67 | 1.65 | 0 | 105 | 46.75 | 1 | 1 |  |  | 1 | 6.94 | 6.94 | 1 |  |  |  |  | 0 | 1 | ФЕР-2001, 15-01-019-5, приказ Минстроя России №899/пр от 11.12.2015 г. |  |  | 15001 | 0 |  | 0 | 12 | 0 | 6.94 | 1 | 1 | 1 | 1 | 1 |  | 105 | 55 |  |  |  |  | 0 | 0 | [5 empty] | 0 |  | 0 | 7407 | 9190.68 | 275.4486 | 151.986 | 11698.3416 | 0 | 183.6205 | 2.0625 | 0 | 4354.35 | 1938.7225 |  |  |  |  | )*1,25 | )*1,25 | )*1,15 |  | )*1,15 | )*1,25 |  |  |  | 0 | 0 | 1 | 1 | 1013 | 100 м2 поверхности облицовки | 100 м2 поверхности облицовки | 1 |  | 116355200 | 12 | Специальные строительные работы | 0 | 1 | 15001 | Отделочные работы | ФЕР-15 | 0 | 10688.2 | 9190.68 | 31.75 | 17.52 | 1465.77 | 159.67 | 1.65 | 0 | 0 | 0 | 0 | *0,85 | 105 | 46.75 | 0 | 960525801 | 2 | 1 | 3 | 0 | 0 | 0 | 13700 | 13700 | 0 | 0 | 0
18 | 1 | 448 |  | 3,1 | 101-0256 | Плитки керамические глазурованные для внутренней облицовки стен гладкие без завала белые | м2 | -35 | -100 |  |  |  |  | -17292 | -17292 | 0 | 0 | 0 | 0 | 0 | 0 | 0 | 0 | 0 |  | 151297911 | 71.19 | 71.19 | 0 | 0 | 0 | 0 | 0 | 0 | 0 | 71.19 | 71.19 | 0 | 0 | 0 | 0 | 0 | 0 | 0 | 0 | 0 | 1 | 1 |  |  | 1 | 1 | 1 | 6.94 |  |  |  |  | 3 | 1 | ФССЦ-2001, 101-0256, приказ Минстроя России №899/пр от 11.12.2015 г. |  |  | 500001 | 0 |  | 0 | 12 | 1 | 1 | 1 | 1 | 1 | 1 | 1 |  | 0 | 0 |  |  |  |  | 0 | 0 | [5 empty] | 0 |  | 0 | -17292 | 494.0586 | 0 | 0 | 0 | 0 | 0 | 0 | 0 | 0 | 0 | [13 empty] | 0 | 0 | 1 | 1 | 1005 | м2 | м2 | 1 |  | 116355106 | 12 | Специальные строительные работы | 0 | 1 | 500001 | Материалы и конструкции ( строительные ) | ФССЦ | 0 | 71.19 | 71.19 | 0 | 0 | 0 | 0 | 0 |  | 0 | 0 | 0 |  | 0 | 0 | 0 | -1000685280 | 2 | 1 | 3 | 0 | 0 | 0 | -17292 | -17292 | 0 | 0 | 0
17 | 1 |  |  | 4 | Прайс лист | Керамическая плитка "Kerama Marazzi" | м2 | 35 | 0 |  |  |  |  | 15435 | 15435 | 0 | 0 | 0 | 0 | 0 | 0 | 0 | 0 | 0 |  | 151297911 | 441 | 441 | 0 | 0 | 0 | 0 | 0 | 0 | 0 | 0 | 0 | 0 | 0 | 0 | 0 | 0 | 0 | 0 | 0 | 0 | 1 | 1 |  |  | 1 | 1 | 1 | 1 |  |  |  |  | 0 | 4 |  |  |  | 0 | 0 |  | 0 | 1 | 0 | 1 | 1 | 1 | 1 | 1 | 1 |  | 0 | 0 |  |  |  |  | 0 | 0 | [5 empty] | 0 |  | 0 | 15435 | 441 | 0 | 0 | 0 | 0 | 0 | 0 | 0 | 0 | 0 |  |  |  | =441,00 | [9 empty] | 0 | 0 | 1 | 1 | 1005 | м2 | м2 | 1 |  | 116355115 | 1 | Прочие работы | 0 | 4 | 0 | Прочие работы | прочие | 0 | 0 | 0 | 0 | 0 | 0 | 0 | 0 | 0 | 0 | 0 | 0 | *0,85 | 0 | 0 | 0 | -1347979793 | 2 | 0 | -2 | 0 | 0 | 0 | 15435 | 0 | 0 | 15435 | 0
17 | 1 | 465 | 466 | 5 | 10-01-047-1 | Установка блоков из ПВХ в наружных и внутренних дверных проемах в каменных стенах площадью проема до 3 м2 | 100 м2 проемов | 0.018 | 0 |  |  |  |  | 21171 | 20841 | 74 | 2 | 256 | 0 | 4.1607 | 0.023625 | 0 | 304 | 138 |  | 151297911 | 169472.78 | 166832.6 | 592.19 | 17.73 | 2047.99 | 0 | 231.15 | 1.3125 | 0 | 169087.21 | 166832.6 | 473.75 | 14.18 | 1780.86 | 0 | 201 | 1.05 | 0 | 118 | 53.55 | 1 | 1 |  |  | 1 | 6.94 | 6.94 | 6.94 |  |  |  |  | 0 | 1 | ФЕР-2001, 10-01-047-1, приказ Минстроя России №899/пр от 11.12.2015 г. |  |  | 10001 | 0 |  | 0 | 12 | 0 | 6.94 | 1 | 1 | 1 | 1 | 1 |  | 118 | 63 |  |  |  |  | 0 | 0 | [5 empty] | 0 |  | 0 | 21171 | 1157818.244 | 4109.7986 | 123.0462 | 14213.0506 | 0 | 231.15 | 1.3125 | 0 | 304.44 | 138.159 |  |  |  |  | )*1,25 | )*1,25 | )*1,15 |  | )*1,15 | )*1,25 |  |  |  | 0 | 0 | 1 | 1 | 1013 | 100 м2 проемов | 100 м2 проемов | 1 |  | 116355174 | 12 | Специальные строительные работы | 0 | 1 | 10001 | Деревянные конструкции | ФЕР-10 | 0 | 169087.21 | 166832.6 | 473.75 | 14.18 | 1780.86 | 201 | 1.05 | 0 | 0 | 0 | 0 | *0,85 | 118 | 53.55 | 0 | 607682755 | 2 | 1 | 3 | 0 | 0 | 0 | 21613 | 21613 | 0 | 0 | 0
17 | 1 | 469 | 470 | 6 | 10-01-060-1 | Установка и крепление наличников | 100 м коробок блоков | 0.05 | 0 |  |  |  |  | 183 | 156 | 2 | 0 | 25 | 0 | 0.44965 | 0 | 0 | 30 | 13 |  | 151297911 | 526.49 | 448.66 | 4.36 | 0 | 73.47 | 0 | 8.993 | 0 | 0 | 516.04 | 448.66 | 3.49 | 0 | 63.89 | 0 | 7.82 | 0 | 0 | 118 | 53.55 | 1 | 1 |  |  | 1 | 6.94 | 6.94 | 6.94 |  |  |  |  | 0 | 1 | ФЕР-2001, 10-01-060-1, приказ Минстроя России №899/пр от 11.12.2015 г. |  |  | 10001 | 0 |  | 0 | 12 | 0 | 6.94 | 1 | 1 | 1 | 1 | 1 |  | 118 | 63 |  |  |  |  | 0 | 0 | [5 empty] | 0 |  | 0 | 183 | 3113.7004 | 30.2584 | 0 | 509.8818 | 0 | 8.993 | 0 | 0 | 29.5 | 13.3875 |  |  |  |  | )*1,25 | )*1,25 | )*1,15 |  | )*1,15 | )*1,25 |  |  |  | 0 | 0 | 1 | 1 | 1013 | 100 м коробок блоков | 100 м коробок блоков | 1 |  | 116355174 | 12 | Специальные строительные работы | 0 | 1 | 10001 | Деревянные конструкции | ФЕР-10 | 0 | 516.04 | 448.66 | 3.49 | 0 | 63.89 | 7.82 | 0 | 0 | 0 | 0 | 0 | *0,85 | 118 | 53.55 | 0 | 716128442 | 2 | 1 | 3 | 0 | 0 | 0 | 226 | 226 | 0 | 0 | 0
18 | 1 | 469 |  | 6,1 | 203-0359 | Наличники из древесины типа Н-1, Н-2 размером 13х54 мм | м | -5.6 | -112 |  |  |  |  | -153 | -153 | 0 | 0 | 0 | 0 | 0 | 0 | 0 | 0 | 0 |  | 151297911 | 3.93 | 3.93 | 0 | 0 | 0 | 0 | 0 | 0 | 0 | 3.93 | 3.93 | 0 | 0 | 0 | 0 | 0 | 0 | 0 | 0 | 0 | 1 | 1 |  |  | 1 | 1 | 1 | 6.94 |  |  |  |  | 3 | 1 | ФССЦ-2001, 203-0359, приказ Минстроя России №899/пр от 11.12.2015 г. |  |  | 500001 | 0 |  | 0 | 12 | 1 | 1 | 1 | 1 | 1 | 1 | 1 |  | 0 | 0 |  |  |  |  | 0 | 0 | [5 empty] | 0 |  | 0 | -153 | 27.2742 | 0 | 0 | 0 | 0 | 0 | 0 | 0 | 0 | 0 | [13 empty] | 0 | 0 | 1 | 1 | 102138004 | м | м | 1 |  | 116355106 | 12 | Специальные строительные работы | 0 | 1 | 500001 | Материалы и конструкции ( строительные ) | ФССЦ | 32768 | 3.93 | 3.93 | 0 | 0 | 0 | 0 | 0 |  | 0 | 0 | 0 |  | 0 | 0 | 0 | 1877147360 | 2 | 1 | 3 | 0 | 0 | 0 | -153 | -153 | 0 | 0 | 0
17 | 1 |  |  | 7 | 101-3011 | Наличники из ПВХ, шириной 80 мм | м | 5.6 | 0 |  |  |  |  | 1541 | 1541 | 0 | 0 | 0 | 0 | 0 | 0 | 0 | 0 | 0 |  | 151297911 | 39.64 | 39.64 | 0 | 0 | 0 | 0 | 0 | 0 | 0.01 | 39.64 | 39.64 | 0 | 0 | 0 | 0 | 0 | 0 | 0.01 | 0 | 0 | 1 | 1 |  |  | 1 | 1 | 1 | 6.94 |  |  |  |  | 3 | 1 | ФССЦ-2001, 101-3011, приказ Минстроя России №899/пр от 11.12.2015 г. |  |  | 500001 | 0 |  | 0 | 12 | 0 | 1 | 1 | 1 | 1 | 1 | 1 |  | 0 | 0 |  |  |  |  | 0 | 0 | [5 empty] | 0 |  | 0 | 1541 | 275.1016 | 0 | 0 | 0 | 0 | 0 | 0 | 0.01 | 0 | 0 | [13 empty] | 0 | 0 | 1 | 1 | 102138004 | м | м | 1 |  | 116355106 | 12 | Специальные строительные работы | 0 | 1 | 500001 | Материалы и конструкции ( строительные ) | ФССЦ | 0 | 39.64 | 39.64 | 0 | 0 | 0 | 0 | 0 | 0 | 0 | 0 | 0 |  | 0 | 0 | 0 | 796612896 | 2 | 1 | 3 | 0 | 0 | 0 | 1541 | 1541 | 0 | 0 | 0
17 | 1 | 475 | 476 | 8 | 15-04-006-2 | Покрытие поверхностей грунтовкой глубокого проникновения за 2 раза потолков | 100 м2 покрытия | 0.03 | 0 |  |  |  |  | 47 | 0 | 1 | 0 | 46 | 0 | 0.69069 | 0.000375 | 0 | 48 | 22 |  | 151297911 | 225.51 | 0.36 | 3.67 | 0.18 | 221.48 | 0 | 23.023 | 0.0125 | 0 | 195.88 | 0.36 | 2.93 | 0.14 | 192.59 | 0 | 20.02 | 0.01 | 0 | 105 | 46.75 | 1 | 1 |  |  | 1 | 6.94 | 6.94 | 6.94 |  |  |  |  | 0 | 1 | ФЕР-2001, 15-04-006-2, приказ Минстроя России №899/пр от 11.12.2015 г. |  |  | 15001 | 0 |  | 0 | 12 | 0 | 6.94 | 1 | 1 | 1 | 1 | 1 |  | 105 | 55 |  |  |  |  | 0 | 0 | [5 empty] | 0 |  | 0 | 47 | 2.4984 | 25.4698 | 1.2492 | 1537.0712 | 0 | 23.023 | 0.0125 | 0 | 48.3 | 21.505 |  |  |  |  | )*1,25 | )*1,25 | )*1,15 |  | )*1,15 | )*1,25 |  |  |  | 0 | 0 | 1 | 1 | 1013 | 100 м2 покрытия | 100 м2 покрытия | 1 |  | 116355200 | 12 | Специальные строительные работы | 0 | 1 | 15001 | Отделочные работы | ФЕР-15 | 0 | 195.88 | 0.36 | 2.93 | 0.14 | 192.59 | 20.02 | 0.01 | 0 | 0 | 0 | 0 | *0,85 | 105 | 46.75 | 0 | 856275216 | 2 | 1 | 3 | 0 | 0 | 0 | 117 | 117 | 0 | 0 | 0
17 | 1 |  |  | 9 | Прайс лист | Грунтовка глубокого проникновения | кг | 0.6 | 0 |  |  |  |  | 19 | 19 | 0 | 0 | 0 | 0 | 0 | 0 | 0 | 0 | 0 |  | 151297911 | 31 | 31 | 0 | 0 | 0 | 0 | 0 | 0 | 0 | 0 | 0 | 0 | 0 | 0 | 0 | 0 | 0 | 0 | 0 | 0 | 1 | 1 |  |  | 1 | 1 | 1 | 1 |  |  |  |  | 0 | 4 |  |  |  | 0 | 0 |  | 0 | 1 | 0 | 1 | 1 | 1 | 1 | 1 | 1 |  | 0 | 0 |  |  |  |  | 0 | 0 | [5 empty] | 0 |  | 0 | 19 | 31 | 0 | 0 | 0 | 0 | 0 | 0 | 0 | 0 | 0 |  |  |  | =31,00 | [9 empty] | 0 | 0 | 1 | 1 | 1009 | кг | кг | 1 |  | 116355115 | 1 | Прочие работы | 0 | 4 | 0 | Прочие работы | прочие | 0 | 0 | 0 | 0 | 0 | 0 | 0 | 0 | 0 | 0 | 0 | 0 | *0,85 | 0 | 0 | 0 | -2125653735 | 2 | 0 | -2 | 0 | 0 | 0 | 19 | 0 | 0 | 19 | 0
17 | 1 | 483 | 484 | 10 | 15-04-005-6 | Окраска поливинилацетатными водоэмульсионными составами улучшенная по сборным конструкциям потолков, подготовленным под окраску | 100 м2 окрашиваемой поверхности | 0.03 | 0 |  |  |  |  | 303 | 240 | 2 | 0 | 61 | 0 | 0.9867 | 0.000375 | 0 | 64 | 29 |  | 151297911 | 1459.43 | 1153.12 | 11.29 | 0.18 | 295.02 | 0 | 32.89 | 0.0125 | 0 | 1418.69 | 1153.12 | 9.03 | 0.14 | 256.54 | 0 | 28.6 | 0.01 | 0 | 105 | 46.75 | 1 | 1 |  |  | 1 | 6.94 | 6.94 | 6.94 |  |  |  |  | 0 | 1 | ФЕР-2001, 15-04-005-6, приказ Минстроя России №899/пр от 11.12.2015 г. |  |  | 15001 | 0 |  | 0 | 12 | 0 | 6.94 | 1 | 1 | 1 | 1 | 1 |  | 105 | 55 |  |  |  |  | 0 | 0 | [5 empty] | 0 |  | 0 | 303 | 8002.6528 | 78.3526 | 1.2492 | 2047.4388 | 0 | 32.89 | 0.0125 | 0 | 64.05 | 28.5175 |  |  |  |  | )*1,25 | )*1,25 | )*1,15 |  | )*1,15 | )*1,25 |  |  |  | 0 | 0 | 1 | 1 | 1005 | 100 м2 окрашиваемой поверхности | 100 м2 окрашиваемой поверхности | 100 |  | 116355200 | 12 | Специальные строительные работы | 0 | 1 | 15001 | Отделочные работы | ФЕР-15 | 0 | 1418.69 | 1153.12 | 9.03 | 0.14 | 256.54 | 28.6 | 0.01 | 0 | 0 | 0 | 0 | *0,85 | 105 | 46.75 | 0 | -1231552972 | 2 | 1 | 3 | 0 | 0 | 0 | 396 | 396 | 0 | 0 | 0
51 | 1 | 5 | 456 |  | Новый подраздел | Стены | [7 empty] | 31371 | 24403 | 579 | 110 | 6389 | 0 | 151.5449 | 1.6772 | 0 | 6320 | 3122 |  |  | 31371 | 24403 | 579 | 110 | 6389 | 0 | 151.5449 | 1.6772 | 0 | 6320 | 3122 |  |  | 0 | 0 | 0 | 40813 | 25359 | 0 | 15454 | 24403 | 24403 | 0 | 24403 | 0 |  | 0 | 0 | 0 | 40813 | 25359 | 0 | 15454 | 24403 | 24403 | 0 | 24403 | 0 | [52 empty] | 0
50 | 0 | 0 | 1 | 201 | 31371 | ПЗ | Прямые затраты |  |  | 201 | 1 | 3 |  | 0
50 | 0 | 0 | 1 | 202 | 24403 | СтМатОб | Стоимость материальных ресурсов (всего) |  |  | 202 | 2 | 3 |  | 0
50 | 0 | 0 | 1 | 222 | 0 | СтМатОбЗак | Стоимость материалов и оборудования заказчика |  |  | 222 | 3 | 3 |  | 0
50 | 0 | 0 | 1 | 225 | 24403 | СтМатОбПод | Стоимость материалов и оборудования подрядчика |  |  | 225 | 4 | 3 |  | 0
50 | 0 | 0 | 1 | 226 | 24403 | СтМат | Стоимость материалов (всего) |  |  | 226 | 5 | 3 |  | 0
50 | 0 | 0 | 1 | 227 | 0 | СтМатЗак | Стоимость материалов заказчика |  |  | 227 | 6 | 3 |  | 0
50 | 0 | 0 | 1 | 228 | 24403 | СтМатПод | Стоимость материалов подрядчика |  |  | 228 | 7 | 3 |  | 0
50 | 0 | 0 | 1 | 216 | 0 | Оборуд | Стоимость оборудования (всего) |  |  | 216 | 8 | 3 |  | 0
50 | 0 | 0 | 1 | 223 | 0 | ОборудЗак | Стоимость оборудования заказчика |  |  | 223 | 9 | 3 |  | 0
50 | 0 | 0 | 1 | 229 | 0 | ОборудПод | Стоимость оборудования подрядчика |  |  | 229 | 10 | 3 |  | 0
50 | 0 | 0 | 1 | 203 | 579 | ЭММ | Эксплуатация машин |  |  | 203 | 11 | 3 |  | 0
50 | 0 | 0 | 1 | 204 | 110 | ЗПМ | ЗП машинистов |  |  | 204 | 12 | 3 |  | 0
50 | 0 | 0 | 1 | 205 | 6389 | ОЗП | Основная ЗП рабочих |  |  | 205 | 13 | 3 |  | 0
50 | 0 | 0 | 1 | 214 | 25359 | Строит | Строительные работы с НР и СП |  |  | 214 | 14 | 3 |  | 0
50 | 0 | 0 | 1 | 215 | 0 | Монтаж | Монтажные работы с НР и СП |  |  | 215 | 15 | 3 |  | 0
50 | 0 | 0 | 1 | 217 | 15454 | Прочие | Прочие работы с НР и СП |  |  | 217 | 16 | 3 |  | 0
50 | 0 | 0 | 1 | 206 | 0 | ВозврМат | Возврат материалов |  |  | 206 | 17 | 3 |  | 0
50 | 0 | 0 | 1 | 207 | 151.5449 | ТрудСтр | Трудозатраты строителей |  |  | 207 | 18 | 3 |  | -1
50 | 0 | 0 | 1 | 208 | 1.6772 | ТрудМаш | Трудозатраты машинистов |  |  | 208 | 19 | 3 |  | -1
50 | 0 | 0 | 1 | 209 | 0 | ТранспМат | Транспорт материалов |  |  | 209 | 20 | 3 |  | 0
50 | 0 | 0 | 1 | 210 | 6320 | НР | Накладные расходы |  |  | 210 | 21 | 3 |  | 0
50 | 0 | 0 | 1 | 211 | 3122 | СмПриб | Сметная прибыль |  |  | 211 | 22 | 3 |  | 0
50 | 0 | 0 | 1 | 224 | 40813 | Всего | Всего с НР и СП |  |  | 224 | 23 | 3 |  | 0
5 | 0 |  | 515 |  | Новый подраздел | Полы |  | 0 |  | 0 | [10 empty] | 0 | [53 empty] | 0 | [11 empty] | 0
52 | 0 | 5 | 499 | 0 | Новый подраздел | Полы | [7 empty] | 24102 | 17914 | 1831 | 223 | 4357 | 0 | 70.5889 | 2.9033 | 0 | 5114 | 2971 | 0 | 0 | 24102 | 17914 | 1831 | 223 | 4357 | 0 | 70.5889 | 2.9033 | 0 | 5114 | 2971 | 0 | 0 | 0 | 0 | 0 | 32187 | 21931 | 0 | 10256 | 17914 | 17914 | 0 | 17914 | 0 | 0 | 0 | 0 | 0 | 32187 | 21931 | 0 | 10256 | 17914 | 17914 | 0 | 17914 | 0 | 0 | 0 | 0 | 0 | 0 | 0 | 0 | 0 | 0 | 0 | 0 | 0 | 0 | 0 | 0 | 0 | 0 | 0 | 0 | 0 | 0 | 0 | 0 | 0 | 0 | 0 | 0 | 0 | 0 | 0 | 0 | 0 | 0 | 0 | 0 | 0 | 0 | 0 | 0 | 0 | 0 | 0 | 0 | 0 | 0 | 0 | 0 | 0 | 0 | 0 | 0 | 0 | 0
17 | 0 | 487 | 488 | 1 | 57-2-3 | Разборка покрытий полов из керамических плиток | 100 м2 покрытия | 0.098 | 0 |  |  |  |  | 436 | 0 | 31 | 13 | 405 | 0 | 6.8473 | 0.14112 | 0 | 334 | 284 |  | 151297911 | 641 | 0 | 45.01 | 19.44 | 595.99 | 0 | 69.87 | 1.44 | 0 | 641 | 0 | 45.01 | 19.44 | 595.99 | 0 | 69.87 | 1.44 | 0 | 80 | 68 | 1 | 1 |  |  | 1 | 6.94 | 6.94 | 6.94 |  |  |  |  | 0 | 1 | ФЕРр-2001, 57-2-3, приказ Минстроя России №899/пр от 11.12.2015 г. |  |  | 57001 | 0 |  | 0 | 12 | 0 | 6.94 | 1 | 1 | 1 | 1 | 1 |  | 80 | 68 |  |  |  |  | 0 | 0 | [5 empty] | 0 |  | 0 | 436 | 0 | 312.3694 | 134.9136 | 4136.1706 | 0 | 69.87 | 1.44 | 0 | 334.4 | 284.24 | [13 empty] | 0 | 0 | 1 | 1 | 1013 | 100 м2 покрытия | 100 м2 покрытия | 1 |  | 116355253 | 12 | Специальные строительные работы | 0 | 1 | 57001 | Полы | ФЕРр-57 | 0 | 641 | 0 | 45.01 | 19.44 | 595.99 | 69.87 | 1.44 | 0 | 0 | 0 | 0 |  | 80 | 68 | 0 | -240198428 | 2 | 1 | 3 | 0 | 0 | 0 | 1054 | 1054 | 0 | 0 | 0
17 | 0 | 493 | 494 | 2 | 57-2-4 | Разборка покрытий полов цементных | 100 м2 покрытия | 0.098 | 0 |  |  |  |  | 1898 | 0 | 1253 | 148 | 645 | 0 | 10.8976 | 2.058 | 0 | 634 | 539 |  | 151297911 | 2791.56 | 0 | 1843.02 | 217.35 | 948.54 | 0 | 111.2 | 21 | 0 | 2791.56 | 0 | 1843.02 | 217.35 | 948.54 | 0 | 111.2 | 21 | 0 | 80 | 68 | 1 | 1 |  |  | 1 | 6.94 | 6.94 | 6.94 |  |  |  |  | 0 | 1 | ФЕРр-2001, 57-2-4, приказ Минстроя России №899/пр от 11.12.2015 г. |  |  | 57001 | 0 |  | 0 | 12 | 0 | 6.94 | 1 | 1 | 1 | 1 | 1 |  | 80 | 68 |  |  |  |  | 0 | 0 | [5 empty] | 0 |  | 0 | 1898 | 0 | 12790.5588 | 1508.409 | 6582.8676 | 0 | 111.2 | 21 | 0 | 634.4 | 539.24 | [13 empty] | 0 | 0 | 1 | 1 | 1013 | 100 м2 покрытия | 100 м2 покрытия | 1 |  | 116355253 | 12 | Специальные строительные работы | 0 | 1 | 57001 | Полы | ФЕРр-57 | 0 | 2791.56 | 0 | 1843.02 | 217.35 | 948.54 | 111.2 | 21 | 0 | 0 | 0 | 0 |  | 80 | 68 | 0 | 219881888 | 2 | 1 | 3 | 0 | 0 | 0 | 3071 | 3071 | 0 | 0 | 0
17 | 0 | 499 | 500 | 3 | 11-01-011-1 | Устройство стяжек цементных толщиной 20 мм | 100 м2 стяжки | 0.098 | 0 |  |  |  |  | 1050 | 767 | 38 | 15 | 245 | 0 | 4.4528 | 0.15557 | 0 | 320 | 166 |  | 151297911 | 1543.14 | 1127.07 | 55.3 | 21.44 | 360.77 | 0 | 45.4365 | 1.5875 | 0 | 1485.02 | 1127.07 | 44.24 | 17.15 | 313.71 | 0 | 39.51 | 1.27 | 0 | 123 | 63.75 | 1 | 1 |  |  | 1 | 6.94 | 6.94 | 6.94 |  |  |  |  | 0 | 1 | ФЕР-2001, 11-01-011-1, приказ Минстроя России №899/пр от 11.12.2015 г. |  |  | 11001 | 0 |  | 0 | 12 | 0 | 6.94 | 1 | 1 | 1 | 1 | 1 |  | 123 | 75 |  |  |  |  | 0 | 0 | [5 empty] | 0 |  | 0 | 1050 | 7821.8658 | 383.782 | 148.7936 | 2503.7438 | 0 | 45.4365 | 1.5875 | 0 | 319.8 | 165.75 |  |  |  |  | )*1,25 | )*1,25 | )*1,15 |  | )*1,15 | )*1,25 |  |  |  | 0 | 0 | 1 | 1 | 1013 | 100 м2 стяжки | 100 м2 стяжки | 1 |  | 116355175 | 12 | Специальные строительные работы | 0 | 1 | 11001 | Полы | ФЕР-11 | 0 | 1485.02 | 1127.07 | 44.24 | 17.15 | 313.71 | 39.51 | 1.27 | 0 | 0 | 0 | 0 | *0,85 | 123 | 63.75 | 0 | -1012917132 | 2 | 1 | 3 | 0 | 0 | 0 | 1536 | 1536 | 0 | 0 | 0
17 | 0 | 504 | 505 | 4 | 11-01-011-2 | Устройство стяжек на каждые 5 мм изменения толщины стяжки добавлять или исключать к расценке 11-01-011-01 | 100 м2 стяжки | 0.098 | 0 |  |  |  |  | 399 | 380 | 13 | 5 | 6 | 0 | 0.1127 | 0.05145 | 0 | 14 | 7 |  | 151297911 | 587.69 | 559.26 | 19.3 | 7.1 | 9.13 | 0 | 1.15 | 0.525 | 0 | 291.32 | 279.63 | 7.72 | 2.84 | 3.97 | 0 | 0.5 | 0.21 | 0 | 123 | 63.75 | 1 | 1 |  |  | 1 | 6.94 | 6.94 | 6.94 |  |  |  |  | 0 | 1 | ФЕР-2001, 11-01-011-2, приказ Минстроя России №899/пр от 11.12.2015 г. |  |  | 11001 | 0 |  | 0 | 12 | 0 | 6.94 | 1 | 1 | 1 | 1 | 1 |  | 123 | 75 |  |  |  |  | 0 | 0 | [5 empty] | 0 |  | 0 | 399 | 3881.2644 | 133.942 | 49.274 | 63.3622 | 0 | 1.15 | 0.525 | 0 | 13.53 | 7.0125 |  |  |  | )*2 | )*1,25)*2 | )*1,25)*2 | )*1,15)*2 |  | )*1,15)*2 | )*1,25)*2 |  |  |  | 0 | 0 | 1 | 1 | 1013 | 100 м2 стяжки | 100 м2 стяжки | 1 |  | 116355175 | 12 | Специальные строительные работы | 0 | 1 | 11001 | Полы | ФЕР-11 | 0 | 291.32 | 279.63 | 7.72 | 2.84 | 3.97 | 0.5 | 0.21 | 0 | 0 | 0 | 0 | *0,85 | 123 | 63.75 | 0 | 2037382162 | 2 | 1 | 3 | 0 | 0 | 0 | 420 | 420 | 0 | 0 | 0
17 | 0 | 517 | 518 | 5 | 11-01-004-1 | Устройство гидроизоляции оклеечной рулонными материалами на мастике Битуминоль, первый слой | 100 м2 изолируемой поверхности | 0.098 | 0 |  |  |  |  | 1978 | 1298 | 273 | 4 | 407 | 0 | 5.2045 | 0.047775 | 0 | 506 | 262 |  | 151297911 | 2909.12 | 1908.95 | 401.65 | 6.59 | 598.52 | 0 | 53.107 | 0.4875 | 0 | 2750.72 | 1908.95 | 321.32 | 5.27 | 520.45 | 0 | 46.18 | 0.39 | 0 | 123 | 63.75 | 1 | 1 |  |  | 1 | 6.94 | 6.94 | 6.94 |  |  |  |  | 0 | 1 | ФЕР-2001, 11-01-004-1, приказ Минстроя России №899/пр от 11.12.2015 г. |  |  | 11001 | 0 |  | 0 | 12 | 0 | 6.94 | 1 | 1 | 1 | 1 | 1 |  | 123 | 75 |  |  |  |  | 0 | 0 | [5 empty] | 0 |  | 0 | 1978 | 13248.113 | 2787.451 | 45.7346 | 4153.7288 | 0 | 53.107 | 0.4875 | 0 | 505.53 | 262.0125 |  |  |  |  | )*1,25 | )*1,25 | )*1,15 |  | )*1,15 | )*1,25 |  |  |  | 0 | 0 | 1 | 1 | 1005 | 100 м2 изолируемой поверхности | 100 м2 изолируемой поверхности | 100 |  | 116355175 | 12 | Специальные строительные работы | 0 | 1 | 11001 | Полы | ФЕР-11 | 0 | 2750.72 | 1908.95 | 321.32 | 5.27 | 520.45 | 46.18 | 0.39 | 0 | 0 | 0 | 0 | *0,85 | 123 | 63.75 | 0 | -123656702 | 2 | 1 | 3 | 0 | 0 | 0 | 2746 | 2746 | 0 | 0 | 0
17 | 0 | 529 | 530 | 6 | 11-01-004-2 | Устройство гидроизоляции оклеечной рулонными материалами на мастике Битуминоль, последующий слой | 100 м2 изолируемой поверхности | 0.11 | 0 |  |  |  |  | 1423 | 996 | 151 | 3 | 276 | 0 | 3.5243 | 0.031625 | 0 | 343 | 178 |  | 151297911 | 1863.3 | 1304.08 | 198.14 | 3.89 | 361.08 | 0 | 32.039 | 0.2875 | 0 | 1776.57 | 1304.08 | 158.51 | 3.11 | 313.98 | 0 | 27.86 | 0.23 | 0 | 123 | 63.75 | 1 | 1 |  |  | 1 | 6.94 | 6.94 | 6.94 |  |  |  |  | 0 | 1 | ФЕР-2001, 11-01-004-2, приказ Минстроя России №899/пр от 11.12.2015 г. |  |  | 11001 | 0 |  | 0 | 12 | 0 | 6.94 | 1 | 1 | 1 | 1 | 1 |  | 123 | 75 |  |  |  |  | 0 | 0 | [5 empty] | 0 |  | 0 | 1423 | 9050.3152 | 1375.0916 | 26.9966 | 2505.8952 | 0 | 32.039 | 0.2875 | 0 | 343.17 | 177.8625 |  |  |  |  | )*1,25 | )*1,25 | )*1,15 |  | )*1,15 | )*1,25 |  |  |  | 0 | 0 | 1 | 1 | 1005 | 100 м2 изолируемой поверхности | 100 м2 изолируемой поверхности | 100 |  | 116355175 | 12 | Специальные строительные работы | 0 | 1 | 11001 | Полы | ФЕР-11 | 0 | 1776.57 | 1304.08 | 158.51 | 3.11 | 313.98 | 27.86 | 0.23 | 0 | 0 | 0 | 0 | *0,85 | 123 | 63.75 | 0 | -940950580 | 2 | 1 | 3 | 0 | 0 | 0 | 1944 | 1944 | 0 | 0 | 0
17 | 0 | 535 | 536 | 7 | 11-01-011-1 | Устройство стяжек цементных толщиной 20 мм | 100 м2 стяжки | 0.098 | 0 |  |  |  |  | 1050 | 767 | 38 | 15 | 245 | 0 | 4.4528 | 0.15557 | 0 | 320 | 166 |  | 151297911 | 1543.14 | 1127.07 | 55.3 | 21.44 | 360.77 | 0 | 45.4365 | 1.5875 | 0 | 1485.02 | 1127.07 | 44.24 | 17.15 | 313.71 | 0 | 39.51 | 1.27 | 0 | 123 | 63.75 | 1 | 1 |  |  | 1 | 6.94 | 6.94 | 6.94 |  |  |  |  | 0 | 1 | ФЕР-2001, 11-01-011-1, приказ Минстроя России №899/пр от 11.12.2015 г. |  |  | 11001 | 0 |  | 0 | 12 | 0 | 6.94 | 1 | 1 | 1 | 1 | 1 |  | 123 | 75 |  |  |  |  | 0 | 0 | [5 empty] | 0 |  | 0 | 1050 | 7821.8658 | 383.782 | 148.7936 | 2503.7438 | 0 | 45.4365 | 1.5875 | 0 | 319.8 | 165.75 |  |  |  |  | )*1,25 | )*1,25 | )*1,15 |  | )*1,15 | )*1,25 |  |  |  | 0 | 0 | 1 | 1 | 1013 | 100 м2 стяжки | 100 м2 стяжки | 1 |  | 116355175 | 12 | Специальные строительные работы | 0 | 1 | 11001 | Полы | ФЕР-11 | 0 | 1485.02 | 1127.07 | 44.24 | 17.15 | 313.71 | 39.51 | 1.27 | 0 | 0 | 0 | 0 | *0,85 | 123 | 63.75 | 0 | -1012917132 | 2 | 1 | 3 | 0 | 0 | 0 | 1536 | 1536 | 0 | 0 | 0
17 | 0 | 540 | 541 | 8 | 11-01-011-2 | Устройство стяжек на каждые 5 мм изменения толщины стяжки добавлять или исключать к расценке 11-01-011-01 | 100 м2 стяжки | 0.098 | 0 |  |  |  |  | 399 | 380 | 13 | 5 | 6 | 0 | 0.1127 | 0.05145 | 0 | 14 | 7 |  | 151297911 | 587.69 | 559.26 | 19.3 | 7.1 | 9.13 | 0 | 1.15 | 0.525 | 0 | 291.32 | 279.63 | 7.72 | 2.84 | 3.97 | 0 | 0.5 | 0.21 | 0 | 123 | 63.75 | 1 | 1 |  |  | 1 | 6.94 | 6.94 | 6.94 |  |  |  |  | 0 | 1 | ФЕР-2001, 11-01-011-2, приказ Минстроя России №899/пр от 11.12.2015 г. |  |  | 11001 | 0 |  | 0 | 12 | 0 | 6.94 | 1 | 1 | 1 | 1 | 1 |  | 123 | 75 |  |  |  |  | 0 | 0 | [5 empty] | 0 |  | 0 | 399 | 3881.2644 | 133.942 | 49.274 | 63.3622 | 0 | 1.15 | 0.525 | 0 | 13.53 | 7.0125 |  |  |  | )*2 | )*1,25)*2 | )*1,25)*2 | )*1,15)*2 |  | )*1,15)*2 | )*1,25)*2 |  |  |  | 0 | 0 | 1 | 1 | 1013 | 100 м2 стяжки | 100 м2 стяжки | 1 |  | 116355175 | 12 | Специальные строительные работы | 0 | 1 | 11001 | Полы | ФЕР-11 | 0 | 291.32 | 279.63 | 7.72 | 2.84 | 3.97 | 0.5 | 0.21 | 0 | 0 | 0 | 0 | *0,85 | 123 | 63.75 | 0 | 2037382162 | 2 | 1 | 3 | 0 | 0 | 0 | 420 | 420 | 0 | 0 | 0
17 | 0 | 553 | 554 | 9 | 11-01-047-1 | Устройство покрытий из плит керамогранитных размером 40х40 см | 100 м2 покрытия | 0.098 | 0 |  |  |  |  | 14956 | 12813 | 21 | 15 | 2122 | 0 | 34.9843 | 0.2107 | 0 | 2629 | 1362 |  | 151297911 | 21990.75 | 18839.64 | 31.08 | 21.74 | 3120.03 | 0 | 356.983 | 2.15 | 0 | 21577.57 | 18839.64 | 24.86 | 17.39 | 2713.07 | 0 | 310.42 | 1.72 | 0 | 123 | 63.75 | 1 | 1 |  |  | 1 | 6.94 | 6.94 | 6.94 |  |  |  |  | 0 | 1 | ФЕР-2001, 11-01-047-1, приказ Минстроя России №899/пр от 11.12.2015 г. |  |  | 11001 | 0 |  | 0 | 12 | 0 | 6.94 | 1 | 1 | 1 | 1 | 1 |  | 123 | 75 |  |  |  |  | 0 | 0 | [5 empty] | 0 |  | 0 | 14956 | 130747.1016 | 215.6952 | 150.8756 | 21653.0082 | 0 | 356.983 | 2.15 | 0 | 2628.51 | 1362.3375 |  |  |  |  | )*1,25 | )*1,25 | )*1,15 |  | )*1,15 | )*1,25 |  |  |  | 0 | 0 | 1 | 1 | 1013 | 100 м2 покрытия | 100 м2 покрытия | 1 |  | 116355175 | 12 | Специальные строительные работы | 0 | 1 | 11001 | Полы | ФЕР-11 | 0 | 21577.57 | 18839.64 | 24.86 | 17.39 | 2713.07 | 310.42 | 1.72 | 0 | 0 | 0 | 0 | *0,85 | 123 | 63.75 | 0 | 1990899093 | 2 | 1 | 3 | 0 | 0 | 0 | 18947 | 18947 | 0 | 0 | 0
18 | 0 | 550 |  | 9,1 | 101-4486 | Гранит керамический многоцветный неполированный, размером 400х400х9 мм | м2 | -9.996 | -102 |  |  |  |  | -9743 | -9743 | 0 | 0 | 0 | 0 | 0 | 0 | 0 | 0 | 0 |  | 151297911 | 140.45 | 140.45 | 0 | 0 | 0 | 0 | 0 | 0 | 0 | 140.45 | 140.45 | 0 | 0 | 0 | 0 | 0 | 0 | 0 | 0 | 0 | 1 | 1 |  |  | 1 | 1 | 1 | 6.94 |  |  |  |  | 3 | 1 | ФССЦ-2001, 101-4486, приказ Минстроя России №899/пр от 11.12.2015 г. |  |  | 500001 | 0 |  | 0 | 12 | 1 | 1 | 1 | 1 | 1 | 1 | 1 |  | 0 | 0 |  |  |  |  | 0 | 0 | [5 empty] | 0 |  | 0 | -9743 | 974.723 | 0 | 0 | 0 | 0 | 0 | 0 | 0 | 0 | 0 | [13 empty] | 0 | 0 | 1 | 1 | 1005 | м2 | м2 | 1 |  | 116355106 | 12 | Специальные строительные работы | 0 | 1 | 500001 | Материалы и конструкции ( строительные ) | ФССЦ | 32768 | 140.45 | 140.45 | 0 | 0 | 0 | 0 | 0 |  | 0 | 0 | 0 |  | 0 | 0 | 0 | -756472791 | 2 | 1 | 3 | 0 | 0 | 0 | -9743 | -9743 | 0 | 0 | 0
17 | 0 |  |  | 10 | Прайс лист | Плитка керамогранитная Estima TR04 400х400мм (цвет матовый , темно-синий) | м2 | 9.996 | 0 |  |  |  |  | 10256 | 10256 | 0 | 0 | 0 | 0 | 0 | 0 | 0 | 0 | 0 |  | 151297911 | 1026 | 1026 | 0 | 0 | 0 | 0 | 0 | 0 | 0 | 0 | 0 | 0 | 0 | 0 | 0 | 0 | 0 | 0 | 0 | 0 | 1 | 1 |  |  | 1 | 1 | 1 | 1 |  |  |  |  | 0 | 4 |  |  |  | 0 | 0 |  | 0 | 1 | 0 | 1 | 1 | 1 | 1 | 1 | 1 |  | 0 | 0 |  |  |  |  | 0 | 0 | [5 empty] | 0 |  | 0 | 10256 | 1026 | 0 | 0 | 0 | 0 | 0 | 0 | 0 | 0 | 0 |  |  |  | =1026,00 | [9 empty] | 0 | 0 | 1 | 1 | 1005 | м2 | м2 | 1 |  | 116355115 | 1 | Прочие работы | 0 | 4 | 0 | Прочие работы | прочие | 0 | 0 | 0 | 0 | 0 | 0 | 0 | 0 | 0 | 0 | 0 | 0 | *0,85 | 0 | 0 | 0 | 1962789496 | 2 | 0 | -2 | 0 | 0 | 0 | 10256 | 0 | 0 | 10256 | 0
51 | 0 | 5 | 499 |  | Новый подраздел | Полы | [7 empty] | 24102 | 17914 | 1831 | 223 | 4357 | 0 | 70.5889 | 2.9033 | 0 | 5114 | 2971 |  |  | 24102 | 17914 | 1831 | 223 | 4357 | 0 | 70.5889 | 2.9033 | 0 | 5114 | 2971 |  |  | 0 | 0 | 0 | 32187 | 21931 | 0 | 10256 | 17914 | 17914 | 0 | 17914 | 0 |  | 0 | 0 | 0 | 32187 | 21931 | 0 | 10256 | 17914 | 17914 | 0 | 17914 | 0 | [52 empty] | 0
50 | 0 | 0 | 1 | 201 | 24102 | ПЗ | Прямые затраты |  |  | 201 | 1 | 3 |  | 0
50 | 0 | 0 | 1 | 202 | 17914 | СтМатОб | Стоимость материальных ресурсов (всего) |  |  | 202 | 2 | 3 |  | 0
50 | 0 | 0 | 1 | 222 | 0 | СтМатОбЗак | Стоимость материалов и оборудования заказчика |  |  | 222 | 3 | 3 |  | 0
50 | 0 | 0 | 1 | 225 | 17914 | СтМатОбПод | Стоимость материалов и оборудования подрядчика |  |  | 225 | 4 | 3 |  | 0
50 | 0 | 0 | 1 | 226 | 17914 | СтМат | Стоимость материалов (всего) |  |  | 226 | 5 | 3 |  | 0
50 | 0 | 0 | 1 | 227 | 0 | СтМатЗак | Стоимость материалов заказчика |  |  | 227 | 6 | 3 |  | 0
50 | 0 | 0 | 1 | 228 | 17914 | СтМатПод | Стоимость материалов подрядчика |  |  | 228 | 7 | 3 |  | 0
50 | 0 | 0 | 1 | 216 | 0 | Оборуд | Стоимость оборудования (всего) |  |  | 216 | 8 | 3 |  | 0
50 | 0 | 0 | 1 | 223 | 0 | ОборудЗак | Стоимость оборудования заказчика |  |  | 223 | 9 | 3 |  | 0
50 | 0 | 0 | 1 | 229 | 0 | ОборудПод | Стоимость оборудования подрядчика |  |  | 229 | 10 | 3 |  | 0
50 | 0 | 0 | 1 | 203 | 1831 | ЭММ | Эксплуатация машин |  |  | 203 | 11 | 3 |  | 0
50 | 0 | 0 | 1 | 204 | 223 | ЗПМ | ЗП машинистов |  |  | 204 | 12 | 3 |  | 0
50 | 0 | 0 | 1 | 205 | 4357 | ОЗП | Основная ЗП рабочих |  |  | 205 | 13 | 3 |  | 0
50 | 0 | 0 | 1 | 214 | 21931 | Строит | Строительные работы с НР и СП |  |  | 214 | 14 | 3 |  | 0
50 | 0 | 0 | 1 | 215 | 0 | Монтаж | Монтажные работы с НР и СП |  |  | 215 | 15 | 3 |  | 0
50 | 0 | 0 | 1 | 217 | 10256 | Прочие | Прочие работы с НР и СП |  |  | 217 | 16 | 3 |  | 0
50 | 0 | 0 | 1 | 206 | 0 | ВозврМат | Возврат материалов |  |  | 206 | 17 | 3 |  | 0
50 | 0 | 0 | 1 | 207 | 70.5889 | ТрудСтр | Трудозатраты строителей |  |  | 207 | 18 | 3 |  | -1
50 | 0 | 0 | 1 | 208 | 2.9033 | ТрудМаш | Трудозатраты машинистов |  |  | 208 | 19 | 3 |  | -1
50 | 0 | 0 | 1 | 209 | 0 | ТранспМат | Транспорт материалов |  |  | 209 | 20 | 3 |  | 0
50 | 0 | 0 | 1 | 210 | 5114 | НР | Накладные расходы |  |  | 210 | 21 | 3 |  | 0
50 | 0 | 0 | 1 | 211 | 2971 | СмПриб | Сметная прибыль |  |  | 211 | 22 | 3 |  | 0
50 | 0 | 0 | 1 | 224 | 32187 | Всего | Всего с НР и СП |  |  | 224 | 23 | 3 |  | 0
5 | 0 |  | 554 |  | Новый подраздел | Потолок |  | 0 |  | 0 | [10 empty] | 0 | [53 empty] | 0 | [11 empty] | 0
52 | 0 | 5 | 541 | 0 | Новый подраздел | Потолок | [7 empty] | 21167 | 19552 | 214 | 5 | 1401 | 0 | 21.5547 | 0.048625 | 0 | 1476 | 661 | 0 | 0 | 21167 | 19552 | 214 | 5 | 1401 | 0 | 21.5547 | 0.048625 | 0 | 1476 | 661 | 0 | 0 | 0 | 0 | 0 | 23304 | 23142 | 0 | 162 | 19552 | 19552 | 0 | 19552 | 0 | 0 | 0 | 0 | 0 | 23304 | 23142 | 0 | 162 | 19552 | 19552 | 0 | 19552 | 0 | 0 | 0 | 0 | 0 | 0 | 0 | 0 | 0 | 0 | 0 | 0 | 0 | 0 | 0 | 0 | 0 | 0 | 0 | 0 | 0 | 0 | 0 | 0 | 0 | 0 | 0 | 0 | 0 | 0 | 0 | 0 | 0 | 0 | 0 | 0 | 0 | 0 | 0 | 0 | 0 | 0 | 0 | 0 | 0 | 0 | 0 | 0 | 0 | 0 | 0 | 0 | 0 | 0
17 | 0 | 563 | 564 | 1 | 15-01-047-16 | Устройство потолков реечных алюминиевых | 100 м2 поверхности облицовки | 0.098 | 0 |  |  |  |  | 561 | 0 | 76 | 2 | 485 | 0 | 7.4335 | 0.01715 | 0 | 511 | 228 |  | 151297911 | 824.23 | 0 | 111.22 | 2.37 | 713.01 | 0 | 75.852 | 0.175 | 0 | 29426.16 | 28248.7 | 158.88 | 3.38 | 1018.58 | 0 | 108.36 | 0.25 | 0 | 105 | 46.75 | 1 | 1 |  |  | 1 | 6.94 | 6.94 | 6.94 |  |  |  |  | 0 | 1 | ФЕР-2001, 15-01-047-16, приказ Минстроя России №899/пр от 11.12.2015 г. |  |  | 15001 | 0 |  | 0 | 12 | 0 | 6.94 | 1 | 1 | 1 | 1 | 1 |  | 105 | 55 |  |  |  |  | 0 | 0 | [5 empty] | 0 |  | 0 | 561 | 0 | 771.8668 | 16.4478 | 4948.2894 | 0 | 75.852 | 0.175 | 0 | 511.35 | 227.6725 |  |  |  | =0 | )*0,7 | )*0,7 | )*0,7 |  | )*0,7 | )*0,7 |  |  |  | 0 | 0 | 1 | 1 | 1013 | 100 м2 поверхности облицовки | 100 м2 поверхности облицовки | 1 |  | 116355200 | 12 | Специальные строительные работы | 0 | 1 | 15001 | Отделочные работы | ФЕР-15 | 0 | 29426.16 | 28248.7 | 158.88 | 3.38 | 1018.58 | 108.36 | 0.25 | 0 | 0 | 0 | 0 | *0,85 | 105 | 46.75 | 0 | 1695009640 | 2 | 1 | 3 | 0 | 0 | 0 | 1300 | 1300 | 0 | 0 | 0
17 | 0 | 573 | 574 | 2 | 15-01-047-16 | Устройство потолков реечных алюминиевых | 100 м2 поверхности облицовки | 0.098 | 0 |  |  |  |  | 20145 | 19213 | 135 | 3 | 797 | 0 | 12.2122 | 0.030625 | 0 | 840 | 374 |  | 151297911 | 29618.68 | 28248.7 | 198.61 | 4.23 | 1171.37 | 0 | 124.614 | 0.3125 | 0 | 29426.16 | 28248.7 | 158.88 | 3.38 | 1018.58 | 0 | 108.36 | 0.25 | 0 | 105 | 46.75 | 1 | 1 |  |  | 1 | 6.94 | 6.94 | 6.94 |  |  |  |  | 0 | 1 | ФЕР-2001, 15-01-047-16, приказ Минстроя России №899/пр от 11.12.2015 г. |  |  | 15001 | 0 |  | 0 | 12 | 0 | 6.94 | 1 | 1 | 1 | 1 | 1 |  | 105 | 55 |  |  |  |  | 0 | 0 | [5 empty] | 0 |  | 0 | 20145 | 196045.978 | 1378.3534 | 29.3562 | 8129.3078 | 0 | 124.614 | 0.3125 | 0 | 840 | 374 |  |  |  |  | )*1,25 | )*1,25 | )*1,15 |  | )*1,15 | )*1,25 |  |  |  | 0 | 0 | 1 | 1 | 1013 | 100 м2 поверхности облицовки | 100 м2 поверхности облицовки | 1 |  | 116355200 | 12 | Специальные строительные работы | 0 | 1 | 15001 | Отделочные работы | ФЕР-15 | 0 | 29426.16 | 28248.7 | 158.88 | 3.38 | 1018.58 | 108.36 | 0.25 | 0 | 0 | 0 | 0 | *0,85 | 105 | 46.75 | 0 | 1695009640 | 2 | 1 | 3 | 0 | 0 | 0 | 21359 | 21359 | 0 | 0 | 0
17 | 0 | 580 | 581 | 3 | 65-33-1 | Смена жалюзийных решеток | 100 ЖАЛЮЗИЙНЫХ РЕШЕТОК | 0.01 | 0 |  |  |  |  | 226 | 199 | 0 | 0 | 27 | 0 | 0.4619 | 0.0001 | 0 | 28 | 16 |  | 151297911 | 3255.86 | 2861.55 | 0.31 | 0.14 | 394 | 0 | 46.19 | 0.01 | 0 | 3255.86 | 2861.55 | 0.31 | 0.14 | 394 | 0 | 46.19 | 0.01 | 0 | 103 | 60 | 1 | 1 |  |  | 1 | 6.94 | 6.94 | 6.94 |  |  |  |  | 0 | 1 | ФЕРр-2001, 65-33-1, приказ Минстроя России №899/пр от 11.12.2015 г. |  |  | 65010 | 0 |  | 0 | 12 | 0 | 6.94 | 1 | 1 | 1 | 1 | 1 |  | 103 | 60 |  |  |  |  | 0 | 0 | [5 empty] | 0 |  | 0 | 226 | 19859.157 | 2.1514 | 0.9716 | 2734.36 | 0 | 46.19 | 0.01 | 0 | 27.81 | 16.2 | [13 empty] | 0 | 0 | 1 | 1 | 1013 | 100 ЖАЛЮЗИЙНЫХ РЕШЕТОК | 100 ЖАЛЮЗИЙНЫХ РЕШЕТОК | 1 |  | 116355276 | 12 | Специальные строительные работы | 0 | 1 | 65010 | Внтуренниие с/техработы: смена труб | ФЕРр-65 | 0 | 3255.86 | 2861.55 | 0.31 | 0.14 | 394 | 46.19 | 0.01 | 0 | 0 | 0 | 0 |  | 103 | 60 | 0 | -1178492256 | 2 | 1 | 3 | 0 | 0 | 0 | 270 | 270 | 0 | 0 | 0
18 | 0 | 577 |  | 3,1 | 301-1514 | Решетки жалюзийные неподвижные штампованные размером 150х490 мм | шт. | -1 | -100 |  |  |  |  | -196 | -196 | 0 | 0 | 0 | 0 | 0 | 0 | 0 | 0 | 0 |  | 151297911 | 28.25 | 28.25 | 0 | 0 | 0 | 0 | 0 | 0 | 0 | 28.25 | 28.25 | 0 | 0 | 0 | 0 | 0 | 0 | 0 | 0 | 0 | 1 | 1 |  |  | 1 | 1 | 1 | 6.94 |  |  |  |  | 3 | 1 | ФССЦ-2001, 301-1514, приказ Минстроя России №899/пр от 11.12.2015 г. |  |  | 500001 | 0 |  | 0 | 12 | 1 | 1 | 1 | 1 | 1 | 1 | 1 |  | 0 | 0 |  |  |  |  | 0 | 0 | [5 empty] | 0 |  | 0 | -196 | 196.055 | 0 | 0 | 0 | 0 | 0 | 0 | 0 | 0 | 0 | [13 empty] | 0 | 0 | 1 | 1 | 1010 | шт. | шт. | 1 |  | 116355106 | 12 | Специальные строительные работы | 0 | 1 | 500001 | Материалы и конструкции ( строительные ) | ФССЦ | 0 | 28.25 | 28.25 | 0 | 0 | 0 | 0 | 0 |  | 0 | 0 | 0 |  | 0 | 0 | 0 | 69405388 | 2 | 1 | 3 | 0 | 0 | 0 | -196 | -196 | 0 | 0 | 0
17 | 0 |  |  | 4 | Прайс лист | Диффузор Универсальный пластмассовый Д=100мм | шт | 1 | 0 |  |  |  |  | 150 | 150 | 0 | 0 | 0 | 0 | 0 | 0 | 0 | 0 | 0 |  | 151297911 | 150 | 150 | 0 | 0 | 0 | 0 | 0 | 0 | 0 | 0 | 0 | 0 | 0 | 0 | 0 | 0 | 0 | 0 | 0 | 0 | 1 | 1 |  |  | 1 | 1 | 1 | 1 |  |  |  |  | 0 | 4 |  |  |  | 0 | 0 |  | 0 | 1 | 0 | 1 | 1 | 1 | 1 | 1 | 1 |  | 0 | 0 |  |  |  |  | 0 | 0 | [5 empty] | 0 |  | 0 | 150 | 150 | 0 | 0 | 0 | 0 | 0 | 0 | 0 | 0 | 0 |  |  |  | =150,00 | [9 empty] | 0 | 0 | 1 | 1 | 1013 | шт | шт | 1 |  | 116355115 | 1 | Прочие работы | 0 | 4 | 0 | Прочие работы | прочие | 0 | 0 | 0 | 0 | 0 | 0 | 0 | 0 | 0 | 0 | 0 | 0 | *0,85 | 0 | 0 | 0 | 1118877463 | 2 | 0 | -2 | 0 | 0 | 0 | 150 | 0 | 0 | 150 | 0
17 | 0 | 586 | 587 | 5 | 15-04-006-2 | Покрытие поверхностей грунтовкой глубокого проникновения за 2 раза потолков | 100 м2 покрытия | 0.02 | 0 |  |  |  |  | 32 | 0 | 1 | 0 | 31 | 0 | 0.46046 | 0.00025 | 0 | 33 | 14 |  | 151297911 | 225.51 | 0.36 | 3.67 | 0.18 | 221.48 | 0 | 23.023 | 0.0125 | 0 | 195.88 | 0.36 | 2.93 | 0.14 | 192.59 | 0 | 20.02 | 0.01 | 0 | 105 | 46.75 | 1 | 1 |  |  | 1 | 6.94 | 6.94 | 6.94 |  |  |  |  | 0 | 1 | ФЕР-2001, 15-04-006-2, приказ Минстроя России №899/пр от 11.12.2015 г. |  |  | 15001 | 0 |  | 0 | 12 | 0 | 6.94 | 1 | 1 | 1 | 1 | 1 |  | 105 | 55 |  |  |  |  | 0 | 0 | [5 empty] | 0 |  | 0 | 32 | 2.4984 | 25.4698 | 1.2492 | 1537.0712 | 0 | 23.023 | 0.0125 | 0 | 32.55 | 14.4925 |  |  |  |  | )*1,25 | )*1,25 | )*1,15 |  | )*1,15 | )*1,25 |  |  |  | 0 | 0 | 1 | 1 | 1013 | 100 м2 покрытия | 100 м2 покрытия | 1 |  | 116355200 | 12 | Специальные строительные работы | 0 | 1 | 15001 | Отделочные работы | ФЕР-15 | 0 | 195.88 | 0.36 | 2.93 | 0.14 | 192.59 | 20.02 | 0.01 | 0 | 0 | 0 | 0 | *0,85 | 105 | 46.75 | 0 | 856275216 | 2 | 1 | 3 | 0 | 0 | 0 | 79 | 79 | 0 | 0 | 0
17 | 0 |  |  | 6 | Прайс лист | Грунтовка глубокого проникновения | кг | 0.4 | 0 |  |  |  |  | 12 | 12 | 0 | 0 | 0 | 0 | 0 | 0 | 0 | 0 | 0 |  | 151297911 | 31 | 31 | 0 | 0 | 0 | 0 | 0 | 0 | 0 | 0 | 0 | 0 | 0 | 0 | 0 | 0 | 0 | 0 | 0 | 0 | 1 | 1 |  |  | 1 | 1 | 1 | 1 |  |  |  |  | 0 | 4 |  |  |  | 0 | 0 |  | 0 | 1 | 0 | 1 | 1 | 1 | 1 | 1 | 1 |  | 0 | 0 |  |  |  |  | 0 | 0 | [5 empty] | 0 |  | 0 | 12 | 31 | 0 | 0 | 0 | 0 | 0 | 0 | 0 | 0 | 0 |  |  |  | =31,00 | [9 empty] | 0 | 0 | 1 | 1 | 1009 | кг | кг | 1 |  | 116355115 | 1 | Прочие работы | 0 | 4 | 0 | Прочие работы | прочие | 0 | 0 | 0 | 0 | 0 | 0 | 0 | 0 | 0 | 0 | 0 | 0 | *0,85 | 0 | 0 | 0 | -2125653735 | 2 | 0 | -2 | 0 | 0 | 0 | 12 | 0 | 0 | 12 | 0
17 | 0 | 594 | 595 | 7 | 15-04-005-3 | Окраска поливинилацетатными водоэмульсионными составами улучшенная по штукатурке стен | 100 м2 окрашиваемой поверхности | 0.02 | 0 |  |  |  |  | 237 | 174 | 2 | 0 | 61 | 0 | 0.9867 | 0.0005 | 0 | 64 | 29 |  | 151297911 | 1715.27 | 1255.61 | 17.13 | 0.34 | 442.53 | 0 | 49.335 | 0.025 | 0 | 1654.12 | 1255.61 | 13.7 | 0.27 | 384.81 | 0 | 42.9 | 0.02 | 0 | 105 | 46.75 | 1 | 1 |  |  | 1 | 6.94 | 6.94 | 6.94 |  |  |  |  | 0 | 1 | ФЕР-2001, 15-04-005-3, приказ Минстроя России №899/пр от 11.12.2015 г. |  |  | 15001 | 0 |  | 0 | 12 | 0 | 6.94 | 1 | 1 | 1 | 1 | 1 |  | 105 | 55 |  |  |  |  | 0 | 0 | [5 empty] | 0 |  | 0 | 237 | 8713.9334 | 118.8822 | 2.3596 | 3071.1582 | 0 | 49.335 | 0.025 | 0 | 64.05 | 28.5175 |  |  |  |  | )*1,25 | )*1,25 | )*1,15 |  | )*1,15 | )*1,25 |  |  |  | 0 | 0 | 1 | 1 | 1005 | 100 м2 окрашиваемой поверхности | 100 м2 окрашиваемой поверхности | 100 |  | 116355200 | 12 | Специальные строительные работы | 0 | 1 | 15001 | Отделочные работы | ФЕР-15 | 0 | 1654.12 | 1255.61 | 13.7 | 0.27 | 384.81 | 42.9 | 0.02 | 0 | 0 | 0 | 0 | *0,85 | 105 | 46.75 | 0 | 2105720504 | 2 | 1 | 3 | 0 | 0 | 0 | 330 | 330 | 0 | 0 | 0
51 | 0 | 5 | 541 |  | Новый подраздел | Потолок | [7 empty] | 21167 | 19552 | 214 | 5 | 1401 | 0 | 21.5547 | 0.048625 | 0 | 1476 | 661 |  |  | 21167 | 19552 | 214 | 5 | 1401 | 0 | 21.5547 | 0.048625 | 0 | 1476 | 661 |  |  | 0 | 0 | 0 | 23304 | 23142 | 0 | 162 | 19552 | 19552 | 0 | 19552 | 0 |  | 0 | 0 | 0 | 23304 | 23142 | 0 | 162 | 19552 | 19552 | 0 | 19552 | 0 | [52 empty] | 0
50 | 0 | 0 | 1 | 201 | 21167 | ПЗ | Прямые затраты |  |  | 201 | 1 | 3 |  | 0
50 | 0 | 0 | 1 | 202 | 19552 | СтМатОб | Стоимость материальных ресурсов (всего) |  |  | 202 | 2 | 3 |  | 0
50 | 0 | 0 | 1 | 222 | 0 | СтМатОбЗак | Стоимость материалов и оборудования заказчика |  |  | 222 | 3 | 3 |  | 0
50 | 0 | 0 | 1 | 225 | 19552 | СтМатОбПод | Стоимость материалов и оборудования подрядчика |  |  | 225 | 4 | 3 |  | 0
50 | 0 | 0 | 1 | 226 | 19552 | СтМат | Стоимость материалов (всего) |  |  | 226 | 5 | 3 |  | 0
50 | 0 | 0 | 1 | 227 | 0 | СтМатЗак | Стоимость материалов заказчика |  |  | 227 | 6 | 3 |  | 0
50 | 0 | 0 | 1 | 228 | 19552 | СтМатПод | Стоимость материалов подрядчика |  |  | 228 | 7 | 3 |  | 0
50 | 0 | 0 | 1 | 216 | 0 | Оборуд | Стоимость оборудования (всего) |  |  | 216 | 8 | 3 |  | 0
50 | 0 | 0 | 1 | 223 | 0 | ОборудЗак | Стоимость оборудования заказчика |  |  | 223 | 9 | 3 |  | 0
50 | 0 | 0 | 1 | 229 | 0 | ОборудПод | Стоимость оборудования подрядчика |  |  | 229 | 10 | 3 |  | 0
50 | 0 | 0 | 1 | 203 | 214 | ЭММ | Эксплуатация машин |  |  | 203 | 11 | 3 |  | 0
50 | 0 | 0 | 1 | 204 | 5 | ЗПМ | ЗП машинистов |  |  | 204 | 12 | 3 |  | 0
50 | 0 | 0 | 1 | 205 | 1401 | ОЗП | Основная ЗП рабочих |  |  | 205 | 13 | 3 |  | 0
50 | 0 | 0 | 1 | 214 | 23142 | Строит | Строительные работы с НР и СП |  |  | 214 | 14 | 3 |  | 0
50 | 0 | 0 | 1 | 215 | 0 | Монтаж | Монтажные работы с НР и СП |  |  | 215 | 15 | 3 |  | 0
50 | 0 | 0 | 1 | 217 | 162 | Прочие | Прочие работы с НР и СП |  |  | 217 | 16 | 3 |  | 0
50 | 0 | 0 | 1 | 206 | 0 | ВозврМат | Возврат материалов |  |  | 206 | 17 | 3 |  | 0
50 | 0 | 0 | 1 | 207 | 21.5547 | ТрудСтр | Трудозатраты строителей |  |  | 207 | 18 | 3 |  | -1
50 | 0 | 0 | 1 | 208 | 0.048625 | ТрудМаш | Трудозатраты машинистов |  |  | 208 | 19 | 3 |  | -1
50 | 0 | 0 | 1 | 209 | 0 | ТранспМат | Транспорт материалов |  |  | 209 | 20 | 3 |  | 0
50 | 0 | 0 | 1 | 210 | 1476 | НР | Накладные расходы |  |  | 210 | 21 | 3 |  | 0
50 | 0 | 0 | 1 | 211 | 661 | СмПриб | Сметная прибыль |  |  | 211 | 22 | 3 |  | 0
50 | 0 | 0 | 1 | 224 | 23304 | Всего | Всего с НР и СП |  |  | 224 | 23 | 3 |  | 0
5 | 0 |  | 594 |  | Новый подраздел | Электротехнические работы |  | 0 |  | 0 | [10 empty] | 0 | [53 empty] | 0 | [11 empty] | 0
52 | 0 | 5 | 580 | 0 | Новый подраздел | Электротехнические работы | [7 empty] | 3388 | 3203 | 2 | 0 | 183 | 0 | 2.827 | 0.0021 | 0 | 159 | 119 | 0 | 0 | 3388 | 3203 | 2 | 0 | 183 | 0 | 2.827 | 0.0021 | 0 | 159 | 119 | 0 | 0 | 0 | 0 | 0 | 3666 | 1261 | -785 | 3190 | 3203 | 3203 | 0 | 3203 | 0 | 0 | 0 | 0 | 0 | 3666 | 1261 | -785 | 3190 | 3203 | 3203 | 0 | 3203 | 0 | 0 | 0 | 0 | 0 | 0 | 0 | 0 | 0 | 0 | 0 | 0 | 0 | 0 | 0 | 0 | 0 | 0 | 0 | 0 | 0 | 0 | 0 | 0 | 0 | 0 | 0 | 0 | 0 | 0 | 0 | 0 | 0 | 0 | 0 | 0 | 0 | 0 | 0 | 0 | 0 | 0 | 0 | 0 | 0 | 0 | 0 | 0 | 0 | 0 | 0 | 0 | 0 | 0
17 | 0 | 596 | 597 | 1 | 67-1-1 | Демонтаж скрытой электропроводки | 100 м | 0.15 | 0 |  |  |  |  | 21 | 0 | 0 | 0 | 21 | 0 | 0.381 | 0 | 0 | 18 | 14 |  | 151297911 | 19.81 | 0 | 0 | 0 | 19.81 | 0 | 2.54 | 0 | 0 | 19.81 | 0 | 0 | 0 | 19.81 | 0 | 2.54 | 0 | 0 | 85 | 65 | 1 | 1 |  |  | 1 | 6.94 | 6.94 | 6.94 |  |  |  |  | 0 | 1 | ФЕРр-2001, 67-1-1, приказ Минстроя России №899/пр от 11.12.2015 г. |  |  | 67001 | 0 |  | 0 | 12 | 0 | 6.94 | 1 | 1 | 1 | 1 | 1 |  | 85 | 65 |  |  |  |  | 0 | 0 | [5 empty] | 0 |  | 0 | 21 | 0 | 0 | 0 | 137.4814 | 0 | 2.54 | 0 | 0 | 17.85 | 13.65 | [13 empty] | 0 | 0 | 1 | 1 | 102138004 | 100 м | 100 м | 100 |  | 116355299 | 12 | Специальные строительные работы | 0 | 1 | 67001 | Электромонтажные работы | ФЕРр-67 | 0 | 19.81 | 0 | 0 | 0 | 19.81 | 2.54 | 0 | 0 | 0 | 0 | 0 |  | 85 | 65 | 0 | 778456991 | 2 | 1 | 3 | 0 | 0 | 0 | 53 | 53 | 0 | 0 | 0
17 | 0 | 604 | 605 | 2 | м08-02-399-1 | Провод в коробах, сечением до 6 мм2 | 100 м | 0.15 | 0 |  |  |  |  | 43 | 13 | 2 | 0 | 28 | 0 | 0.423 | 0.0015 | 0 | 27 | 18 |  | 151297911 | 41.55 | 12.82 | 2.22 | 0.14 | 26.51 | 0 | 2.82 | 0.01 | 0 | 41.55 | 12.82 | 2.22 | 0.14 | 26.51 | 0 | 2.82 | 0.01 | 0 | 95 | 65 | 1 | 1 |  |  | 1 | 6.94 | 6.94 | 6.94 |  |  |  |  | 0 | 2 | ФЕРм-2001, м08-02-399-1, приказ Минстроя России №899/пр от 11.12.2015 г. |  |  | 108001 | 0 |  | 0 | 12 | 0 | 6.94 | 1 | 1 | 1 | 1 | 1 |  | 95 | 65 |  |  |  |  | 0 | 0 | [5 empty] | 0 |  | 0 | 43 | 88.9708 | 15.4068 | 0.9716 | 183.9794 | 0 | 2.82 | 0.01 | 0 | 26.6 | 18.2 | [13 empty] | 0 | 0 | 1 | 1 | 102138004 | 100 м | 100 м | 100 |  | 116355056 | 12 | Специальные строительные работы | 0 | 2 | 108001 | Электромонтажные работы: ( на АЭС НР = 110% ) - (работы по упр. авиа.- движением: СП=55% ( {АВИА}=1; обычные работы : СП=65 - {AВИА}=0), при работе на АЭС СП= 68% ) | ФЕРм-08 | 0 | 41.55 | 12.82 | 2.22 | 0.14 | 26.51 | 2.82 | 0.01 | 0 | 0 | 0 | 0 |  | 95 | 65 | 0 | 1045615190 | 2 | 1 | 3 | 0 | 0 | 0 | 88 | 0 | 88 | 0 | 0
17 | 0 |  |  | 3 | Прайс лист | Кабель ВВГ нг LS 3*1,5 | м | 15 | 0 |  |  |  |  | 480 | 480 | 0 | 0 | 0 | 0 | 0 | 0 | 0 | 0 | 0 |  | 151297911 | 32 | 32 | 0 | 0 | 0 | 0 | 0 | 0 | 0 | 0 | 0 | 0 | 0 | 0 | 0 | 0 | 0 | 0 | 0 | 0 | 1 | 1 |  |  | 1 | 1 | 1 | 1 |  |  |  |  | 0 | 4 |  |  |  | 0 | 0 |  | 0 | 1 | 0 | 1 | 1 | 1 | 1 | 1 | 1 |  | 0 | 0 |  |  |  |  | 0 | 0 | [5 empty] | 0 |  | 0 | 480 | 32 | 0 | 0 | 0 | 0 | 0 | 0 | 0 | 0 | 0 |  |  |  | =32,00 | [9 empty] | 0 | 0 | 1 | 1 | 102138004 | м | м | 1 |  | 116355115 | 1 | Прочие работы | 0 | 4 | 0 | Прочие работы | прочие | 0 | 0 | 0 | 0 | 0 | 0 | 0 | 0 | 0 | 0 | 0 | 0 | *0,85 | 0 | 0 | 0 | 1268169833 | 2 | 0 | -2 | 0 | 0 | 0 | 480 | 0 | 0 | 480 | 0
17 | 0 | 606 | 607 | 4 | 67-9-1 | Смена выключателей | 100 шт. | 0.01 | 0 |  |  |  |  | 58 | 43 | 0 | 0 | 15 | 0 | 0.241 | 0 | 0 | 13 | 10 |  | 151297911 | 840.59 | 622 | 0 | 0 | 218.59 | 0 | 24.1 | 0 | 0 | 840.59 | 622 | 0 | 0 | 218.59 | 0 | 24.1 | 0 | 0 | 85 | 65 | 1 | 1 |  |  | 1 | 6.94 | 6.94 | 6.94 |  |  |  |  | 0 | 1 | ФЕРр-2001, 67-9-1, приказ Минстроя России №899/пр от 11.12.2015 г. |  |  | 67001 | 0 |  | 0 | 12 | 0 | 6.94 | 1 | 1 | 1 | 1 | 1 |  | 85 | 65 |  |  |  |  | 0 | 0 | [5 empty] | 0 |  | 0 | 58 | 4316.68 | 0 | 0 | 1517.0146 | 0 | 24.1 | 0 | 0 | 12.75 | 9.75 | [13 empty] | 0 | 0 | 1 | 1 | 1010 | 100 шт. | 100 шт. | 100 |  | 116355299 | 12 | Специальные строительные работы | 0 | 1 | 67001 | Электромонтажные работы | ФЕРр-67 | 0 | 840.59 | 622 | 0 | 0 | 218.59 | 24.1 | 0 | 0 | 0 | 0 | 0 |  | 85 | 65 | 0 | -1052559497 | 2 | 1 | 3 | 0 | 0 | 0 | 81 | 81 | 0 | 0 | 0
18 | 0 | 606 |  | 4,1 | 509-1201 | Выключатель одноклавишный для скрытой проводки | 10 шт. | -0.1 | -10 |  |  |  |  | -43 | -43 | 0 | 0 | 0 | 0 | 0 | 0 | 0 | 0 | 0 |  | 151297911 | 62.2 | 62.2 | 0 | 0 | 0 | 0 | 0 | 0 | 0 | 62.2 | 62.2 | 0 | 0 | 0 | 0 | 0 | 0 | 0 | 0 | 0 | 1 | 1 |  |  | 1 | 1 | 1 | 6.94 |  |  |  |  | 3 | 2 | ФССЦ-2001, 509-1201, приказ Минстроя России №899/пр от 11.12.2015 г. |  |  | 500002 | 0 |  | 0 | 12 | 1 | 1 | 1 | 1 | 1 | 1 | 1 |  | 0 | 0 |  |  |  |  | 0 | 0 | [5 empty] | 0 |  | 0 | -43 | 431.668 | 0 | 0 | 0 | 0 | 0 | 0 | 0 | 0 | 0 | [13 empty] | 0 | 0 | 1 | 1 | 1010 | 10 шт. | 10 шт. | 10 |  | 116355107 | 12 | Специальные строительные работы | 0 | 2 | 500002 | Материалы и конструкции ( монтажные ) | ФССЦ | 0 | 62.2 | 62.2 | 0 | 0 | 0 | 0 | 0 |  | 0 | 0 | 0 |  | 0 | 0 | 0 | -1259931913 | 2 | 1 | 3 | 0 | 0 | 0 | -43 | 0 | -43 | 0 | 0
17 | 0 |  |  | 5 | Прайс лист | Выключатель | шт | 1 | 0 |  |  |  |  | 130 | 130 | 0 | 0 | 0 | 0 | 0 | 0 | 0 | 0 | 0 |  | 151297911 | 130 | 130 | 0 | 0 | 0 | 0 | 0 | 0 | 0 | 0 | 0 | 0 | 0 | 0 | 0 | 0 | 0 | 0 | 0 | 0 | 1 | 1 |  |  | 1 | 1 | 1 | 1 |  |  |  |  | 0 | 4 |  |  |  | 0 | 0 |  | 0 | 1 | 0 | 1 | 1 | 1 | 1 | 1 | 1 |  | 0 | 0 |  |  |  |  | 0 | 0 | [5 empty] | 0 |  | 0 | 130 | 130 | 0 | 0 | 0 | 0 | 0 | 0 | 0 | 0 | 0 |  |  |  | =130,00 | [9 empty] | 0 | 0 | 1 | 1 | 1013 | шт | шт | 1 |  | 116355115 | 1 | Прочие работы | 0 | 4 | 0 | Прочие работы | прочие | 0 | 0 | 0 | 0 | 0 | 0 | 0 | 0 | 0 | 0 | 0 | 0 | *0,85 | 0 | 0 | 0 | -43019342 | 2 | 0 | -2 | 0 | 0 | 0 | 130 | 0 | 0 | 130 | 0
17 | 0 | 610 | 611 | 6 | 67-8-1 | Смена светильников с лампами накаливания | 100 шт. | 0.02 | 0 |  |  |  |  | 949 | 830 | 0 | 0 | 119 | 0 | 1.782 | 0.0006 | 0 | 101 | 77 |  | 151297911 | 6836.08 | 5978 | 0.94 | 0.41 | 857.14 | 0 | 89.1 | 0.03 | 0 | 6836.08 | 5978 | 0.94 | 0.41 | 857.14 | 0 | 89.1 | 0.03 | 0 | 85 | 65 | 1 | 1 |  |  | 1 | 6.94 | 6.94 | 6.94 |  |  |  |  | 0 | 1 | ФЕРр-2001, 67-8-1, приказ Минстроя России №899/пр от 11.12.2015 г. |  |  | 67001 | 0 |  | 0 | 12 | 0 | 6.94 | 1 | 1 | 1 | 1 | 1 |  | 85 | 65 |  |  |  |  | 0 | 0 | [5 empty] | 0 |  | 0 | 949 | 41487.32 | 6.5236 | 2.8454 | 5948.5516 | 0 | 89.1 | 0.03 | 0 | 101.15 | 77.35 | [13 empty] | 0 | 0 | 1 | 1 | 1010 | 100 шт. | 100 шт. | 100 |  | 116355299 | 12 | Специальные строительные работы | 0 | 1 | 67001 | Электромонтажные работы | ФЕРр-67 | 0 | 6836.08 | 5978 | 0.94 | 0.41 | 857.14 | 89.1 | 0.03 | 0 | 0 | 0 | 0 |  | 85 | 65 | 0 | 1960228621 | 2 | 1 | 3 | 0 | 0 | 0 | 1127 | 1127 | 0 | 0 | 0
18 | 0 | 610 |  | 6,1 | 509-0767 | Светильники с лампами накаливания для производственных помещений с тяжелыми условиями среды, подвесной с защитной сеткой и стеклом, тип НСП09-200/Р50-03-02 | шт. | -2 | -100 |  |  |  |  | -830 | -830 | 0 | 0 | 0 | 0 | 0 | 0 | 0 | 0 | 0 |  | 151297911 | 59.78 | 59.78 | 0 | 0 | 0 | 0 | 0 | 0 | 0 | 59.78 | 59.78 | 0 | 0 | 0 | 0 | 0 | 0 | 0 | 0 | 0 | 1 | 1 |  |  | 1 | 1 | 1 | 6.94 |  |  |  |  | 3 | 2 | ФССЦ-2001, 509-0767, приказ Минстроя России №899/пр от 11.12.2015 г. |  |  | 500002 | 0 |  | 0 | 12 | 1 | 1 | 1 | 1 | 1 | 1 | 1 |  | 0 | 0 |  |  |  |  | 0 | 0 | [5 empty] | 0 |  | 0 | -830 | 414.8732 | 0 | 0 | 0 | 0 | 0 | 0 | 0 | 0 | 0 | [13 empty] | 0 | 0 | 1 | 1 | 1010 | шт. | шт. | 1 |  | 116355107 | 12 | Специальные строительные работы | 0 | 2 | 500002 | Материалы и конструкции ( монтажные ) | ФССЦ | 32768 | 59.78 | 59.78 | 0 | 0 | 0 | 0 | 0 |  | 0 | 0 | 0 |  | 0 | 0 | 0 | 496324156 | 2 | 1 | 3 | 0 | 0 | 0 | -830 | 0 | -830 | 0 | 0
17 | 0 |  |  | 7 | Прайс лист | Светодиодные светильники Solo-М25 | шт | 2 | 0 |  |  |  |  | 2580 | 2580 | 0 | 0 | 0 | 0 | 0 | 0 | 0 | 0 | 0 |  | 151297911 | 1290 | 1290 | 0 | 0 | 0 | 0 | 0 | 0 | 0 | 0 | 0 | 0 | 0 | 0 | 0 | 0 | 0 | 0 | 0 | 0 | 1 | 1 |  |  | 1 | 1 | 1 | 1 |  |  |  |  | 0 | 4 |  |  |  | 0 | 0 |  | 0 | 1 | 0 | 1 | 1 | 1 | 1 | 1 | 1 |  | 0 | 0 |  |  |  |  | 0 | 0 | [5 empty] | 0 |  | 0 | 2580 | 1290 | 0 | 0 | 0 | 0 | 0 | 0 | 0 | 0 | 0 |  |  |  | =1290,00 | [9 empty] | 0 | 0 | 1 | 1 | 1013 | шт | шт | 1 |  | 116355115 | 1 | Прочие работы | 0 | 4 | 0 | Прочие работы | прочие | 0 | 0 | 0 | 0 | 0 | 0 | 0 | 0 | 0 | 0 | 0 | 0 | *0,85 | 0 | 0 | 0 | 1692396154 | 2 | 0 | -2 | 0 | 0 | 0 | 2580 | 0 | 0 | 2580 | 0
51 | 0 | 5 | 580 |  | Новый подраздел | Электротехнические работы | [7 empty] | 3388 | 3203 | 2 | 0 | 183 | 0 | 2.827 | 0.0021 | 0 | 159 | 119 |  |  | 3388 | 3203 | 2 | 0 | 183 | 0 | 2.827 | 0.0021 | 0 | 159 | 119 |  |  | 0 | 0 | 0 | 3666 | 1261 | -785 | 3190 | 3203 | 3203 | 0 | 3203 | 0 |  | 0 | 0 | 0 | 3666 | 1261 | -785 | 3190 | 3203 | 3203 | 0 | 3203 | 0 | [52 empty] | 0
50 | 0 | 0 | 1 | 201 | 3388 | ПЗ | Прямые затраты |  |  | 201 | 1 | 3 |  | 0
50 | 0 | 0 | 1 | 202 | 3203 | СтМатОб | Стоимость материальных ресурсов (всего) |  |  | 202 | 2 | 3 |  | 0
50 | 0 | 0 | 1 | 222 | 0 | СтМатОбЗак | Стоимость материалов и оборудования заказчика |  |  | 222 | 3 | 3 |  | 0
50 | 0 | 0 | 1 | 225 | 3203 | СтМатОбПод | Стоимость материалов и оборудования подрядчика |  |  | 225 | 4 | 3 |  | 0
50 | 0 | 0 | 1 | 226 | 3203 | СтМат | Стоимость материалов (всего) |  |  | 226 | 5 | 3 |  | 0
50 | 0 | 0 | 1 | 227 | 0 | СтМатЗак | Стоимость материалов заказчика |  |  | 227 | 6 | 3 |  | 0
50 | 0 | 0 | 1 | 228 | 3203 | СтМатПод | Стоимость материалов подрядчика |  |  | 228 | 7 | 3 |  | 0
50 | 0 | 0 | 1 | 216 | 0 | Оборуд | Стоимость оборудования (всего) |  |  | 216 | 8 | 3 |  | 0
50 | 0 | 0 | 1 | 223 | 0 | ОборудЗак | Стоимость оборудования заказчика |  |  | 223 | 9 | 3 |  | 0
50 | 0 | 0 | 1 | 229 | 0 | ОборудПод | Стоимость оборудования подрядчика |  |  | 229 | 10 | 3 |  | 0
50 | 0 | 0 | 1 | 203 | 2 | ЭММ | Эксплуатация машин |  |  | 203 | 11 | 3 |  | 0
50 | 0 | 0 | 1 | 204 | 0 | ЗПМ | ЗП машинистов |  |  | 204 | 12 | 3 |  | 0
50 | 0 | 0 | 1 | 205 | 183 | ОЗП | Основная ЗП рабочих |  |  | 205 | 13 | 3 |  | 0
50 | 0 | 0 | 1 | 214 | 1261 | Строит | Строительные работы с НР и СП |  |  | 214 | 14 | 3 |  | 0
50 | 0 | 0 | 1 | 215 | -785 | Монтаж | Монтажные работы с НР и СП |  |  | 215 | 15 | 3 |  | 0
50 | 0 | 0 | 1 | 217 | 3190 | Прочие | Прочие работы с НР и СП |  |  | 217 | 16 | 3 |  | 0
50 | 0 | 0 | 1 | 206 | 0 | ВозврМат | Возврат материалов |  |  | 206 | 17 | 3 |  | 0
50 | 0 | 0 | 1 | 207 | 2.827 | ТрудСтр | Трудозатраты строителей |  |  | 207 | 18 | 3 |  | -1
50 | 0 | 0 | 1 | 208 | 0.0021 | ТрудМаш | Трудозатраты машинистов |  |  | 208 | 19 | 3 |  | -1
50 | 0 | 0 | 1 | 209 | 0 | ТранспМат | Транспорт материалов |  |  | 209 | 20 | 3 |  | 0
50 | 0 | 0 | 1 | 210 | 159 | НР | Накладные расходы |  |  | 210 | 21 | 3 |  | 0
50 | 0 | 0 | 1 | 211 | 119 | СмПриб | Сметная прибыль |  |  | 211 | 22 | 3 |  | 0
50 | 0 | 0 | 1 | 224 | 3666 | Всего | Всего с НР и СП |  |  | 224 | 23 | 3 |  | 0
51 | 1 | 4 | 452 |  | Новый раздел | Ремонт раздевалки душевой (правая) | [7 empty] | 80028 | 65072 | 2626 | 338 | 12330 | 0 | 246.5156 | 4.6312 | 0 | 13069 | 6873 | [15 empty] | 0 | 0 | 0 | 99970 | 71693 | -785 | 29062 | 65072 | 65072 | 0 | 65072 | 0 | [65 empty] | 0
50 | 0 | 0 | 1 | 201 | 80028 | ПЗ | Прямые затраты |  |  | 201 | 1 | 3 |  | 0
50 | 0 | 0 | 1 | 202 | 65072 | СтМатОб | Стоимость материальных ресурсов (всего) |  |  | 202 | 2 | 3 |  | 0
50 | 0 | 0 | 1 | 222 | 0 | СтМатОбЗак | Стоимость материалов и оборудования заказчика |  |  | 222 | 3 | 3 |  | 0
50 | 0 | 0 | 1 | 225 | 65072 | СтМатОбПод | Стоимость материалов и оборудования подрядчика |  |  | 225 | 4 | 3 |  | 0
50 | 0 | 0 | 1 | 226 | 65072 | СтМат | Стоимость материалов (всего) |  |  | 226 | 5 | 3 |  | 0
50 | 0 | 0 | 1 | 227 | 0 | СтМатЗак | Стоимость материалов заказчика |  |  | 227 | 6 | 3 |  | 0
50 | 0 | 0 | 1 | 228 | 65072 | СтМатПод | Стоимость материалов подрядчика |  |  | 228 | 7 | 3 |  | 0
50 | 0 | 0 | 1 | 216 | 0 | Оборуд | Стоимость оборудования (всего) |  |  | 216 | 8 | 3 |  | 0
50 | 0 | 0 | 1 | 223 | 0 | ОборудЗак | Стоимость оборудования заказчика |  |  | 223 | 9 | 3 |  | 0
50 | 0 | 0 | 1 | 229 | 0 | ОборудПод | Стоимость оборудования подрядчика |  |  | 229 | 10 | 3 |  | 0
50 | 0 | 0 | 1 | 203 | 2626 | ЭММ | Эксплуатация машин |  |  | 203 | 11 | 3 |  | 0
50 | 0 | 0 | 1 | 204 | 338 | ЗПМ | ЗП машинистов |  |  | 204 | 12 | 3 |  | 0
50 | 0 | 0 | 1 | 205 | 12330 | ОЗП | Основная ЗП рабочих |  |  | 205 | 13 | 3 |  | 0
50 | 0 | 0 | 1 | 214 | 71693 | Строит | Строительные работы с НР и СП |  |  | 214 | 14 | 3 |  | 0
50 | 0 | 0 | 1 | 215 | -785 | Монтаж | Монтажные работы с НР и СП |  |  | 215 | 15 | 3 |  | 0
50 | 0 | 0 | 1 | 217 | 29062 | Прочие | Прочие работы с НР и СП |  |  | 217 | 16 | 3 |  | 0
50 | 0 | 0 | 1 | 206 | 0 | ВозврМат | Возврат материалов |  |  | 206 | 17 | 3 |  | 0
50 | 0 | 0 | 1 | 207 | 246.5156 | ТрудСтр | Трудозатраты строителей |  |  | 207 | 18 | 3 |  | -1
50 | 0 | 0 | 1 | 208 | 4.6312 | ТрудМаш | Трудозатраты машинистов |  |  | 208 | 19 | 3 |  | -1
50 | 0 | 0 | 1 | 209 | 0 | ТранспМат | Транспорт материалов |  |  | 209 | 20 | 3 |  | 0
50 | 0 | 0 | 1 | 210 | 13069 | НР | Накладные расходы |  |  | 210 | 21 | 3 |  | 0
50 | 0 | 0 | 1 | 211 | 6873 | СмПриб | Сметная прибыль |  |  | 211 | 22 | 3 |  | 0
50 | 0 | 0 | 1 | 224 | 99970 | Всего | Всего с НР и СП |  |  | 224 | 23 | 3 |  | 0
51 | 1 | 3 | 20 |  | Новая локальная смета | Новая локальная смета | [7 empty] | 776030 | 673686 | 16012 | 1851 | 86332 | 0 | 1443.2582 | 24.2055 | 0 | 89323 | 48759 | [15 empty] | 0 | 0 | 0 | 914112 | 546419 | -4641 | 372334 | 673686 | 673686 | 0 | 673686 | 0 | [65 empty] | 0
50 | 0 | 0 | 1 | 201 | 776030 | ПЗ | Прямые затраты |  |  | 201 | 1 | 3 |  | 0
50 | 0 | 0 | 1 | 202 | 673686 | СтМатОб | Стоимость материальных ресурсов (всего) |  |  | 202 | 2 | 3 |  | 0
50 | 0 | 0 | 1 | 222 | 0 | СтМатОбЗак | Стоимость материалов и оборудования заказчика |  |  | 222 | 3 | 3 |  | 0
50 | 0 | 0 | 1 | 225 | 673686 | СтМатОбПод | Стоимость материалов и оборудования подрядчика |  |  | 225 | 4 | 3 |  | 0
50 | 0 | 0 | 1 | 226 | 673686 | СтМат | Стоимость материалов (всего) |  |  | 226 | 5 | 3 |  | 0
50 | 0 | 0 | 1 | 227 | 0 | СтМатЗак | Стоимость материалов заказчика |  |  | 227 | 6 | 3 |  | 0
50 | 0 | 0 | 1 | 228 | 673686 | СтМатПод | Стоимость материалов подрядчика |  |  | 228 | 7 | 3 |  | 0
50 | 0 | 0 | 1 | 216 | 0 | Оборуд | Стоимость оборудования (всего) |  |  | 216 | 8 | 3 |  | 0
50 | 0 | 0 | 1 | 223 | 0 | ОборудЗак | Стоимость оборудования заказчика |  |  | 223 | 9 | 3 |  | 0
50 | 0 | 0 | 1 | 229 | 0 | ОборудПод | Стоимость оборудования подрядчика |  |  | 229 | 10 | 3 |  | 0
50 | 0 | 0 | 1 | 203 | 16012 | ЭММ | Эксплуатация машин |  |  | 203 | 11 | 3 |  | 0
50 | 0 | 0 | 1 | 204 | 1851 | ЗПМ | ЗП машинистов |  |  | 204 | 12 | 3 |  | 0
50 | 0 | 0 | 1 | 205 | 86332 | ОЗП | Основная ЗП рабочих |  |  | 205 | 13 | 3 |  | 0
50 | 0 | 0 | 1 | 214 | 546419 | Строит | Строительные работы с НР и СП |  |  | 214 | 14 | 3 |  | 0
50 | 0 | 0 | 1 | 215 | -4641 | Монтаж | Монтажные работы с НР и СП |  |  | 215 | 15 | 3 |  | 0
50 | 0 | 0 | 1 | 217 | 372334 | Прочие | Прочие работы с НР и СП |  |  | 217 | 16 | 3 |  | 0
50 | 0 | 0 | 1 | 206 | 0 | ВозврМат | Возврат материалов |  |  | 206 | 17 | 3 |  | 0
50 | 0 | 0 | 1 | 207 | 1443.2582 | ТрудСтр | Трудозатраты строителей |  |  | 207 | 18 | 3 |  | -1
50 | 0 | 0 | 1 | 208 | 24.2055 | ТрудМаш | Трудозатраты машинистов |  |  | 208 | 19 | 3 |  | -1
50 | 0 | 0 | 1 | 209 | 0 | ТранспМат | Транспорт материалов |  |  | 209 | 20 | 3 |  | 0
50 | 0 | 0 | 1 | 210 | 89323 | НР | Накладные расходы |  |  | 210 | 21 | 3 |  | 0
50 | 0 | 0 | 1 | 211 | 48759 | СмПриб | Сметная прибыль |  |  | 211 | 22 | 3 |  | 0
50 | 0 | 0 | 1 | 224 | 914112 | Всего | Всего с НР и СП |  |  | 224 | 23 | 3 |  | 0
51 | 717 | 1 | 12 |  |  | Улучшение условий труда сменного персонала ТЭЦ-23. | [7 empty] | 776030 | 673686 | 16012 | 1851 | 86332 | 0 | 1443.2582 | 24.2055 | 0 | 89323 | 48759 | [15 empty] | 0 | 0 | 0 | 914112 | 546419 | -4641 | 372334 | 673686 | 673686 | 0 | 673686 | 0 | [65 empty] | 0
50 | 0 | 0 | 1 | 201 | 776030 | ПЗ | Прямые затраты |  |  | 201 | 1 | 3 |  | 0
50 | 0 | 0 | 1 | 202 | 673686 | СтМатОб | Стоимость материальных ресурсов (всего) |  |  | 202 | 2 | 3 |  | 0
50 | 0 | 0 | 1 | 222 | 0 | СтМатОбЗак | Стоимость материалов и оборудования заказчика |  |  | 222 | 3 | 3 |  | 0
50 | 0 | 0 | 1 | 225 | 673686 | СтМатОбПод | Стоимость материалов и оборудования подрядчика |  |  | 225 | 4 | 3 |  | 0
50 | 0 | 0 | 1 | 226 | 673686 | СтМат | Стоимость материалов (всего) |  |  | 226 | 5 | 3 |  | 0
50 | 0 | 0 | 1 | 227 | 0 | СтМатЗак | Стоимость материалов заказчика |  |  | 227 | 6 | 3 |  | 0
50 | 0 | 0 | 1 | 228 | 673686 | СтМатПод | Стоимость материалов подрядчика |  |  | 228 | 7 | 3 |  | 0
50 | 0 | 0 | 1 | 216 | 0 | Оборуд | Стоимость оборудования (всего) |  |  | 216 | 8 | 3 |  | 0
50 | 0 | 0 | 1 | 223 | 0 | ОборудЗак | Стоимость оборудования заказчика |  |  | 223 | 9 | 3 |  | 0
50 | 0 | 0 | 1 | 229 | 0 | ОборудПод | Стоимость оборудования подрядчика |  |  | 229 | 10 | 3 |  | 0
50 | 0 | 0 | 1 | 203 | 16012 | ЭММ | Эксплуатация машин |  |  | 203 | 11 | 3 |  | 0
50 | 0 | 0 | 1 | 204 | 1851 | ЗПМ | ЗП машинистов |  |  | 204 | 12 | 3 |  | 0
50 | 0 | 0 | 1 | 205 | 86332 | ОЗП | Основная ЗП рабочих |  |  | 205 | 13 | 3 |  | 0
50 | 0 | 0 | 1 | 214 | 546419 | Строит | Строительные работы с НР и СП |  |  | 214 | 14 | 3 |  | 0
50 | 0 | 0 | 1 | 215 | -4641 | Монтаж | Монтажные работы с НР и СП |  |  | 215 | 15 | 3 |  | 0
50 | 0 | 0 | 1 | 217 | 372334 | Прочие | Прочие работы с НР и СП |  |  | 217 | 16 | 3 |  | 0
50 | 0 | 0 | 1 | 206 | 0 | ВозврМат | Возврат материалов |  |  | 206 | 17 | 3 |  | 0
50 | 0 | 0 | 1 | 207 | 1443.2582 | ТрудСтр | Трудозатраты строителей |  |  | 207 | 18 | 3 |  | -1
50 | 0 | 0 | 1 | 208 | 24.2055 | ТрудМаш | Трудозатраты машинистов |  |  | 208 | 19 | 3 |  | -1
50 | 0 | 0 | 1 | 209 | 0 | ТранспМат | Транспорт материалов |  |  | 209 | 20 | 3 |  | 0
50 | 0 | 0 | 1 | 210 | 89323 | НР | Накладные расходы |  |  | 210 | 21 | 3 |  | 0
50 | 0 | 0 | 1 | 211 | 48759 | СмПриб | Сметная прибыль |  |  | 211 | 22 | 3 |  | 0
50 | 0 | 0 | 1 | 224 | 914112 | Всего | Всего с НР и СП |  |  | 224 | 23 | 3 |  | 0
70 | 1 |  | 1 | _ТЕК | {вкл]- Тек.уровень цен (индексация построчно).{выкл}- Базовый уровень цен, Индексация по итогу сметы, Тек.уровень цен (индексация построчно) для работ по строительству мостов, тоннелей, метрополитенов, АЭС, объектов по обращению с ядерным топливом | 0 | 0 | (_ТЕК) {Вкл.} - При расчете в текущем (прогнозном) уровне цен , построчная индексация расенок по статьям затрат {Выкл} - При расчете в базисном ( 1/01/2000г.) уровне цен, индексация по итогам сметы/объекта | 0 | 0 |  |  | 0
70 | 1 |  | 2 | ЖИЛ | При работах на жилых и общественных зданиях | 0 | 1 | Для сборников ФЕР , ФЕРр: · {ЖИЛ} - ( вкл.) - при производстве всех видов работ на объектах жилищно-гражданского назначения · {ЖИЛ} - (выкл.) - при производстве всех видов работ на объектах производственного назначения | 0 | 0 |  |  | 0
70 | 1 |  | 3 | ЗАКР | Работы в тоннелях закрытым/ открытым способом ( сопутствующие работы ) | 0 | 0 | Для сборника ФЕР -29 ( сопутствующие работы в тоннелях и метро. ): · {ЗАКР} - (вкл.) - при выполнении работ в тоннелях и метро закрытым способом (НР=145% , СП=75%); · {ЗАКР} - (выкл.) - при выполнении работ в тоннелях и метро отк | 0 | 0 |  |  | 0
70 | 1 |  | 4 | М_ГОР_опт | Прокладка городских/междугородных волоконно-оптических сетей связи (монтаж оборудования ) | 0 | 0 | Для сборников ФЕРм-10 ( волоконно-оптические линии связи ): · {М_ГОР_опт} - ( вкл.) - междугородные сети связи ( НР=120% , СП=70% ) · {М_ГОР_опт} - ( выкл.) - городские сети связи ( НР=100%; СП=65%) | 0 | 0 |  |  | 0
70 | 1 |  | 5 | ОКРтек_НР_СП | (Вкл) - Итоговые нормы НР и СП округляются до целых, (Выкл) - до 2-х знаков после запятой | 0 | 1 | {ОКРтек_НР_СП} - (вкл) - нормы НР и СП округляются до целых ( выкл.) - нормы НР и СП округляютя до двух знаковов после запятой | 0 | 0 |  |  | 0
70 | 1 |  | 6 | СЛЖ | Коэфф. 1.2 к НР при работах на сложных объектах | 0 | 0 | Для сборников ФЕР ( при производстве работ на технически сложных объектах ): · { СЛЖ } - (вкл.) - работа на сложных объектах (к=1,2 к НР) · { СЛЖ } - (выкл.) - работа на обычных объектах | 0 | 0 |  |  | 0
70 | 1 |  | 7 | УПР | Упрощенное налогообложение Коэф. = 0,9 к СП ( коэф. = 0,7 к НР при упрощенной системе налогооблажения отменен с 1.01.2011 ) | 0 | 0 | Для всех расценок. ( при применении упрощенной системы налогообложения) · {УПР} - ( вкл.) - при упрощенной системе ; к = 0,9 к СП ( к= 0,7 к НР отменен с 1.01.11) · {УПР} - ( выкл.) - при обычной системе налогообложения | 0 | 0 |  |  | 0
70 | 1 |  | 8 | ХОЗ | Коэфф. 0,6 к НР при хозяйственном способе работ | 0 | 0 | Для всех расценок. ( при хозяйственном способе производства работ): · {ХОЗ} - ( вкл.) - при хоз. способе (к=0,6 к НР ) · {ХОЗ} - ( выкл.) - при обычном способе производства работ | 0 | 0 |  |  | 0
70 | 1 |  | 9 | мАВИА | При работах по диспечеризации управления движением авиа/траспортом ( монтаж оборудования ) | 0 | 0 | Для сборников ФЕРм 08;10;11 : · {мАВИА} - (вкл.) - производство монтажных работы по диспетчеризации управления движением авиатранспортном (НР=95%, СП=55%) ; · {мАВИА} - (выкл. ) - при производстве работ на прочих объектах , кром | 0 | 0 |  |  | 0
70 | 1 |  | 10 | мАЭС | При работах на АЭС ( монтаж оборудования ) | 0 | 0 | Для сборника ФЕРм -39 и ФЕРМ-08 ( при работах по контролю сварных соединений) : {мАЭС} - ( вкл.) - при выполнении работ по на АЭС (HР=101%; СП= 68%; {мАЭС} - (выкл.) - при выполнении работ на обычных объектах | 0 | 0 |  |  | 0
70 | 1 |  | 1 | _МДСрем_НР | Коэфф. 0,90 к НР при ремонте жилых и общ. зд. | 1 | 1 | Для сборников ФЕР и ФЕРмр : · Значение {_МДСрем_НР}= 0,90 - при ремонте зданий жилого и гражданского назначений ( 0,90 к НР) ; · Значение {_МДСрем_НР}= 1,00 - при строительстве и реконструкции объектов всех назначений | 0 | 0 |  |  | 0
70 | 1 |  | 2 | _МДСрем_СП | Коэфф. 0,85 к СП при ремонте зданий и сооруженй | 0.85 | 1 | Для сборников ФЕР и ФЕРмр : · Значение {_МДСрем_СП} = 0.85 - при ремонте зданий всех назначений ( 0,85 к СП); · Значение {_МДСрем_СП} = 1,00 - при строительстве и реконструкции объектов всех назначений | 0 | 0 |  |  | 0
70 | 1 |  | 3 | _ТЕК_НР | Коэфф. 0,85 к НР для текущего уровня цен с 01.01.2011 при обычной системе налогообложения | 0.85 | 0.85 | Для норм НР с 1.01.2011 года: · {_ТЕК_НР} = 0.85 - Коэффициент учитывающий изменение нормы страховых взносов с 1.01.1 - (при расчете в текущем уровне цен индексами по статьям затрат ) · {_ТЕК_НР} = 1,00 - при расчет в текущем уровне цен и при уп | 0 | 0 |  |  | 0
70 | 1 |  | 4 | _ТЕК_СП | Коэфф. 0,80 к СП для текущего уровня цен с 01.01.2011 при обычной системе налогообложения | 0.8 | 0.8 | Для норм СП с 1.01.2011 года: · {_ТЕК_СП} = 0.80 - Коэффициент учитывающий изменение нормы страховых взносов с 1.01.11 - (при расчете в текущем уровне цен индексами по статьям затрат ) · {_ТЕК_СП} = 1,00 - без учета | 0 | 0 |  |  | 0
70 | 1 |  | 5 | УПРтек_НР | Упрощенное налогобложение: Коэфф. 0,94 к НР для текущего уровня цен с 01.01.2011 при упрощенной системе налогообложения | 0.94 | 0.94 | Для норм НР с 1.01.2011 года при упрощенном налогообложении: если {УПР} - вкл. · {УПРтек_НР} = 0.94 - При упрощенном налогообложении в текущем уровне цен · | 0 | 0 |  |  | 0
-1
75 | Уровень цен | 2000 | 0 | 1 | 0 | 0 | 1 | 0 | 1 | 0 | 0 | 0 | 151297911 | 1
65 |  | 1 | 0 | 200

## SourceObSm
0 | Smeta.RU (Terminal) (495) 974-1589 |  | _OBSM_ |  | 0 | 0 | 0 | Smeta.RU (Terminal) |  | 1 | 48651 | 41039020
1 | 47 | 0 |  | 0 |  | Улучшение условий труда сменного персонала |  | 0 | [5 empty] | 0 | 0 | 0 | 0 | 0 | [17 empty] | Сметные нормы списания | Коды ценников | 0 | 1 | 0 | 0 | 0 | 0 | 2 | 0 | 0 | 0 | 0 | 0 | 0 | 0 | 0 | Версия 7.0.0.16 от 10.12.2012: для ФЕР, по п.2536-ИП/12/ГС от 27.11.2012г. и п.01/75002-ЮЛ от 13.09.2012г.(Кап. ремонт произоводственных зд.): Центральные регионы: Текущие цены (2) | ФЕР-2001 (редакция 2014 г) И2 | ФЕР-2001 (редакция 2014 г) И2 | ФЕР-2001 (редакция 2014 г) И2 | ФЕР-2001 (редакция 2014 г) И2 | 0 | 0 | 8 | 0
22 | 0 | 0 | 151297911 | 0 | 3
3 | 1 | Новая локальная смета | Новая локальная смета | 557.011 | -4.641 | 0 | 372.334 | 924.704 | 89.713 | [9 empty] | 0 | 0 | 0 | 782232 | 676456 | 0 | 0 | 0 | 16063 | 1873 | 89713 | 557011 | -4641 | 372334 | 0 | 1498.2432 | 24.44 | 0 | 92011 | 50461 | 924704
51 |  |  |  | 557.011 | -4.641 | 0 | 372.334 | 924.704 | 89.713
50 | 0 | 0 | 1 | 201 | 782232 | ПЗ | Прямые затраты |  |  | 201 | 1 | 3 |  | 0
50 | 0 | 0 | 1 | 202 | 676456 | СтМатОб | Стоимость материальных ресурсов (всего) |  |  | 202 | 2 | 3 |  | 0
50 | 0 | 0 | 1 | 222 | 0 | СтМатОбЗак | Стоимость материалов и оборудования заказчика |  |  | 222 | 3 | 3 |  | 0
50 | 0 | 0 | 1 | 225 | 676456 | СтМатОбПод | Стоимость материалов и оборудования подрядчика |  |  | 225 | 4 | 3 |  | 0
50 | 0 | 0 | 1 | 226 | 676456 | СтМат | Стоимость материалов (всего) |  |  | 226 | 5 | 3 |  | 0
50 | 0 | 0 | 1 | 227 | 0 | СтМатЗак | Стоимость материалов заказчика |  |  | 227 | 6 | 3 |  | 0
50 | 0 | 0 | 1 | 228 | 676456 | СтМатПод | Стоимость материалов подрядчика |  |  | 228 | 7 | 3 |  | 0
50 | 0 | 0 | 1 | 216 | 0 | Оборуд | Стоимость оборудования (всего) |  |  | 216 | 8 | 3 |  | 0
50 | 0 | 0 | 1 | 223 | 0 | ОборудЗак | Стоимость оборудования заказчика |  |  | 223 | 9 | 3 |  | 0
50 | 0 | 0 | 1 | 229 | 0 | ОборудПод | Стоимость оборудования подрядчика |  |  | 229 | 10 | 3 |  | 0
50 | 0 | 0 | 1 | 203 | 16063 | ЭММ | Эксплуатация машин |  |  | 203 | 11 | 3 |  | 0
50 | 0 | 0 | 1 | 204 | 1873 | ЗПМ | ЗП машинистов |  |  | 204 | 12 | 3 |  | 0
50 | 0 | 0 | 1 | 205 | 89713 | ОЗП | Основная ЗП рабочих |  |  | 205 | 13 | 3 |  | 0
50 | 0 | 0 | 1 | 214 | 557011 | Строит | Строительные работы с НР и СП |  |  | 214 | 14 | 3 |  | 0
50 | 0 | 0 | 1 | 215 | -4641 | Монтаж | Монтажные работы с НР и СП |  |  | 215 | 15 | 3 |  | 0
50 | 0 | 0 | 1 | 217 | 372334 | Прочие | Прочие работы с НР и СП |  |  | 217 | 16 | 3 |  | 0
50 | 0 | 0 | 1 | 206 | 0 | ВозврМат | Возврат материалов |  |  | 206 | 17 | 3 |  | 0
50 | 0 | 0 | 1 | 207 | 1498.2432 | ТрудСтр | Трудозатраты строителей |  |  | 207 | 18 | 3 |  | -1
50 | 0 | 0 | 1 | 208 | 24.44 | ТрудМаш | Трудозатраты машинистов |  |  | 208 | 19 | 3 |  | -1
50 | 0 | 0 | 1 | 209 | 0 | ТранспМат | Транспорт материалов |  |  | 209 | 20 | 3 |  | 0
50 | 0 | 0 | 1 | 210 | 92011 | НР | Накладные расходы |  |  | 210 | 21 | 3 |  | 0
50 | 0 | 0 | 1 | 211 | 50461 | СмПриб | Сметная прибыль |  |  | 211 | 22 | 3 |  | 0
50 | 0 | 0 | 1 | 224 | 924704 | Всего | Всего с НР и СП |  |  | 224 | 23 | 3 |  | 0
-1
75 | Уровень цен | 2000 | 0 | 1 | 0 | 0 | 1 | 0 | 1 | 0 | 0 | 0 | 151297911 | 1

## SmtRes
32 | 151297911 | 151298766 | 47840642 | 1 | 1 | 1 | 1 | 1-1021 |  | Рабочий строитель среднего разряда 2,1 | 1369 | 1013 | чел.-ч | чел.-ч | 1 | 0 | -902650305 | 74.3 | 0 | 0 | 0 | 7.87 | 0 | 0 | 0 | 7.87 | 1 | 1 | 1 | 1 | 0 | 1 | 1 | 0 | 0 | 74.3 |  | 1 | 2 | 151298772 | 1 | 0 | 1 | 0 | 0 | 0 | 0 | 0 | 0 | 0 | 0 | 0 | 0 | 0 | 0 | 0 | 0 | 0 | 0 | 0 | 0 | 0 | 0 | 0 | 0 | 62.412 | 7.87 | 7.87 | 1 | 0
32 | 151297911 | 151298766 | 121548 | 1 | 1 | 1 | 1 | 2 |  | Затраты труда машинистов | 608254 | 1013 | чел.час | чел.час | 1 | 0 | -185737400 | 1.99 | 0 | 0 | 0 | 0 | 0 | 0 | 0 | 0 | 1 | 1 | 1 | 1 | 0 | 1 | 1 | 0 | 0 | 1.99 |  | 2 | 2 | 151298773 | 1 | 0 | 2 | 0 | 0 | 0 | 0 | 0 | 0 | 0 | 0 | 0 | 0 | 0 | 0 | 0 | 0 | 0 | 0 | 0 | 0 | 0 | 0 | 0 | 0 | 1.6716 | 0 | 0 | 1 | 0
32 | 151297911 | 151298766 | 115066410 | 1 | 1 | 1 | 2 | 030954 | ФСЭМ-2001, 030954, приказ Минстроя России №899/пр от 11.12.2015 г. | Подъемники грузоподъемностью до 500 кг одномачтовые, высота подъема 45 м | 1368 | 1011 | маш.-ч | маш.-ч | 1 | 0 | 341432456 | 0.35 | 0 | 31.26 | 13.5 | 0 | 0 | 31.26 | 13.5 | 0 | 1 | 1 | 1 | 1 | 0 | 1 | 1 | 0 | 0 | 0.35 |  | 0 | 2 | 151298774 | 1 | 0 | 3 | 0 | 0 | 0 | 0 | 0 | 0 | 0 | 0 | 0 | 0 | 0 | 0 | 0 | 0 | 0 | 0 | 0 | 0 | 0 | 0 | 0 | 0 | 0.294 | 31.26 | 31.26 | 1 | 0
32 | 151297911 | 151298766 | 115022373 | 1 | 1 | 1 | 2 | 050101 | ФСЭМ-2001, 050101, приказ Минстроя России №899/пр от 11.12.2015 г. | Компрессоры передвижные с двигателем внутреннего сгорания давлением до 686 кПа (7 ат), производительность до 5 м3/мин | 1368 | 1011 | маш.-ч | маш.-ч | 1 | 0 | -1418027447 | 1.64 | 0 | 90 | 10.06 | 0 | 0 | 90 | 10.06 | 0 | 1 | 1 | 1 | 1 | 0 | 1 | 1 | 0 | 0 | 1.64 |  | 0 | 2 | 151298775 | 1 | 0 | 4 | 0 | 0 | 0 | 0 | 0 | 0 | 0 | 0 | 0 | 0 | 0 | 0 | 0 | 0 | 0 | 0 | 0 | 0 | 0 | 0 | 0 | 0 | 1.3776 | 90 | 90 | 1 | 0
32 | 151297911 | 151298766 | 115023337 | 1 | 1 | 1 | 2 | 330804 | ФСЭМ-2001, 330804, приказ Минстроя России №899/пр от 11.12.2015 г. | Молотки при работе от передвижных компрессорных станций отбойные пневматические | 1368 | 1011 | маш.-ч | маш.-ч | 1 | 0 | 775724482 | 3.28 | 0 | 1.53 | 0 | 0 | 0 | 1.53 | 0 | 0 | 1 | 1 | 1 | 1 | 0 | 1 | 1 | 0 | 0 | 3.28 |  | 0 | 2 | 151298776 | 1 | 0 | 5 | 0 | 0 | 0 | 0 | 0 | 0 | 0 | 0 | 0 | 0 | 0 | 0 | 0 | 0 | 0 | 0 | 0 | 0 | 0 | 0 | 0 | 0 | 2.7552 | 1.53 | 1.53 | 1 | 0
33 | 151297911 | 151298777 | 47840997 | 1 | 1 | 1 | 1 | 1-1031 |  | Рабочий строитель среднего разряда 3,1 | 1369 | 1013 | чел.-ч | чел.-ч | 1 | 0 | -1776080102 | 7.31 | 0 | 0 | 0 | 8.64 | 0 | 0 | 0 | 8.64 | 1 | 1 | 1 | 1 | 0 | 1 | 1 | 0 | 0 | 7.31 |  | 1 | 2 | 151298781 | 1 | 0 | 6 | 0 | 0 | 0 | 0 | 0 | 0 | 0 | 0 | 0 | 0 | 0 | 0 | 0 | 0 | 0 | 0 | 0 | 0 | 0 | 0 | 0 | 0 | 2.7778 | 8.64 | 8.64 | 1 | 0
33 | 151297911 | 151298777 | 121548 | 1 | 1 | 1 | 1 | 2 |  | Затраты труда машинистов | 608254 | 1013 | чел.час | чел.час | 1 | 0 | -185737400 | 0.2 | 0 | 0 | 0 | 0 | 0 | 0 | 0 | 0 | 1 | 1 | 1 | 1 | 0 | 1 | 1 | 0 | 0 | 0.2 |  | 2 | 2 | 151298782 | 1 | 0 | 7 | 0 | 0 | 0 | 0 | 0 | 0 | 0 | 0 | 0 | 0 | 0 | 0 | 0 | 0 | 0 | 0 | 0 | 0 | 0 | 0 | 0 | 0 | 0.076 | 0 | 0 | 1 | 0
33 | 151297911 | 151298777 | 115066410 | 1 | 1 | 1 | 2 | 030954 | ФСЭМ-2001, 030954, приказ Минстроя России №899/пр от 11.12.2015 г. | Подъемники грузоподъемностью до 500 кг одномачтовые, высота подъема 45 м | 1368 | 1011 | маш.-ч | маш.-ч | 1 | 0 | 341432456 | 0.2 | 0 | 31.26 | 13.5 | 0 | 0 | 31.26 | 13.5 | 0 | 1 | 1 | 1 | 1 | 0 | 1 | 1 | 0 | 0 | 0.2 |  | 0 | 2 | 151298783 | 1 | 0 | 8 | 0 | 0 | 0 | 0 | 0 | 0 | 0 | 0 | 0 | 0 | 0 | 0 | 0 | 0 | 0 | 0 | 0 | 0 | 0 | 0 | 0 | 0 | 0.076 | 31.26 | 31.26 | 1 | 0
34 | 151297911 | 151298784 | 47841101 | 1 | 1 | 1 | 1 | 1-1033 |  | Рабочий строитель среднего разряда 3,3 | 1369 | 1013 | чел.-ч | чел.-ч | 1 | 0 | 657145562 | 157.1 | 0 | 0 | 0 | 8.86 | 0 | 0 | 0 | 8.86 | 1 | 1 | 1 | 1 | 0 | 1 | 1 | 0 | 0 | 157.1 |  | 1 | 2 | 151298791 | 1 | 0 | 9 | 0 | 0 | 0 | 0 | 0 | 0 | 0 | 0 | 0 | 0 | 0 | 0 | 0 | 0 | 0 | 0 | 0 | 0 | 0 | 0 | 0 | 0 | 131.964 | 8.86 | 8.86 | 1 | 0
34 | 151297911 | 151298784 | 121548 | 1 | 1 | 1 | 1 | 2 |  | Затраты труда машинистов | 608254 | 1013 | чел.час | чел.час | 1 | 0 | -185737400 | 0.67 | 0 | 0 | 0 | 0 | 0 | 0 | 0 | 0 | 1 | 1 | 1 | 1 | 0 | 1 | 1 | 0 | 0 | 0.67 |  | 2 | 2 | 151298792 | 1 | 0 | 10 | 0 | 0 | 0 | 0 | 0 | 0 | 0 | 0 | 0 | 0 | 0 | 0 | 0 | 0 | 0 | 0 | 0 | 0 | 0 | 0 | 0 | 0 | 0.5628 | 0 | 0 | 1 | 0
34 | 151297911 | 151298784 | 115066410 | 1 | 1 | 1 | 2 | 030954 | ФСЭМ-2001, 030954, приказ Минстроя России №899/пр от 11.12.2015 г. | Подъемники грузоподъемностью до 500 кг одномачтовые, высота подъема 45 м | 1368 | 1011 | маш.-ч | маш.-ч | 1 | 0 | 341432456 | 0.67 | 0 | 31.26 | 13.5 | 0 | 0 | 31.26 | 13.5 | 0 | 1 | 1 | 1 | 1 | 0 | 1 | 1 | 0 | 0 | 0.67 |  | 0 | 2 | 151298793 | 1 | 0 | 11 | 0 | 0 | 0 | 0 | 0 | 0 | 0 | 0 | 0 | 0 | 0 | 0 | 0 | 0 | 0 | 0 | 0 | 0 | 0 | 0 | 0 | 0 | 0.5628 | 31.26 | 31.26 | 1 | 0
34 | 151297911 | 151298784 | 115062661 | 1 | 1 | 1 | 3 | 402-0083 | ФССЦ-2001, 402-0083, приказ Минстроя России №899/пр от 11.12.2015 г. | Раствор готовый отделочный тяжелый, цементно-известковый 1:1:6 | 1339 | 1007 | м3 | м3 | 1 | 0 | -1164549231 | 2.2 | 517.91 | 0 | 0 | 0 | 517.91 | 0 | 0 | 0 | 1 | 1 | 1 | 1 | 0 | 1 | 0 | 0 | 0 | 2.2 |  | 0 | 2 | 151298794 | 1 | 0 | 12 | 0 | 0 | 0 | 0 | 0 | 0 | 0 | 0 | 0 | 0 | 0 | 0 | 0 | 0 | 0 | 0 | 0 | 0 | 0 | 0 | 0 | 0 | 1.848 | 517.91 | 517.91 | 1 | 0
34 | 151297911 | 151298784 | 115017389 | 1 | 1 | 1 | 3 | 411-0001 | ФССЦ-2001, 411-0001, приказ Минстроя России №899/пр от 11.12.2015 г. | Вода | 1339 | 1007 | м3 | м3 | 1 | 0 | 11619063 | 0.35 | 2.44 | 0 | 0 | 0 | 2.44 | 0 | 0 | 0 | 1 | 1 | 1 | 1 | 0 | 1 | 0 | 0 | 0 | 0.35 |  | 0 | 2 | 151298795 | 1 | 0 | 13 | 0 | 0 | 0 | 0 | 0 | 0 | 0 | 0 | 0 | 0 | 0 | 0 | 0 | 0 | 0 | 0 | 0 | 0 | 0 | 0 | 0 | 0 | 0.294 | 2.44 | 2.44 | 1 | 0
34 | 151297911 | 151298784 | 115259895 | 1 | 1 | 1 | 3 | 509-9900 | ФССЦ-2001, 509-9900, приказ Минстроя России №899/пр от 11.12.2015 г. | Строительный мусор | 1348 | 1009 | т | т | 1000 | 0 | 68711460 | 3.38 | 0 | 0 | 0 | 0 | 0 | 0 | 0 | 0 | 1 | 1 | 1 | 1 | 0 | 0 | 0 | 0 | 0 | 3.38 |  | 0 | 2 | 151298796 | 1 | 0 | 14 | 0 | 0 | 0 | 0 | 0 | 0 | 0 | 0 | 0 | 0 | 0 | 0 | 0 | 0 | 0 | 0 | 0 | 0 | 0 | 0 | 0 | 0 | 2.8392 | 0 | 0 | 1 | 0
35 | 151297911 | 151298797 | 47841451 | 1 | 1 | 1 | 1 | 1-1036 |  | Рабочий строитель среднего разряда 3,6 | 1369 | 1013 | чел.-ч | чел.-ч | 1 | 0 | 2103360120 | 183.6205 | 0 | 0 | 0 | 9.18 | 0 | 0 | 0 | 9.18 | 1 | 1 | 1 | 1 | 0 | 1 | 1 | 0 | 0 | 159.67 | )*1,15 | 1 | 2 | 151298808 | 1 | 0 | 15 | 0 | 0 | 0 | 0 | 0 | 0 | 0 | 0 | 0 | 0 | 0 | 0 | 0 | 0 | 0 | 0 | 0 | 0 | 0 | 0 | 0 | 0 | 154.2412 | 9.18 | 9.18 | 1 | 0
35 | 151297911 | 151298797 | 121548 | 1 | 1 | 1 | 1 | 2 |  | Затраты труда машинистов | 608254 | 1013 | чел.час | чел.час | 1 | 0 | -185737400 | 2.0625 | 0 | 0 | 0 | 0 | 0 | 0 | 0 | 0 | 1 | 1 | 1 | 1 | 0 | 1 | 1 | 0 | 0 | 1.65 | )*1,25 | 2 | 2 | 151298809 | 1 | 0 | 16 | 0 | 0 | 0 | 0 | 0 | 0 | 0 | 0 | 0 | 0 | 0 | 0 | 0 | 0 | 0 | 0 | 0 | 0 | 0 | 0 | 0 | 0 | 1.7325 | 0 | 0 | 1 | 0
35 | 151297911 | 151298797 | 115020330 | 1 | 1 | 1 | 2 | 030101 | ФСЭМ-2001, 030101, приказ Минстроя России №899/пр от 11.12.2015 г. | Автопогрузчики 5 т | 1368 | 1011 | маш.-ч | маш.-ч | 1 | 0 | 1835961613 | 0.1 | 0 | 89.99 | 10.06 | 0 | 0 | 89.99 | 10.06 | 0 | 1 | 1 | 1 | 1 | 0 | 1 | 1 | 0 | 0 | 0.08 | )*1,25 | 0 | 2 | 151298810 | 1 | 0 | 17 | 0 | 0 | 0 | 0 | 0 | 0 | 0 | 0 | 0 | 0 | 0 | 0 | 0 | 0 | 0 | 0 | 0 | 0 | 0 | 0 | 0 | 0 | 0.084 | 89.99 | 89.99 | 1 | 0
35 | 151297911 | 151298797 | 115066410 | 1 | 1 | 1 | 2 | 030954 | ФСЭМ-2001, 030954, приказ Минстроя России №899/пр от 11.12.2015 г. | Подъемники грузоподъемностью до 500 кг одномачтовые, высота подъема 45 м | 1368 | 1011 | маш.-ч | маш.-ч | 1 | 0 | 341432456 | 0.3375 | 0 | 31.26 | 13.5 | 0 | 0 | 31.26 | 13.5 | 0 | 1 | 1 | 1 | 1 | 0 | 1 | 1 | 0 | 0 | 0.27 | )*1,25 | 0 | 2 | 151298811 | 1 | 0 | 18 | 0 | 0 | 0 | 0 | 0 | 0 | 0 | 0 | 0 | 0 | 0 | 0 | 0 | 0 | 0 | 0 | 0 | 0 | 0 | 0 | 0 | 0 | 0.2835 | 31.26 | 31.26 | 1 | 0
35 | 151297911 | 151298797 | 115068377 | 1 | 1 | 1 | 2 | 110901 | ФСЭМ-2001, 110901, приказ Минстроя России №899/пр от 11.12.2015 г. | Растворосмесители передвижные 65 л | 1368 | 1011 | маш.-ч | маш.-ч | 1 | 0 | -1705222261 | 1.625 | 0 | 12.39 | 10.06 | 0 | 0 | 12.39 | 10.06 | 0 | 1 | 1 | 1 | 1 | 0 | 1 | 1 | 0 | 0 | 1.3 | )*1,25 | 0 | 2 | 151298812 | 1 | 0 | 19 | 0 | 0 | 0 | 0 | 0 | 0 | 0 | 0 | 0 | 0 | 0 | 0 | 0 | 0 | 0 | 0 | 0 | 0 | 0 | 0 | 0 | 0 | 1.365 | 12.39 | 12.39 | 1 | 0
35 | 151297911 | 151298797 | 115266666 | 1 | 1 | 1 | 3 | 101-0256 | ФССЦ-2001, 101-0256, приказ Минстроя России №899/пр от 11.12.2015 г. | Плитки керамические глазурованные для внутренней облицовки стен гладкие без завала белые | 1327 | 1005 | м2 | м2 | 1 | 1 | -1000685280 | -100 | 494.06 | 0 | 0 | 0 | 71.19 | 0 | 0 | 0 | 6.94 | 1 | 1 | 1 | 0 | 1 | 0 | 0 | 0 | -100 |  | 0 | 2 | 151298813 | 1 | 6144 | 20 | 0 | 0 | 0 | 0 | 0 | 0 | 0 | 0 | 0 | 0 | 0 | 0 | 0 | 0 | 0 | 0 | 0 | 0 | 0 | 0 | 0 | 0 | -84 | 494.06 | 71.19 | 6.94 | 0
35 | 151297911 | 151298797 | 115057134 | 1 | 1 | 1 | 3 | 101-1757 | ФССЦ-2001, 101-1757, приказ Минстроя России №899/пр от 11.12.2015 г. | Ветошь | 1346 | 1009 | кг | кг | 1 | 0 | 1519769894 | 0.5 | 1.82 | 0 | 0 | 0 | 1.82 | 0 | 0 | 0 | 1 | 1 | 1 | 1 | 0 | 1 | 0 | 0 | 0 | 0.5 |  | 0 | 2 | 151298814 | 1 | 0 | 21 | 0 | 0 | 0 | 0 | 0 | 0 | 0 | 0 | 0 | 0 | 0 | 0 | 0 | 0 | 0 | 0 | 0 | 0 | 0 | 0 | 0 | 0 | 0.42 | 1.82 | 1.82 | 1 | 0
35 | 151297911 | 151298797 | 115525997 | 1 | 1 | 1 | 3 | 101-1776 | ФССЦ-2001, 101-1776, приказ Минстроя России №899/пр от 11.12.2015 г. | Клей для облицовочных работ водостойкий «Плюс» (сухая смесь) | 1348 | 1009 | т | т | 1000 | 0 | -1451307209 | 0.375 | 4316 | 0 | 0 | 0 | 4316 | 0 | 0 | 0 | 1 | 1 | 1 | 1 | 0 | 1 | 0 | 0 | 0 | 0.375 |  | 0 | 2 | 151298815 | 1 | 0 | 22 | 0 | 0 | 0 | 0 | 0 | 0 | 0 | 0 | 0 | 0 | 0 | 0 | 0 | 0 | 0 | 0 | 0 | 0 | 0 | 0 | 0 | 0 | 0.315 | 4316 | 4316 | 1 | 0
35 | 151297911 | 151298797 | 115507882 | 1 | 1 | 1 | 3 | 402-0071 | ФССЦ-2001, 402-0071, приказ Минстроя России №899/пр от 11.12.2015 г. | Смесь сухая (фуга) АТЛАС разных цветов для заделки швов водостойкая | 1348 | 1009 | т | т | 1000 | 0 | -916938668 | 0.05 | 9000 | 0 | 0 | 0 | 9000 | 0 | 0 | 0 | 1 | 1 | 1 | 1 | 0 | 1 | 0 | 0 | 0 | 0.05 |  | 0 | 2 | 151298816 | 1 | 0 | 23 | 0 | 0 | 0 | 0 | 0 | 0 | 0 | 0 | 0 | 0 | 0 | 0 | 0 | 0 | 0 | 0 | 0 | 0 | 0 | 0 | 0 | 0 | 0.042 | 9000 | 9000 | 1 | 0
35 | 151297911 | 151298797 | 115017389 | 1 | 1 | 1 | 3 | 411-0001 | ФССЦ-2001, 411-0001, приказ Минстроя России №899/пр от 11.12.2015 г. | Вода | 1339 | 1007 | м3 | м3 | 1 | 0 | 11619063 | 0.93 | 2.44 | 0 | 0 | 0 | 2.44 | 0 | 0 | 0 | 1 | 1 | 1 | 1 | 0 | 1 | 0 | 0 | 0 | 0.93 |  | 0 | 2 | 151298817 | 1 | 0 | 24 | 0 | 0 | 0 | 0 | 0 | 0 | 0 | 0 | 0 | 0 | 0 | 0 | 0 | 0 | 0 | 0 | 0 | 0 | 0 | 0 | 0 | 0 | 0.7812 | 2.44 | 2.44 | 1 | 0
38 | 151297911 | 151298820 | 47841023 | 1 | 1 | 1 | 1 | 1-1032 |  | Рабочий строитель среднего разряда 3,2 | 1369 | 1013 | чел.-ч | чел.-ч | 1 | 0 | -1371206905 | 102.235 | 0 | 0 | 0 | 8.74 | 0 | 0 | 0 | 8.74 | 1 | 1 | 1 | 1 | 0 | 1 | 1 | 0 | 0 | 88.9 | )*1,15 | 1 | 2 | 152618144 | 1 | 0 | 25 | 0 | 0 | 0 | 0 | 0 | 0 | 0 | 0 | 0 | 0 | 0 | 0 | 0 | 0 | 0 | 0 | 0 | 0 | 0 | 0 | 0 | 0 | 42.3253 | 8.74 | 8.74 | 1 | 0
38 | 151297911 | 151298820 | 115078750 | 1 | 1 | 1 | 2 | 331441 | ФСЭМ-2001, 331441, приказ Минстроя России №899/пр от 11.12.2015 г. | Рубанок электрический | 1368 | 1011 | маш.-ч | маш.-ч | 1 | 0 | 391620121 | 1.1125 | 0 | 7.01 | 0 | 0 | 0 | 7.01 | 0 | 0 | 1 | 1 | 1 | 1 | 0 | 1 | 1 | 0 | 0 | 0.89 | )*1,25 | 0 | 2 | 152618145 | 1 | 0 | 26 | 0 | 0 | 0 | 0 | 0 | 0 | 0 | 0 | 0 | 0 | 0 | 0 | 0 | 0 | 0 | 0 | 0 | 0 | 0 | 0 | 0 | 0 | 0.46058 | 7.01 | 7.01 | 1 | 0
38 | 151297911 | 151298820 | 115052972 | 1 | 1 | 1 | 2 | 331531 | ФСЭМ-2001, 331531, приказ Минстроя России №899/пр от 11.12.2015 г. | Пила дисковая электрическая | 1368 | 1011 | маш.-ч | маш.-ч | 1 | 0 | -1573560374 | 1.1125 | 0 | 0.95 | 0 | 0 | 0 | 0.95 | 0 | 0 | 1 | 1 | 1 | 1 | 0 | 1 | 1 | 0 | 0 | 0.89 | )*1,25 | 0 | 2 | 152618146 | 1 | 0 | 27 | 0 | 0 | 0 | 0 | 0 | 0 | 0 | 0 | 0 | 0 | 0 | 0 | 0 | 0 | 0 | 0 | 0 | 0 | 0 | 0 | 0 | 0 | 0.46058 | 0.95 | 0.95 | 1 | 0
38 | 151297911 | 151298820 | 115016508 | 1 | 1 | 1 | 2 | 400001 | ФСЭМ-2001, 400001, приказ Минстроя России №899/пр от 11.12.2015 г. | Автомобили бортовые, грузоподъемность до 5 т | 1368 | 1011 | маш.-ч | маш.-ч | 1 | 0 | -365761310 | 4.775 | 0 | 87.17 | 11.6 | 0 | 0 | 87.17 | 11.6 | 0 | 1 | 1 | 1 | 1 | 0 | 1 | 1 | 0 | 0 | 3.82 | )*1,25 | 0 | 2 | 152618147 | 1 | 0 | 28 | 0 | 0 | 0 | 0 | 0 | 0 | 0 | 0 | 0 | 0 | 0 | 0 | 0 | 0 | 0 | 0 | 0 | 0 | 0 | 0 | 0 | 0 | 1.9768 | 87.17 | 87.17 | 1 | 0
38 | 151297911 | 151298820 | 115070257 | 1 | 1 | 1 | 3 | 101-0181 | ФССЦ-2001, 101-0181, приказ Минстроя России №899/пр от 11.12.2015 г. | Гвозди строительные с плоской головкой 1,8х60 мм | 1348 | 1009 | т | т | 1000 | 0 | -1647170103 | 0.0008 | 8475 | 0 | 0 | 0 | 8475 | 0 | 0 | 0 | 1 | 1 | 1 | 1 | 0 | 1 | 0 | 0 | 0 | 0.0008 |  | 0 | 2 | 152618148 | 1 | 0 | 29 | 0 | 0 | 0 | 0 | 0 | 0 | 0 | 0 | 0 | 0 | 0 | 0 | 0 | 0 | 0 | 0 | 0 | 0 | 0 | 0 | 0 | 0 | 0.0003312 | 8475 | 8475 | 1 | 0
38 | 151297911 | 151298820 | 115018611 | 1 | 1 | 1 | 3 | 101-0782 | ФССЦ-2001, 101-0782, приказ Минстроя России №899/пр от 11.12.2015 г. | Поковки из квадратных заготовок, масса 1,8 кг | 1348 | 1009 | т | т | 1000 | 0 | 1305602992 | 0.0684 | 5989 | 0 | 0 | 0 | 5989 | 0 | 0 | 0 | 1 | 1 | 1 | 1 | 0 | 1 | 0 | 0 | 0 | 0.0684 |  | 0 | 2 | 152618149 | 1 | 0 | 30 | 0 | 0 | 0 | 0 | 0 | 0 | 0 | 0 | 0 | 0 | 0 | 0 | 0 | 0 | 0 | 0 | 0 | 0 | 0 | 0 | 0 | 0 | 0.028318 | 5989 | 5989 | 1 | 0
38 | 151297911 | 151298820 | 115079025 | 1 | 1 | 1 | 3 | 101-9083 | ФССЦ-2001, 101-9083, приказ Минстроя России №899/пр от 11.12.2015 г. | Приборы дверные накладные | 1035 | 1013 | компл. | компл. | 1 | 0 | 1401828800 | 0 | 0 | 0 | 0 | 0 | 0 | 0 | 0 | 0 | 1 | 1 | 1 | 1 | 1 | 0 | 0 | 0 | 0 | 0 |  | 0 | 2 | 152618150 | 1 | 0 | 31 | 0 | 0 | 0 | 0 | 0 | 0 | 0 | 0 | 0 | 0 | 0 | 0 | 0 | 0 | 0 | 0 | 0 | 0 | 0 | 0 | 0 | 0 | 0 | 0 | 0 | 1 | 0
38 | 151297911 | 151298820 | 115041938 | 1 | 1 | 1 | 3 | 102-0024 | ФССЦ-2001, 102-0024, приказ Минстроя России №899/пр от 11.12.2015 г. | Бруски обрезные хвойных пород длиной 4-6,5 м, шириной 75-150 мм, толщиной 40-75 мм, II сорта | 1339 | 1007 | м3 | м3 | 1 | 0 | -1093337979 | 0.54 | 1601 | 0 | 0 | 0 | 1601 | 0 | 0 | 0 | 1 | 1 | 1 | 1 | 0 | 1 | 0 | 0 | 0 | 0.54 |  | 0 | 2 | 152618151 | 1 | 0 | 32 | 0 | 0 | 0 | 0 | 0 | 0 | 0 | 0 | 0 | 0 | 0 | 0 | 0 | 0 | 0 | 0 | 0 | 0 | 0 | 0 | 0 | 0 | 0.22356 | 1601 | 1601 | 1 | 0
38 | 151297911 | 151298820 | 115078903 | 1 | 1 | 1 | 3 | 203-9052 | ФССЦ-2001, 203-9052, приказ Минстроя России №899/пр от 11.12.2015 г. | Щиты перегородок | 1327 | 1005 | м2 | м2 | 1 | 0 | -1485185768 | 100 | 0 | 0 | 0 | 0 | 0 | 0 | 0 | 0 | 1 | 1 | 1 | 1 | 0 | 0 | 0 | 0 | 0 | 100 |  | 0 | 2 | 152618152 | 1 | 0 | 33 | 0 | 0 | 0 | 0 | 0 | 0 | 0 | 0 | 0 | 0 | 0 | 0 | 0 | 0 | 0 | 0 | 0 | 0 | 0 | 0 | 0 | 0 | 41.4 | 0 | 0 | 1 | 0
40 | 151297911 | 151298867 | 47841101 | 1 | 1 | 1 | 1 | 1-1033 |  | Рабочий строитель среднего разряда 3,3 | 1369 | 1013 | чел.-ч | чел.-ч | 1 | 0 | 657145562 | 160.8 | 0 | 0 | 0 | 8.86 | 0 | 0 | 0 | 8.86 | 1 | 1 | 1 | 1 | 0 | 1 | 1 | 0 | 0 | 201 | )*0,8 | 1 | 2 | 151298881 | 1 | 0 | 34 | 0 | 0 | 0 | 0 | 0 | 0 | 0 | 0 | 0 | 0 | 0 | 0 | 0 | 0 | 0 | 0 | 0 | 0 | 0 | 0 | 0 | 0 | 2.5728 | 8.86 | 8.86 | 1 | 0
40 | 151297911 | 151298867 | 121548 | 1 | 1 | 1 | 1 | 2 |  | Затраты труда машинистов | 608254 | 1013 | чел.час | чел.час | 1 | 0 | -185737400 | 0.84 | 0 | 0 | 0 | 0 | 0 | 0 | 0 | 0 | 1 | 1 | 1 | 1 | 0 | 1 | 1 | 0 | 0 | 1.05 | )*0,8 | 2 | 2 | 151298882 | 1 | 0 | 35 | 0 | 0 | 0 | 0 | 0 | 0 | 0 | 0 | 0 | 0 | 0 | 0 | 0 | 0 | 0 | 0 | 0 | 0 | 0 | 0 | 0 | 0 | 0.01344 | 0 | 0 | 1 | 0
40 | 151297911 | 151298867 | 115066410 | 1 | 1 | 1 | 2 | 030954 | ФСЭМ-2001, 030954, приказ Минстроя России №899/пр от 11.12.2015 г. | Подъемники грузоподъемностью до 500 кг одномачтовые, высота подъема 45 м | 1368 | 1011 | маш.-ч | маш.-ч | 1 | 0 | 341432456 | 0.84 | 0 | 31.26 | 13.5 | 0 | 0 | 31.26 | 13.5 | 0 | 1 | 1 | 1 | 1 | 0 | 1 | 1 | 0 | 0 | 1.05 | )*0,8 | 0 | 2 | 151298883 | 1 | 0 | 36 | 0 | 0 | 0 | 0 | 0 | 0 | 0 | 0 | 0 | 0 | 0 | 0 | 0 | 0 | 0 | 0 | 0 | 0 | 0 | 0 | 0 | 0 | 0.01344 | 31.26 | 31.26 | 1 | 0
40 | 151297911 | 151298867 | 115067656 | 1 | 1 | 1 | 2 | 134041 | ФСЭМ-2001, 134041, приказ Минстроя России №899/пр от 11.12.2015 г. | Шуруповерт | 1368 | 1011 | маш.-ч | маш.-ч | 1 | 0 | -293867439 | 16.728 | 0 | 3 | 0 | 0 | 0 | 3 | 0 | 0 | 1 | 1 | 1 | 1 | 0 | 1 | 1 | 0 | 0 | 20.91 | )*0,8 | 0 | 2 | 151298884 | 1 | 0 | 37 | 0 | 0 | 0 | 0 | 0 | 0 | 0 | 0 | 0 | 0 | 0 | 0 | 0 | 0 | 0 | 0 | 0 | 0 | 0 | 0 | 0 | 0 | 0.26765 | 3 | 3 | 1 | 0
40 | 151297911 | 151298867 | 115059168 | 1 | 1 | 1 | 2 | 331451 | ФСЭМ-2001, 331451, приказ Минстроя России №899/пр от 11.12.2015 г. | Перфораторы электрические | 1368 | 1011 | маш.-ч | маш.-ч | 1 | 0 | -1960651831 | 25.768 | 0 | 2.08 | 0 | 0 | 0 | 2.08 | 0 | 0 | 1 | 1 | 1 | 1 | 0 | 1 | 1 | 0 | 0 | 32.21 | )*0,8 | 0 | 2 | 151298885 | 1 | 0 | 38 | 0 | 0 | 0 | 0 | 0 | 0 | 0 | 0 | 0 | 0 | 0 | 0 | 0 | 0 | 0 | 0 | 0 | 0 | 0 | 0 | 0 | 0 | 0.41229 | 2.08 | 2.08 | 1 | 0
40 | 151297911 | 151298867 | 115016508 | 1 | 1 | 1 | 2 | 400001 | ФСЭМ-2001, 400001, приказ Минстроя России №899/пр от 11.12.2015 г. | Автомобили бортовые, грузоподъемность до 5 т | 1368 | 1011 | маш.-ч | маш.-ч | 1 | 0 | -365761310 | 2.856 | 0 | 87.17 | 11.6 | 0 | 0 | 87.17 | 11.6 | 0 | 1 | 1 | 1 | 1 | 0 | 1 | 1 | 0 | 0 | 3.57 | )*0,8 | 0 | 2 | 151298886 | 1 | 0 | 39 | 0 | 0 | 0 | 0 | 0 | 0 | 0 | 0 | 0 | 0 | 0 | 0 | 0 | 0 | 0 | 0 | 0 | 0 | 0 | 0 | 0 | 0 | 0.045696 | 87.17 | 87.17 | 1 | 0
40 | 151297911 | 151298867 | 115060423 | 1 | 1 | 1 | 3 | 101-2052 | ФССЦ-2001, 101-2052, приказ Минстроя России №899/пр от 11.12.2015 г. | Лента бутиловая | 1301 | 102138004 | м | м | 1 | 0 | 836745399 | 402 | 6.38 | 0 | 0 | 0 | 6.38 | 0 | 0 | 0 | 1 | 1 | 1 | 1 | 0 | 1 | 0 | 0 | 0 | 402 |  | 0 | 2 | 151298887 | 1 | 0 | 40 | 0 | 0 | 0 | 0 | 0 | 0 | 0 | 0 | 0 | 0 | 0 | 0 | 0 | 0 | 0 | 0 | 0 | 0 | 0 | 0 | 0 | 0 | 6.432 | 6.38 | 6.38 | 1 | 0
40 | 151297911 | 151298867 | 115079823 | 1 | 1 | 1 | 3 | 101-2054 | ФССЦ-2001, 101-2054, приказ Минстроя России №899/пр от 11.12.2015 г. | Лента бутиловая диффузионная | 1301 | 102138004 | м | м | 1 | 0 | -1271196843 | 43 | 7.95 | 0 | 0 | 0 | 7.95 | 0 | 0 | 0 | 1 | 1 | 1 | 1 | 0 | 1 | 0 | 0 | 0 | 43 |  | 0 | 2 | 151298888 | 1 | 0 | 41 | 0 | 0 | 0 | 0 | 0 | 0 | 0 | 0 | 0 | 0 | 0 | 0 | 0 | 0 | 0 | 0 | 0 | 0 | 0 | 0 | 0 | 0 | 0.688 | 7.95 | 7.95 | 1 | 0
40 | 151297911 | 151298867 | 115079822 | 1 | 1 | 1 | 3 | 101-2388 | ФССЦ-2001, 101-2388, приказ Минстроя России №899/пр от 11.12.2015 г. | Герметик пенополиуретановый (пена монтажная) типа Makrofleks, Soudal в баллонах по 750 мл | 1354 | 1010 | шт. | шт. | 1 | 0 | 2005766626 | 123.5 | 67 | 0 | 0 | 0 | 67 | 0 | 0 | 0 | 1 | 1 | 1 | 1 | 0 | 1 | 0 | 0 | 0 | 123.5 |  | 0 | 2 | 151298889 | 1 | 0 | 42 | 0 | 0 | 0 | 0 | 0 | 0 | 0 | 0 | 0 | 0 | 0 | 0 | 0 | 0 | 0 | 0 | 0 | 0 | 0 | 0 | 0 | 0 | 1.976 | 67 | 67 | 1 | 0
40 | 151297911 | 151298867 | 115072793 | 1 | 1 | 1 | 3 | 101-2789 | ФССЦ-2001, 101-2789, приказ Минстроя России №899/пр от 11.12.2015 г. | Лента ПСУЛ | 1302 | 102138004 | 10 м | 10 м | 10 | 0 | -145303926 | 29.3 | 64.1 | 0 | 0 | 0 | 64.1 | 0 | 0 | 0 | 1 | 1 | 1 | 1 | 0 | 1 | 0 | 0 | 0 | 29.3 |  | 0 | 2 | 151298890 | 1 | 0 | 43 | 0 | 0 | 0 | 0 | 0 | 0 | 0 | 0 | 0 | 0 | 0 | 0 | 0 | 0 | 0 | 0 | 0 | 0 | 0 | 0 | 0 | 0 | 0.4688 | 64.1 | 64.1 | 1 | 0
40 | 151297911 | 151298867 | 115079824 | 1 | 1 | 1 | 3 | 101-4173 | ФССЦ-2001, 101-4173, приказ Минстроя России №899/пр от 11.12.2015 г. | Дюбели монтажные 10х130 (10х132, 10х150) мм | 1358 | 1010 | 10 шт. | 10 шт. | 10 | 0 | -1962120992 | 65.2 | 7.03 | 0 | 0 | 0 | 7.03 | 0 | 0 | 0 | 1 | 1 | 1 | 1 | 0 | 1 | 0 | 0 | 0 | 65.2 |  | 0 | 2 | 151298891 | 1 | 0 | 44 | 0 | 0 | 0 | 0 | 0 | 0 | 0 | 0 | 0 | 0 | 0 | 0 | 0 | 0 | 0 | 0 | 0 | 0 | 0 | 0 | 0 | 0 | 1.0432 | 7.03 | 7.03 | 1 | 0
40 | 151297911 | 151298867 | 115079825 | 1 | 1 | 1 | 3 | 102-0303 | ФССЦ-2001, 102-0303, приказ Минстроя России №899/пр от 11.12.2015 г. | Клинья пластиковые монтажные | 1355 | 1010 | 100 шт. | 100 шт. | 100 | 0 | -4816396 | 8 | 50 | 0 | 0 | 0 | 50 | 0 | 0 | 0 | 1 | 1 | 1 | 1 | 0 | 1 | 0 | 0 | 0 | 8 |  | 0 | 2 | 151298892 | 1 | 0 | 45 | 0 | 0 | 0 | 0 | 0 | 0 | 0 | 0 | 0 | 0 | 0 | 0 | 0 | 0 | 0 | 0 | 0 | 0 | 0 | 0 | 0 | 0 | 0.128 | 50 | 50 | 1 | 0
40 | 151297911 | 151298867 | 115521326 | 1 | 1 | 1 | 3 | 203-8084 | ФССЦ-2001, 203-8084, приказ Минстроя России №899/пр от 11.12.2015 г. | Блоки дверные наружные или тамбурные с заполнением стеклопакетами (ГОСТ 30970-2002) | 1327 | 1005 | м2 | м2 | 1 | 0 | 411609690 | 100 | 1529.15 | 0 | 0 | 0 | 1529.15 | 0 | 0 | 0 | 1 | 1 | 1 | 1 | 0 | 1 | 0 | 0 | 0 | 100 |  | 0 | 2 | 151298893 | 1 | 0 | 46 | 0 | 0 | 0 | 0 | 0 | 0 | 0 | 0 | 0 | 0 | 0 | 0 | 0 | 0 | 0 | 0 | 0 | 0 | 0 | 0 | 0 | 0 | 1.6 | 1529.15 | 1529.15 | 1 | 0
41 | 151297911 | 151298894 | 47841101 | 1 | 1 | 1 | 1 | 1-1033 |  | Рабочий строитель среднего разряда 3,3 | 1369 | 1013 | чел.-ч | чел.-ч | 1 | 0 | 657145562 | 231.15 | 0 | 0 | 0 | 8.86 | 0 | 0 | 0 | 8.86 | 1 | 1 | 1 | 1 | 0 | 1 | 1 | 0 | 0 | 201 | )*1,15 | 1 | 2 | 151298908 | 1 | 0 | 47 | 0 | 0 | 0 | 0 | 0 | 0 | 0 | 0 | 0 | 0 | 0 | 0 | 0 | 0 | 0 | 0 | 0 | 0 | 0 | 0 | 0 | 0 | 3.6984 | 8.86 | 8.86 | 1 | 0
41 | 151297911 | 151298894 | 121548 | 1 | 1 | 1 | 1 | 2 |  | Затраты труда машинистов | 608254 | 1013 | чел.час | чел.час | 1 | 0 | -185737400 | 1.3125 | 0 | 0 | 0 | 0 | 0 | 0 | 0 | 0 | 1 | 1 | 1 | 1 | 0 | 1 | 1 | 0 | 0 | 1.05 | )*1,25 | 2 | 2 | 151298909 | 1 | 0 | 48 | 0 | 0 | 0 | 0 | 0 | 0 | 0 | 0 | 0 | 0 | 0 | 0 | 0 | 0 | 0 | 0 | 0 | 0 | 0 | 0 | 0 | 0 | 0.021 | 0 | 0 | 1 | 0
41 | 151297911 | 151298894 | 115066410 | 1 | 1 | 1 | 2 | 030954 | ФСЭМ-2001, 030954, приказ Минстроя России №899/пр от 11.12.2015 г. | Подъемники грузоподъемностью до 500 кг одномачтовые, высота подъема 45 м | 1368 | 1011 | маш.-ч | маш.-ч | 1 | 0 | 341432456 | 1.3125 | 0 | 31.26 | 13.5 | 0 | 0 | 31.26 | 13.5 | 0 | 1 | 1 | 1 | 1 | 0 | 1 | 1 | 0 | 0 | 1.05 | )*1,25 | 0 | 2 | 151298910 | 1 | 0 | 49 | 0 | 0 | 0 | 0 | 0 | 0 | 0 | 0 | 0 | 0 | 0 | 0 | 0 | 0 | 0 | 0 | 0 | 0 | 0 | 0 | 0 | 0 | 0.021 | 31.26 | 31.26 | 1 | 0
41 | 151297911 | 151298894 | 115067656 | 1 | 1 | 1 | 2 | 134041 | ФСЭМ-2001, 134041, приказ Минстроя России №899/пр от 11.12.2015 г. | Шуруповерт | 1368 | 1011 | маш.-ч | маш.-ч | 1 | 0 | -293867439 | 26.1375 | 0 | 3 | 0 | 0 | 0 | 3 | 0 | 0 | 1 | 1 | 1 | 1 | 0 | 1 | 1 | 0 | 0 | 20.91 | )*1,25 | 0 | 2 | 151298911 | 1 | 0 | 50 | 0 | 0 | 0 | 0 | 0 | 0 | 0 | 0 | 0 | 0 | 0 | 0 | 0 | 0 | 0 | 0 | 0 | 0 | 0 | 0 | 0 | 0 | 0.4182 | 3 | 3 | 1 | 0
41 | 151297911 | 151298894 | 115059168 | 1 | 1 | 1 | 2 | 331451 | ФСЭМ-2001, 331451, приказ Минстроя России №899/пр от 11.12.2015 г. | Перфораторы электрические | 1368 | 1011 | маш.-ч | маш.-ч | 1 | 0 | -1960651831 | 40.2625 | 0 | 2.08 | 0 | 0 | 0 | 2.08 | 0 | 0 | 1 | 1 | 1 | 1 | 0 | 1 | 1 | 0 | 0 | 32.21 | )*1,25 | 0 | 2 | 151298912 | 1 | 0 | 51 | 0 | 0 | 0 | 0 | 0 | 0 | 0 | 0 | 0 | 0 | 0 | 0 | 0 | 0 | 0 | 0 | 0 | 0 | 0 | 0 | 0 | 0 | 0.6442 | 2.08 | 2.08 | 1 | 0
41 | 151297911 | 151298894 | 115016508 | 1 | 1 | 1 | 2 | 400001 | ФСЭМ-2001, 400001, приказ Минстроя России №899/пр от 11.12.2015 г. | Автомобили бортовые, грузоподъемность до 5 т | 1368 | 1011 | маш.-ч | маш.-ч | 1 | 0 | -365761310 | 4.4625 | 0 | 87.17 | 11.6 | 0 | 0 | 87.17 | 11.6 | 0 | 1 | 1 | 1 | 1 | 0 | 1 | 1 | 0 | 0 | 3.57 | )*1,25 | 0 | 2 | 151298913 | 1 | 0 | 52 | 0 | 0 | 0 | 0 | 0 | 0 | 0 | 0 | 0 | 0 | 0 | 0 | 0 | 0 | 0 | 0 | 0 | 0 | 0 | 0 | 0 | 0 | 0.0714 | 87.17 | 87.17 | 1 | 0
41 | 151297911 | 151298894 | 115060423 | 1 | 1 | 1 | 3 | 101-2052 | ФССЦ-2001, 101-2052, приказ Минстроя России №899/пр от 11.12.2015 г. | Лента бутиловая | 1301 | 102138004 | м | м | 1 | 0 | 836745399 | 402 | 6.38 | 0 | 0 | 0 | 6.38 | 0 | 0 | 0 | 1 | 1 | 1 | 1 | 0 | 1 | 0 | 0 | 0 | 402 |  | 0 | 2 | 151298914 | 1 | 0 | 53 | 0 | 0 | 0 | 0 | 0 | 0 | 0 | 0 | 0 | 0 | 0 | 0 | 0 | 0 | 0 | 0 | 0 | 0 | 0 | 0 | 0 | 0 | 6.432 | 6.38 | 6.38 | 1 | 0
41 | 151297911 | 151298894 | 115079823 | 1 | 1 | 1 | 3 | 101-2054 | ФССЦ-2001, 101-2054, приказ Минстроя России №899/пр от 11.12.2015 г. | Лента бутиловая диффузионная | 1301 | 102138004 | м | м | 1 | 0 | -1271196843 | 43 | 7.95 | 0 | 0 | 0 | 7.95 | 0 | 0 | 0 | 1 | 1 | 1 | 1 | 0 | 1 | 0 | 0 | 0 | 43 |  | 0 | 2 | 151298915 | 1 | 0 | 54 | 0 | 0 | 0 | 0 | 0 | 0 | 0 | 0 | 0 | 0 | 0 | 0 | 0 | 0 | 0 | 0 | 0 | 0 | 0 | 0 | 0 | 0 | 0.688 | 7.95 | 7.95 | 1 | 0
41 | 151297911 | 151298894 | 115079822 | 1 | 1 | 1 | 3 | 101-2388 | ФССЦ-2001, 101-2388, приказ Минстроя России №899/пр от 11.12.2015 г. | Герметик пенополиуретановый (пена монтажная) типа Makrofleks, Soudal в баллонах по 750 мл | 1354 | 1010 | шт. | шт. | 1 | 0 | 2005766626 | 123.5 | 67 | 0 | 0 | 0 | 67 | 0 | 0 | 0 | 1 | 1 | 1 | 1 | 0 | 1 | 0 | 0 | 0 | 123.5 |  | 0 | 2 | 151298916 | 1 | 0 | 55 | 0 | 0 | 0 | 0 | 0 | 0 | 0 | 0 | 0 | 0 | 0 | 0 | 0 | 0 | 0 | 0 | 0 | 0 | 0 | 0 | 0 | 0 | 1.976 | 67 | 67 | 1 | 0
41 | 151297911 | 151298894 | 115072793 | 1 | 1 | 1 | 3 | 101-2789 | ФССЦ-2001, 101-2789, приказ Минстроя России №899/пр от 11.12.2015 г. | Лента ПСУЛ | 1302 | 102138004 | 10 м | 10 м | 10 | 0 | -145303926 | 29.3 | 64.1 | 0 | 0 | 0 | 64.1 | 0 | 0 | 0 | 1 | 1 | 1 | 1 | 0 | 1 | 0 | 0 | 0 | 29.3 |  | 0 | 2 | 151298917 | 1 | 0 | 56 | 0 | 0 | 0 | 0 | 0 | 0 | 0 | 0 | 0 | 0 | 0 | 0 | 0 | 0 | 0 | 0 | 0 | 0 | 0 | 0 | 0 | 0 | 0.4688 | 64.1 | 64.1 | 1 | 0
41 | 151297911 | 151298894 | 115079824 | 1 | 1 | 1 | 3 | 101-4173 | ФССЦ-2001, 101-4173, приказ Минстроя России №899/пр от 11.12.2015 г. | Дюбели монтажные 10х130 (10х132, 10х150) мм | 1358 | 1010 | 10 шт. | 10 шт. | 10 | 0 | -1962120992 | 65.2 | 7.03 | 0 | 0 | 0 | 7.03 | 0 | 0 | 0 | 1 | 1 | 1 | 1 | 0 | 1 | 0 | 0 | 0 | 65.2 |  | 0 | 2 | 151298918 | 1 | 0 | 57 | 0 | 0 | 0 | 0 | 0 | 0 | 0 | 0 | 0 | 0 | 0 | 0 | 0 | 0 | 0 | 0 | 0 | 0 | 0 | 0 | 0 | 0 | 1.0432 | 7.03 | 7.03 | 1 | 0
41 | 151297911 | 151298894 | 115079825 | 1 | 1 | 1 | 3 | 102-0303 | ФССЦ-2001, 102-0303, приказ Минстроя России №899/пр от 11.12.2015 г. | Клинья пластиковые монтажные | 1355 | 1010 | 100 шт. | 100 шт. | 100 | 0 | -4816396 | 8 | 50 | 0 | 0 | 0 | 50 | 0 | 0 | 0 | 1 | 1 | 1 | 1 | 0 | 1 | 0 | 0 | 0 | 8 |  | 0 | 2 | 151298919 | 1 | 0 | 58 | 0 | 0 | 0 | 0 | 0 | 0 | 0 | 0 | 0 | 0 | 0 | 0 | 0 | 0 | 0 | 0 | 0 | 0 | 0 | 0 | 0 | 0 | 0.128 | 50 | 50 | 1 | 0
41 | 151297911 | 151298894 | 115521326 | 1 | 1 | 1 | 3 | 203-8084 | ФССЦ-2001, 203-8084, приказ Минстроя России №899/пр от 11.12.2015 г. | Блоки дверные наружные или тамбурные с заполнением стеклопакетами (ГОСТ 30970-2002) | 1327 | 1005 | м2 | м2 | 1 | 0 | 411609690 | 100 | 1529.15 | 0 | 0 | 0 | 1529.15 | 0 | 0 | 0 | 1 | 1 | 1 | 1 | 0 | 1 | 0 | 0 | 0 | 100 |  | 0 | 2 | 151298920 | 1 | 0 | 59 | 0 | 0 | 0 | 0 | 0 | 0 | 0 | 0 | 0 | 0 | 0 | 0 | 0 | 0 | 0 | 0 | 0 | 0 | 0 | 0 | 0 | 0 | 1.6 | 1529.15 | 1529.15 | 1 | 0
42 | 151297911 | 151298921 | 47840829 | 1 | 1 | 1 | 1 | 1-1025 |  | Рабочий строитель среднего разряда 2,5 | 1369 | 1013 | чел.-ч | чел.-ч | 1 | 0 | 1248068806 | 8.993 | 0 | 0 | 0 | 8.17 | 0 | 0 | 0 | 8.17 | 1 | 1 | 1 | 1 | 0 | 1 | 1 | 0 | 0 | 7.82 | )*1,15 | 1 | 2 | 151298926 | 1 | 0 | 60 | 0 | 0 | 0 | 0 | 0 | 0 | 0 | 0 | 0 | 0 | 0 | 0 | 0 | 0 | 0 | 0 | 0 | 0 | 0 | 0 | 0 | 0 | 0.44965 | 8.17 | 8.17 | 1 | 0
42 | 151297911 | 151298921 | 115016508 | 1 | 1 | 1 | 2 | 400001 | ФСЭМ-2001, 400001, приказ Минстроя России №899/пр от 11.12.2015 г. | Автомобили бортовые, грузоподъемность до 5 т | 1368 | 1011 | маш.-ч | маш.-ч | 1 | 0 | -365761310 | 0.05 | 0 | 87.17 | 11.6 | 0 | 0 | 87.17 | 11.6 | 0 | 1 | 1 | 1 | 1 | 0 | 1 | 1 | 0 | 0 | 0.04 | )*1,25 | 0 | 2 | 151298927 | 1 | 0 | 61 | 0 | 0 | 0 | 0 | 0 | 0 | 0 | 0 | 0 | 0 | 0 | 0 | 0 | 0 | 0 | 0 | 0 | 0 | 0 | 0 | 0 | 0 | 0.0025 | 87.17 | 87.17 | 1 | 0
42 | 151297911 | 151298921 | 115016558 | 1 | 1 | 1 | 3 | 101-1805 | ФССЦ-2001, 101-1805, приказ Минстроя России №899/пр от 11.12.2015 г. | Гвозди строительные | 1348 | 1009 | т | т | 1000 | 0 | 1402553051 | 0.00071 | 11978 | 0 | 0 | 0 | 11978 | 0 | 0 | 0 | 1 | 1 | 1 | 1 | 0 | 1 | 0 | 0 | 0 | 0.00071 |  | 0 | 2 | 151298928 | 1 | 0 | 62 | 0 | 0 | 0 | 0 | 0 | 0 | 0 | 0 | 0 | 0 | 0 | 0 | 0 | 0 | 0 | 0 | 0 | 0 | 0 | 0 | 0 | 0 | 3.55e-05 | 11978 | 11978 | 1 | 0
42 | 151297911 | 151298921 | 115079515 | 1 | 1 | 1 | 3 | 203-0359 | ФССЦ-2001, 203-0359, приказ Минстроя России №899/пр от 11.12.2015 г. | Наличники из древесины типа Н-1, Н-2 размером 13х54 мм | 1301 | 102138004 | м | м | 1 | 1 | 1877147360 | -112 | 27.27 | 0 | 0 | 0 | 3.93 | 0 | 0 | 0 | 6.94 | 1 | 1 | 1 | 0 | 1 | 0 | 0 | 0 | -112 |  | 0 | 2 | 151298929 | 1 | 6144 | 63 | 0 | 0 | 0 | 0 | 0 | 0 | 0 | 0 | 0 | 0 | 0 | 0 | 0 | 0 | 0 | 0 | 0 | 0 | 0 | 0 | 0 | 0 | -5.6 | 27.27 | 3.93 | 6.94 | 0
76 | 151297911 | 151298932 | 47840853 | 1 | 1 | 1 | 1 | 1-1030 |  | Рабочий строитель среднего разряда 3 | 1369 | 1013 | чел.-ч | чел.-ч | 1 | 0 | 1774247228 | 69.87 | 0 | 0 | 0 | 8.53 | 0 | 0 | 0 | 8.53 | 1 | 1 | 1 | 1 | 0 | 1 | 1 | 0 | 0 | 69.87 |  | 1 | 2 | 151298937 | 1 | 0 | 64 | 0 | 0 | 0 | 0 | 0 | 0 | 0 | 0 | 0 | 0 | 0 | 0 | 0 | 0 | 0 | 0 | 0 | 0 | 0 | 0 | 0 | 0 | 24.1051 | 8.53 | 8.53 | 1 | 0
76 | 151297911 | 151298932 | 121548 | 1 | 1 | 1 | 1 | 2 |  | Затраты труда машинистов | 608254 | 1013 | чел.час | чел.час | 1 | 0 | -185737400 | 1.44 | 0 | 0 | 0 | 0 | 0 | 0 | 0 | 0 | 1 | 1 | 1 | 1 | 0 | 1 | 1 | 0 | 0 | 1.44 |  | 2 | 2 | 151298938 | 1 | 0 | 65 | 0 | 0 | 0 | 0 | 0 | 0 | 0 | 0 | 0 | 0 | 0 | 0 | 0 | 0 | 0 | 0 | 0 | 0 | 0 | 0 | 0 | 0 | 0.4968 | 0 | 0 | 1 | 0
76 | 151297911 | 151298932 | 115066410 | 1 | 1 | 1 | 2 | 030954 | ФСЭМ-2001, 030954, приказ Минстроя России №899/пр от 11.12.2015 г. | Подъемники грузоподъемностью до 500 кг одномачтовые, высота подъема 45 м | 1368 | 1011 | маш.-ч | маш.-ч | 1 | 0 | 341432456 | 1.44 | 0 | 31.26 | 13.5 | 0 | 0 | 31.26 | 13.5 | 0 | 1 | 1 | 1 | 1 | 0 | 1 | 1 | 0 | 0 | 1.44 |  | 0 | 2 | 151298939 | 1 | 0 | 66 | 0 | 0 | 0 | 0 | 0 | 0 | 0 | 0 | 0 | 0 | 0 | 0 | 0 | 0 | 0 | 0 | 0 | 0 | 0 | 0 | 0 | 0 | 0.4968 | 31.26 | 31.26 | 1 | 0
76 | 151297911 | 151298932 | 115259895 | 1 | 1 | 1 | 3 | 509-9900 | ФССЦ-2001, 509-9900, приказ Минстроя России №899/пр от 11.12.2015 г. | Строительный мусор | 1348 | 1009 | т | т | 1000 | 0 | 68711460 | 5.2 | 0 | 0 | 0 | 0 | 0 | 0 | 0 | 0 | 1 | 1 | 1 | 1 | 0 | 0 | 0 | 0 | 0 | 5.2 |  | 0 | 2 | 151298940 | 1 | 0 | 67 | 0 | 0 | 0 | 0 | 0 | 0 | 0 | 0 | 0 | 0 | 0 | 0 | 0 | 0 | 0 | 0 | 0 | 0 | 0 | 0 | 0 | 0 | 1.794 | 0 | 0 | 1 | 0
77 | 151297911 | 151298941 | 47840853 | 1 | 1 | 1 | 1 | 1-1030 |  | Рабочий строитель среднего разряда 3 | 1369 | 1013 | чел.-ч | чел.-ч | 1 | 0 | 1774247228 | 111.2 | 0 | 0 | 0 | 8.53 | 0 | 0 | 0 | 8.53 | 1 | 1 | 1 | 1 | 0 | 1 | 1 | 0 | 0 | 111.2 |  | 1 | 2 | 151298948 | 1 | 0 | 68 | 0 | 0 | 0 | 0 | 0 | 0 | 0 | 0 | 0 | 0 | 0 | 0 | 0 | 0 | 0 | 0 | 0 | 0 | 0 | 0 | 0 | 0 | 38.364 | 8.53 | 8.53 | 1 | 0
77 | 151297911 | 151298941 | 121548 | 1 | 1 | 1 | 1 | 2 |  | Затраты труда машинистов | 608254 | 1013 | чел.час | чел.час | 1 | 0 | -185737400 | 21 | 0 | 0 | 0 | 0 | 0 | 0 | 0 | 0 | 1 | 1 | 1 | 1 | 0 | 1 | 1 | 0 | 0 | 21 |  | 2 | 2 | 151298949 | 1 | 0 | 69 | 0 | 0 | 0 | 0 | 0 | 0 | 0 | 0 | 0 | 0 | 0 | 0 | 0 | 0 | 0 | 0 | 0 | 0 | 0 | 0 | 0 | 0 | 7.245 | 0 | 0 | 1 | 0
77 | 151297911 | 151298941 | 115066410 | 1 | 1 | 1 | 2 | 030954 | ФСЭМ-2001, 030954, приказ Минстроя России №899/пр от 11.12.2015 г. | Подъемники грузоподъемностью до 500 кг одномачтовые, высота подъема 45 м | 1368 | 1011 | маш.-ч | маш.-ч | 1 | 0 | 341432456 | 1.8 | 0 | 31.26 | 13.5 | 0 | 0 | 31.26 | 13.5 | 0 | 1 | 1 | 1 | 1 | 0 | 1 | 1 | 0 | 0 | 1.8 |  | 0 | 2 | 151298950 | 1 | 0 | 70 | 0 | 0 | 0 | 0 | 0 | 0 | 0 | 0 | 0 | 0 | 0 | 0 | 0 | 0 | 0 | 0 | 0 | 0 | 0 | 0 | 0 | 0 | 0.621 | 31.26 | 31.26 | 1 | 0
77 | 151297911 | 151298941 | 115022373 | 1 | 1 | 1 | 2 | 050101 | ФСЭМ-2001, 050101, приказ Минстроя России №899/пр от 11.12.2015 г. | Компрессоры передвижные с двигателем внутреннего сгорания давлением до 686 кПа (7 ат), производительность до 5 м3/мин | 1368 | 1011 | маш.-ч | маш.-ч | 1 | 0 | -1418027447 | 19.2 | 0 | 90 | 10.06 | 0 | 0 | 90 | 10.06 | 0 | 1 | 1 | 1 | 1 | 0 | 1 | 1 | 0 | 0 | 19.2 |  | 0 | 2 | 151298951 | 1 | 0 | 71 | 0 | 0 | 0 | 0 | 0 | 0 | 0 | 0 | 0 | 0 | 0 | 0 | 0 | 0 | 0 | 0 | 0 | 0 | 0 | 0 | 0 | 0 | 6.624 | 90 | 90 | 1 | 0
77 | 151297911 | 151298941 | 115023337 | 1 | 1 | 1 | 2 | 330804 | ФСЭМ-2001, 330804, приказ Минстроя России №899/пр от 11.12.2015 г. | Молотки при работе от передвижных компрессорных станций отбойные пневматические | 1368 | 1011 | маш.-ч | маш.-ч | 1 | 0 | 775724482 | 38.4 | 0 | 1.53 | 0 | 0 | 0 | 1.53 | 0 | 0 | 1 | 1 | 1 | 1 | 0 | 1 | 1 | 0 | 0 | 38.4 |  | 0 | 2 | 151298952 | 1 | 0 | 72 | 0 | 0 | 0 | 0 | 0 | 0 | 0 | 0 | 0 | 0 | 0 | 0 | 0 | 0 | 0 | 0 | 0 | 0 | 0 | 0 | 0 | 0 | 13.248 | 1.53 | 1.53 | 1 | 0
77 | 151297911 | 151298941 | 115259895 | 1 | 1 | 1 | 3 | 509-9900 | ФССЦ-2001, 509-9900, приказ Минстроя России №899/пр от 11.12.2015 г. | Строительный мусор | 1348 | 1009 | т | т | 1000 | 0 | 68711460 | 6.6 | 0 | 0 | 0 | 0 | 0 | 0 | 0 | 0 | 1 | 1 | 1 | 1 | 0 | 0 | 0 | 0 | 0 | 6.6 |  | 0 | 2 | 151298953 | 1 | 0 | 73 | 0 | 0 | 0 | 0 | 0 | 0 | 0 | 0 | 0 | 0 | 0 | 0 | 0 | 0 | 0 | 0 | 0 | 0 | 0 | 0 | 0 | 0 | 2.277 | 0 | 0 | 1 | 0
78 | 151297911 | 151298954 | 47841090 | 1 | 1 | 1 | 1 | 1-1035 |  | Рабочий строитель среднего разряда 3,5 | 1369 | 1013 | чел.-ч | чел.-ч | 1 | 0 | -887838387 | 234 | 0 | 0 | 0 | 9.07 | 0 | 0 | 0 | 9.07 | 1 | 1 | 1 | 1 | 0 | 1 | 1 | 0 | 0 | 234 |  | 1 | 2 | 151298962 | 1 | 0 | 74 | 0 | 0 | 0 | 0 | 0 | 0 | 0 | 0 | 0 | 0 | 0 | 0 | 0 | 0 | 0 | 0 | 0 | 0 | 0 | 0 | 0 | 0 | 23.4 | 9.07 | 9.07 | 1 | 0
78 | 151297911 | 151298954 | 121548 | 1 | 1 | 1 | 1 | 2 |  | Затраты труда машинистов | 608254 | 1013 | чел.час | чел.час | 1 | 0 | -185737400 | 0.56 | 0 | 0 | 0 | 0 | 0 | 0 | 0 | 0 | 1 | 1 | 1 | 1 | 0 | 1 | 1 | 0 | 0 | 0.56 |  | 2 | 2 | 151298963 | 1 | 0 | 75 | 0 | 0 | 0 | 0 | 0 | 0 | 0 | 0 | 0 | 0 | 0 | 0 | 0 | 0 | 0 | 0 | 0 | 0 | 0 | 0 | 0 | 0 | 0.056 | 0 | 0 | 1 | 0
78 | 151297911 | 151298954 | 115066410 | 1 | 1 | 1 | 2 | 030954 | ФСЭМ-2001, 030954, приказ Минстроя России №899/пр от 11.12.2015 г. | Подъемники грузоподъемностью до 500 кг одномачтовые, высота подъема 45 м | 1368 | 1011 | маш.-ч | маш.-ч | 1 | 0 | 341432456 | 0.56 | 0 | 31.26 | 13.5 | 0 | 0 | 31.26 | 13.5 | 0 | 1 | 1 | 1 | 1 | 0 | 1 | 1 | 0 | 0 | 0.56 |  | 0 | 2 | 151298964 | 1 | 0 | 76 | 0 | 0 | 0 | 0 | 0 | 0 | 0 | 0 | 0 | 0 | 0 | 0 | 0 | 0 | 0 | 0 | 0 | 0 | 0 | 0 | 0 | 0 | 0.056 | 31.26 | 31.26 | 1 | 0
78 | 151297911 | 151298954 | 115016508 | 1 | 1 | 1 | 2 | 400001 | ФСЭМ-2001, 400001, приказ Минстроя России №899/пр от 11.12.2015 г. | Автомобили бортовые, грузоподъемность до 5 т | 1368 | 1011 | маш.-ч | маш.-ч | 1 | 0 | -365761310 | 0.56 | 0 | 87.17 | 11.6 | 0 | 0 | 87.17 | 11.6 | 0 | 1 | 1 | 1 | 1 | 0 | 1 | 1 | 0 | 0 | 0.56 |  | 0 | 2 | 151298965 | 1 | 0 | 77 | 0 | 0 | 0 | 0 | 0 | 0 | 0 | 0 | 0 | 0 | 0 | 0 | 0 | 0 | 0 | 0 | 0 | 0 | 0 | 0 | 0 | 0 | 0.056 | 87.17 | 87.17 | 1 | 0
78 | 151297911 | 151298954 | 115052214 | 1 | 1 | 1 | 3 | 101-0311 | ФССЦ-2001, 101-0311, приказ Минстроя России №899/пр от 11.12.2015 г. | Каболка | 1348 | 1009 | т | т | 1000 | 0 | 2129917957 | 0.012 | 30030 | 0 | 0 | 0 | 30030 | 0 | 0 | 0 | 1 | 1 | 1 | 1 | 0 | 1 | 0 | 0 | 0 | 0.012 |  | 0 | 2 | 151298966 | 1 | 0 | 78 | 0 | 0 | 0 | 0 | 0 | 0 | 0 | 0 | 0 | 0 | 0 | 0 | 0 | 0 | 0 | 0 | 0 | 0 | 0 | 0 | 0 | 0 | 0.0012 | 30030 | 30030 | 1 | 0
78 | 151297911 | 151298954 | 115057245 | 1 | 1 | 1 | 3 | 101-2429 | ФССЦ-2001, 101-2429, приказ Минстроя России №899/пр от 11.12.2015 г. | Цемент расширяющийся | 1348 | 1009 | т | т | 1000 | 0 | -934963706 | 0.032 | 2165.8 | 0 | 0 | 0 | 2165.8 | 0 | 0 | 0 | 1 | 1 | 1 | 1 | 0 | 1 | 0 | 0 | 0 | 0.032 |  | 0 | 2 | 151298967 | 1 | 0 | 79 | 0 | 0 | 0 | 0 | 0 | 0 | 0 | 0 | 0 | 0 | 0 | 0 | 0 | 0 | 0 | 0 | 0 | 0 | 0 | 0 | 0 | 0 | 0.0032 | 2165.8 | 2165.8 | 1 | 0
78 | 151297911 | 151298954 | 115549518 | 1 | 1 | 1 | 3 | 301-0637 | ФССЦ-2001, 301-0637, приказ Минстроя России №899/пр от 11.12.2015 г. | Трапы чугунные эмалированные с прямым отводом, с решеткой и резиновой пробкой Т-100М размером 355х200х142 мм, малые | 1035 | 1013 | компл. | компл. | 1 | 1 | 651546211 | -100 | 1136.08 | 0 | 0 | 0 | 163.7 | 0 | 0 | 0 | 6.94 | 1 | 1 | 1 | 0 | 1 | 0 | 0 | 0 | -100 |  | 0 | 2 | 151298968 | 1 | 6144 | 80 | 0 | 0 | 0 | 0 | 0 | 0 | 0 | 0 | 0 | 0 | 0 | 0 | 0 | 0 | 0 | 0 | 0 | 0 | 0 | 0 | 0 | 0 | -10 | 1136.08 | 163.7 | 6.94 | 0
81 | 151297911 | 151298971 | 47840614 | 1 | 1 | 1 | 1 | 1-1022 |  | Рабочий строитель среднего разряда 2,2 | 1369 | 1013 | чел.-ч | чел.-ч | 1 | 0 | -2028629724 | 45.4365 | 0 | 0 | 0 | 7.94 | 0 | 0 | 0 | 7.94 | 1 | 1 | 1 | 1 | 0 | 1 | 1 | 0 | 0 | 39.51 | )*1,15 | 1 | 2 | 151298978 | 1 | 0 | 81 | 0 | 0 | 0 | 0 | 0 | 0 | 0 | 0 | 0 | 0 | 0 | 0 | 0 | 0 | 0 | 0 | 0 | 0 | 0 | 0 | 0 | 0 | 15.6756 | 7.94 | 7.94 | 1 | 0
81 | 151297911 | 151298971 | 121548 | 1 | 1 | 1 | 1 | 2 |  | Затраты труда машинистов | 608254 | 1013 | чел.час | чел.час | 1 | 0 | -185737400 | 1.5875 | 0 | 0 | 0 | 0 | 0 | 0 | 0 | 0 | 1 | 1 | 1 | 1 | 0 | 1 | 1 | 0 | 0 | 1.27 | )*1,25 | 2 | 2 | 151298979 | 1 | 0 | 82 | 0 | 0 | 0 | 0 | 0 | 0 | 0 | 0 | 0 | 0 | 0 | 0 | 0 | 0 | 0 | 0 | 0 | 0 | 0 | 0 | 0 | 0 | 0.54769 | 0 | 0 | 1 | 0
81 | 151297911 | 151298971 | 115066410 | 1 | 1 | 1 | 2 | 030954 | ФСЭМ-2001, 030954, приказ Минстроя России №899/пр от 11.12.2015 г. | Подъемники грузоподъемностью до 500 кг одномачтовые, высота подъема 45 м | 1368 | 1011 | маш.-ч | маш.-ч | 1 | 0 | 341432456 | 1.5875 | 0 | 31.26 | 13.5 | 0 | 0 | 31.26 | 13.5 | 0 | 1 | 1 | 1 | 1 | 0 | 1 | 1 | 0 | 0 | 1.27 | )*1,25 | 0 | 2 | 151298980 | 1 | 0 | 83 | 0 | 0 | 0 | 0 | 0 | 0 | 0 | 0 | 0 | 0 | 0 | 0 | 0 | 0 | 0 | 0 | 0 | 0 | 0 | 0 | 0 | 0 | 0.54769 | 31.26 | 31.26 | 1 | 0
81 | 151297911 | 151298971 | 115022869 | 1 | 1 | 1 | 2 | 111301 | ФСЭМ-2001, 111301, приказ Минстроя России №899/пр от 11.12.2015 г. | Вибратор поверхностный | 1368 | 1011 | маш.-ч | маш.-ч | 1 | 0 | 1560410255 | 11.3375 | 0 | 0.5 | 0 | 0 | 0 | 0.5 | 0 | 0 | 1 | 1 | 1 | 1 | 0 | 1 | 1 | 0 | 0 | 9.07 | )*1,25 | 0 | 2 | 151298981 | 1 | 0 | 84 | 0 | 0 | 0 | 0 | 0 | 0 | 0 | 0 | 0 | 0 | 0 | 0 | 0 | 0 | 0 | 0 | 0 | 0 | 0 | 0 | 0 | 0 | 3.9114 | 0.5 | 0.5 | 1 | 0
81 | 151297911 | 151298971 | 115060405 | 1 | 1 | 1 | 3 | 402-0005 | ФССЦ-2001, 402-0005, приказ Минстроя России №899/пр от 11.12.2015 г. | Раствор готовый кладочный цементный марки 150 | 1339 | 1007 | м3 | м3 | 1 | 0 | 120559410 | 2.04 | 548.3 | 0 | 0 | 0 | 548.3 | 0 | 0 | 0 | 1 | 1 | 1 | 1 | 0 | 1 | 0 | 0 | 0 | 2.04 |  | 0 | 2 | 151298982 | 1 | 0 | 85 | 0 | 0 | 0 | 0 | 0 | 0 | 0 | 0 | 0 | 0 | 0 | 0 | 0 | 0 | 0 | 0 | 0 | 0 | 0 | 0 | 0 | 0 | 0.7038 | 548.3 | 548.3 | 1 | 0
81 | 151297911 | 151298971 | 115017389 | 1 | 1 | 1 | 3 | 411-0001 | ФССЦ-2001, 411-0001, приказ Минстроя России №899/пр от 11.12.2015 г. | Вода | 1339 | 1007 | м3 | м3 | 1 | 0 | 11619063 | 3.5 | 2.44 | 0 | 0 | 0 | 2.44 | 0 | 0 | 0 | 1 | 1 | 1 | 1 | 0 | 1 | 0 | 0 | 0 | 3.5 |  | 0 | 2 | 151298983 | 1 | 0 | 86 | 0 | 0 | 0 | 0 | 0 | 0 | 0 | 0 | 0 | 0 | 0 | 0 | 0 | 0 | 0 | 0 | 0 | 0 | 0 | 0 | 0 | 0 | 1.2075 | 2.44 | 2.44 | 1 | 0
82 | 151297911 | 151298984 | 47840614 | 1 | 1 | 1 | 1 | 1-1022 |  | Рабочий строитель среднего разряда 2,2 | 1369 | 1013 | чел.-ч | чел.-ч | 1 | 0 | -2028629724 | 1.15 | 0 | 0 | 0 | 7.94 | 0 | 0 | 0 | 7.94 | 1 | 1 | 1 | 1 | 0 | 1 | 1 | 0 | 0 | 0.5 | )*1,15)*2 | 1 | 2 | 151298990 | 1 | 0 | 87 | 0 | 0 | 0 | 0 | 0 | 0 | 0 | 0 | 0 | 0 | 0 | 0 | 0 | 0 | 0 | 0 | 0 | 0 | 0 | 0 | 0 | 0 | 0.39675 | 7.94 | 7.94 | 1 | 0
82 | 151297911 | 151298984 | 121548 | 1 | 1 | 1 | 1 | 2 |  | Затраты труда машинистов | 608254 | 1013 | чел.час | чел.час | 1 | 0 | -185737400 | 0.525 | 0 | 0 | 0 | 0 | 0 | 0 | 0 | 0 | 1 | 1 | 1 | 1 | 0 | 1 | 1 | 0 | 0 | 0.21 | )*1,25)*2 | 2 | 2 | 151298991 | 1 | 0 | 88 | 0 | 0 | 0 | 0 | 0 | 0 | 0 | 0 | 0 | 0 | 0 | 0 | 0 | 0 | 0 | 0 | 0 | 0 | 0 | 0 | 0 | 0 | 0.18113 | 0 | 0 | 1 | 0
82 | 151297911 | 151298984 | 115066410 | 1 | 1 | 1 | 2 | 030954 | ФСЭМ-2001, 030954, приказ Минстроя России №899/пр от 11.12.2015 г. | Подъемники грузоподъемностью до 500 кг одномачтовые, высота подъема 45 м | 1368 | 1011 | маш.-ч | маш.-ч | 1 | 0 | 341432456 | 0.525 | 0 | 31.26 | 13.5 | 0 | 0 | 31.26 | 13.5 | 0 | 1 | 1 | 1 | 1 | 0 | 1 | 1 | 0 | 0 | 0.21 | )*1,25)*2 | 0 | 2 | 151298992 | 1 | 0 | 89 | 0 | 0 | 0 | 0 | 0 | 0 | 0 | 0 | 0 | 0 | 0 | 0 | 0 | 0 | 0 | 0 | 0 | 0 | 0 | 0 | 0 | 0 | 0.18113 | 31.26 | 31.26 | 1 | 0
82 | 151297911 | 151298984 | 115022869 | 1 | 1 | 1 | 2 | 111301 | ФСЭМ-2001, 111301, приказ Минстроя России №899/пр от 11.12.2015 г. | Вибратор поверхностный | 1368 | 1011 | маш.-ч | маш.-ч | 1 | 0 | 1560410255 | 5.8 | 0 | 0.5 | 0 | 0 | 0 | 0.5 | 0 | 0 | 1 | 1 | 1 | 1 | 0 | 1 | 1 | 0 | 0 | 2.32 | )*1,25)*2 | 0 | 2 | 151298993 | 1 | 0 | 90 | 0 | 0 | 0 | 0 | 0 | 0 | 0 | 0 | 0 | 0 | 0 | 0 | 0 | 0 | 0 | 0 | 0 | 0 | 0 | 0 | 0 | 0 | 2.001 | 0.5 | 0.5 | 1 | 0
82 | 151297911 | 151298984 | 115060405 | 1 | 1 | 1 | 3 | 402-0005 | ФССЦ-2001, 402-0005, приказ Минстроя России №899/пр от 11.12.2015 г. | Раствор готовый кладочный цементный марки 150 | 1339 | 1007 | м3 | м3 | 1 | 0 | 120559410 | 1.02 | 548.3 | 0 | 0 | 0 | 548.3 | 0 | 0 | 0 | 1 | 1 | 1 | 1 | 0 | 1 | 1 | 0 | 0 | 0.51 | )*2 | 0 | 2 | 151298994 | 1 | 0 | 91 | 0 | 0 | 0 | 0 | 0 | 0 | 0 | 0 | 0 | 0 | 0 | 0 | 0 | 0 | 0 | 0 | 0 | 0 | 0 | 0 | 0 | 0 | 0.3519 | 548.3 | 548.3 | 1 | 0
83 | 151297911 | 151298995 | 47854112 | 1 | 1 | 1 | 1 | 1-1051 |  | Рабочий строитель среднего разряда 5,1 | 1369 | 1013 | чел.-ч | чел.-ч | 1 | 0 | -1875549887 | 53.107 | 0 | 0 | 0 | 11.27 | 0 | 0 | 0 | 11.27 | 1 | 1 | 1 | 1 | 0 | 1 | 1 | 0 | 0 | 46.18 | )*1,15 | 1 | 2 | 151299009 | 1 | 0 | 92 | 0 | 0 | 0 | 0 | 0 | 0 | 0 | 0 | 0 | 0 | 0 | 0 | 0 | 0 | 0 | 0 | 0 | 0 | 0 | 0 | 0 | 0 | 18.3219 | 11.27 | 11.27 | 1 | 0
83 | 151297911 | 151298995 | 121548 | 1 | 1 | 1 | 1 | 2 |  | Затраты труда машинистов | 608254 | 1013 | чел.час | чел.час | 1 | 0 | -185737400 | 0.4875 | 0 | 0 | 0 | 0 | 0 | 0 | 0 | 0 | 1 | 1 | 1 | 1 | 0 | 1 | 1 | 0 | 0 | 0.39 | )*1,25 | 2 | 2 | 151299010 | 1 | 0 | 93 | 0 | 0 | 0 | 0 | 0 | 0 | 0 | 0 | 0 | 0 | 0 | 0 | 0 | 0 | 0 | 0 | 0 | 0 | 0 | 0 | 0 | 0 | 0.16819 | 0 | 0 | 1 | 0
83 | 151297911 | 151298995 | 115066410 | 1 | 1 | 1 | 2 | 030954 | ФСЭМ-2001, 030954, приказ Минстроя России №899/пр от 11.12.2015 г. | Подъемники грузоподъемностью до 500 кг одномачтовые, высота подъема 45 м | 1368 | 1011 | маш.-ч | маш.-ч | 1 | 0 | 341432456 | 0.4875 | 0 | 31.26 | 13.5 | 0 | 0 | 31.26 | 13.5 | 0 | 1 | 1 | 1 | 1 | 0 | 1 | 1 | 0 | 0 | 0.39 | )*1,25 | 0 | 2 | 151299011 | 1 | 0 | 94 | 0 | 0 | 0 | 0 | 0 | 0 | 0 | 0 | 0 | 0 | 0 | 0 | 0 | 0 | 0 | 0 | 0 | 0 | 0 | 0 | 0 | 0 | 0.16819 | 31.26 | 31.26 | 1 | 0
83 | 151297911 | 151298995 | 115023060 | 1 | 1 | 1 | 2 | 121011 | ФСЭМ-2001, 121011, приказ Минстроя России №899/пр от 11.12.2015 г. | Котлы битумные передвижные 400 л | 1368 | 1011 | маш.-ч | маш.-ч | 1 | 0 | 1479775923 | 10.0625 | 0 | 30 | 0 | 0 | 0 | 30 | 0 | 0 | 1 | 1 | 1 | 1 | 0 | 1 | 1 | 0 | 0 | 8.05 | )*1,25 | 0 | 2 | 151299012 | 1 | 0 | 95 | 0 | 0 | 0 | 0 | 0 | 0 | 0 | 0 | 0 | 0 | 0 | 0 | 0 | 0 | 0 | 0 | 0 | 0 | 0 | 0 | 0 | 0 | 3.4716 | 30 | 30 | 1 | 0
83 | 151297911 | 151298995 | 115084328 | 1 | 1 | 1 | 2 | 361101 | ФСЭМ-2001, 361101, приказ Минстроя России №899/пр от 11.12.2015 г. | Термос 100 л | 1368 | 1011 | маш.-ч | маш.-ч | 1 | 0 | -1289008484 | 7.5 | 0 | 2.7 | 0 | 0 | 0 | 2.7 | 0 | 0 | 1 | 1 | 1 | 1 | 0 | 1 | 1 | 0 | 0 | 6 | )*1,25 | 0 | 2 | 151299013 | 1 | 0 | 96 | 0 | 0 | 0 | 0 | 0 | 0 | 0 | 0 | 0 | 0 | 0 | 0 | 0 | 0 | 0 | 0 | 0 | 0 | 0 | 0 | 0 | 0 | 2.5875 | 2.7 | 2.7 | 1 | 0
83 | 151297911 | 151298995 | 115016508 | 1 | 1 | 1 | 2 | 400001 | ФСЭМ-2001, 400001, приказ Минстроя России №899/пр от 11.12.2015 г. | Автомобили бортовые, грузоподъемность до 5 т | 1368 | 1011 | маш.-ч | маш.-ч | 1 | 0 | -365761310 | 0.7375 | 0 | 87.17 | 11.6 | 0 | 0 | 87.17 | 11.6 | 0 | 1 | 1 | 1 | 1 | 0 | 1 | 1 | 0 | 0 | 0.59 | )*1,25 | 0 | 2 | 151299014 | 1 | 0 | 97 | 0 | 0 | 0 | 0 | 0 | 0 | 0 | 0 | 0 | 0 | 0 | 0 | 0 | 0 | 0 | 0 | 0 | 0 | 0 | 0 | 0 | 0 | 0.25444 | 87.17 | 87.17 | 1 | 0
83 | 151297911 | 151298995 | 115054195 | 1 | 1 | 1 | 3 | 101-0009 | ФССЦ-2001, 101-0009, приказ Минстроя России №899/пр от 11.12.2015 г. | Асбест хризотиловый марки К-6-30 | 1348 | 1009 | т | т | 1000 | 0 | 1904691716 | 0.014 | 1160 | 0 | 0 | 0 | 1160 | 0 | 0 | 0 | 1 | 1 | 1 | 1 | 0 | 1 | 0 | 0 | 0 | 0.014 |  | 0 | 2 | 151299015 | 1 | 0 | 98 | 0 | 0 | 0 | 0 | 0 | 0 | 0 | 0 | 0 | 0 | 0 | 0 | 0 | 0 | 0 | 0 | 0 | 0 | 0 | 0 | 0 | 0 | 0.00483 | 1160 | 1160 | 1 | 0
83 | 151297911 | 151298995 | 115040890 | 1 | 1 | 1 | 3 | 101-0073 | ФССЦ-2001, 101-0073, приказ Минстроя России №899/пр от 11.12.2015 г. | Битумы нефтяные строительные марки БН-90/10 | 1348 | 1009 | т | т | 1000 | 0 | 610882488 | 0.289 | 1383.1 | 0 | 0 | 0 | 1383.1 | 0 | 0 | 0 | 1 | 1 | 1 | 1 | 0 | 1 | 0 | 0 | 0 | 0.289 |  | 0 | 2 | 151299016 | 1 | 0 | 99 | 0 | 0 | 0 | 0 | 0 | 0 | 0 | 0 | 0 | 0 | 0 | 0 | 0 | 0 | 0 | 0 | 0 | 0 | 0 | 0 | 0 | 0 | 0.099705 | 1383.1 | 1383.1 | 1 | 0
83 | 151297911 | 151298995 | 115084325 | 1 | 1 | 1 | 3 | 101-0074 | ФССЦ-2001, 101-0074, приказ Минстроя России №899/пр от 11.12.2015 г. | Битумы нефтяные строительные марки БН-70/30 | 1348 | 1009 | т | т | 1000 | 0 | -318747028 | 0.057 | 1525.5 | 0 | 0 | 0 | 1525.5 | 0 | 0 | 0 | 1 | 1 | 1 | 1 | 0 | 1 | 0 | 0 | 0 | 0.057 |  | 0 | 2 | 151299017 | 1 | 0 | 100 | 0 | 0 | 0 | 0 | 0 | 0 | 0 | 0 | 0 | 0 | 0 | 0 | 0 | 0 | 0 | 0 | 0 | 0 | 0 | 0 | 0 | 0 | 0.019665 | 1525.5 | 1525.5 | 1 | 0
83 | 151297911 | 151298995 | 115051825 | 1 | 1 | 1 | 3 | 101-1742 | ФССЦ-2001, 101-1742, приказ Минстроя России №899/пр от 11.12.2015 г. | Толь с крупнозернистой посыпкой гидроизоляционный марки ТГ-350 | 1327 | 1005 | м2 | м2 | 1 | 0 | 1028726586 | 116 | 5.71 | 0 | 0 | 0 | 5.71 | 0 | 0 | 0 | 1 | 1 | 1 | 1 | 0 | 1 | 0 | 0 | 0 | 116 |  | 0 | 2 | 151299018 | 1 | 0 | 101 | 0 | 0 | 0 | 0 | 0 | 0 | 0 | 0 | 0 | 0 | 0 | 0 | 0 | 0 | 0 | 0 | 0 | 0 | 0 | 0 | 0 | 0 | 40.02 | 5.71 | 5.71 | 1 | 0
83 | 151297911 | 151298995 | 115084324 | 1 | 1 | 1 | 3 | 101-1745 | ФССЦ-2001, 101-1745, приказ Минстроя России №899/пр от 11.12.2015 г. | Бензин растворитель | 1348 | 1009 | т | т | 1000 | 0 | 1411030271 | 0.095 | 6143.8 | 0 | 0 | 0 | 6143.8 | 0 | 0 | 0 | 1 | 1 | 1 | 1 | 0 | 1 | 0 | 0 | 0 | 0.095 |  | 0 | 2 | 151299019 | 1 | 0 | 102 | 0 | 0 | 0 | 0 | 0 | 0 | 0 | 0 | 0 | 0 | 0 | 0 | 0 | 0 | 0 | 0 | 0 | 0 | 0 | 0 | 0 | 0 | 0.032775 | 6143.8 | 6143.8 | 1 | 0
83 | 151297911 | 151298995 | 115057134 | 1 | 1 | 1 | 3 | 101-1757 | ФССЦ-2001, 101-1757, приказ Минстроя России №899/пр от 11.12.2015 г. | Ветошь | 1346 | 1009 | кг | кг | 1 | 0 | 1519769894 | 0.5 | 1.82 | 0 | 0 | 0 | 1.82 | 0 | 0 | 0 | 1 | 1 | 1 | 1 | 0 | 1 | 0 | 0 | 0 | 0.5 |  | 0 | 2 | 151299020 | 1 | 0 | 103 | 0 | 0 | 0 | 0 | 0 | 0 | 0 | 0 | 0 | 0 | 0 | 0 | 0 | 0 | 0 | 0 | 0 | 0 | 0 | 0 | 0 | 0 | 0.1725 | 1.82 | 1.82 | 1 | 0
83 | 151297911 | 151298995 | 115084327 | 1 | 1 | 1 | 3 | 113-0101 | ФССЦ-2001, 113-0101, приказ Минстроя России №899/пр от 11.12.2015 г. | Мука андезитовая кислотоупорная, марка А | 1348 | 1009 | т | т | 1000 | 0 | -920574227 | 0.231 | 688.8 | 0 | 0 | 0 | 688.8 | 0 | 0 | 0 | 1 | 1 | 1 | 1 | 0 | 1 | 0 | 0 | 0 | 0.231 |  | 0 | 2 | 151299021 | 1 | 0 | 104 | 0 | 0 | 0 | 0 | 0 | 0 | 0 | 0 | 0 | 0 | 0 | 0 | 0 | 0 | 0 | 0 | 0 | 0 | 0 | 0 | 0 | 0 | 0.079695 | 688.8 | 688.8 | 1 | 0
84 | 151297911 | 151299022 | 47854112 | 1 | 1 | 1 | 1 | 1-1051 |  | Рабочий строитель среднего разряда 5,1 | 1369 | 1013 | чел.-ч | чел.-ч | 1 | 0 | -1875549887 | 32.039 | 0 | 0 | 0 | 11.27 | 0 | 0 | 0 | 11.27 | 1 | 1 | 1 | 1 | 0 | 1 | 1 | 0 | 0 | 27.86 | )*1,15 | 1 | 2 | 151299035 | 1 | 0 | 105 | 0 | 0 | 0 | 0 | 0 | 0 | 0 | 0 | 0 | 0 | 0 | 0 | 0 | 0 | 0 | 0 | 0 | 0 | 0 | 0 | 0 | 0 | 11.0535 | 11.27 | 11.27 | 1 | 0
84 | 151297911 | 151299022 | 121548 | 1 | 1 | 1 | 1 | 2 |  | Затраты труда машинистов | 608254 | 1013 | чел.час | чел.час | 1 | 0 | -185737400 | 0.2875 | 0 | 0 | 0 | 0 | 0 | 0 | 0 | 0 | 1 | 1 | 1 | 1 | 0 | 1 | 1 | 0 | 0 | 0.23 | )*1,25 | 2 | 2 | 151299036 | 1 | 0 | 106 | 0 | 0 | 0 | 0 | 0 | 0 | 0 | 0 | 0 | 0 | 0 | 0 | 0 | 0 | 0 | 0 | 0 | 0 | 0 | 0 | 0 | 0 | 0.099187 | 0 | 0 | 1 | 0
84 | 151297911 | 151299022 | 115066410 | 1 | 1 | 1 | 2 | 030954 | ФСЭМ-2001, 030954, приказ Минстроя России №899/пр от 11.12.2015 г. | Подъемники грузоподъемностью до 500 кг одномачтовые, высота подъема 45 м | 1368 | 1011 | маш.-ч | маш.-ч | 1 | 0 | 341432456 | 0.2875 | 0 | 31.26 | 13.5 | 0 | 0 | 31.26 | 13.5 | 0 | 1 | 1 | 1 | 1 | 0 | 1 | 1 | 0 | 0 | 0.23 | )*1,25 | 0 | 2 | 151299037 | 1 | 0 | 107 | 0 | 0 | 0 | 0 | 0 | 0 | 0 | 0 | 0 | 0 | 0 | 0 | 0 | 0 | 0 | 0 | 0 | 0 | 0 | 0 | 0 | 0 | 0.099187 | 31.26 | 31.26 | 1 | 0
84 | 151297911 | 151299022 | 115023060 | 1 | 1 | 1 | 2 | 121011 | ФСЭМ-2001, 121011, приказ Минстроя России №899/пр от 11.12.2015 г. | Котлы битумные передвижные 400 л | 1368 | 1011 | маш.-ч | маш.-ч | 1 | 0 | 1479775923 | 4.6 | 0 | 30 | 0 | 0 | 0 | 30 | 0 | 0 | 1 | 1 | 1 | 1 | 0 | 1 | 1 | 0 | 0 | 3.68 | )*1,25 | 0 | 2 | 151299038 | 1 | 0 | 108 | 0 | 0 | 0 | 0 | 0 | 0 | 0 | 0 | 0 | 0 | 0 | 0 | 0 | 0 | 0 | 0 | 0 | 0 | 0 | 0 | 0 | 0 | 1.587 | 30 | 30 | 1 | 0
84 | 151297911 | 151299022 | 115084328 | 1 | 1 | 1 | 2 | 361101 | ФСЭМ-2001, 361101, приказ Минстроя России №899/пр от 11.12.2015 г. | Термос 100 л | 1368 | 1011 | маш.-ч | маш.-ч | 1 | 0 | -1289008484 | 5.625 | 0 | 2.7 | 0 | 0 | 0 | 2.7 | 0 | 0 | 1 | 1 | 1 | 1 | 0 | 1 | 1 | 0 | 0 | 4.5 | )*1,25 | 0 | 2 | 151299039 | 1 | 0 | 109 | 0 | 0 | 0 | 0 | 0 | 0 | 0 | 0 | 0 | 0 | 0 | 0 | 0 | 0 | 0 | 0 | 0 | 0 | 0 | 0 | 0 | 0 | 1.9406 | 2.7 | 2.7 | 1 | 0
84 | 151297911 | 151299022 | 115016508 | 1 | 1 | 1 | 2 | 400001 | ФСЭМ-2001, 400001, приказ Минстроя России №899/пр от 11.12.2015 г. | Автомобили бортовые, грузоподъемность до 5 т | 1368 | 1011 | маш.-ч | маш.-ч | 1 | 0 | -365761310 | 0.4125 | 0 | 87.17 | 11.6 | 0 | 0 | 87.17 | 11.6 | 0 | 1 | 1 | 1 | 1 | 0 | 1 | 1 | 0 | 0 | 0.33 | )*1,25 | 0 | 2 | 151299040 | 1 | 0 | 110 | 0 | 0 | 0 | 0 | 0 | 0 | 0 | 0 | 0 | 0 | 0 | 0 | 0 | 0 | 0 | 0 | 0 | 0 | 0 | 0 | 0 | 0 | 0.14231 | 87.17 | 87.17 | 1 | 0
84 | 151297911 | 151299022 | 115054195 | 1 | 1 | 1 | 3 | 101-0009 | ФССЦ-2001, 101-0009, приказ Минстроя России №899/пр от 11.12.2015 г. | Асбест хризотиловый марки К-6-30 | 1348 | 1009 | т | т | 1000 | 0 | 1904691716 | 0.006 | 1160 | 0 | 0 | 0 | 1160 | 0 | 0 | 0 | 1 | 1 | 1 | 1 | 0 | 1 | 0 | 0 | 0 | 0.006 |  | 0 | 2 | 151299041 | 1 | 0 | 111 | 0 | 0 | 0 | 0 | 0 | 0 | 0 | 0 | 0 | 0 | 0 | 0 | 0 | 0 | 0 | 0 | 0 | 0 | 0 | 0 | 0 | 0 | 0.00207 | 1160 | 1160 | 1 | 0
84 | 151297911 | 151299022 | 115040890 | 1 | 1 | 1 | 3 | 101-0073 | ФССЦ-2001, 101-0073, приказ Минстроя России №899/пр от 11.12.2015 г. | Битумы нефтяные строительные марки БН-90/10 | 1348 | 1009 | т | т | 1000 | 0 | 610882488 | 0.132 | 1383.1 | 0 | 0 | 0 | 1383.1 | 0 | 0 | 0 | 1 | 1 | 1 | 1 | 0 | 1 | 0 | 0 | 0 | 0.132 |  | 0 | 2 | 151299042 | 1 | 0 | 112 | 0 | 0 | 0 | 0 | 0 | 0 | 0 | 0 | 0 | 0 | 0 | 0 | 0 | 0 | 0 | 0 | 0 | 0 | 0 | 0 | 0 | 0 | 0.04554 | 1383.1 | 1383.1 | 1 | 0
84 | 151297911 | 151299022 | 115084325 | 1 | 1 | 1 | 3 | 101-0074 | ФССЦ-2001, 101-0074, приказ Минстроя России №899/пр от 11.12.2015 г. | Битумы нефтяные строительные марки БН-70/30 | 1348 | 1009 | т | т | 1000 | 0 | -318747028 | 0.019 | 1525.5 | 0 | 0 | 0 | 1525.5 | 0 | 0 | 0 | 1 | 1 | 1 | 1 | 0 | 1 | 0 | 0 | 0 | 0.019 |  | 0 | 2 | 151299043 | 1 | 0 | 113 | 0 | 0 | 0 | 0 | 0 | 0 | 0 | 0 | 0 | 0 | 0 | 0 | 0 | 0 | 0 | 0 | 0 | 0 | 0 | 0 | 0 | 0 | 0.006555 | 1525.5 | 1525.5 | 1 | 0
84 | 151297911 | 151299022 | 115051825 | 1 | 1 | 1 | 3 | 101-1742 | ФССЦ-2001, 101-1742, приказ Минстроя России №899/пр от 11.12.2015 г. | Толь с крупнозернистой посыпкой гидроизоляционный марки ТГ-350 | 1327 | 1005 | м2 | м2 | 1 | 0 | 1028726586 | 116 | 5.71 | 0 | 0 | 0 | 5.71 | 0 | 0 | 0 | 1 | 1 | 1 | 1 | 0 | 1 | 0 | 0 | 0 | 116 |  | 0 | 2 | 151299044 | 1 | 0 | 114 | 0 | 0 | 0 | 0 | 0 | 0 | 0 | 0 | 0 | 0 | 0 | 0 | 0 | 0 | 0 | 0 | 0 | 0 | 0 | 0 | 0 | 0 | 40.02 | 5.71 | 5.71 | 1 | 0
84 | 151297911 | 151299022 | 115084324 | 1 | 1 | 1 | 3 | 101-1745 | ФССЦ-2001, 101-1745, приказ Минстроя России №899/пр от 11.12.2015 г. | Бензин растворитель | 1348 | 1009 | т | т | 1000 | 0 | 1411030271 | 0.057 | 6143.8 | 0 | 0 | 0 | 6143.8 | 0 | 0 | 0 | 1 | 1 | 1 | 1 | 0 | 1 | 0 | 0 | 0 | 0.057 |  | 0 | 2 | 151299045 | 1 | 0 | 115 | 0 | 0 | 0 | 0 | 0 | 0 | 0 | 0 | 0 | 0 | 0 | 0 | 0 | 0 | 0 | 0 | 0 | 0 | 0 | 0 | 0 | 0 | 0.019665 | 6143.8 | 6143.8 | 1 | 0
84 | 151297911 | 151299022 | 115084327 | 1 | 1 | 1 | 3 | 113-0101 | ФССЦ-2001, 113-0101, приказ Минстроя России №899/пр от 11.12.2015 г. | Мука андезитовая кислотоупорная, марка А | 1348 | 1009 | т | т | 1000 | 0 | -920574227 | 0.106 | 688.8 | 0 | 0 | 0 | 688.8 | 0 | 0 | 0 | 1 | 1 | 1 | 1 | 0 | 1 | 0 | 0 | 0 | 0.106 |  | 0 | 2 | 151299046 | 1 | 0 | 116 | 0 | 0 | 0 | 0 | 0 | 0 | 0 | 0 | 0 | 0 | 0 | 0 | 0 | 0 | 0 | 0 | 0 | 0 | 0 | 0 | 0 | 0 | 0.03657 | 688.8 | 688.8 | 1 | 0
85 | 151297911 | 151299047 | 47840614 | 1 | 1 | 1 | 1 | 1-1022 |  | Рабочий строитель среднего разряда 2,2 | 1369 | 1013 | чел.-ч | чел.-ч | 1 | 0 | -2028629724 | 45.4365 | 0 | 0 | 0 | 7.94 | 0 | 0 | 0 | 7.94 | 1 | 1 | 1 | 1 | 0 | 1 | 1 | 0 | 0 | 39.51 | )*1,15 | 1 | 2 | 151299054 | 1 | 0 | 117 | 0 | 0 | 0 | 0 | 0 | 0 | 0 | 0 | 0 | 0 | 0 | 0 | 0 | 0 | 0 | 0 | 0 | 0 | 0 | 0 | 0 | 0 | 15.6756 | 7.94 | 7.94 | 1 | 0
85 | 151297911 | 151299047 | 121548 | 1 | 1 | 1 | 1 | 2 |  | Затраты труда машинистов | 608254 | 1013 | чел.час | чел.час | 1 | 0 | -185737400 | 1.5875 | 0 | 0 | 0 | 0 | 0 | 0 | 0 | 0 | 1 | 1 | 1 | 1 | 0 | 1 | 1 | 0 | 0 | 1.27 | )*1,25 | 2 | 2 | 151299055 | 1 | 0 | 118 | 0 | 0 | 0 | 0 | 0 | 0 | 0 | 0 | 0 | 0 | 0 | 0 | 0 | 0 | 0 | 0 | 0 | 0 | 0 | 0 | 0 | 0 | 0.54769 | 0 | 0 | 1 | 0
85 | 151297911 | 151299047 | 115066410 | 1 | 1 | 1 | 2 | 030954 | ФСЭМ-2001, 030954, приказ Минстроя России №899/пр от 11.12.2015 г. | Подъемники грузоподъемностью до 500 кг одномачтовые, высота подъема 45 м | 1368 | 1011 | маш.-ч | маш.-ч | 1 | 0 | 341432456 | 1.5875 | 0 | 31.26 | 13.5 | 0 | 0 | 31.26 | 13.5 | 0 | 1 | 1 | 1 | 1 | 0 | 1 | 1 | 0 | 0 | 1.27 | )*1,25 | 0 | 2 | 151299056 | 1 | 0 | 119 | 0 | 0 | 0 | 0 | 0 | 0 | 0 | 0 | 0 | 0 | 0 | 0 | 0 | 0 | 0 | 0 | 0 | 0 | 0 | 0 | 0 | 0 | 0.54769 | 31.26 | 31.26 | 1 | 0
85 | 151297911 | 151299047 | 115022869 | 1 | 1 | 1 | 2 | 111301 | ФСЭМ-2001, 111301, приказ Минстроя России №899/пр от 11.12.2015 г. | Вибратор поверхностный | 1368 | 1011 | маш.-ч | маш.-ч | 1 | 0 | 1560410255 | 11.3375 | 0 | 0.5 | 0 | 0 | 0 | 0.5 | 0 | 0 | 1 | 1 | 1 | 1 | 0 | 1 | 1 | 0 | 0 | 9.07 | )*1,25 | 0 | 2 | 151299057 | 1 | 0 | 120 | 0 | 0 | 0 | 0 | 0 | 0 | 0 | 0 | 0 | 0 | 0 | 0 | 0 | 0 | 0 | 0 | 0 | 0 | 0 | 0 | 0 | 0 | 3.9114 | 0.5 | 0.5 | 1 | 0
85 | 151297911 | 151299047 | 115060405 | 1 | 1 | 1 | 3 | 402-0005 | ФССЦ-2001, 402-0005, приказ Минстроя России №899/пр от 11.12.2015 г. | Раствор готовый кладочный цементный марки 150 | 1339 | 1007 | м3 | м3 | 1 | 0 | 120559410 | 2.04 | 548.3 | 0 | 0 | 0 | 548.3 | 0 | 0 | 0 | 1 | 1 | 1 | 1 | 0 | 1 | 0 | 0 | 0 | 2.04 |  | 0 | 2 | 151299058 | 1 | 0 | 121 | 0 | 0 | 0 | 0 | 0 | 0 | 0 | 0 | 0 | 0 | 0 | 0 | 0 | 0 | 0 | 0 | 0 | 0 | 0 | 0 | 0 | 0 | 0.7038 | 548.3 | 548.3 | 1 | 0
85 | 151297911 | 151299047 | 115017389 | 1 | 1 | 1 | 3 | 411-0001 | ФССЦ-2001, 411-0001, приказ Минстроя России №899/пр от 11.12.2015 г. | Вода | 1339 | 1007 | м3 | м3 | 1 | 0 | 11619063 | 3.5 | 2.44 | 0 | 0 | 0 | 2.44 | 0 | 0 | 0 | 1 | 1 | 1 | 1 | 0 | 1 | 0 | 0 | 0 | 3.5 |  | 0 | 2 | 151299059 | 1 | 0 | 122 | 0 | 0 | 0 | 0 | 0 | 0 | 0 | 0 | 0 | 0 | 0 | 0 | 0 | 0 | 0 | 0 | 0 | 0 | 0 | 0 | 0 | 0 | 1.2075 | 2.44 | 2.44 | 1 | 0
86 | 151297911 | 151299060 | 47840614 | 1 | 1 | 1 | 1 | 1-1022 |  | Рабочий строитель среднего разряда 2,2 | 1369 | 1013 | чел.-ч | чел.-ч | 1 | 0 | -2028629724 | 1.15 | 0 | 0 | 0 | 7.94 | 0 | 0 | 0 | 7.94 | 1 | 1 | 1 | 1 | 0 | 1 | 1 | 0 | 0 | 0.5 | )*1,15)*2 | 1 | 2 | 151299066 | 1 | 0 | 123 | 0 | 0 | 0 | 0 | 0 | 0 | 0 | 0 | 0 | 0 | 0 | 0 | 0 | 0 | 0 | 0 | 0 | 0 | 0 | 0 | 0 | 0 | 0.39675 | 7.94 | 7.94 | 1 | 0
86 | 151297911 | 151299060 | 121548 | 1 | 1 | 1 | 1 | 2 |  | Затраты труда машинистов | 608254 | 1013 | чел.час | чел.час | 1 | 0 | -185737400 | 0.525 | 0 | 0 | 0 | 0 | 0 | 0 | 0 | 0 | 1 | 1 | 1 | 1 | 0 | 1 | 1 | 0 | 0 | 0.21 | )*1,25)*2 | 2 | 2 | 151299067 | 1 | 0 | 124 | 0 | 0 | 0 | 0 | 0 | 0 | 0 | 0 | 0 | 0 | 0 | 0 | 0 | 0 | 0 | 0 | 0 | 0 | 0 | 0 | 0 | 0 | 0.18113 | 0 | 0 | 1 | 0
86 | 151297911 | 151299060 | 115066410 | 1 | 1 | 1 | 2 | 030954 | ФСЭМ-2001, 030954, приказ Минстроя России №899/пр от 11.12.2015 г. | Подъемники грузоподъемностью до 500 кг одномачтовые, высота подъема 45 м | 1368 | 1011 | маш.-ч | маш.-ч | 1 | 0 | 341432456 | 0.525 | 0 | 31.26 | 13.5 | 0 | 0 | 31.26 | 13.5 | 0 | 1 | 1 | 1 | 1 | 0 | 1 | 1 | 0 | 0 | 0.21 | )*1,25)*2 | 0 | 2 | 151299068 | 1 | 0 | 125 | 0 | 0 | 0 | 0 | 0 | 0 | 0 | 0 | 0 | 0 | 0 | 0 | 0 | 0 | 0 | 0 | 0 | 0 | 0 | 0 | 0 | 0 | 0.18113 | 31.26 | 31.26 | 1 | 0
86 | 151297911 | 151299060 | 115022869 | 1 | 1 | 1 | 2 | 111301 | ФСЭМ-2001, 111301, приказ Минстроя России №899/пр от 11.12.2015 г. | Вибратор поверхностный | 1368 | 1011 | маш.-ч | маш.-ч | 1 | 0 | 1560410255 | 5.8 | 0 | 0.5 | 0 | 0 | 0 | 0.5 | 0 | 0 | 1 | 1 | 1 | 1 | 0 | 1 | 1 | 0 | 0 | 2.32 | )*1,25)*2 | 0 | 2 | 151299069 | 1 | 0 | 126 | 0 | 0 | 0 | 0 | 0 | 0 | 0 | 0 | 0 | 0 | 0 | 0 | 0 | 0 | 0 | 0 | 0 | 0 | 0 | 0 | 0 | 0 | 2.001 | 0.5 | 0.5 | 1 | 0
86 | 151297911 | 151299060 | 115060405 | 1 | 1 | 1 | 3 | 402-0005 | ФССЦ-2001, 402-0005, приказ Минстроя России №899/пр от 11.12.2015 г. | Раствор готовый кладочный цементный марки 150 | 1339 | 1007 | м3 | м3 | 1 | 0 | 120559410 | 1.02 | 548.3 | 0 | 0 | 0 | 548.3 | 0 | 0 | 0 | 1 | 1 | 1 | 1 | 0 | 1 | 1 | 0 | 0 | 0.51 | )*2 | 0 | 2 | 151299070 | 1 | 0 | 127 | 0 | 0 | 0 | 0 | 0 | 0 | 0 | 0 | 0 | 0 | 0 | 0 | 0 | 0 | 0 | 0 | 0 | 0 | 0 | 0 | 0 | 0 | 0.3519 | 548.3 | 548.3 | 1 | 0
87 | 151297911 | 151299071 | 47841023 | 1 | 1 | 1 | 1 | 1-1032 |  | Рабочий строитель среднего разряда 3,2 | 1369 | 1013 | чел.-ч | чел.-ч | 1 | 0 | -1371206905 | 356.983 | 0 | 0 | 0 | 8.74 | 0 | 0 | 0 | 8.74 | 1 | 1 | 1 | 1 | 0 | 1 | 1 | 0 | 0 | 310.42 | )*1,15 | 1 | 2 | 151299091 | 1 | 0 | 128 | 0 | 0 | 0 | 0 | 0 | 0 | 0 | 0 | 0 | 0 | 0 | 0 | 0 | 0 | 0 | 0 | 0 | 0 | 0 | 0 | 0 | 0 | 123.1591 | 8.74 | 8.74 | 1 | 0
87 | 151297911 | 151299071 | 121548 | 1 | 1 | 1 | 1 | 2 |  | Затраты труда машинистов | 608254 | 1013 | чел.час | чел.час | 1 | 0 | -185737400 | 2.15 | 0 | 0 | 0 | 0 | 0 | 0 | 0 | 0 | 1 | 1 | 1 | 1 | 0 | 1 | 1 | 0 | 0 | 1.72 | )*1,25 | 2 | 2 | 151299092 | 1 | 0 | 129 | 0 | 0 | 0 | 0 | 0 | 0 | 0 | 0 | 0 | 0 | 0 | 0 | 0 | 0 | 0 | 0 | 0 | 0 | 0 | 0 | 0 | 0 | 0.74175 | 0 | 0 | 1 | 0
87 | 151297911 | 151299071 | 115069430 | 1 | 1 | 1 | 2 | 020128 | ФСЭМ-2001, 020128, приказ Минстроя России №899/пр от 11.12.2015 г. | Краны башенные при работе на других видах строительства 5 т | 1368 | 1011 | маш.-ч | маш.-ч | 1 | 0 | -1347679350 | 0.025 | 0 | 83.43 | 13.5 | 0 | 0 | 83.43 | 13.5 | 0 | 1 | 1 | 1 | 1 | 0 | 1 | 1 | 0 | 0 | 0.02 | )*1,25 | 0 | 2 | 151299093 | 1 | 0 | 130 | 0 | 0 | 0 | 0 | 0 | 0 | 0 | 0 | 0 | 0 | 0 | 0 | 0 | 0 | 0 | 0 | 0 | 0 | 0 | 0 | 0 | 0 | 0.008625 | 83.43 | 83.43 | 1 | 0
87 | 151297911 | 151299071 | 115064733 | 1 | 1 | 1 | 2 | 021140 | ФСЭМ-2001, 021140, приказ Минстроя России №899/пр от 11.12.2015 г. | Краны на автомобильном ходу при работе на других видах строительства 6,3 т | 1368 | 1011 | маш.-ч | маш.-ч | 1 | 0 | -221431183 | 0.0125 | 0 | 88.01 | 11.6 | 0 | 0 | 88.01 | 11.6 | 0 | 1 | 1 | 1 | 1 | 0 | 1 | 1 | 0 | 0 | 0.01 | )*1,25 | 0 | 2 | 151299094 | 1 | 0 | 131 | 0 | 0 | 0 | 0 | 0 | 0 | 0 | 0 | 0 | 0 | 0 | 0 | 0 | 0 | 0 | 0 | 0 | 0 | 0 | 0 | 0 | 0 | 0.0043125 | 88.01 | 88.01 | 1 | 0
87 | 151297911 | 151299071 | 115068377 | 1 | 1 | 1 | 2 | 110901 | ФСЭМ-2001, 110901, приказ Минстроя России №899/пр от 11.12.2015 г. | Растворосмесители передвижные 65 л | 1368 | 1011 | маш.-ч | маш.-ч | 1 | 0 | -1705222261 | 2.1125 | 0 | 12.39 | 10.06 | 0 | 0 | 12.39 | 10.06 | 0 | 1 | 1 | 1 | 1 | 0 | 1 | 1 | 0 | 0 | 1.69 | )*1,25 | 0 | 2 | 151299095 | 1 | 0 | 132 | 0 | 0 | 0 | 0 | 0 | 0 | 0 | 0 | 0 | 0 | 0 | 0 | 0 | 0 | 0 | 0 | 0 | 0 | 0 | 0 | 0 | 0 | 0.72881 | 12.39 | 12.39 | 1 | 0
87 | 151297911 | 151299071 | 115085760 | 1 | 1 | 1 | 2 | 339904 | ФСЭМ-2001, 339904, приказ Минстроя России №899/пр от 11.12.2015 г. | Плиткорез MAKITA RH 4101 | 1368 | 1011 | маш.-ч | маш.-ч | 1 | 0 | -1762306581 | 0.0625 | 0 | 9.97 | 0 | 0 | 0 | 9.97 | 0 | 0 | 1 | 1 | 1 | 1 | 0 | 1 | 1 | 0 | 0 | 0.05 | )*1,25 | 0 | 2 | 151299096 | 1 | 0 | 133 | 0 | 0 | 0 | 0 | 0 | 0 | 0 | 0 | 0 | 0 | 0 | 0 | 0 | 0 | 0 | 0 | 0 | 0 | 0 | 0 | 0 | 0 | 0.021562 | 9.97 | 9.97 | 1 | 0
87 | 151297911 | 151299071 | 115016508 | 1 | 1 | 1 | 2 | 400001 | ФСЭМ-2001, 400001, приказ Минстроя России №899/пр от 11.12.2015 г. | Автомобили бортовые, грузоподъемность до 5 т | 1368 | 1011 | маш.-ч | маш.-ч | 1 | 0 | -365761310 | 0.0125 | 0 | 87.17 | 11.6 | 0 | 0 | 87.17 | 11.6 | 0 | 1 | 1 | 1 | 1 | 0 | 1 | 1 | 0 | 0 | 0.01 | )*1,25 | 0 | 2 | 151299097 | 1 | 0 | 134 | 0 | 0 | 0 | 0 | 0 | 0 | 0 | 0 | 0 | 0 | 0 | 0 | 0 | 0 | 0 | 0 | 0 | 0 | 0 | 0 | 0 | 0 | 0.0043125 | 87.17 | 87.17 | 1 | 0
87 | 151297911 | 151299071 | 115085197 | 1 | 1 | 1 | 3 | 101-1971 | ФССЦ-2001, 101-1971, приказ Минстроя России №899/пр от 11.12.2015 г. | Затирка «Старатели» (разной цветности) | 1348 | 1009 | т | т | 1000 | 0 | -2127106556 | 0.013 | 6513 | 0 | 0 | 0 | 6513 | 0 | 0 | 0 | 1 | 1 | 1 | 1 | 0 | 1 | 0 | 0 | 0 | 0.013 |  | 0 | 2 | 151299086 | 1 | 0 | 135 | 0 | 0 | 0 | 0 | 0 | 0 | 0 | 0 | 0 | 0 | 0 | 0 | 0 | 0 | 0 | 0 | 0 | 0 | 0 | 0 | 0 | 0 | 0.004485 | 6513 | 6513 | 1 | 0
87 | 151297911 | 151299071 | 115085757 | 1 | 1 | 1 | 3 | 101-4368 | ФССЦ-2001, 101-4368, приказ Минстроя России №899/пр от 11.12.2015 г. | Клей плиточный «Юнис Гранит» | 1346 | 1009 | кг | кг | 1 | 0 | 1573397389 | 1200 | 3.69 | 0 | 0 | 0 | 3.69 | 0 | 0 | 0 | 1 | 1 | 1 | 1 | 0 | 1 | 0 | 0 | 0 | 1200 |  | 0 | 2 | 151299085 | 1 | 0 | 136 | 0 | 0 | 0 | 0 | 0 | 0 | 0 | 0 | 0 | 0 | 0 | 0 | 0 | 0 | 0 | 0 | 0 | 0 | 0 | 0 | 0 | 0 | 414 | 3.69 | 3.69 | 1 | 0
87 | 151297911 | 151299071 | 115085758 | 1 | 1 | 1 | 3 | 101-4486 | ФССЦ-2001, 101-4486, приказ Минстроя России №899/пр от 11.12.2015 г. | Гранит керамический многоцветный неполированный, размером 400х400х9 мм | 1327 | 1005 | м2 | м2 | 1 | 1 | -756472791 | -102 | 974.72 | 0 | 0 | 0 | 140.45 | 0 | 0 | 0 | 6.94 | 1 | 1 | 1 | 0 | 1 | 0 | 0 | 0 | -102 |  | 0 | 2 | 151299087 | 1 | 6144 | 137 | 0 | 0 | 0 | 0 | 0 | 0 | 0 | 0 | 0 | 0 | 0 | 0 | 0 | 0 | 0 | 0 | 0 | 0 | 0 | 0 | 0 | 0 | -35.19 | 974.72 | 140.45 | 6.94 | 0
87 | 151297911 | 151299071 | 115081796 | 1 | 1 | 1 | 3 | 101-9732 | ФССЦ-2001, 101-9732, приказ Минстроя России №899/пр от 11.12.2015 г. | Грунтовка | 1348 | 1009 | т | т | 1000 | 0 | -1685866324 | 0 | 0 | 0 | 0 | 0 | 0 | 0 | 0 | 0 | 1 | 1 | 1 | 1 | 1 | 0 | 0 | 0 | 0 | 0 |  | 0 | 2 | 151299088 | 1 | 0 | 138 | 0 | 0 | 0 | 0 | 0 | 0 | 0 | 0 | 0 | 0 | 0 | 0 | 0 | 0 | 0 | 0 | 0 | 0 | 0 | 0 | 0 | 0 | 0 | 0 | 0 | 1 | 0
87 | 151297911 | 151299071 | 115085759 | 1 | 1 | 1 | 3 | 203-9007 | ФССЦ-2001, 203-9007, приказ Минстроя России №899/пр от 11.12.2015 г. | Рейки деревянные | 1339 | 1007 | м3 | м3 | 1 | 0 | 1648320237 | 0.01 | 0 | 0 | 0 | 0 | 0 | 0 | 0 | 0 | 1 | 1 | 1 | 1 | 0 | 0 | 0 | 0 | 0 | 0.01 |  | 0 | 2 | 151299089 | 1 | 0 | 139 | 0 | 0 | 0 | 0 | 0 | 0 | 0 | 0 | 0 | 0 | 0 | 0 | 0 | 0 | 0 | 0 | 0 | 0 | 0 | 0 | 0 | 0 | 0.00345 | 0 | 0 | 1 | 0
87 | 151297911 | 151299071 | 115017389 | 1 | 1 | 1 | 3 | 411-0001 | ФССЦ-2001, 411-0001, приказ Минстроя России №899/пр от 11.12.2015 г. | Вода | 1339 | 1007 | м3 | м3 | 1 | 0 | 11619063 | 0.44 | 2.44 | 0 | 0 | 0 | 2.44 | 0 | 0 | 0 | 1 | 1 | 1 | 1 | 0 | 1 | 0 | 0 | 0 | 0.44 |  | 0 | 2 | 151299090 | 1 | 0 | 140 | 0 | 0 | 0 | 0 | 0 | 0 | 0 | 0 | 0 | 0 | 0 | 0 | 0 | 0 | 0 | 0 | 0 | 0 | 0 | 0 | 0 | 0 | 0.1518 | 2.44 | 2.44 | 1 | 0
121 | 151297911 | 151299100 | 47840747 | 1 | 1 | 1 | 1 | 1-1038 |  | Рабочий строитель среднего разряда 3,8 | 1369 | 1013 | чел.-ч | чел.-ч | 1 | 0 | 1951387513 | 86.688 | 0 | 0 | 0 | 9.4 | 0 | 0 | 0 | 9.4 | 1 | 1 | 1 | 1 | 0 | 1 | 1 | 0 | 0 | 108.36 | )*0,8 | 1 | 2 | 151299111 | 1 | 0 | 141 | 0 | 0 | 0 | 0 | 0 | 0 | 0 | 0 | 0 | 0 | 0 | 0 | 0 | 0 | 0 | 0 | 0 | 0 | 0 | 0 | 0 | 0 | 29.9074 | 9.4 | 9.4 | 1 | 0
121 | 151297911 | 151299100 | 121548 | 1 | 1 | 1 | 1 | 2 |  | Затраты труда машинистов | 608254 | 1013 | чел.час | чел.час | 1 | 0 | -185737400 | 0.2 | 0 | 0 | 0 | 0 | 0 | 0 | 0 | 0 | 1 | 1 | 1 | 1 | 0 | 1 | 1 | 0 | 0 | 0.25 | )*0,8 | 2 | 2 | 151299112 | 1 | 0 | 142 | 0 | 0 | 0 | 0 | 0 | 0 | 0 | 0 | 0 | 0 | 0 | 0 | 0 | 0 | 0 | 0 | 0 | 0 | 0 | 0 | 0 | 0 | 0.069 | 0 | 0 | 1 | 0
121 | 151297911 | 151299100 | 115016565 | 1 | 1 | 1 | 2 | 021141 | ФСЭМ-2001, 021141, приказ Минстроя России №899/пр от 11.12.2015 г. | Краны на автомобильном ходу при работе на других видах строительства 10 т | 1368 | 1011 | маш.-ч | маш.-ч | 1 | 0 | 969250665 | 0.2 | 0 | 111.99 | 13.5 | 0 | 0 | 111.99 | 13.5 | 0 | 1 | 1 | 1 | 1 | 0 | 1 | 1 | 0 | 0 | 0.25 | )*0,8 | 0 | 2 | 151299113 | 1 | 0 | 143 | 0 | 0 | 0 | 0 | 0 | 0 | 0 | 0 | 0 | 0 | 0 | 0 | 0 | 0 | 0 | 0 | 0 | 0 | 0 | 0 | 0 | 0 | 0.069 | 111.99 | 111.99 | 1 | 0
121 | 151297911 | 151299100 | 115052230 | 1 | 1 | 1 | 2 | 030404 | ФСЭМ-2001, 030404, приказ Минстроя России №899/пр от 11.12.2015 г. | Лебедки электрические тяговым усилием до 31,39 кН (3,2 т) | 1368 | 1011 | маш.-ч | маш.-ч | 1 | 0 | 1308590126 | 12.96 | 0 | 6.9 | 0 | 0 | 0 | 6.9 | 0 | 0 | 1 | 1 | 1 | 1 | 0 | 1 | 1 | 0 | 0 | 16.2 | )*0,8 | 0 | 2 | 151299114 | 1 | 0 | 144 | 0 | 0 | 0 | 0 | 0 | 0 | 0 | 0 | 0 | 0 | 0 | 0 | 0 | 0 | 0 | 0 | 0 | 0 | 0 | 0 | 0 | 0 | 4.4712 | 6.9 | 6.9 | 1 | 0
121 | 151297911 | 151299100 | 115035984 | 1 | 1 | 1 | 2 | 330206 | ФСЭМ-2001, 330206, приказ Минстроя России №899/пр от 11.12.2015 г. | Дрели электрические | 1368 | 1011 | маш.-ч | маш.-ч | 1 | 0 | -766305843 | 2.832 | 0 | 1.95 | 0 | 0 | 0 | 1.95 | 0 | 0 | 1 | 1 | 1 | 1 | 0 | 1 | 1 | 0 | 0 | 3.54 | )*0,8 | 0 | 2 | 151299115 | 1 | 0 | 145 | 0 | 0 | 0 | 0 | 0 | 0 | 0 | 0 | 0 | 0 | 0 | 0 | 0 | 0 | 0 | 0 | 0 | 0 | 0 | 0 | 0 | 0 | 0.97704 | 1.95 | 1.95 | 1 | 0
121 | 151297911 | 151299100 | 115016508 | 1 | 1 | 1 | 2 | 400001 | ФСЭМ-2001, 400001, приказ Минстроя России №899/пр от 11.12.2015 г. | Автомобили бортовые, грузоподъемность до 5 т | 1368 | 1011 | маш.-ч | маш.-ч | 1 | 0 | -365761310 | 0.112 | 0 | 87.17 | 11.6 | 0 | 0 | 87.17 | 11.6 | 0 | 1 | 1 | 1 | 1 | 0 | 1 | 1 | 0 | 0 | 0.14 | )*0,8 | 0 | 2 | 151299116 | 1 | 0 | 146 | 0 | 0 | 0 | 0 | 0 | 0 | 0 | 0 | 0 | 0 | 0 | 0 | 0 | 0 | 0 | 0 | 0 | 0 | 0 | 0 | 0 | 0 | 0.03864 | 87.17 | 87.17 | 1 | 0
121 | 151297911 | 151299100 | 115093823 | 1 | 1 | 1 | 3 | 206-1336 | ФССЦ-2001, 206-1336, приказ Минстроя России №899/пр от 11.12.2015 г. | Рейка алюминиевая потолочная 100 мм | 1301 | 102138004 | м | м | 1 | 0 | -1895804718 | 1050 | 24.71 | 0 | 0 | 0 | 24.71 | 0 | 0 | 0 | 1 | 1 | 1 | 1 | 0 | 1 | 0 | 0 | 0 | 1050 |  | 0 | 2 | 151299117 | 1 | 0 | 147 | 0 | 0 | 0 | 0 | 0 | 0 | 0 | 0 | 0 | 0 | 0 | 0 | 0 | 0 | 0 | 0 | 0 | 0 | 0 | 0 | 0 | 0 | 362.25 | 24.71 | 24.71 | 1 | 0
121 | 151297911 | 151299100 | 115093824 | 1 | 1 | 1 | 3 | 206-1337 | ФССЦ-2001, 206-1337, приказ Минстроя России №899/пр от 11.12.2015 г. | Гребенка несущая | 1301 | 102138004 | м | м | 1 | 0 | 340224330 | 100 | 20.47 | 0 | 0 | 0 | 20.47 | 0 | 0 | 0 | 1 | 1 | 1 | 1 | 0 | 1 | 0 | 0 | 0 | 100 |  | 0 | 2 | 151299118 | 1 | 0 | 148 | 0 | 0 | 0 | 0 | 0 | 0 | 0 | 0 | 0 | 0 | 0 | 0 | 0 | 0 | 0 | 0 | 0 | 0 | 0 | 0 | 0 | 0 | 34.5 | 20.47 | 20.47 | 1 | 0
121 | 151297911 | 151299100 | 115093825 | 1 | 1 | 1 | 3 | 206-1338 | ФССЦ-2001, 206-1338, приказ Минстроя России №899/пр от 11.12.2015 г. | Уголок декоративный (пристенный) | 1301 | 102138004 | м | м | 1 | 0 | 220067786 | 0 | 6.28 | 0 | 0 | 0 | 6.28 | 0 | 0 | 0 | 1 | 1 | 1 | 1 | 1 | 0 | 0 | 0 | 0 | 0 |  | 0 | 2 | 151299119 | 1 | 0 | 149 | 0 | 0 | 0 | 0 | 0 | 0 | 0 | 0 | 0 | 0 | 0 | 0 | 0 | 0 | 0 | 0 | 0 | 0 | 0 | 0 | 0 | 0 | 0 | 6.28 | 6.28 | 1 | 0
121 | 151297911 | 151299100 | 115093826 | 1 | 1 | 1 | 3 | 206-1339 | ФССЦ-2001, 206-1339, приказ Минстроя России №899/пр от 11.12.2015 г. | Подвес в комплекте | 1355 | 1010 | 100 шт. | 100 шт. | 100 | 0 | 170651311 | 0.7 | 366 | 0 | 0 | 0 | 366 | 0 | 0 | 0 | 1 | 1 | 1 | 1 | 0 | 1 | 0 | 0 | 0 | 0.7 |  | 0 | 2 | 151299120 | 1 | 0 | 150 | 0 | 0 | 0 | 0 | 0 | 0 | 0 | 0 | 0 | 0 | 0 | 0 | 0 | 0 | 0 | 0 | 0 | 0 | 0 | 0 | 0 | 0 | 0.2415 | 366 | 366 | 1 | 0
122 | 151297911 | 151299121 | 47840747 | 1 | 1 | 1 | 1 | 1-1038 |  | Рабочий строитель среднего разряда 3,8 | 1369 | 1013 | чел.-ч | чел.-ч | 1 | 0 | 1951387513 | 124.614 | 0 | 0 | 0 | 9.4 | 0 | 0 | 0 | 9.4 | 1 | 1 | 1 | 1 | 0 | 1 | 1 | 0 | 0 | 108.36 | )*1,15 | 1 | 2 | 151299132 | 1 | 0 | 151 | 0 | 0 | 0 | 0 | 0 | 0 | 0 | 0 | 0 | 0 | 0 | 0 | 0 | 0 | 0 | 0 | 0 | 0 | 0 | 0 | 0 | 0 | 42.9918 | 9.4 | 9.4 | 1 | 0
122 | 151297911 | 151299121 | 121548 | 1 | 1 | 1 | 1 | 2 |  | Затраты труда машинистов | 608254 | 1013 | чел.час | чел.час | 1 | 0 | -185737400 | 0.3125 | 0 | 0 | 0 | 0 | 0 | 0 | 0 | 0 | 1 | 1 | 1 | 1 | 0 | 1 | 1 | 0 | 0 | 0.25 | )*1,25 | 2 | 2 | 151299133 | 1 | 0 | 152 | 0 | 0 | 0 | 0 | 0 | 0 | 0 | 0 | 0 | 0 | 0 | 0 | 0 | 0 | 0 | 0 | 0 | 0 | 0 | 0 | 0 | 0 | 0.10781 | 0 | 0 | 1 | 0
122 | 151297911 | 151299121 | 115016565 | 1 | 1 | 1 | 2 | 021141 | ФСЭМ-2001, 021141, приказ Минстроя России №899/пр от 11.12.2015 г. | Краны на автомобильном ходу при работе на других видах строительства 10 т | 1368 | 1011 | маш.-ч | маш.-ч | 1 | 0 | 969250665 | 0.3125 | 0 | 111.99 | 13.5 | 0 | 0 | 111.99 | 13.5 | 0 | 1 | 1 | 1 | 1 | 0 | 1 | 1 | 0 | 0 | 0.25 | )*1,25 | 0 | 2 | 151299134 | 1 | 0 | 153 | 0 | 0 | 0 | 0 | 0 | 0 | 0 | 0 | 0 | 0 | 0 | 0 | 0 | 0 | 0 | 0 | 0 | 0 | 0 | 0 | 0 | 0 | 0.10781 | 111.99 | 111.99 | 1 | 0
122 | 151297911 | 151299121 | 115052230 | 1 | 1 | 1 | 2 | 030404 | ФСЭМ-2001, 030404, приказ Минстроя России №899/пр от 11.12.2015 г. | Лебедки электрические тяговым усилием до 31,39 кН (3,2 т) | 1368 | 1011 | маш.-ч | маш.-ч | 1 | 0 | 1308590126 | 20.25 | 0 | 6.9 | 0 | 0 | 0 | 6.9 | 0 | 0 | 1 | 1 | 1 | 1 | 0 | 1 | 1 | 0 | 0 | 16.2 | )*1,25 | 0 | 2 | 151299135 | 1 | 0 | 154 | 0 | 0 | 0 | 0 | 0 | 0 | 0 | 0 | 0 | 0 | 0 | 0 | 0 | 0 | 0 | 0 | 0 | 0 | 0 | 0 | 0 | 0 | 6.9863 | 6.9 | 6.9 | 1 | 0
122 | 151297911 | 151299121 | 115035984 | 1 | 1 | 1 | 2 | 330206 | ФСЭМ-2001, 330206, приказ Минстроя России №899/пр от 11.12.2015 г. | Дрели электрические | 1368 | 1011 | маш.-ч | маш.-ч | 1 | 0 | -766305843 | 4.425 | 0 | 1.95 | 0 | 0 | 0 | 1.95 | 0 | 0 | 1 | 1 | 1 | 1 | 0 | 1 | 1 | 0 | 0 | 3.54 | )*1,25 | 0 | 2 | 151299136 | 1 | 0 | 155 | 0 | 0 | 0 | 0 | 0 | 0 | 0 | 0 | 0 | 0 | 0 | 0 | 0 | 0 | 0 | 0 | 0 | 0 | 0 | 0 | 0 | 0 | 1.5266 | 1.95 | 1.95 | 1 | 0
122 | 151297911 | 151299121 | 115016508 | 1 | 1 | 1 | 2 | 400001 | ФСЭМ-2001, 400001, приказ Минстроя России №899/пр от 11.12.2015 г. | Автомобили бортовые, грузоподъемность до 5 т | 1368 | 1011 | маш.-ч | маш.-ч | 1 | 0 | -365761310 | 0.175 | 0 | 87.17 | 11.6 | 0 | 0 | 87.17 | 11.6 | 0 | 1 | 1 | 1 | 1 | 0 | 1 | 1 | 0 | 0 | 0.14 | )*1,25 | 0 | 2 | 151299137 | 1 | 0 | 156 | 0 | 0 | 0 | 0 | 0 | 0 | 0 | 0 | 0 | 0 | 0 | 0 | 0 | 0 | 0 | 0 | 0 | 0 | 0 | 0 | 0 | 0 | 0.060375 | 87.17 | 87.17 | 1 | 0
122 | 151297911 | 151299121 | 115093823 | 1 | 1 | 1 | 3 | 206-1336 | ФССЦ-2001, 206-1336, приказ Минстроя России №899/пр от 11.12.2015 г. | Рейка алюминиевая потолочная 100 мм | 1301 | 102138004 | м | м | 1 | 0 | -1895804718 | 1050 | 24.71 | 0 | 0 | 0 | 24.71 | 0 | 0 | 0 | 1 | 1 | 1 | 1 | 0 | 1 | 0 | 0 | 0 | 1050 |  | 0 | 2 | 151299138 | 1 | 0 | 157 | 0 | 0 | 0 | 0 | 0 | 0 | 0 | 0 | 0 | 0 | 0 | 0 | 0 | 0 | 0 | 0 | 0 | 0 | 0 | 0 | 0 | 0 | 362.25 | 24.71 | 24.71 | 1 | 0
122 | 151297911 | 151299121 | 115093824 | 1 | 1 | 1 | 3 | 206-1337 | ФССЦ-2001, 206-1337, приказ Минстроя России №899/пр от 11.12.2015 г. | Гребенка несущая | 1301 | 102138004 | м | м | 1 | 0 | 340224330 | 100 | 20.47 | 0 | 0 | 0 | 20.47 | 0 | 0 | 0 | 1 | 1 | 1 | 1 | 0 | 1 | 0 | 0 | 0 | 100 |  | 0 | 2 | 151299139 | 1 | 0 | 158 | 0 | 0 | 0 | 0 | 0 | 0 | 0 | 0 | 0 | 0 | 0 | 0 | 0 | 0 | 0 | 0 | 0 | 0 | 0 | 0 | 0 | 0 | 34.5 | 20.47 | 20.47 | 1 | 0
122 | 151297911 | 151299121 | 115093825 | 1 | 1 | 1 | 3 | 206-1338 | ФССЦ-2001, 206-1338, приказ Минстроя России №899/пр от 11.12.2015 г. | Уголок декоративный (пристенный) | 1301 | 102138004 | м | м | 1 | 0 | 220067786 | 0 | 6.28 | 0 | 0 | 0 | 6.28 | 0 | 0 | 0 | 1 | 1 | 1 | 1 | 1 | 0 | 0 | 0 | 0 | 0 |  | 0 | 2 | 151299140 | 1 | 0 | 159 | 0 | 0 | 0 | 0 | 0 | 0 | 0 | 0 | 0 | 0 | 0 | 0 | 0 | 0 | 0 | 0 | 0 | 0 | 0 | 0 | 0 | 0 | 0 | 6.28 | 6.28 | 1 | 0
122 | 151297911 | 151299121 | 115093826 | 1 | 1 | 1 | 3 | 206-1339 | ФССЦ-2001, 206-1339, приказ Минстроя России №899/пр от 11.12.2015 г. | Подвес в комплекте | 1355 | 1010 | 100 шт. | 100 шт. | 100 | 0 | 170651311 | 0.7 | 366 | 0 | 0 | 0 | 366 | 0 | 0 | 0 | 1 | 1 | 1 | 1 | 0 | 1 | 0 | 0 | 0 | 0.7 |  | 0 | 2 | 151299141 | 1 | 0 | 160 | 0 | 0 | 0 | 0 | 0 | 0 | 0 | 0 | 0 | 0 | 0 | 0 | 0 | 0 | 0 | 0 | 0 | 0 | 0 | 0 | 0 | 0 | 0.2415 | 366 | 366 | 1 | 0
123 | 151297911 | 151299142 | 47840853 | 1 | 1 | 1 | 1 | 1-1030 |  | Рабочий строитель среднего разряда 3 | 1369 | 1013 | чел.-ч | чел.-ч | 1 | 0 | 1774247228 | 46.19 | 0 | 0 | 0 | 8.53 | 0 | 0 | 0 | 8.53 | 1 | 1 | 1 | 1 | 0 | 1 | 1 | 0 | 0 | 46.19 |  | 1 | 2 | 151299150 | 1 | 0 | 161 | 0 | 0 | 0 | 0 | 0 | 0 | 0 | 0 | 0 | 0 | 0 | 0 | 0 | 0 | 0 | 0 | 0 | 0 | 0 | 0 | 0 | 0 | 9.6999 | 8.53 | 8.53 | 1 | 0
123 | 151297911 | 151299142 | 121548 | 1 | 1 | 1 | 1 | 2 |  | Затраты труда машинистов | 608254 | 1013 | чел.час | чел.час | 1 | 0 | -185737400 | 0.01 | 0 | 0 | 0 | 0 | 0 | 0 | 0 | 0 | 1 | 1 | 1 | 1 | 0 | 1 | 1 | 0 | 0 | 0.01 |  | 2 | 2 | 151299151 | 1 | 0 | 162 | 0 | 0 | 0 | 0 | 0 | 0 | 0 | 0 | 0 | 0 | 0 | 0 | 0 | 0 | 0 | 0 | 0 | 0 | 0 | 0 | 0 | 0 | 0.0021 | 0 | 0 | 1 | 0
123 | 151297911 | 151299142 | 115066410 | 1 | 1 | 1 | 2 | 030954 | ФСЭМ-2001, 030954, приказ Минстроя России №899/пр от 11.12.2015 г. | Подъемники грузоподъемностью до 500 кг одномачтовые, высота подъема 45 м | 1368 | 1011 | маш.-ч | маш.-ч | 1 | 0 | 341432456 | 0.01 | 0 | 31.26 | 13.5 | 0 | 0 | 31.26 | 13.5 | 0 | 1 | 1 | 1 | 1 | 0 | 1 | 1 | 0 | 0 | 0.01 |  | 0 | 2 | 151299152 | 1 | 0 | 163 | 0 | 0 | 0 | 0 | 0 | 0 | 0 | 0 | 0 | 0 | 0 | 0 | 0 | 0 | 0 | 0 | 0 | 0 | 0 | 0 | 0 | 0 | 0.0021 | 31.26 | 31.26 | 1 | 0
123 | 151297911 | 151299142 | 115544305 | 1 | 1 | 1 | 3 | 301-1514 | ФССЦ-2001, 301-1514, приказ Минстроя России №899/пр от 11.12.2015 г. | Решетки жалюзийные неподвижные штампованные размером 150х490 мм | 1354 | 1010 | шт. | шт. | 1 | 1 | 69405388 | -100 | 196.06 | 0 | 0 | 0 | 28.25 | 0 | 0 | 0 | 6.94 | 1 | 1 | 1 | 0 | 1 | 0 | 0 | 0 | -100 |  | 0 | 2 | 151299153 | 1 | 6144 | 164 | 0 | 0 | 0 | 0 | 0 | 0 | 0 | 0 | 0 | 0 | 0 | 0 | 0 | 0 | 0 | 0 | 0 | 0 | 0 | 0 | 0 | 0 | -21 | 196.06 | 28.25 | 6.94 | 0
123 | 151297911 | 151299142 | 115066678 | 1 | 1 | 1 | 3 | 405-0219 | ФССЦ-2001, 405-0219, приказ Минстроя России №899/пр от 11.12.2015 г. | Гипсовые вяжущие, марка Г3 | 1348 | 1009 | т | т | 1000 | 0 | -1518679237 | 0.05 | 729.98 | 0 | 0 | 0 | 729.98 | 0 | 0 | 0 | 1 | 1 | 1 | 1 | 0 | 1 | 0 | 0 | 0 | 0.05 |  | 0 | 2 | 151299154 | 1 | 0 | 165 | 0 | 0 | 0 | 0 | 0 | 0 | 0 | 0 | 0 | 0 | 0 | 0 | 0 | 0 | 0 | 0 | 0 | 0 | 0 | 0 | 0 | 0 | 0.0105 | 729.98 | 729.98 | 1 | 0
123 | 151297911 | 151299142 | 115017389 | 1 | 1 | 1 | 3 | 411-0001 | ФССЦ-2001, 411-0001, приказ Минстроя России №899/пр от 11.12.2015 г. | Вода | 1339 | 1007 | м3 | м3 | 1 | 0 | 11619063 | 0.02 | 2.44 | 0 | 0 | 0 | 2.44 | 0 | 0 | 0 | 1 | 1 | 1 | 1 | 0 | 1 | 0 | 0 | 0 | 0.02 |  | 0 | 2 | 151299155 | 1 | 0 | 166 | 0 | 0 | 0 | 0 | 0 | 0 | 0 | 0 | 0 | 0 | 0 | 0 | 0 | 0 | 0 | 0 | 0 | 0 | 0 | 0 | 0 | 0 | 0.0042 | 2.44 | 2.44 | 1 | 0
123 | 151297911 | 151299142 | 115259895 | 1 | 1 | 1 | 3 | 509-9900 | ФССЦ-2001, 509-9900, приказ Минстроя России №899/пр от 11.12.2015 г. | Строительный мусор | 1348 | 1009 | т | т | 1000 | 0 | 68711460 | 0.07 | 0 | 0 | 0 | 0 | 0 | 0 | 0 | 0 | 1 | 1 | 1 | 1 | 0 | 0 | 0 | 0 | 0 | 0.07 |  | 0 | 2 | 151299156 | 1 | 0 | 167 | 0 | 0 | 0 | 0 | 0 | 0 | 0 | 0 | 0 | 0 | 0 | 0 | 0 | 0 | 0 | 0 | 0 | 0 | 0 | 0 | 0 | 0 | 0.0147 | 0 | 0 | 1 | 0
126 | 151297911 | 151299159 | 47840717 | 1 | 1 | 1 | 1 | 1-1040 |  | Рабочий строитель среднего разряда 4 | 1369 | 1013 | чел.-ч | чел.-ч | 1 | 0 | -1673341983 | 23.023 | 0 | 0 | 0 | 9.62 | 0 | 0 | 0 | 9.62 | 1 | 1 | 1 | 1 | 0 | 1 | 1 | 0 | 0 | 20.02 | )*1,15 | 1 | 2 | 151299166 | 1 | 0 | 168 | 0 | 0 | 0 | 0 | 0 | 0 | 0 | 0 | 0 | 0 | 0 | 0 | 0 | 0 | 0 | 0 | 0 | 0 | 0 | 0 | 0 | 0 | 1.1511 | 9.62 | 9.62 | 1 | 0
126 | 151297911 | 151299159 | 121548 | 1 | 1 | 1 | 1 | 2 |  | Затраты труда машинистов | 608254 | 1013 | чел.час | чел.час | 1 | 0 | -185737400 | 0.0125 | 0 | 0 | 0 | 0 | 0 | 0 | 0 | 0 | 1 | 1 | 1 | 1 | 0 | 1 | 1 | 0 | 0 | 0.01 | )*1,25 | 2 | 2 | 151299167 | 1 | 0 | 169 | 0 | 0 | 0 | 0 | 0 | 0 | 0 | 0 | 0 | 0 | 0 | 0 | 0 | 0 | 0 | 0 | 0 | 0 | 0 | 0 | 0 | 0 | 0.000625 | 0 | 0 | 1 | 0
126 | 151297911 | 151299159 | 115066410 | 1 | 1 | 1 | 2 | 030954 | ФСЭМ-2001, 030954, приказ Минстроя России №899/пр от 11.12.2015 г. | Подъемники грузоподъемностью до 500 кг одномачтовые, высота подъема 45 м | 1368 | 1011 | маш.-ч | маш.-ч | 1 | 0 | 341432456 | 0.0125 | 0 | 31.26 | 13.5 | 0 | 0 | 31.26 | 13.5 | 0 | 1 | 1 | 1 | 1 | 0 | 1 | 1 | 0 | 0 | 0.01 | )*1,25 | 0 | 2 | 151299168 | 1 | 0 | 170 | 0 | 0 | 0 | 0 | 0 | 0 | 0 | 0 | 0 | 0 | 0 | 0 | 0 | 0 | 0 | 0 | 0 | 0 | 0 | 0 | 0 | 0 | 0.000625 | 31.26 | 31.26 | 1 | 0
126 | 151297911 | 151299159 | 115016508 | 1 | 1 | 1 | 2 | 400001 | ФСЭМ-2001, 400001, приказ Минстроя России №899/пр от 11.12.2015 г. | Автомобили бортовые, грузоподъемность до 5 т | 1368 | 1011 | маш.-ч | маш.-ч | 1 | 0 | -365761310 | 0.0375 | 0 | 87.17 | 11.6 | 0 | 0 | 87.17 | 11.6 | 0 | 1 | 1 | 1 | 1 | 0 | 1 | 1 | 0 | 0 | 0.03 | )*1,25 | 0 | 2 | 151299169 | 1 | 0 | 171 | 0 | 0 | 0 | 0 | 0 | 0 | 0 | 0 | 0 | 0 | 0 | 0 | 0 | 0 | 0 | 0 | 0 | 0 | 0 | 0 | 0 | 0 | 0.001875 | 87.17 | 87.17 | 1 | 0
126 | 151297911 | 151299159 | 115057134 | 1 | 1 | 1 | 3 | 101-1757 | ФССЦ-2001, 101-1757, приказ Минстроя России №899/пр от 11.12.2015 г. | Ветошь | 1346 | 1009 | кг | кг | 1 | 0 | 1519769894 | 0.2 | 1.82 | 0 | 0 | 0 | 1.82 | 0 | 0 | 0 | 1 | 1 | 1 | 1 | 0 | 1 | 0 | 0 | 0 | 0.2 |  | 0 | 2 | 151299170 | 1 | 0 | 172 | 0 | 0 | 0 | 0 | 0 | 0 | 0 | 0 | 0 | 0 | 0 | 0 | 0 | 0 | 0 | 0 | 0 | 0 | 0 | 0 | 0 | 0 | 0.01 | 1.82 | 1.82 | 1 | 0
126 | 151297911 | 151299159 | 115081796 | 1 | 1 | 1 | 3 | 101-9732 | ФССЦ-2001, 101-9732, приказ Минстроя России №899/пр от 11.12.2015 г. | Грунтовка | 1348 | 1009 | т | т | 1000 | 0 | -1685866324 | 0.02 | 0 | 0 | 0 | 0 | 0 | 0 | 0 | 0 | 1 | 1 | 1 | 1 | 0 | 0 | 0 | 0 | 0 | 0.02 |  | 0 | 2 | 151299171 | 1 | 0 | 173 | 0 | 0 | 0 | 0 | 0 | 0 | 0 | 0 | 0 | 0 | 0 | 0 | 0 | 0 | 0 | 0 | 0 | 0 | 0 | 0 | 0 | 0 | 0.001 | 0 | 0 | 1 | 0
128 | 151297911 | 151299173 | 47841445 | 1 | 1 | 1 | 1 | 1-1034 |  | Рабочий строитель среднего разряда 3,4 | 1369 | 1013 | чел.-ч | чел.-ч | 1 | 0 | 1343512101 | 49.335 | 0 | 0 | 0 | 8.97 | 0 | 0 | 0 | 8.97 | 1 | 1 | 1 | 1 | 0 | 1 | 1 | 0 | 0 | 42.9 | )*1,15 | 1 | 2 | 151299182 | 1 | 0 | 174 | 0 | 0 | 0 | 0 | 0 | 0 | 0 | 0 | 0 | 0 | 0 | 0 | 0 | 0 | 0 | 0 | 0 | 0 | 0 | 0 | 0 | 0 | 2.4668 | 8.97 | 8.97 | 1 | 0
128 | 151297911 | 151299173 | 121548 | 1 | 1 | 1 | 1 | 2 |  | Затраты труда машинистов | 608254 | 1013 | чел.час | чел.час | 1 | 0 | -185737400 | 0.025 | 0 | 0 | 0 | 0 | 0 | 0 | 0 | 0 | 1 | 1 | 1 | 1 | 0 | 1 | 1 | 0 | 0 | 0.02 | )*1,25 | 2 | 2 | 151299183 | 1 | 0 | 175 | 0 | 0 | 0 | 0 | 0 | 0 | 0 | 0 | 0 | 0 | 0 | 0 | 0 | 0 | 0 | 0 | 0 | 0 | 0 | 0 | 0 | 0 | 0.00125 | 0 | 0 | 1 | 0
128 | 151297911 | 151299173 | 115066410 | 1 | 1 | 1 | 2 | 030954 | ФСЭМ-2001, 030954, приказ Минстроя России №899/пр от 11.12.2015 г. | Подъемники грузоподъемностью до 500 кг одномачтовые, высота подъема 45 м | 1368 | 1011 | маш.-ч | маш.-ч | 1 | 0 | 341432456 | 0.025 | 0 | 31.26 | 13.5 | 0 | 0 | 31.26 | 13.5 | 0 | 1 | 1 | 1 | 1 | 0 | 1 | 1 | 0 | 0 | 0.02 | )*1,25 | 0 | 2 | 151299184 | 1 | 0 | 176 | 0 | 0 | 0 | 0 | 0 | 0 | 0 | 0 | 0 | 0 | 0 | 0 | 0 | 0 | 0 | 0 | 0 | 0 | 0 | 0 | 0 | 0 | 0.00125 | 31.26 | 31.26 | 1 | 0
128 | 151297911 | 151299173 | 115016508 | 1 | 1 | 1 | 2 | 400001 | ФСЭМ-2001, 400001, приказ Минстроя России №899/пр от 11.12.2015 г. | Автомобили бортовые, грузоподъемность до 5 т | 1368 | 1011 | маш.-ч | маш.-ч | 1 | 0 | -365761310 | 0.1875 | 0 | 87.17 | 11.6 | 0 | 0 | 87.17 | 11.6 | 0 | 1 | 1 | 1 | 1 | 0 | 1 | 1 | 0 | 0 | 0.15 | )*1,25 | 0 | 2 | 151299185 | 1 | 0 | 177 | 0 | 0 | 0 | 0 | 0 | 0 | 0 | 0 | 0 | 0 | 0 | 0 | 0 | 0 | 0 | 0 | 0 | 0 | 0 | 0 | 0 | 0 | 0.009375 | 87.17 | 87.17 | 1 | 0
128 | 151297911 | 151299173 | 115085493 | 1 | 1 | 1 | 3 | 101-1596 | ФССЦ-2001, 101-1596, приказ Минстроя России №899/пр от 11.12.2015 г. | Шкурка шлифовальная двухслойная с зернистостью 40-25 | 1327 | 1005 | м2 | м2 | 1 | 0 | -769930011 | 0.84 | 72.32 | 0 | 0 | 0 | 72.32 | 0 | 0 | 0 | 1 | 1 | 1 | 1 | 0 | 1 | 0 | 0 | 0 | 0.84 |  | 0 | 2 | 151299186 | 1 | 0 | 178 | 0 | 0 | 0 | 0 | 0 | 0 | 0 | 0 | 0 | 0 | 0 | 0 | 0 | 0 | 0 | 0 | 0 | 0 | 0 | 0 | 0 | 0 | 0.042 | 72.32 | 72.32 | 1 | 0
128 | 151297911 | 151299173 | 115067723 | 1 | 1 | 1 | 3 | 101-1712 | ФССЦ-2001, 101-1712, приказ Минстроя России №899/пр от 11.12.2015 г. | Шпатлевка клеевая | 1348 | 1009 | т | т | 1000 | 0 | -1083712576 | 0.051 | 4294 | 0 | 0 | 0 | 4294 | 0 | 0 | 0 | 1 | 1 | 1 | 1 | 0 | 1 | 0 | 0 | 0 | 0.051 |  | 0 | 2 | 151299187 | 1 | 0 | 179 | 0 | 0 | 0 | 0 | 0 | 0 | 0 | 0 | 0 | 0 | 0 | 0 | 0 | 0 | 0 | 0 | 0 | 0 | 0 | 0 | 0 | 0 | 0.00255 | 4294 | 4294 | 1 | 0
128 | 151297911 | 151299173 | 115057134 | 1 | 1 | 1 | 3 | 101-1757 | ФССЦ-2001, 101-1757, приказ Минстроя России №899/пр от 11.12.2015 г. | Ветошь | 1346 | 1009 | кг | кг | 1 | 0 | 1519769894 | 0.31 | 1.82 | 0 | 0 | 0 | 1.82 | 0 | 0 | 0 | 1 | 1 | 1 | 1 | 0 | 1 | 0 | 0 | 0 | 0.31 |  | 0 | 2 | 151299188 | 1 | 0 | 180 | 0 | 0 | 0 | 0 | 0 | 0 | 0 | 0 | 0 | 0 | 0 | 0 | 0 | 0 | 0 | 0 | 0 | 0 | 0 | 0 | 0 | 0 | 0.0155 | 1.82 | 1.82 | 1 | 0
128 | 151297911 | 151299173 | 115331706 | 1 | 1 | 1 | 3 | 101-1959 | ФССЦ-2001, 101-1959, приказ Минстроя России №899/пр от 11.12.2015 г. | Краска водоэмульсионная ВЭАК-1180 | 1348 | 1009 | т | т | 1000 | 0 | 1246765736 | 0.063 | 15481 | 0 | 0 | 0 | 15481 | 0 | 0 | 0 | 1 | 1 | 1 | 1 | 0 | 1 | 0 | 0 | 0 | 0.063 |  | 0 | 2 | 151299189 | 1 | 0 | 181 | 0 | 0 | 0 | 0 | 0 | 0 | 0 | 0 | 0 | 0 | 0 | 0 | 0 | 0 | 0 | 0 | 0 | 0 | 0 | 0 | 0 | 0 | 0.00315 | 15481 | 15481 | 1 | 0
160 | 151297911 | 151299190 | 47840527 | 1 | 1 | 1 | 1 | 1-1020 |  | Рабочий строитель среднего разряда 2 | 1369 | 1013 | чел.-ч | чел.-ч | 1 | 0 | 1607597553 | 2.54 | 0 | 0 | 0 | 7.8 | 0 | 0 | 0 | 7.8 | 1 | 1 | 1 | 1 | 0 | 1 | 1 | 0 | 0 | 2.54 |  | 1 | 2 | 151299193 | 1 | 0 | 182 | 0 | 0 | 0 | 0 | 0 | 0 | 0 | 0 | 0 | 0 | 0 | 0 | 0 | 0 | 0 | 0 | 0 | 0 | 0 | 0 | 0 | 0 | 1.27 | 7.8 | 7.8 | 1 | 0
160 | 151297911 | 151299190 | 115259895 | 1 | 1 | 1 | 3 | 509-9900 | ФССЦ-2001, 509-9900, приказ Минстроя России №899/пр от 11.12.2015 г. | Строительный мусор | 1348 | 1009 | т | т | 1000 | 0 | 68711460 | 0.004 | 0 | 0 | 0 | 0 | 0 | 0 | 0 | 0 | 1 | 1 | 1 | 1 | 0 | 0 | 0 | 0 | 0 | 0.004 |  | 0 | 2 | 151299194 | 1 | 0 | 183 | 0 | 0 | 0 | 0 | 0 | 0 | 0 | 0 | 0 | 0 | 0 | 0 | 0 | 0 | 0 | 0 | 0 | 0 | 0 | 0 | 0 | 0 | 0.002 | 0 | 0 | 1 | 0
161 | 151297911 | 151299195 | 47855723 | 1 | 1 | 1 | 1 | 1-2038 |  | Рабочий монтажник среднего разряда 3,8 | 1369 | 1013 | чел.-ч | чел.-ч | 1 | 0 | 625109291 | 2.82 | 0 | 0 | 0 | 9.4 | 0 | 0 | 0 | 9.4 | 1 | 1 | 1 | 1 | 0 | 1 | 1 | 0 | 0 | 2.82 |  | 1 | 2 | 151299207 | 1 | 0 | 184 | 0 | 0 | 0 | 0 | 0 | 0 | 0 | 0 | 0 | 0 | 0 | 0 | 0 | 0 | 0 | 0 | 0 | 0 | 0 | 0 | 0 | 0 | 1.41 | 9.4 | 9.4 | 1 | 0
161 | 151297911 | 151299195 | 121548 | 1 | 1 | 1 | 1 | 2 |  | Затраты труда машинистов | 608254 | 1013 | чел.час | чел.час | 1 | 0 | -185737400 | 0.01 | 0 | 0 | 0 | 0 | 0 | 0 | 0 | 0 | 1 | 1 | 1 | 1 | 0 | 1 | 1 | 0 | 0 | 0.01 |  | 2 | 2 | 151299208 | 1 | 0 | 185 | 0 | 0 | 0 | 0 | 0 | 0 | 0 | 0 | 0 | 0 | 0 | 0 | 0 | 0 | 0 | 0 | 0 | 0 | 0 | 0 | 0 | 0 | 0.005 | 0 | 0 | 1 | 0
161 | 151297911 | 151299195 | 115070876 | 1 | 1 | 1 | 2 | 021102 | ФСЭМ-2001, 021102, приказ Минстроя России №899/пр от 11.12.2015 г. | Краны на автомобильном ходу при работе на монтаже технологического оборудования 10 т | 1368 | 1011 | маш.-ч | маш.-ч | 1 | 0 | -1522137766 | 0.01 | 0 | 134.65 | 13.5 | 0 | 0 | 134.65 | 13.5 | 0 | 1 | 1 | 1 | 1 | 0 | 1 | 1 | 0 | 0 | 0.01 |  | 0 | 2 | 151299209 | 1 | 0 | 186 | 0 | 0 | 0 | 0 | 0 | 0 | 0 | 0 | 0 | 0 | 0 | 0 | 0 | 0 | 0 | 0 | 0 | 0 | 0 | 0 | 0 | 0 | 0.005 | 134.65 | 134.65 | 1 | 0
161 | 151297911 | 151299195 | 115016508 | 1 | 1 | 1 | 2 | 400001 | ФСЭМ-2001, 400001, приказ Минстроя России №899/пр от 11.12.2015 г. | Автомобили бортовые, грузоподъемность до 5 т | 1368 | 1011 | маш.-ч | маш.-ч | 1 | 0 | -365761310 | 0.01 | 0 | 87.17 | 11.6 | 0 | 0 | 87.17 | 11.6 | 0 | 1 | 1 | 1 | 1 | 0 | 1 | 1 | 0 | 0 | 0.01 |  | 0 | 2 | 151299210 | 1 | 0 | 187 | 0 | 0 | 0 | 0 | 0 | 0 | 0 | 0 | 0 | 0 | 0 | 0 | 0 | 0 | 0 | 0 | 0 | 0 | 0 | 0 | 0 | 0 | 0.005 | 87.17 | 87.17 | 1 | 0
161 | 151297911 | 151299195 | 115306301 | 1 | 1 | 1 | 3 | 101-2143 | ФССЦ-2001, 101-2143, приказ Минстроя России №899/пр от 11.12.2015 г. | Краска | 1346 | 1009 | кг | кг | 1 | 0 | 326289475 | 0.05 | 28.6 | 0 | 0 | 0 | 28.6 | 0 | 0 | 0 | 1 | 1 | 1 | 1 | 0 | 1 | 0 | 0 | 0 | 0.05 |  | 0 | 2 | 151299211 | 1 | 0 | 188 | 0 | 0 | 0 | 0 | 0 | 0 | 0 | 0 | 0 | 0 | 0 | 0 | 0 | 0 | 0 | 0 | 0 | 0 | 0 | 0 | 0 | 0 | 0.025 | 28.6 | 28.6 | 1 | 0
161 | 151297911 | 151299195 | 115311572 | 1 | 1 | 1 | 3 | 101-2478 | ФССЦ-2001, 101-2478, приказ Минстроя России №899/пр от 11.12.2015 г. | Лента К226 | 1308 | 102138004 | 100 м | 100 м | 100 | 0 | -1167749405 | 0.05 | 120 | 0 | 0 | 0 | 120 | 0 | 0 | 0 | 1 | 1 | 1 | 1 | 0 | 1 | 0 | 0 | 0 | 0.05 |  | 0 | 2 | 151299206 | 1 | 0 | 189 | 0 | 0 | 0 | 0 | 0 | 0 | 0 | 0 | 0 | 0 | 0 | 0 | 0 | 0 | 0 | 0 | 0 | 0 | 0 | 0 | 0 | 0 | 0.025 | 120 | 120 | 1 | 0
161 | 151297911 | 151299195 | 115307377 | 1 | 1 | 1 | 3 | 101-2499 | ФССЦ-2001, 101-2499, приказ Минстроя России №899/пр от 11.12.2015 г. | Лента изоляционная прорезиненная односторонняя ширина 20 мм, толщина 0,25-0,35 мм | 1346 | 1009 | кг | кг | 1 | 0 | 295609945 | 0.16 | 30.4 | 0 | 0 | 0 | 30.4 | 0 | 0 | 0 | 1 | 1 | 1 | 1 | 0 | 1 | 0 | 0 | 0 | 0.16 |  | 0 | 2 | 151299204 | 1 | 0 | 190 | 0 | 0 | 0 | 0 | 0 | 0 | 0 | 0 | 0 | 0 | 0 | 0 | 0 | 0 | 0 | 0 | 0 | 0 | 0 | 0 | 0 | 0 | 0.08 | 30.4 | 30.4 | 1 | 0
161 | 151297911 | 151299195 | 115274035 | 1 | 1 | 1 | 3 | 999-9950 | ФССЦ-2001, 999-9950, приказ Минстроя России №899/пр от 11.12.2015 г. | Вспомогательные ненормируемые материалы (2% от ОЗП) | 1374 | 1013 | РУБ | РУБ | 1 | 0 | 1223377994 | 0.53 | 1 | 0 | 0 | 0 | 1 | 0 | 0 | 0 | 1 | 1 | 1 | 1 | 0 | 1 | 0 | 0 | 0 | 0.53 |  | 0 | 2 | 151299205 | 1 | 0 | 191 | 0 | 0 | 0 | 0 | 0 | 0 | 0 | 0 | 0 | 0 | 0 | 0 | 0 | 0 | 0 | 0 | 0 | 0 | 0 | 0 | 0 | 0 | 0.265 | 1 | 1 | 1 | 0
163 | 151297911 | 151299213 | 47841090 | 1 | 1 | 1 | 1 | 1-1035 |  | Рабочий строитель среднего разряда 3,5 | 1369 | 1013 | чел.-ч | чел.-ч | 1 | 0 | -887838387 | 24.1 | 0 | 0 | 0 | 9.07 | 0 | 0 | 0 | 9.07 | 1 | 1 | 1 | 1 | 0 | 1 | 1 | 0 | 0 | 24.1 |  | 1 | 2 | 151299216 | 1 | 0 | 192 | 0 | 0 | 0 | 0 | 0 | 0 | 0 | 0 | 0 | 0 | 0 | 0 | 0 | 0 | 0 | 0 | 0 | 0 | 0 | 0 | 0 | 0 | 0.241 | 9.07 | 9.07 | 1 | 0
163 | 151297911 | 151299213 | 115570348 | 1 | 1 | 1 | 3 | 509-1201 | ФССЦ-2001, 509-1201, приказ Минстроя России №899/пр от 11.12.2015 г. | Выключатель одноклавишный для скрытой проводки | 1358 | 1010 | 10 шт. | 10 шт. | 10 | 1 | -1259931913 | -10 | 431.67 | 0 | 0 | 0 | 62.2 | 0 | 0 | 0 | 6.94 | 1 | 1 | 1 | 0 | 1 | 0 | 0 | 0 | -10 |  | 0 | 2 | 151299217 | 1 | 6144 | 193 | 0 | 0 | 0 | 0 | 0 | 0 | 0 | 0 | 0 | 0 | 0 | 0 | 0 | 0 | 0 | 0 | 0 | 0 | 0 | 0 | 0 | 0 | -0.1 | 431.67 | 62.2 | 6.94 | 0
166 | 151297911 | 151299220 | 47840717 | 1 | 1 | 1 | 1 | 1-1040 |  | Рабочий строитель среднего разряда 4 | 1369 | 1013 | чел.-ч | чел.-ч | 1 | 0 | -1673341983 | 89.1 | 0 | 0 | 0 | 9.62 | 0 | 0 | 0 | 9.62 | 1 | 1 | 1 | 1 | 0 | 1 | 1 | 0 | 0 | 89.1 |  | 1 | 2 | 151299225 | 1 | 0 | 194 | 0 | 0 | 0 | 0 | 0 | 0 | 0 | 0 | 0 | 0 | 0 | 0 | 0 | 0 | 0 | 0 | 0 | 0 | 0 | 0 | 0 | 0 | 7.128 | 9.62 | 9.62 | 1 | 0
166 | 151297911 | 151299220 | 121548 | 1 | 1 | 1 | 1 | 2 |  | Затраты труда машинистов | 608254 | 1013 | чел.час | чел.час | 1 | 0 | -185737400 | 0.03 | 0 | 0 | 0 | 0 | 0 | 0 | 0 | 0 | 1 | 1 | 1 | 1 | 0 | 1 | 1 | 0 | 0 | 0.03 |  | 2 | 2 | 151299226 | 1 | 0 | 195 | 0 | 0 | 0 | 0 | 0 | 0 | 0 | 0 | 0 | 0 | 0 | 0 | 0 | 0 | 0 | 0 | 0 | 0 | 0 | 0 | 0 | 0 | 0.0024 | 0 | 0 | 1 | 0
166 | 151297911 | 151299220 | 115066410 | 1 | 1 | 1 | 2 | 030954 | ФСЭМ-2001, 030954, приказ Минстроя России №899/пр от 11.12.2015 г. | Подъемники грузоподъемностью до 500 кг одномачтовые, высота подъема 45 м | 1368 | 1011 | маш.-ч | маш.-ч | 1 | 0 | 341432456 | 0.03 | 0 | 31.26 | 13.5 | 0 | 0 | 31.26 | 13.5 | 0 | 1 | 1 | 1 | 1 | 0 | 1 | 1 | 0 | 0 | 0.03 |  | 0 | 2 | 151299227 | 1 | 0 | 196 | 0 | 0 | 0 | 0 | 0 | 0 | 0 | 0 | 0 | 0 | 0 | 0 | 0 | 0 | 0 | 0 | 0 | 0 | 0 | 0 | 0 | 0 | 0.0024 | 31.26 | 31.26 | 1 | 0
166 | 151297911 | 151299220 | 115571741 | 1 | 1 | 1 | 3 | 509-0767 | ФССЦ-2001, 509-0767, приказ Минстроя России №899/пр от 11.12.2015 г. | Светильники с лампами накаливания для производственных помещений с тяжелыми условиями среды, подвесной с защитной сеткой и стеклом, тип НСП09-200/Р50-03-02 | 1354 | 1010 | шт. | шт. | 1 | 1 | 496324156 | -100 | 414.87 | 0 | 0 | 0 | 59.78 | 0 | 0 | 0 | 6.94 | 1 | 1 | 1 | 0 | 1 | 0 | 0 | 0 | -100 |  | 0 | 2 | 151299228 | 1 | 6144 | 197 | 0 | 0 | 0 | 0 | 0 | 0 | 0 | 0 | 0 | 0 | 0 | 0 | 0 | 0 | 0 | 0 | 0 | 0 | 0 | 0 | 0 | 0 | -8 | 414.87 | 59.78 | 6.94 | 0
200 | 151297911 | 151299231 | 47840801 | 1 | 1 | 1 | 1 | 1-1027 |  | Рабочий строитель среднего разряда 2,7 | 1369 | 1013 | чел.-ч | чел.-ч | 1 | 0 | 1774519361 | 34.66 | 0 | 0 | 0 | 8.31 | 0 | 0 | 0 | 8.31 | 1 | 1 | 1 | 1 | 0 | 1 | 1 | 0 | 0 | 34.66 |  | 1 | 2 | 151299239 | 1 | 0 | 198 | 0 | 0 | 0 | 0 | 0 | 0 | 0 | 0 | 0 | 0 | 0 | 0 | 0 | 0 | 0 | 0 | 0 | 0 | 0 | 0 | 0 | 0 | 24.262 | 8.31 | 8.31 | 1 | 0
200 | 151297911 | 151299231 | 121548 | 1 | 1 | 1 | 1 | 2 |  | Затраты труда машинистов | 608254 | 1013 | чел.час | чел.час | 1 | 0 | -185737400 | 0.1 | 0 | 0 | 0 | 0 | 0 | 0 | 0 | 0 | 1 | 1 | 1 | 1 | 0 | 1 | 1 | 0 | 0 | 0.1 |  | 2 | 2 | 151299240 | 1 | 0 | 199 | 0 | 0 | 0 | 0 | 0 | 0 | 0 | 0 | 0 | 0 | 0 | 0 | 0 | 0 | 0 | 0 | 0 | 0 | 0 | 0 | 0 | 0 | 0.07 | 0 | 0 | 1 | 0
200 | 151297911 | 151299231 | 115066410 | 1 | 1 | 1 | 2 | 030954 | ФСЭМ-2001, 030954, приказ Минстроя России №899/пр от 11.12.2015 г. | Подъемники грузоподъемностью до 500 кг одномачтовые, высота подъема 45 м | 1368 | 1011 | маш.-ч | маш.-ч | 1 | 0 | 341432456 | 0.1 | 0 | 31.26 | 13.5 | 0 | 0 | 31.26 | 13.5 | 0 | 1 | 1 | 1 | 1 | 0 | 1 | 1 | 0 | 0 | 0.1 |  | 0 | 2 | 151299241 | 1 | 0 | 200 | 0 | 0 | 0 | 0 | 0 | 0 | 0 | 0 | 0 | 0 | 0 | 0 | 0 | 0 | 0 | 0 | 0 | 0 | 0 | 0 | 0 | 0 | 0.07 | 31.26 | 31.26 | 1 | 0
200 | 151297911 | 151299231 | 115024678 | 1 | 1 | 1 | 2 | 040504 | ФСЭМ-2001, 040504, приказ Минстроя России №899/пр от 11.12.2015 г. | Аппарат для газовой сварки и резки | 1368 | 1011 | маш.-ч | маш.-ч | 1 | 0 | -1968003748 | 3.3 | 0 | 1.2 | 0 | 0 | 0 | 1.2 | 0 | 0 | 1 | 1 | 1 | 1 | 0 | 1 | 1 | 0 | 0 | 3.3 |  | 0 | 2 | 151299242 | 1 | 0 | 201 | 0 | 0 | 0 | 0 | 0 | 0 | 0 | 0 | 0 | 0 | 0 | 0 | 0 | 0 | 0 | 0 | 0 | 0 | 0 | 0 | 0 | 0 | 2.31 | 1.2 | 1.2 | 1 | 0
200 | 151297911 | 151299231 | 115024662 | 1 | 1 | 1 | 3 | 101-0324 | ФССЦ-2001, 101-0324, приказ Минстроя России №899/пр от 11.12.2015 г. | Кислород технический газообразный | 1339 | 1007 | м3 | м3 | 1 | 0 | 1057515723 | 2.74 | 6.22 | 0 | 0 | 0 | 6.22 | 0 | 0 | 0 | 1 | 1 | 1 | 1 | 0 | 1 | 0 | 0 | 0 | 2.74 |  | 0 | 2 | 151299243 | 1 | 0 | 202 | 0 | 0 | 0 | 0 | 0 | 0 | 0 | 0 | 0 | 0 | 0 | 0 | 0 | 0 | 0 | 0 | 0 | 0 | 0 | 0 | 0 | 0 | 1.918 | 6.22 | 6.22 | 1 | 0
200 | 151297911 | 151299231 | 115035976 | 1 | 1 | 1 | 3 | 101-1602 | ФССЦ-2001, 101-1602, приказ Минстроя России №899/пр от 11.12.2015 г. | Ацетилен газообразный технический | 1339 | 1007 | м3 | м3 | 1 | 0 | 2105168692 | 0.43 | 38.51 | 0 | 0 | 0 | 38.51 | 0 | 0 | 0 | 1 | 1 | 1 | 1 | 0 | 1 | 0 | 0 | 0 | 0.43 |  | 0 | 2 | 151299244 | 1 | 0 | 203 | 0 | 0 | 0 | 0 | 0 | 0 | 0 | 0 | 0 | 0 | 0 | 0 | 0 | 0 | 0 | 0 | 0 | 0 | 0 | 0 | 0 | 0 | 0.301 | 38.51 | 38.51 | 1 | 0
200 | 151297911 | 151299231 | 115261035 | 1 | 1 | 1 | 3 | 509-9899 | ФССЦ-2001, 509-9899, приказ Минстроя России №899/пр от 11.12.2015 г. | Строительный мусор и масса возвратных материалов | 1348 | 1009 | т | т | 1000 | 0 | -415334342 | 0.22 | 0 | 0 | 0 | 0 | 0 | 0 | 0 | 0 | 1 | 1 | 1 | 1 | 0 | 0 | 0 | 0 | 0 | 0.22 |  | 0 | 2 | 151299245 | 1 | 0 | 204 | 0 | 0 | 0 | 0 | 0 | 0 | 0 | 0 | 0 | 0 | 0 | 0 | 0 | 0 | 0 | 0 | 0 | 0 | 0 | 0 | 0 | 0 | 0.154 | 0 | 0 | 1 | 0
201 | 151297911 | 151299246 | 47840801 | 1 | 1 | 1 | 1 | 1-1027 |  | Рабочий строитель среднего разряда 2,7 | 1369 | 1013 | чел.-ч | чел.-ч | 1 | 0 | 1774519361 | 59.62 | 0 | 0 | 0 | 8.31 | 0 | 0 | 0 | 8.31 | 1 | 1 | 1 | 1 | 0 | 1 | 1 | 0 | 0 | 59.62 |  | 1 | 2 | 151299254 | 1 | 0 | 205 | 0 | 0 | 0 | 0 | 0 | 0 | 0 | 0 | 0 | 0 | 0 | 0 | 0 | 0 | 0 | 0 | 0 | 0 | 0 | 0 | 0 | 0 | 35.772 | 8.31 | 8.31 | 1 | 0
201 | 151297911 | 151299246 | 121548 | 1 | 1 | 1 | 1 | 2 |  | Затраты труда машинистов | 608254 | 1013 | чел.час | чел.час | 1 | 0 | -185737400 | 0.17 | 0 | 0 | 0 | 0 | 0 | 0 | 0 | 0 | 1 | 1 | 1 | 1 | 0 | 1 | 1 | 0 | 0 | 0.17 |  | 2 | 2 | 151299255 | 1 | 0 | 206 | 0 | 0 | 0 | 0 | 0 | 0 | 0 | 0 | 0 | 0 | 0 | 0 | 0 | 0 | 0 | 0 | 0 | 0 | 0 | 0 | 0 | 0 | 0.102 | 0 | 0 | 1 | 0
201 | 151297911 | 151299246 | 115066410 | 1 | 1 | 1 | 2 | 030954 | ФСЭМ-2001, 030954, приказ Минстроя России №899/пр от 11.12.2015 г. | Подъемники грузоподъемностью до 500 кг одномачтовые, высота подъема 45 м | 1368 | 1011 | маш.-ч | маш.-ч | 1 | 0 | 341432456 | 0.17 | 0 | 31.26 | 13.5 | 0 | 0 | 31.26 | 13.5 | 0 | 1 | 1 | 1 | 1 | 0 | 1 | 1 | 0 | 0 | 0.17 |  | 0 | 2 | 151299256 | 1 | 0 | 207 | 0 | 0 | 0 | 0 | 0 | 0 | 0 | 0 | 0 | 0 | 0 | 0 | 0 | 0 | 0 | 0 | 0 | 0 | 0 | 0 | 0 | 0 | 0.102 | 31.26 | 31.26 | 1 | 0
201 | 151297911 | 151299246 | 115024678 | 1 | 1 | 1 | 2 | 040504 | ФСЭМ-2001, 040504, приказ Минстроя России №899/пр от 11.12.2015 г. | Аппарат для газовой сварки и резки | 1368 | 1011 | маш.-ч | маш.-ч | 1 | 0 | -1968003748 | 5.7 | 0 | 1.2 | 0 | 0 | 0 | 1.2 | 0 | 0 | 1 | 1 | 1 | 1 | 0 | 1 | 1 | 0 | 0 | 5.7 |  | 0 | 2 | 151299257 | 1 | 0 | 208 | 0 | 0 | 0 | 0 | 0 | 0 | 0 | 0 | 0 | 0 | 0 | 0 | 0 | 0 | 0 | 0 | 0 | 0 | 0 | 0 | 0 | 0 | 3.42 | 1.2 | 1.2 | 1 | 0
201 | 151297911 | 151299246 | 115024662 | 1 | 1 | 1 | 3 | 101-0324 | ФССЦ-2001, 101-0324, приказ Минстроя России №899/пр от 11.12.2015 г. | Кислород технический газообразный | 1339 | 1007 | м3 | м3 | 1 | 0 | 1057515723 | 4.73 | 6.22 | 0 | 0 | 0 | 6.22 | 0 | 0 | 0 | 1 | 1 | 1 | 1 | 0 | 1 | 0 | 0 | 0 | 4.73 |  | 0 | 2 | 151299258 | 1 | 0 | 209 | 0 | 0 | 0 | 0 | 0 | 0 | 0 | 0 | 0 | 0 | 0 | 0 | 0 | 0 | 0 | 0 | 0 | 0 | 0 | 0 | 0 | 0 | 2.838 | 6.22 | 6.22 | 1 | 0
201 | 151297911 | 151299246 | 115035976 | 1 | 1 | 1 | 3 | 101-1602 | ФССЦ-2001, 101-1602, приказ Минстроя России №899/пр от 11.12.2015 г. | Ацетилен газообразный технический | 1339 | 1007 | м3 | м3 | 1 | 0 | 2105168692 | 0.74 | 38.51 | 0 | 0 | 0 | 38.51 | 0 | 0 | 0 | 1 | 1 | 1 | 1 | 0 | 1 | 0 | 0 | 0 | 0.74 |  | 0 | 2 | 151299259 | 1 | 0 | 210 | 0 | 0 | 0 | 0 | 0 | 0 | 0 | 0 | 0 | 0 | 0 | 0 | 0 | 0 | 0 | 0 | 0 | 0 | 0 | 0 | 0 | 0 | 0.444 | 38.51 | 38.51 | 1 | 0
201 | 151297911 | 151299246 | 115261035 | 1 | 1 | 1 | 3 | 509-9899 | ФССЦ-2001, 509-9899, приказ Минстроя России №899/пр от 11.12.2015 г. | Строительный мусор и масса возвратных материалов | 1348 | 1009 | т | т | 1000 | 0 | -415334342 | 0.34 | 0 | 0 | 0 | 0 | 0 | 0 | 0 | 0 | 1 | 1 | 1 | 1 | 0 | 0 | 0 | 0 | 0 | 0.34 |  | 0 | 2 | 151299260 | 1 | 0 | 211 | 0 | 0 | 0 | 0 | 0 | 0 | 0 | 0 | 0 | 0 | 0 | 0 | 0 | 0 | 0 | 0 | 0 | 0 | 0 | 0 | 0 | 0 | 0.204 | 0 | 0 | 1 | 0
202 | 151297911 | 151299261 | 47840717 | 1 | 1 | 1 | 1 | 1-1040 |  | Рабочий строитель среднего разряда 4 | 1369 | 1013 | чел.-ч | чел.-ч | 1 | 0 | -1673341983 | 42.6305 | 0 | 0 | 0 | 9.62 | 0 | 0 | 0 | 9.62 | 1 | 1 | 1 | 1 | 0 | 1 | 1 | 0 | 0 | 37.07 | )*1,15 | 1 | 2 | 151299279 | 1 | 0 | 212 | 0 | 0 | 0 | 0 | 0 | 0 | 0 | 0 | 0 | 0 | 0 | 0 | 0 | 0 | 0 | 0 | 0 | 0 | 0 | 0 | 0 | 0 | 29.8413 | 9.62 | 9.62 | 1 | 0
202 | 151297911 | 151299261 | 121548 | 1 | 1 | 1 | 1 | 2 |  | Затраты труда машинистов | 608254 | 1013 | чел.час | чел.час | 1 | 0 | -185737400 | 0.1875 | 0 | 0 | 0 | 0 | 0 | 0 | 0 | 0 | 1 | 1 | 1 | 1 | 0 | 1 | 1 | 0 | 0 | 0.15 | )*1,25 | 2 | 2 | 151299280 | 1 | 0 | 213 | 0 | 0 | 0 | 0 | 0 | 0 | 0 | 0 | 0 | 0 | 0 | 0 | 0 | 0 | 0 | 0 | 0 | 0 | 0 | 0 | 0 | 0 | 0.13125 | 0 | 0 | 1 | 0
202 | 151297911 | 151299261 | 115051871 | 1 | 1 | 1 | 2 | 020129 | ФСЭМ-2001, 020129, приказ Минстроя России №899/пр от 11.12.2015 г. | Краны башенные при работе на других видах строительства 8 т | 1368 | 1011 | маш.-ч | маш.-ч | 1 | 0 | 463261590 | 0.1 | 0 | 86.4 | 13.5 | 0 | 0 | 86.4 | 13.5 | 0 | 1 | 1 | 1 | 1 | 0 | 1 | 1 | 0 | 0 | 0.08 | )*1,25 | 0 | 2 | 151299281 | 1 | 0 | 214 | 0 | 0 | 0 | 0 | 0 | 0 | 0 | 0 | 0 | 0 | 0 | 0 | 0 | 0 | 0 | 0 | 0 | 0 | 0 | 0 | 0 | 0 | 0.07 | 86.4 | 86.4 | 1 | 0
202 | 151297911 | 151299261 | 115016565 | 1 | 1 | 1 | 2 | 021141 | ФСЭМ-2001, 021141, приказ Минстроя России №899/пр от 11.12.2015 г. | Краны на автомобильном ходу при работе на других видах строительства 10 т | 1368 | 1011 | маш.-ч | маш.-ч | 1 | 0 | 969250665 | 0.0875 | 0 | 111.99 | 13.5 | 0 | 0 | 111.99 | 13.5 | 0 | 1 | 1 | 1 | 1 | 0 | 1 | 1 | 0 | 0 | 0.07 | )*1,25 | 0 | 2 | 151299282 | 1 | 0 | 215 | 0 | 0 | 0 | 0 | 0 | 0 | 0 | 0 | 0 | 0 | 0 | 0 | 0 | 0 | 0 | 0 | 0 | 0 | 0 | 0 | 0 | 0 | 0.06125 | 111.99 | 111.99 | 1 | 0
202 | 151297911 | 151299261 | 115024678 | 1 | 1 | 1 | 2 | 040504 | ФСЭМ-2001, 040504, приказ Минстроя России №899/пр от 11.12.2015 г. | Аппарат для газовой сварки и резки | 1368 | 1011 | маш.-ч | маш.-ч | 1 | 0 | -1968003748 | 1.7375 | 0 | 1.2 | 0 | 0 | 0 | 1.2 | 0 | 0 | 1 | 1 | 1 | 1 | 0 | 1 | 1 | 0 | 0 | 1.39 | )*1,25 | 0 | 2 | 151299283 | 1 | 0 | 216 | 0 | 0 | 0 | 0 | 0 | 0 | 0 | 0 | 0 | 0 | 0 | 0 | 0 | 0 | 0 | 0 | 0 | 0 | 0 | 0 | 0 | 0 | 1.2163 | 1.2 | 1.2 | 1 | 0
202 | 151297911 | 151299261 | 115016508 | 1 | 1 | 1 | 2 | 400001 | ФСЭМ-2001, 400001, приказ Минстроя России №899/пр от 11.12.2015 г. | Автомобили бортовые, грузоподъемность до 5 т | 1368 | 1011 | маш.-ч | маш.-ч | 1 | 0 | -365761310 | 0.55 | 0 | 87.17 | 11.6 | 0 | 0 | 87.17 | 11.6 | 0 | 1 | 1 | 1 | 1 | 0 | 1 | 1 | 0 | 0 | 0.44 | )*1,25 | 0 | 2 | 151299284 | 1 | 0 | 217 | 0 | 0 | 0 | 0 | 0 | 0 | 0 | 0 | 0 | 0 | 0 | 0 | 0 | 0 | 0 | 0 | 0 | 0 | 0 | 0 | 0 | 0 | 0.385 | 87.17 | 87.17 | 1 | 0
202 | 151297911 | 151299261 | 115024661 | 1 | 1 | 1 | 3 | 101-0063 | ФССЦ-2001, 101-0063, приказ Минстроя России №899/пр от 11.12.2015 г. | Ацетилен растворенный технический марки А | 1348 | 1009 | т | т | 1000 | 0 | 1864953757 | 0.00019 | 32830 | 0 | 0 | 0 | 32830 | 0 | 0 | 0 | 1 | 1 | 1 | 1 | 0 | 1 | 0 | 0 | 0 | 0.00019 |  | 0 | 2 | 151299285 | 1 | 0 | 218 | 0 | 0 | 0 | 0 | 0 | 0 | 0 | 0 | 0 | 0 | 0 | 0 | 0 | 0 | 0 | 0 | 0 | 0 | 0 | 0 | 0 | 0 | 0.000133 | 32830 | 32830 | 1 | 0
202 | 151297911 | 151299261 | 115024662 | 1 | 1 | 1 | 3 | 101-0324 | ФССЦ-2001, 101-0324, приказ Минстроя России №899/пр от 11.12.2015 г. | Кислород технический газообразный | 1339 | 1007 | м3 | м3 | 1 | 0 | 1057515723 | 0.342 | 6.22 | 0 | 0 | 0 | 6.22 | 0 | 0 | 0 | 1 | 1 | 1 | 1 | 0 | 1 | 0 | 0 | 0 | 0.342 |  | 0 | 2 | 151299286 | 1 | 0 | 219 | 0 | 0 | 0 | 0 | 0 | 0 | 0 | 0 | 0 | 0 | 0 | 0 | 0 | 0 | 0 | 0 | 0 | 0 | 0 | 0 | 0 | 0 | 0.2394 | 6.22 | 6.22 | 1 | 0
202 | 151297911 | 151299261 | 115024901 | 1 | 1 | 1 | 3 | 101-0388 | ФССЦ-2001, 101-0388, приказ Минстроя России №899/пр от 11.12.2015 г. | Краски масляные земляные марки МА-0115 мумия, сурик железный | 1348 | 1009 | т | т | 1000 | 0 | -2108242623 | 0.00044 | 15119 | 0 | 0 | 0 | 15119 | 0 | 0 | 0 | 1 | 1 | 1 | 1 | 0 | 1 | 0 | 0 | 0 | 0.00044 |  | 0 | 2 | 151299287 | 1 | 0 | 220 | 0 | 0 | 0 | 0 | 0 | 0 | 0 | 0 | 0 | 0 | 0 | 0 | 0 | 0 | 0 | 0 | 0 | 0 | 0 | 0 | 0 | 0 | 0.000308 | 15119 | 15119 | 1 | 0
202 | 151297911 | 151299261 | 115098924 | 1 | 1 | 1 | 3 | 101-0628 | ФССЦ-2001, 101-0628, приказ Минстроя России №899/пр от 11.12.2015 г. | Олифа комбинированная, марки К-3 | 1348 | 1009 | т | т | 1000 | 0 | 711304247 | 0.00053 | 16950 | 0 | 0 | 0 | 16950 | 0 | 0 | 0 | 1 | 1 | 1 | 1 | 0 | 1 | 0 | 0 | 0 | 0.00053 |  | 0 | 2 | 151299288 | 1 | 0 | 221 | 0 | 0 | 0 | 0 | 0 | 0 | 0 | 0 | 0 | 0 | 0 | 0 | 0 | 0 | 0 | 0 | 0 | 0 | 0 | 0 | 0 | 0 | 0.000371 | 16950 | 16950 | 1 | 0
202 | 151297911 | 151299261 | 115071666 | 1 | 1 | 1 | 3 | 101-0807 | ФССЦ-2001, 101-0807, приказ Минстроя России №899/пр от 11.12.2015 г. | Проволока сварочная легированная диаметром 4 мм | 1348 | 1009 | т | т | 1000 | 0 | -1356805252 | 0.0004 | 13560 | 0 | 0 | 0 | 13560 | 0 | 0 | 0 | 1 | 1 | 1 | 1 | 0 | 1 | 0 | 0 | 0 | 0.0004 |  | 0 | 2 | 151299289 | 1 | 0 | 222 | 0 | 0 | 0 | 0 | 0 | 0 | 0 | 0 | 0 | 0 | 0 | 0 | 0 | 0 | 0 | 0 | 0 | 0 | 0 | 0 | 0 | 0 | 0.00028 | 13560 | 13560 | 1 | 0
202 | 151297911 | 151299261 | 115024899 | 1 | 1 | 1 | 3 | 101-1669 | ФССЦ-2001, 101-1669, приказ Минстроя России №899/пр от 11.12.2015 г. | Очес льняной | 1346 | 1009 | кг | кг | 1 | 0 | -790383832 | 0.05 | 37.29 | 0 | 0 | 0 | 37.29 | 0 | 0 | 0 | 1 | 1 | 1 | 1 | 0 | 1 | 0 | 0 | 0 | 0.05 |  | 0 | 2 | 151299290 | 1 | 0 | 223 | 0 | 0 | 0 | 0 | 0 | 0 | 0 | 0 | 0 | 0 | 0 | 0 | 0 | 0 | 0 | 0 | 0 | 0 | 0 | 0 | 0 | 0 | 0.035 | 37.29 | 37.29 | 1 | 0
202 | 151297911 | 151299261 | 115098925 | 1 | 1 | 1 | 3 | 103-9140 | ФССЦ-2001, 103-9140, приказ Минстроя России №899/пр от 11.12.2015 г. | Арматура муфтовая | 1354 | 1010 | шт. | шт. | 1 | 0 | -297445564 | 0 | 0 | 0 | 0 | 0 | 0 | 0 | 0 | 0 | 1 | 1 | 1 | 1 | 1 | 0 | 0 | 0 | 0 | 0 |  | 0 | 2 | 151299291 | 1 | 0 | 224 | 0 | 0 | 0 | 0 | 0 | 0 | 0 | 0 | 0 | 0 | 0 | 0 | 0 | 0 | 0 | 0 | 0 | 0 | 0 | 0 | 0 | 0 | 0 | 0 | 0 | 1 | 0
202 | 151297911 | 151299261 | 115098651 | 1 | 1 | 1 | 3 | 301-9240 | ФССЦ-2001, 301-9240, приказ Минстроя России №899/пр от 11.12.2015 г. | Крепления | 1346 | 1009 | кг | кг | 1 | 0 | 1079851961 | 0 | 0 | 0 | 0 | 0 | 0 | 0 | 0 | 0 | 1 | 1 | 1 | 1 | 1 | 0 | 0 | 0 | 0 | 0 |  | 0 | 2 | 151299292 | 1 | 0 | 225 | 0 | 0 | 0 | 0 | 0 | 0 | 0 | 0 | 0 | 0 | 0 | 0 | 0 | 0 | 0 | 0 | 0 | 0 | 0 | 0 | 0 | 0 | 0 | 0 | 0 | 1 | 0
202 | 151297911 | 151299261 | 115552476 | 1 | 1 | 1 | 3 | 302-0887 | ФССЦ-2001, 302-0887, приказ Минстроя России №899/пр от 11.12.2015 г. | Узлы укрупненные монтажные (трубопроводы) из стальных водогазопроводных оцинкованных труб с гильзами для водоснабжения диаметром 15 мм | 1301 | 102138004 | м | м | 1 | 0 | -1815935616 | 100 | 28.25 | 0 | 0 | 0 | 28.25 | 0 | 0 | 0 | 1 | 1 | 1 | 1 | 0 | 1 | 0 | 0 | 0 | 100 |  | 0 | 2 | 151299293 | 1 | 0 | 226 | 0 | 0 | 0 | 0 | 0 | 0 | 0 | 0 | 0 | 0 | 0 | 0 | 0 | 0 | 0 | 0 | 0 | 0 | 0 | 0 | 0 | 0 | 70 | 28.25 | 28.25 | 1 | 0
202 | 151297911 | 151299261 | 115098550 | 1 | 1 | 1 | 3 | 405-1601 | ФССЦ-2001, 405-1601, приказ Минстроя России №899/пр от 11.12.2015 г. | Известь строительная негашеная хлорная, марки А | 1346 | 1009 | кг | кг | 1 | 0 | 1795885746 | 0.0009 | 2.15 | 0 | 0 | 0 | 2.15 | 0 | 0 | 0 | 1 | 1 | 1 | 1 | 0 | 1 | 0 | 0 | 0 | 0.0009 |  | 0 | 2 | 151299294 | 1 | 0 | 227 | 0 | 0 | 0 | 0 | 0 | 0 | 0 | 0 | 0 | 0 | 0 | 0 | 0 | 0 | 0 | 0 | 0 | 0 | 0 | 0 | 0 | 0 | 0.00063 | 2.15 | 2.15 | 1 | 0
202 | 151297911 | 151299261 | 115017389 | 1 | 1 | 1 | 3 | 411-0001 | ФССЦ-2001, 411-0001, приказ Минстроя России №899/пр от 11.12.2015 г. | Вода | 1339 | 1007 | м3 | м3 | 1 | 0 | 11619063 | 0.25 | 2.44 | 0 | 0 | 0 | 2.44 | 0 | 0 | 0 | 1 | 1 | 1 | 1 | 0 | 1 | 0 | 0 | 0 | 0.25 |  | 0 | 2 | 151299295 | 1 | 0 | 228 | 0 | 0 | 0 | 0 | 0 | 0 | 0 | 0 | 0 | 0 | 0 | 0 | 0 | 0 | 0 | 0 | 0 | 0 | 0 | 0 | 0 | 0 | 0.175 | 2.44 | 2.44 | 1 | 0
203 | 151297911 | 151299296 | 47840717 | 1 | 1 | 1 | 1 | 1-1040 |  | Рабочий строитель среднего разряда 4 | 1369 | 1013 | чел.-ч | чел.-ч | 1 | 0 | -1673341983 | 54.7745 | 0 | 0 | 0 | 9.62 | 0 | 0 | 0 | 9.62 | 1 | 1 | 1 | 1 | 0 | 1 | 1 | 0 | 0 | 47.63 | )*1,15 | 1 | 2 | 151299314 | 1 | 0 | 229 | 0 | 0 | 0 | 0 | 0 | 0 | 0 | 0 | 0 | 0 | 0 | 0 | 0 | 0 | 0 | 0 | 0 | 0 | 0 | 0 | 0 | 0 | 32.8647 | 9.62 | 9.62 | 1 | 0
203 | 151297911 | 151299296 | 121548 | 1 | 1 | 1 | 1 | 2 |  | Затраты труда машинистов | 608254 | 1013 | чел.час | чел.час | 1 | 0 | -185737400 | 0.2625 | 0 | 0 | 0 | 0 | 0 | 0 | 0 | 0 | 1 | 1 | 1 | 1 | 0 | 1 | 1 | 0 | 0 | 0.21 | )*1,25 | 2 | 2 | 151299315 | 1 | 0 | 230 | 0 | 0 | 0 | 0 | 0 | 0 | 0 | 0 | 0 | 0 | 0 | 0 | 0 | 0 | 0 | 0 | 0 | 0 | 0 | 0 | 0 | 0 | 0.1575 | 0 | 0 | 1 | 0
203 | 151297911 | 151299296 | 115051871 | 1 | 1 | 1 | 2 | 020129 | ФСЭМ-2001, 020129, приказ Минстроя России №899/пр от 11.12.2015 г. | Краны башенные при работе на других видах строительства 8 т | 1368 | 1011 | маш.-ч | маш.-ч | 1 | 0 | 463261590 | 0.175 | 0 | 86.4 | 13.5 | 0 | 0 | 86.4 | 13.5 | 0 | 1 | 1 | 1 | 1 | 0 | 1 | 1 | 0 | 0 | 0.14 | )*1,25 | 0 | 2 | 151299316 | 1 | 0 | 231 | 0 | 0 | 0 | 0 | 0 | 0 | 0 | 0 | 0 | 0 | 0 | 0 | 0 | 0 | 0 | 0 | 0 | 0 | 0 | 0 | 0 | 0 | 0.105 | 86.4 | 86.4 | 1 | 0
203 | 151297911 | 151299296 | 115016565 | 1 | 1 | 1 | 2 | 021141 | ФСЭМ-2001, 021141, приказ Минстроя России №899/пр от 11.12.2015 г. | Краны на автомобильном ходу при работе на других видах строительства 10 т | 1368 | 1011 | маш.-ч | маш.-ч | 1 | 0 | 969250665 | 0.0875 | 0 | 111.99 | 13.5 | 0 | 0 | 111.99 | 13.5 | 0 | 1 | 1 | 1 | 1 | 0 | 1 | 1 | 0 | 0 | 0.07 | )*1,25 | 0 | 2 | 151299317 | 1 | 0 | 232 | 0 | 0 | 0 | 0 | 0 | 0 | 0 | 0 | 0 | 0 | 0 | 0 | 0 | 0 | 0 | 0 | 0 | 0 | 0 | 0 | 0 | 0 | 0.0525 | 111.99 | 111.99 | 1 | 0
203 | 151297911 | 151299296 | 115024678 | 1 | 1 | 1 | 2 | 040504 | ФСЭМ-2001, 040504, приказ Минстроя России №899/пр от 11.12.2015 г. | Аппарат для газовой сварки и резки | 1368 | 1011 | маш.-ч | маш.-ч | 1 | 0 | -1968003748 | 2.4625 | 0 | 1.2 | 0 | 0 | 0 | 1.2 | 0 | 0 | 1 | 1 | 1 | 1 | 0 | 1 | 1 | 0 | 0 | 1.97 | )*1,25 | 0 | 2 | 151299318 | 1 | 0 | 233 | 0 | 0 | 0 | 0 | 0 | 0 | 0 | 0 | 0 | 0 | 0 | 0 | 0 | 0 | 0 | 0 | 0 | 0 | 0 | 0 | 0 | 0 | 1.4775 | 1.2 | 1.2 | 1 | 0
203 | 151297911 | 151299296 | 115016508 | 1 | 1 | 1 | 2 | 400001 | ФСЭМ-2001, 400001, приказ Минстроя России №899/пр от 11.12.2015 г. | Автомобили бортовые, грузоподъемность до 5 т | 1368 | 1011 | маш.-ч | маш.-ч | 1 | 0 | -365761310 | 1.0875 | 0 | 87.17 | 11.6 | 0 | 0 | 87.17 | 11.6 | 0 | 1 | 1 | 1 | 1 | 0 | 1 | 1 | 0 | 0 | 0.87 | )*1,25 | 0 | 2 | 151299319 | 1 | 0 | 234 | 0 | 0 | 0 | 0 | 0 | 0 | 0 | 0 | 0 | 0 | 0 | 0 | 0 | 0 | 0 | 0 | 0 | 0 | 0 | 0 | 0 | 0 | 0.6525 | 87.17 | 87.17 | 1 | 0
203 | 151297911 | 151299296 | 115024661 | 1 | 1 | 1 | 3 | 101-0063 | ФССЦ-2001, 101-0063, приказ Минстроя России №899/пр от 11.12.2015 г. | Ацетилен растворенный технический марки А | 1348 | 1009 | т | т | 1000 | 0 | 1864953757 | 0.00038 | 32830 | 0 | 0 | 0 | 32830 | 0 | 0 | 0 | 1 | 1 | 1 | 1 | 0 | 1 | 0 | 0 | 0 | 0.00038 |  | 0 | 2 | 151299320 | 1 | 0 | 235 | 0 | 0 | 0 | 0 | 0 | 0 | 0 | 0 | 0 | 0 | 0 | 0 | 0 | 0 | 0 | 0 | 0 | 0 | 0 | 0 | 0 | 0 | 0.000228 | 32830 | 32830 | 1 | 0
203 | 151297911 | 151299296 | 115024662 | 1 | 1 | 1 | 3 | 101-0324 | ФССЦ-2001, 101-0324, приказ Минстроя России №899/пр от 11.12.2015 г. | Кислород технический газообразный | 1339 | 1007 | м3 | м3 | 1 | 0 | 1057515723 | 0.646 | 6.22 | 0 | 0 | 0 | 6.22 | 0 | 0 | 0 | 1 | 1 | 1 | 1 | 0 | 1 | 0 | 0 | 0 | 0.646 |  | 0 | 2 | 151299321 | 1 | 0 | 236 | 0 | 0 | 0 | 0 | 0 | 0 | 0 | 0 | 0 | 0 | 0 | 0 | 0 | 0 | 0 | 0 | 0 | 0 | 0 | 0 | 0 | 0 | 0.3876 | 6.22 | 6.22 | 1 | 0
203 | 151297911 | 151299296 | 115024901 | 1 | 1 | 1 | 3 | 101-0388 | ФССЦ-2001, 101-0388, приказ Минстроя России №899/пр от 11.12.2015 г. | Краски масляные земляные марки МА-0115 мумия, сурик железный | 1348 | 1009 | т | т | 1000 | 0 | -2108242623 | 0.00054 | 15119 | 0 | 0 | 0 | 15119 | 0 | 0 | 0 | 1 | 1 | 1 | 1 | 0 | 1 | 0 | 0 | 0 | 0.00054 |  | 0 | 2 | 151299322 | 1 | 0 | 237 | 0 | 0 | 0 | 0 | 0 | 0 | 0 | 0 | 0 | 0 | 0 | 0 | 0 | 0 | 0 | 0 | 0 | 0 | 0 | 0 | 0 | 0 | 0.000324 | 15119 | 15119 | 1 | 0
203 | 151297911 | 151299296 | 115098924 | 1 | 1 | 1 | 3 | 101-0628 | ФССЦ-2001, 101-0628, приказ Минстроя России №899/пр от 11.12.2015 г. | Олифа комбинированная, марки К-3 | 1348 | 1009 | т | т | 1000 | 0 | 711304247 | 0.00062 | 16950 | 0 | 0 | 0 | 16950 | 0 | 0 | 0 | 1 | 1 | 1 | 1 | 0 | 1 | 0 | 0 | 0 | 0.00062 |  | 0 | 2 | 151299323 | 1 | 0 | 238 | 0 | 0 | 0 | 0 | 0 | 0 | 0 | 0 | 0 | 0 | 0 | 0 | 0 | 0 | 0 | 0 | 0 | 0 | 0 | 0 | 0 | 0 | 0.000372 | 16950 | 16950 | 1 | 0
203 | 151297911 | 151299296 | 115071666 | 1 | 1 | 1 | 3 | 101-0807 | ФССЦ-2001, 101-0807, приказ Минстроя России №899/пр от 11.12.2015 г. | Проволока сварочная легированная диаметром 4 мм | 1348 | 1009 | т | т | 1000 | 0 | -1356805252 | 0.0004 | 13560 | 0 | 0 | 0 | 13560 | 0 | 0 | 0 | 1 | 1 | 1 | 1 | 0 | 1 | 0 | 0 | 0 | 0.0004 |  | 0 | 2 | 151299324 | 1 | 0 | 239 | 0 | 0 | 0 | 0 | 0 | 0 | 0 | 0 | 0 | 0 | 0 | 0 | 0 | 0 | 0 | 0 | 0 | 0 | 0 | 0 | 0 | 0 | 0.00024 | 13560 | 13560 | 1 | 0
203 | 151297911 | 151299296 | 115024899 | 1 | 1 | 1 | 3 | 101-1669 | ФССЦ-2001, 101-1669, приказ Минстроя России №899/пр от 11.12.2015 г. | Очес льняной | 1346 | 1009 | кг | кг | 1 | 0 | -790383832 | 0.02 | 37.29 | 0 | 0 | 0 | 37.29 | 0 | 0 | 0 | 1 | 1 | 1 | 1 | 0 | 1 | 0 | 0 | 0 | 0.02 |  | 0 | 2 | 151299325 | 1 | 0 | 240 | 0 | 0 | 0 | 0 | 0 | 0 | 0 | 0 | 0 | 0 | 0 | 0 | 0 | 0 | 0 | 0 | 0 | 0 | 0 | 0 | 0 | 0 | 0.012 | 37.29 | 37.29 | 1 | 0
203 | 151297911 | 151299296 | 115098925 | 1 | 1 | 1 | 3 | 103-9140 | ФССЦ-2001, 103-9140, приказ Минстроя России №899/пр от 11.12.2015 г. | Арматура муфтовая | 1354 | 1010 | шт. | шт. | 1 | 0 | -297445564 | 0 | 0 | 0 | 0 | 0 | 0 | 0 | 0 | 0 | 1 | 1 | 1 | 1 | 1 | 0 | 0 | 0 | 0 | 0 |  | 0 | 2 | 151299326 | 1 | 0 | 241 | 0 | 0 | 0 | 0 | 0 | 0 | 0 | 0 | 0 | 0 | 0 | 0 | 0 | 0 | 0 | 0 | 0 | 0 | 0 | 0 | 0 | 0 | 0 | 0 | 0 | 1 | 0
203 | 151297911 | 151299296 | 115098651 | 1 | 1 | 1 | 3 | 301-9240 | ФССЦ-2001, 301-9240, приказ Минстроя России №899/пр от 11.12.2015 г. | Крепления | 1346 | 1009 | кг | кг | 1 | 0 | 1079851961 | 0 | 0 | 0 | 0 | 0 | 0 | 0 | 0 | 0 | 1 | 1 | 1 | 1 | 1 | 0 | 0 | 0 | 0 | 0 |  | 0 | 2 | 151299327 | 1 | 0 | 242 | 0 | 0 | 0 | 0 | 0 | 0 | 0 | 0 | 0 | 0 | 0 | 0 | 0 | 0 | 0 | 0 | 0 | 0 | 0 | 0 | 0 | 0 | 0 | 0 | 0 | 1 | 0
203 | 151297911 | 151299296 | 115552481 | 1 | 1 | 1 | 3 | 302-0892 | ФССЦ-2001, 302-0892, приказ Минстроя России №899/пр от 11.12.2015 г. | Узлы укрупненные монтажные (трубопроводы) из стальных водогазопроводных оцинкованных труб с гильзами для водоснабжения диаметром 50 мм | 1301 | 102138004 | м | м | 1 | 0 | -2100675785 | 100 | 60.37 | 0 | 0 | 0 | 60.37 | 0 | 0 | 0 | 1 | 1 | 1 | 1 | 0 | 1 | 0 | 0 | 0 | 100 |  | 0 | 2 | 151299328 | 1 | 0 | 243 | 0 | 0 | 0 | 0 | 0 | 0 | 0 | 0 | 0 | 0 | 0 | 0 | 0 | 0 | 0 | 0 | 0 | 0 | 0 | 0 | 0 | 0 | 60 | 60.37 | 60.37 | 1 | 0
203 | 151297911 | 151299296 | 115098550 | 1 | 1 | 1 | 3 | 405-1601 | ФССЦ-2001, 405-1601, приказ Минстроя России №899/пр от 11.12.2015 г. | Известь строительная негашеная хлорная, марки А | 1346 | 1009 | кг | кг | 1 | 0 | 1795885746 | 0.0099 | 2.15 | 0 | 0 | 0 | 2.15 | 0 | 0 | 0 | 1 | 1 | 1 | 1 | 0 | 1 | 0 | 0 | 0 | 0.0099 |  | 0 | 2 | 151299329 | 1 | 0 | 244 | 0 | 0 | 0 | 0 | 0 | 0 | 0 | 0 | 0 | 0 | 0 | 0 | 0 | 0 | 0 | 0 | 0 | 0 | 0 | 0 | 0 | 0 | 0.00594 | 2.15 | 2.15 | 1 | 0
203 | 151297911 | 151299296 | 115017389 | 1 | 1 | 1 | 3 | 411-0001 | ФССЦ-2001, 411-0001, приказ Минстроя России №899/пр от 11.12.2015 г. | Вода | 1339 | 1007 | м3 | м3 | 1 | 0 | 11619063 | 2.75 | 2.44 | 0 | 0 | 0 | 2.44 | 0 | 0 | 0 | 1 | 1 | 1 | 1 | 0 | 1 | 0 | 0 | 0 | 2.75 |  | 0 | 2 | 151299330 | 1 | 0 | 245 | 0 | 0 | 0 | 0 | 0 | 0 | 0 | 0 | 0 | 0 | 0 | 0 | 0 | 0 | 0 | 0 | 0 | 0 | 0 | 0 | 0 | 0 | 1.65 | 2.44 | 2.44 | 1 | 0
204 | 151297911 | 151299331 | 47841090 | 1 | 1 | 1 | 1 | 1-1035 |  | Рабочий строитель среднего разряда 3,5 | 1369 | 1013 | чел.-ч | чел.-ч | 1 | 0 | -887838387 | 1.6905 | 0 | 0 | 0 | 9.07 | 0 | 0 | 0 | 9.07 | 1 | 1 | 1 | 1 | 0 | 1 | 1 | 0 | 0 | 1.47 | )*1,15 | 1 | 2 | 151299340 | 1 | 0 | 246 | 0 | 0 | 0 | 0 | 0 | 0 | 0 | 0 | 0 | 0 | 0 | 0 | 0 | 0 | 0 | 0 | 0 | 0 | 0 | 0 | 0 | 0 | 6.762 | 9.07 | 9.07 | 1 | 0
204 | 151297911 | 151299331 | 115021185 | 1 | 1 | 1 | 2 | 040502 | ФСЭМ-2001, 040502, приказ Минстроя России №899/пр от 11.12.2015 г. | Установки для сварки ручной дуговой (постоянного тока) | 1368 | 1011 | маш.-ч | маш.-ч | 1 | 0 | 733323170 | 0.4375 | 0 | 8.1 | 0 | 0 | 0 | 8.1 | 0 | 0 | 1 | 1 | 1 | 1 | 0 | 1 | 1 | 0 | 0 | 0.35 | )*1,25 | 0 | 2 | 151299341 | 1 | 0 | 247 | 0 | 0 | 0 | 0 | 0 | 0 | 0 | 0 | 0 | 0 | 0 | 0 | 0 | 0 | 0 | 0 | 0 | 0 | 0 | 0 | 0 | 0 | 1.75 | 8.1 | 8.1 | 1 | 0
204 | 151297911 | 151299331 | 115016508 | 1 | 1 | 1 | 2 | 400001 | ФСЭМ-2001, 400001, приказ Минстроя России №899/пр от 11.12.2015 г. | Автомобили бортовые, грузоподъемность до 5 т | 1368 | 1011 | маш.-ч | маш.-ч | 1 | 0 | -365761310 | 0.025 | 0 | 87.17 | 11.6 | 0 | 0 | 87.17 | 11.6 | 0 | 1 | 1 | 1 | 1 | 0 | 1 | 1 | 0 | 0 | 0.02 | )*1,25 | 0 | 2 | 151299342 | 1 | 0 | 248 | 0 | 0 | 0 | 0 | 0 | 0 | 0 | 0 | 0 | 0 | 0 | 0 | 0 | 0 | 0 | 0 | 0 | 0 | 0 | 0 | 0 | 0 | 0.1 | 87.17 | 87.17 | 1 | 0
204 | 151297911 | 151299331 | 115040891 | 1 | 1 | 1 | 3 | 101-1522 | ФССЦ-2001, 101-1522, приказ Минстроя России №899/пр от 11.12.2015 г. | Электроды диаметром 5 мм Э42А | 1348 | 1009 | т | т | 1000 | 0 | 1993187437 | 0.00014 | 10362 | 0 | 0 | 0 | 10362 | 0 | 0 | 0 | 1 | 1 | 1 | 1 | 0 | 1 | 0 | 0 | 0 | 0.00014 |  | 0 | 2 | 151299343 | 1 | 0 | 249 | 0 | 0 | 0 | 0 | 0 | 0 | 0 | 0 | 0 | 0 | 0 | 0 | 0 | 0 | 0 | 0 | 0 | 0 | 0 | 0 | 0 | 0 | 0.00056 | 10362 | 10362 | 1 | 0
204 | 151297911 | 151299331 | 115024903 | 1 | 1 | 1 | 3 | 101-2576 | ФССЦ-2001, 101-2576, приказ Минстроя России №899/пр от 11.12.2015 г. | Болты с гайками и шайбами для санитарно-технических работ диаметром 16 мм | 1348 | 1009 | т | т | 1000 | 0 | 1049853954 | 0.0011 | 14830 | 0 | 0 | 0 | 14830 | 0 | 0 | 0 | 1 | 1 | 1 | 1 | 0 | 1 | 0 | 0 | 0 | 0.0011 |  | 0 | 2 | 151299344 | 1 | 0 | 250 | 0 | 0 | 0 | 0 | 0 | 0 | 0 | 0 | 0 | 0 | 0 | 0 | 0 | 0 | 0 | 0 | 0 | 0 | 0 | 0 | 0 | 0 | 0.0044 | 14830 | 14830 | 1 | 0
204 | 151297911 | 151299331 | 115100412 | 1 | 1 | 1 | 3 | 302-9009 | ФССЦ-2001, 302-9009, приказ Минстроя России №899/пр от 11.12.2015 г. | Арматура трубопроводная фланцевая | 1354 | 1010 | шт. | шт. | 1 | 0 | -1343053758 | 1 | 0 | 0 | 0 | 0 | 0 | 0 | 0 | 0 | 1 | 1 | 1 | 1 | 0 | 0 | 0 | 0 | 0 | 1 |  | 0 | 2 | 151299345 | 1 | 0 | 251 | 0 | 0 | 0 | 0 | 0 | 0 | 0 | 0 | 0 | 0 | 0 | 0 | 0 | 0 | 0 | 0 | 0 | 0 | 0 | 0 | 0 | 0 | 4 | 0 | 0 | 1 | 0
204 | 151297911 | 151299331 | 115561425 | 1 | 1 | 1 | 3 | 507-0983 | ФССЦ-2001, 507-0983, приказ Минстроя России №899/пр от 11.12.2015 г. | Фланцы стальные плоские приварные из стали ВСт3сп2, ВСт3сп3, давлением 1,0 МПа (10 кгс/см2), диаметром 50 мм | 1354 | 1010 | шт. | шт. | 1 | 0 | 499666649 | 2 | 28 | 0 | 0 | 0 | 28 | 0 | 0 | 0 | 1 | 1 | 1 | 1 | 0 | 1 | 0 | 0 | 0 | 2 |  | 0 | 2 | 151299346 | 1 | 0 | 252 | 0 | 0 | 0 | 0 | 0 | 0 | 0 | 0 | 0 | 0 | 0 | 0 | 0 | 0 | 0 | 0 | 0 | 0 | 0 | 0 | 0 | 0 | 8 | 28 | 28 | 1 | 0
204 | 151297911 | 151299331 | 115072761 | 1 | 1 | 1 | 3 | 509-0966 | ФССЦ-2001, 509-0966, приказ Минстроя России №899/пр от 11.12.2015 г. | Прокладки из паронита марки ПМБ, толщиной 1 мм, диаметром 50 мм | 1356 | 1010 | 1000 шт. | 1000 шт. | 1000 | 0 | -2027835616 | 0.002 | 3450 | 0 | 0 | 0 | 3450 | 0 | 0 | 0 | 1 | 1 | 1 | 1 | 0 | 1 | 0 | 0 | 0 | 0.002 |  | 0 | 2 | 151299347 | 1 | 0 | 253 | 0 | 0 | 0 | 0 | 0 | 0 | 0 | 0 | 0 | 0 | 0 | 0 | 0 | 0 | 0 | 0 | 0 | 0 | 0 | 0 | 0 | 0 | 0.008 | 3450 | 3450 | 1 | 0
206 | 151297911 | 151299349 | 47841090 | 1 | 1 | 1 | 1 | 1-1035 |  | Рабочий строитель среднего разряда 3,5 | 1369 | 1013 | чел.-ч | чел.-ч | 1 | 0 | -887838387 | 266.7 | 0 | 0 | 0 | 9.07 | 0 | 0 | 0 | 9.07 | 1 | 1 | 1 | 1 | 0 | 1 | 1 | 0 | 0 | 266.7 |  | 1 | 2 | 151299357 | 1 | 0 | 254 | 0 | 0 | 0 | 0 | 0 | 0 | 0 | 0 | 0 | 0 | 0 | 0 | 0 | 0 | 0 | 0 | 0 | 0 | 0 | 0 | 0 | 0 | 58.674 | 9.07 | 9.07 | 1 | 0
206 | 151297911 | 151299349 | 115016508 | 1 | 1 | 1 | 2 | 400001 | ФСЭМ-2001, 400001, приказ Минстроя России №899/пр от 11.12.2015 г. | Автомобили бортовые, грузоподъемность до 5 т | 1368 | 1011 | маш.-ч | маш.-ч | 1 | 0 | -365761310 | 0.14 | 0 | 87.17 | 11.6 | 0 | 0 | 87.17 | 11.6 | 0 | 1 | 1 | 1 | 1 | 0 | 1 | 1 | 0 | 0 | 0.14 |  | 0 | 2 | 151299358 | 1 | 0 | 255 | 0 | 0 | 0 | 0 | 0 | 0 | 0 | 0 | 0 | 0 | 0 | 0 | 0 | 0 | 0 | 0 | 0 | 0 | 0 | 0 | 0 | 0 | 0.0308 | 87.17 | 87.17 | 1 | 0
206 | 151297911 | 151299349 | 115024901 | 1 | 1 | 1 | 3 | 101-0388 | ФССЦ-2001, 101-0388, приказ Минстроя России №899/пр от 11.12.2015 г. | Краски масляные земляные марки МА-0115 мумия, сурик железный | 1348 | 1009 | т | т | 1000 | 0 | -2108242623 | 0.0032 | 15119 | 0 | 0 | 0 | 15119 | 0 | 0 | 0 | 1 | 1 | 1 | 1 | 0 | 1 | 0 | 0 | 0 | 0.0032 |  | 0 | 2 | 151299359 | 1 | 0 | 256 | 0 | 0 | 0 | 0 | 0 | 0 | 0 | 0 | 0 | 0 | 0 | 0 | 0 | 0 | 0 | 0 | 0 | 0 | 0 | 0 | 0 | 0 | 0.000704 | 15119 | 15119 | 1 | 0
206 | 151297911 | 151299349 | 115098924 | 1 | 1 | 1 | 3 | 101-0628 | ФССЦ-2001, 101-0628, приказ Минстроя России №899/пр от 11.12.2015 г. | Олифа комбинированная, марки К-3 | 1348 | 1009 | т | т | 1000 | 0 | 711304247 | 0.0019 | 16950 | 0 | 0 | 0 | 16950 | 0 | 0 | 0 | 1 | 1 | 1 | 1 | 0 | 1 | 0 | 0 | 0 | 0.0019 |  | 0 | 2 | 151299360 | 1 | 0 | 257 | 0 | 0 | 0 | 0 | 0 | 0 | 0 | 0 | 0 | 0 | 0 | 0 | 0 | 0 | 0 | 0 | 0 | 0 | 0 | 0 | 0 | 0 | 0.000418 | 16950 | 16950 | 1 | 0
206 | 151297911 | 151299349 | 115024899 | 1 | 1 | 1 | 3 | 101-1669 | ФССЦ-2001, 101-1669, приказ Минстроя России №899/пр от 11.12.2015 г. | Очес льняной | 1346 | 1009 | кг | кг | 1 | 0 | -790383832 | 2.1 | 37.29 | 0 | 0 | 0 | 37.29 | 0 | 0 | 0 | 1 | 1 | 1 | 1 | 0 | 1 | 0 | 0 | 0 | 2.1 |  | 0 | 2 | 151299361 | 1 | 0 | 258 | 0 | 0 | 0 | 0 | 0 | 0 | 0 | 0 | 0 | 0 | 0 | 0 | 0 | 0 | 0 | 0 | 0 | 0 | 0 | 0 | 0 | 0 | 0.462 | 37.29 | 37.29 | 1 | 0
206 | 151297911 | 151299349 | 115550535 | 1 | 1 | 1 | 3 | 301-0619 | ФССЦ-2001, 301-0619, приказ Минстроя России №899/пр от 11.12.2015 г. | Смесители общие для ванн и умывальников с душевой сеткой на гибком шланге, с кнопочным переключателем СМ-ВУ-ШЛР с цельнолитым корпусом | 1035 | 1013 | компл. | компл. | 1 | 0 | 681342506 | 100 | 193.23 | 0 | 0 | 0 | 193.23 | 0 | 0 | 0 | 1 | 1 | 1 | 1 | 0 | 1 | 0 | 0 | 0 | 100 |  | 0 | 2 | 151299362 | 1 | 0 | 259 | 0 | 0 | 0 | 0 | 0 | 0 | 0 | 0 | 0 | 0 | 0 | 0 | 0 | 0 | 0 | 0 | 0 | 0 | 0 | 0 | 0 | 0 | 22 | 193.23 | 193.23 | 1 | 0
206 | 151297911 | 151299349 | 115261035 | 1 | 1 | 1 | 3 | 509-9899 | ФССЦ-2001, 509-9899, приказ Минстроя России №899/пр от 11.12.2015 г. | Строительный мусор и масса возвратных материалов | 1348 | 1009 | т | т | 1000 | 0 | -415334342 | 0.26 | 0 | 0 | 0 | 0 | 0 | 0 | 0 | 0 | 1 | 1 | 1 | 1 | 0 | 0 | 0 | 0 | 0 | 0.26 |  | 0 | 2 | 151299363 | 1 | 0 | 260 | 0 | 0 | 0 | 0 | 0 | 0 | 0 | 0 | 0 | 0 | 0 | 0 | 0 | 0 | 0 | 0 | 0 | 0 | 0 | 0 | 0 | 0 | 0.0572 | 0 | 0 | 1 | 0
268 | 151297911 | 151299364 | 47840642 | 1 | 1 | 1 | 1 | 1-1021 |  | Рабочий строитель среднего разряда 2,1 | 1369 | 1013 | чел.-ч | чел.-ч | 1 | 0 | -902650305 | 74.3 | 0 | 0 | 0 | 7.87 | 0 | 0 | 0 | 7.87 | 1 | 1 | 1 | 1 | 0 | 1 | 1 | 0 | 0 | 74.3 |  | 1 | 2 | 151299370 | 1 | 0 | 261 | 0 | 0 | 0 | 0 | 0 | 0 | 0 | 0 | 0 | 0 | 0 | 0 | 0 | 0 | 0 | 0 | 0 | 0 | 0 | 0 | 0 | 0 | 26.005 | 7.87 | 7.87 | 1 | 0
268 | 151297911 | 151299364 | 121548 | 1 | 1 | 1 | 1 | 2 |  | Затраты труда машинистов | 608254 | 1013 | чел.час | чел.час | 1 | 0 | -185737400 | 1.99 | 0 | 0 | 0 | 0 | 0 | 0 | 0 | 0 | 1 | 1 | 1 | 1 | 0 | 1 | 1 | 0 | 0 | 1.99 |  | 2 | 2 | 151299371 | 1 | 0 | 262 | 0 | 0 | 0 | 0 | 0 | 0 | 0 | 0 | 0 | 0 | 0 | 0 | 0 | 0 | 0 | 0 | 0 | 0 | 0 | 0 | 0 | 0 | 0.6965 | 0 | 0 | 1 | 0
268 | 151297911 | 151299364 | 115066410 | 1 | 1 | 1 | 2 | 030954 | ФСЭМ-2001, 030954, приказ Минстроя России №899/пр от 11.12.2015 г. | Подъемники грузоподъемностью до 500 кг одномачтовые, высота подъема 45 м | 1368 | 1011 | маш.-ч | маш.-ч | 1 | 0 | 341432456 | 0.35 | 0 | 31.26 | 13.5 | 0 | 0 | 31.26 | 13.5 | 0 | 1 | 1 | 1 | 1 | 0 | 1 | 1 | 0 | 0 | 0.35 |  | 0 | 2 | 151299372 | 1 | 0 | 263 | 0 | 0 | 0 | 0 | 0 | 0 | 0 | 0 | 0 | 0 | 0 | 0 | 0 | 0 | 0 | 0 | 0 | 0 | 0 | 0 | 0 | 0 | 0.1225 | 31.26 | 31.26 | 1 | 0
268 | 151297911 | 151299364 | 115022373 | 1 | 1 | 1 | 2 | 050101 | ФСЭМ-2001, 050101, приказ Минстроя России №899/пр от 11.12.2015 г. | Компрессоры передвижные с двигателем внутреннего сгорания давлением до 686 кПа (7 ат), производительность до 5 м3/мин | 1368 | 1011 | маш.-ч | маш.-ч | 1 | 0 | -1418027447 | 1.64 | 0 | 90 | 10.06 | 0 | 0 | 90 | 10.06 | 0 | 1 | 1 | 1 | 1 | 0 | 1 | 1 | 0 | 0 | 1.64 |  | 0 | 2 | 151299373 | 1 | 0 | 264 | 0 | 0 | 0 | 0 | 0 | 0 | 0 | 0 | 0 | 0 | 0 | 0 | 0 | 0 | 0 | 0 | 0 | 0 | 0 | 0 | 0 | 0 | 0.574 | 90 | 90 | 1 | 0
268 | 151297911 | 151299364 | 115023337 | 1 | 1 | 1 | 2 | 330804 | ФСЭМ-2001, 330804, приказ Минстроя России №899/пр от 11.12.2015 г. | Молотки при работе от передвижных компрессорных станций отбойные пневматические | 1368 | 1011 | маш.-ч | маш.-ч | 1 | 0 | 775724482 | 3.28 | 0 | 1.53 | 0 | 0 | 0 | 1.53 | 0 | 0 | 1 | 1 | 1 | 1 | 0 | 1 | 1 | 0 | 0 | 3.28 |  | 0 | 2 | 151299374 | 1 | 0 | 265 | 0 | 0 | 0 | 0 | 0 | 0 | 0 | 0 | 0 | 0 | 0 | 0 | 0 | 0 | 0 | 0 | 0 | 0 | 0 | 0 | 0 | 0 | 1.148 | 1.53 | 1.53 | 1 | 0
269 | 151297911 | 151299375 | 47841101 | 1 | 1 | 1 | 1 | 1-1033 |  | Рабочий строитель среднего разряда 3,3 | 1369 | 1013 | чел.-ч | чел.-ч | 1 | 0 | 657145562 | 157.1 | 0 | 0 | 0 | 8.86 | 0 | 0 | 0 | 8.86 | 1 | 1 | 1 | 1 | 0 | 1 | 1 | 0 | 0 | 157.1 |  | 1 | 2 | 151299382 | 1 | 0 | 266 | 0 | 0 | 0 | 0 | 0 | 0 | 0 | 0 | 0 | 0 | 0 | 0 | 0 | 0 | 0 | 0 | 0 | 0 | 0 | 0 | 0 | 0 | 54.985 | 8.86 | 8.86 | 1 | 0
269 | 151297911 | 151299375 | 121548 | 1 | 1 | 1 | 1 | 2 |  | Затраты труда машинистов | 608254 | 1013 | чел.час | чел.час | 1 | 0 | -185737400 | 0.67 | 0 | 0 | 0 | 0 | 0 | 0 | 0 | 0 | 1 | 1 | 1 | 1 | 0 | 1 | 1 | 0 | 0 | 0.67 |  | 2 | 2 | 151299383 | 1 | 0 | 267 | 0 | 0 | 0 | 0 | 0 | 0 | 0 | 0 | 0 | 0 | 0 | 0 | 0 | 0 | 0 | 0 | 0 | 0 | 0 | 0 | 0 | 0 | 0.2345 | 0 | 0 | 1 | 0
269 | 151297911 | 151299375 | 115066410 | 1 | 1 | 1 | 2 | 030954 | ФСЭМ-2001, 030954, приказ Минстроя России №899/пр от 11.12.2015 г. | Подъемники грузоподъемностью до 500 кг одномачтовые, высота подъема 45 м | 1368 | 1011 | маш.-ч | маш.-ч | 1 | 0 | 341432456 | 0.67 | 0 | 31.26 | 13.5 | 0 | 0 | 31.26 | 13.5 | 0 | 1 | 1 | 1 | 1 | 0 | 1 | 1 | 0 | 0 | 0.67 |  | 0 | 2 | 151299384 | 1 | 0 | 268 | 0 | 0 | 0 | 0 | 0 | 0 | 0 | 0 | 0 | 0 | 0 | 0 | 0 | 0 | 0 | 0 | 0 | 0 | 0 | 0 | 0 | 0 | 0.2345 | 31.26 | 31.26 | 1 | 0
269 | 151297911 | 151299375 | 115062661 | 1 | 1 | 1 | 3 | 402-0083 | ФССЦ-2001, 402-0083, приказ Минстроя России №899/пр от 11.12.2015 г. | Раствор готовый отделочный тяжелый, цементно-известковый 1:1:6 | 1339 | 1007 | м3 | м3 | 1 | 0 | -1164549231 | 2.2 | 517.91 | 0 | 0 | 0 | 517.91 | 0 | 0 | 0 | 1 | 1 | 1 | 1 | 0 | 1 | 0 | 0 | 0 | 2.2 |  | 0 | 2 | 151299385 | 1 | 0 | 269 | 0 | 0 | 0 | 0 | 0 | 0 | 0 | 0 | 0 | 0 | 0 | 0 | 0 | 0 | 0 | 0 | 0 | 0 | 0 | 0 | 0 | 0 | 0.77 | 517.91 | 517.91 | 1 | 0
269 | 151297911 | 151299375 | 115017389 | 1 | 1 | 1 | 3 | 411-0001 | ФССЦ-2001, 411-0001, приказ Минстроя России №899/пр от 11.12.2015 г. | Вода | 1339 | 1007 | м3 | м3 | 1 | 0 | 11619063 | 0.35 | 2.44 | 0 | 0 | 0 | 2.44 | 0 | 0 | 0 | 1 | 1 | 1 | 1 | 0 | 1 | 0 | 0 | 0 | 0.35 |  | 0 | 2 | 151299386 | 1 | 0 | 270 | 0 | 0 | 0 | 0 | 0 | 0 | 0 | 0 | 0 | 0 | 0 | 0 | 0 | 0 | 0 | 0 | 0 | 0 | 0 | 0 | 0 | 0 | 0.1225 | 2.44 | 2.44 | 1 | 0
269 | 151297911 | 151299375 | 115259895 | 1 | 1 | 1 | 3 | 509-9900 | ФССЦ-2001, 509-9900, приказ Минстроя России №899/пр от 11.12.2015 г. | Строительный мусор | 1348 | 1009 | т | т | 1000 | 0 | 68711460 | 3.38 | 0 | 0 | 0 | 0 | 0 | 0 | 0 | 0 | 1 | 1 | 1 | 1 | 0 | 0 | 0 | 0 | 0 | 3.38 |  | 0 | 2 | 151299387 | 1 | 0 | 271 | 0 | 0 | 0 | 0 | 0 | 0 | 0 | 0 | 0 | 0 | 0 | 0 | 0 | 0 | 0 | 0 | 0 | 0 | 0 | 0 | 0 | 0 | 1.183 | 0 | 0 | 1 | 0
270 | 151297911 | 151299388 | 47841451 | 1 | 1 | 1 | 1 | 1-1036 |  | Рабочий строитель среднего разряда 3,6 | 1369 | 1013 | чел.-ч | чел.-ч | 1 | 0 | 2103360120 | 183.6205 | 0 | 0 | 0 | 9.18 | 0 | 0 | 0 | 9.18 | 1 | 1 | 1 | 1 | 0 | 1 | 1 | 0 | 0 | 159.67 | )*1,15 | 1 | 2 | 151299399 | 1 | 0 | 272 | 0 | 0 | 0 | 0 | 0 | 0 | 0 | 0 | 0 | 0 | 0 | 0 | 0 | 0 | 0 | 0 | 0 | 0 | 0 | 0 | 0 | 0 | 64.2672 | 9.18 | 9.18 | 1 | 0
270 | 151297911 | 151299388 | 121548 | 1 | 1 | 1 | 1 | 2 |  | Затраты труда машинистов | 608254 | 1013 | чел.час | чел.час | 1 | 0 | -185737400 | 2.0625 | 0 | 0 | 0 | 0 | 0 | 0 | 0 | 0 | 1 | 1 | 1 | 1 | 0 | 1 | 1 | 0 | 0 | 1.65 | )*1,25 | 2 | 2 | 151299400 | 1 | 0 | 273 | 0 | 0 | 0 | 0 | 0 | 0 | 0 | 0 | 0 | 0 | 0 | 0 | 0 | 0 | 0 | 0 | 0 | 0 | 0 | 0 | 0 | 0 | 0.72188 | 0 | 0 | 1 | 0
270 | 151297911 | 151299388 | 115020330 | 1 | 1 | 1 | 2 | 030101 | ФСЭМ-2001, 030101, приказ Минстроя России №899/пр от 11.12.2015 г. | Автопогрузчики 5 т | 1368 | 1011 | маш.-ч | маш.-ч | 1 | 0 | 1835961613 | 0.1 | 0 | 89.99 | 10.06 | 0 | 0 | 89.99 | 10.06 | 0 | 1 | 1 | 1 | 1 | 0 | 1 | 1 | 0 | 0 | 0.08 | )*1,25 | 0 | 2 | 151299401 | 1 | 0 | 274 | 0 | 0 | 0 | 0 | 0 | 0 | 0 | 0 | 0 | 0 | 0 | 0 | 0 | 0 | 0 | 0 | 0 | 0 | 0 | 0 | 0 | 0 | 0.035 | 89.99 | 89.99 | 1 | 0
270 | 151297911 | 151299388 | 115066410 | 1 | 1 | 1 | 2 | 030954 | ФСЭМ-2001, 030954, приказ Минстроя России №899/пр от 11.12.2015 г. | Подъемники грузоподъемностью до 500 кг одномачтовые, высота подъема 45 м | 1368 | 1011 | маш.-ч | маш.-ч | 1 | 0 | 341432456 | 0.3375 | 0 | 31.26 | 13.5 | 0 | 0 | 31.26 | 13.5 | 0 | 1 | 1 | 1 | 1 | 0 | 1 | 1 | 0 | 0 | 0.27 | )*1,25 | 0 | 2 | 151299402 | 1 | 0 | 275 | 0 | 0 | 0 | 0 | 0 | 0 | 0 | 0 | 0 | 0 | 0 | 0 | 0 | 0 | 0 | 0 | 0 | 0 | 0 | 0 | 0 | 0 | 0.11812 | 31.26 | 31.26 | 1 | 0
270 | 151297911 | 151299388 | 115068377 | 1 | 1 | 1 | 2 | 110901 | ФСЭМ-2001, 110901, приказ Минстроя России №899/пр от 11.12.2015 г. | Растворосмесители передвижные 65 л | 1368 | 1011 | маш.-ч | маш.-ч | 1 | 0 | -1705222261 | 1.625 | 0 | 12.39 | 10.06 | 0 | 0 | 12.39 | 10.06 | 0 | 1 | 1 | 1 | 1 | 0 | 1 | 1 | 0 | 0 | 1.3 | )*1,25 | 0 | 2 | 151299403 | 1 | 0 | 276 | 0 | 0 | 0 | 0 | 0 | 0 | 0 | 0 | 0 | 0 | 0 | 0 | 0 | 0 | 0 | 0 | 0 | 0 | 0 | 0 | 0 | 0 | 0.56875 | 12.39 | 12.39 | 1 | 0
270 | 151297911 | 151299388 | 115266666 | 1 | 1 | 1 | 3 | 101-0256 | ФССЦ-2001, 101-0256, приказ Минстроя России №899/пр от 11.12.2015 г. | Плитки керамические глазурованные для внутренней облицовки стен гладкие без завала белые | 1327 | 1005 | м2 | м2 | 1 | 1 | -1000685280 | -100 | 494.06 | 0 | 0 | 0 | 71.19 | 0 | 0 | 0 | 6.94 | 1 | 1 | 1 | 0 | 1 | 0 | 0 | 0 | -100 |  | 0 | 2 | 151299404 | 1 | 6144 | 277 | 0 | 0 | 0 | 0 | 0 | 0 | 0 | 0 | 0 | 0 | 0 | 0 | 0 | 0 | 0 | 0 | 0 | 0 | 0 | 0 | 0 | 0 | -35 | 494.06 | 71.19 | 6.94 | 0
270 | 151297911 | 151299388 | 115057134 | 1 | 1 | 1 | 3 | 101-1757 | ФССЦ-2001, 101-1757, приказ Минстроя России №899/пр от 11.12.2015 г. | Ветошь | 1346 | 1009 | кг | кг | 1 | 0 | 1519769894 | 0.5 | 1.82 | 0 | 0 | 0 | 1.82 | 0 | 0 | 0 | 1 | 1 | 1 | 1 | 0 | 1 | 0 | 0 | 0 | 0.5 |  | 0 | 2 | 151299405 | 1 | 0 | 278 | 0 | 0 | 0 | 0 | 0 | 0 | 0 | 0 | 0 | 0 | 0 | 0 | 0 | 0 | 0 | 0 | 0 | 0 | 0 | 0 | 0 | 0 | 0.175 | 1.82 | 1.82 | 1 | 0
270 | 151297911 | 151299388 | 115525997 | 1 | 1 | 1 | 3 | 101-1776 | ФССЦ-2001, 101-1776, приказ Минстроя России №899/пр от 11.12.2015 г. | Клей для облицовочных работ водостойкий «Плюс» (сухая смесь) | 1348 | 1009 | т | т | 1000 | 0 | -1451307209 | 0.375 | 4316 | 0 | 0 | 0 | 4316 | 0 | 0 | 0 | 1 | 1 | 1 | 1 | 0 | 1 | 0 | 0 | 0 | 0.375 |  | 0 | 2 | 151299406 | 1 | 0 | 279 | 0 | 0 | 0 | 0 | 0 | 0 | 0 | 0 | 0 | 0 | 0 | 0 | 0 | 0 | 0 | 0 | 0 | 0 | 0 | 0 | 0 | 0 | 0.13125 | 4316 | 4316 | 1 | 0
270 | 151297911 | 151299388 | 115507882 | 1 | 1 | 1 | 3 | 402-0071 | ФССЦ-2001, 402-0071, приказ Минстроя России №899/пр от 11.12.2015 г. | Смесь сухая (фуга) АТЛАС разных цветов для заделки швов водостойкая | 1348 | 1009 | т | т | 1000 | 0 | -916938668 | 0.05 | 9000 | 0 | 0 | 0 | 9000 | 0 | 0 | 0 | 1 | 1 | 1 | 1 | 0 | 1 | 0 | 0 | 0 | 0.05 |  | 0 | 2 | 151299407 | 1 | 0 | 280 | 0 | 0 | 0 | 0 | 0 | 0 | 0 | 0 | 0 | 0 | 0 | 0 | 0 | 0 | 0 | 0 | 0 | 0 | 0 | 0 | 0 | 0 | 0.0175 | 9000 | 9000 | 1 | 0
270 | 151297911 | 151299388 | 115017389 | 1 | 1 | 1 | 3 | 411-0001 | ФССЦ-2001, 411-0001, приказ Минстроя России №899/пр от 11.12.2015 г. | Вода | 1339 | 1007 | м3 | м3 | 1 | 0 | 11619063 | 0.93 | 2.44 | 0 | 0 | 0 | 2.44 | 0 | 0 | 0 | 1 | 1 | 1 | 1 | 0 | 1 | 0 | 0 | 0 | 0.93 |  | 0 | 2 | 151299408 | 1 | 0 | 281 | 0 | 0 | 0 | 0 | 0 | 0 | 0 | 0 | 0 | 0 | 0 | 0 | 0 | 0 | 0 | 0 | 0 | 0 | 0 | 0 | 0 | 0 | 0.3255 | 2.44 | 2.44 | 1 | 0
273 | 151297911 | 151299411 | 47841101 | 1 | 1 | 1 | 1 | 1-1033 |  | Рабочий строитель среднего разряда 3,3 | 1369 | 1013 | чел.-ч | чел.-ч | 1 | 0 | 657145562 | 231.15 | 0 | 0 | 0 | 8.86 | 0 | 0 | 0 | 8.86 | 1 | 1 | 1 | 1 | 0 | 1 | 1 | 0 | 0 | 201 | )*1,15 | 1 | 2 | 151299425 | 1 | 0 | 282 | 0 | 0 | 0 | 0 | 0 | 0 | 0 | 0 | 0 | 0 | 0 | 0 | 0 | 0 | 0 | 0 | 0 | 0 | 0 | 0 | 0 | 0 | 4.1607 | 8.86 | 8.86 | 1 | 0
273 | 151297911 | 151299411 | 121548 | 1 | 1 | 1 | 1 | 2 |  | Затраты труда машинистов | 608254 | 1013 | чел.час | чел.час | 1 | 0 | -185737400 | 1.3125 | 0 | 0 | 0 | 0 | 0 | 0 | 0 | 0 | 1 | 1 | 1 | 1 | 0 | 1 | 1 | 0 | 0 | 1.05 | )*1,25 | 2 | 2 | 151299426 | 1 | 0 | 283 | 0 | 0 | 0 | 0 | 0 | 0 | 0 | 0 | 0 | 0 | 0 | 0 | 0 | 0 | 0 | 0 | 0 | 0 | 0 | 0 | 0 | 0 | 0.023625 | 0 | 0 | 1 | 0
273 | 151297911 | 151299411 | 115066410 | 1 | 1 | 1 | 2 | 030954 | ФСЭМ-2001, 030954, приказ Минстроя России №899/пр от 11.12.2015 г. | Подъемники грузоподъемностью до 500 кг одномачтовые, высота подъема 45 м | 1368 | 1011 | маш.-ч | маш.-ч | 1 | 0 | 341432456 | 1.3125 | 0 | 31.26 | 13.5 | 0 | 0 | 31.26 | 13.5 | 0 | 1 | 1 | 1 | 1 | 0 | 1 | 1 | 0 | 0 | 1.05 | )*1,25 | 0 | 2 | 151299427 | 1 | 0 | 284 | 0 | 0 | 0 | 0 | 0 | 0 | 0 | 0 | 0 | 0 | 0 | 0 | 0 | 0 | 0 | 0 | 0 | 0 | 0 | 0 | 0 | 0 | 0.023625 | 31.26 | 31.26 | 1 | 0
273 | 151297911 | 151299411 | 115067656 | 1 | 1 | 1 | 2 | 134041 | ФСЭМ-2001, 134041, приказ Минстроя России №899/пр от 11.12.2015 г. | Шуруповерт | 1368 | 1011 | маш.-ч | маш.-ч | 1 | 0 | -293867439 | 26.1375 | 0 | 3 | 0 | 0 | 0 | 3 | 0 | 0 | 1 | 1 | 1 | 1 | 0 | 1 | 1 | 0 | 0 | 20.91 | )*1,25 | 0 | 2 | 151299428 | 1 | 0 | 285 | 0 | 0 | 0 | 0 | 0 | 0 | 0 | 0 | 0 | 0 | 0 | 0 | 0 | 0 | 0 | 0 | 0 | 0 | 0 | 0 | 0 | 0 | 0.47047 | 3 | 3 | 1 | 0
273 | 151297911 | 151299411 | 115059168 | 1 | 1 | 1 | 2 | 331451 | ФСЭМ-2001, 331451, приказ Минстроя России №899/пр от 11.12.2015 г. | Перфораторы электрические | 1368 | 1011 | маш.-ч | маш.-ч | 1 | 0 | -1960651831 | 40.2625 | 0 | 2.08 | 0 | 0 | 0 | 2.08 | 0 | 0 | 1 | 1 | 1 | 1 | 0 | 1 | 1 | 0 | 0 | 32.21 | )*1,25 | 0 | 2 | 151299429 | 1 | 0 | 286 | 0 | 0 | 0 | 0 | 0 | 0 | 0 | 0 | 0 | 0 | 0 | 0 | 0 | 0 | 0 | 0 | 0 | 0 | 0 | 0 | 0 | 0 | 0.72472 | 2.08 | 2.08 | 1 | 0
273 | 151297911 | 151299411 | 115016508 | 1 | 1 | 1 | 2 | 400001 | ФСЭМ-2001, 400001, приказ Минстроя России №899/пр от 11.12.2015 г. | Автомобили бортовые, грузоподъемность до 5 т | 1368 | 1011 | маш.-ч | маш.-ч | 1 | 0 | -365761310 | 4.4625 | 0 | 87.17 | 11.6 | 0 | 0 | 87.17 | 11.6 | 0 | 1 | 1 | 1 | 1 | 0 | 1 | 1 | 0 | 0 | 3.57 | )*1,25 | 0 | 2 | 151299430 | 1 | 0 | 287 | 0 | 0 | 0 | 0 | 0 | 0 | 0 | 0 | 0 | 0 | 0 | 0 | 0 | 0 | 0 | 0 | 0 | 0 | 0 | 0 | 0 | 0 | 0.080325 | 87.17 | 87.17 | 1 | 0
273 | 151297911 | 151299411 | 115060423 | 1 | 1 | 1 | 3 | 101-2052 | ФССЦ-2001, 101-2052, приказ Минстроя России №899/пр от 11.12.2015 г. | Лента бутиловая | 1301 | 102138004 | м | м | 1 | 0 | 836745399 | 402 | 6.38 | 0 | 0 | 0 | 6.38 | 0 | 0 | 0 | 1 | 1 | 1 | 1 | 0 | 1 | 0 | 0 | 0 | 402 |  | 0 | 2 | 151299431 | 1 | 0 | 288 | 0 | 0 | 0 | 0 | 0 | 0 | 0 | 0 | 0 | 0 | 0 | 0 | 0 | 0 | 0 | 0 | 0 | 0 | 0 | 0 | 0 | 0 | 7.236 | 6.38 | 6.38 | 1 | 0
273 | 151297911 | 151299411 | 115079823 | 1 | 1 | 1 | 3 | 101-2054 | ФССЦ-2001, 101-2054, приказ Минстроя России №899/пр от 11.12.2015 г. | Лента бутиловая диффузионная | 1301 | 102138004 | м | м | 1 | 0 | -1271196843 | 43 | 7.95 | 0 | 0 | 0 | 7.95 | 0 | 0 | 0 | 1 | 1 | 1 | 1 | 0 | 1 | 0 | 0 | 0 | 43 |  | 0 | 2 | 151299432 | 1 | 0 | 289 | 0 | 0 | 0 | 0 | 0 | 0 | 0 | 0 | 0 | 0 | 0 | 0 | 0 | 0 | 0 | 0 | 0 | 0 | 0 | 0 | 0 | 0 | 0.774 | 7.95 | 7.95 | 1 | 0
273 | 151297911 | 151299411 | 115079822 | 1 | 1 | 1 | 3 | 101-2388 | ФССЦ-2001, 101-2388, приказ Минстроя России №899/пр от 11.12.2015 г. | Герметик пенополиуретановый (пена монтажная) типа Makrofleks, Soudal в баллонах по 750 мл | 1354 | 1010 | шт. | шт. | 1 | 0 | 2005766626 | 123.5 | 67 | 0 | 0 | 0 | 67 | 0 | 0 | 0 | 1 | 1 | 1 | 1 | 0 | 1 | 0 | 0 | 0 | 123.5 |  | 0 | 2 | 151299433 | 1 | 0 | 290 | 0 | 0 | 0 | 0 | 0 | 0 | 0 | 0 | 0 | 0 | 0 | 0 | 0 | 0 | 0 | 0 | 0 | 0 | 0 | 0 | 0 | 0 | 2.223 | 67 | 67 | 1 | 0
273 | 151297911 | 151299411 | 115072793 | 1 | 1 | 1 | 3 | 101-2789 | ФССЦ-2001, 101-2789, приказ Минстроя России №899/пр от 11.12.2015 г. | Лента ПСУЛ | 1302 | 102138004 | 10 м | 10 м | 10 | 0 | -145303926 | 29.3 | 64.1 | 0 | 0 | 0 | 64.1 | 0 | 0 | 0 | 1 | 1 | 1 | 1 | 0 | 1 | 0 | 0 | 0 | 29.3 |  | 0 | 2 | 151299434 | 1 | 0 | 291 | 0 | 0 | 0 | 0 | 0 | 0 | 0 | 0 | 0 | 0 | 0 | 0 | 0 | 0 | 0 | 0 | 0 | 0 | 0 | 0 | 0 | 0 | 0.5274 | 64.1 | 64.1 | 1 | 0
273 | 151297911 | 151299411 | 115079824 | 1 | 1 | 1 | 3 | 101-4173 | ФССЦ-2001, 101-4173, приказ Минстроя России №899/пр от 11.12.2015 г. | Дюбели монтажные 10х130 (10х132, 10х150) мм | 1358 | 1010 | 10 шт. | 10 шт. | 10 | 0 | -1962120992 | 65.2 | 7.03 | 0 | 0 | 0 | 7.03 | 0 | 0 | 0 | 1 | 1 | 1 | 1 | 0 | 1 | 0 | 0 | 0 | 65.2 |  | 0 | 2 | 151299435 | 1 | 0 | 292 | 0 | 0 | 0 | 0 | 0 | 0 | 0 | 0 | 0 | 0 | 0 | 0 | 0 | 0 | 0 | 0 | 0 | 0 | 0 | 0 | 0 | 0 | 1.1736 | 7.03 | 7.03 | 1 | 0
273 | 151297911 | 151299411 | 115079825 | 1 | 1 | 1 | 3 | 102-0303 | ФССЦ-2001, 102-0303, приказ Минстроя России №899/пр от 11.12.2015 г. | Клинья пластиковые монтажные | 1355 | 1010 | 100 шт. | 100 шт. | 100 | 0 | -4816396 | 8 | 50 | 0 | 0 | 0 | 50 | 0 | 0 | 0 | 1 | 1 | 1 | 1 | 0 | 1 | 0 | 0 | 0 | 8 |  | 0 | 2 | 151299436 | 1 | 0 | 293 | 0 | 0 | 0 | 0 | 0 | 0 | 0 | 0 | 0 | 0 | 0 | 0 | 0 | 0 | 0 | 0 | 0 | 0 | 0 | 0 | 0 | 0 | 0.144 | 50 | 50 | 1 | 0
273 | 151297911 | 151299411 | 115521326 | 1 | 1 | 1 | 3 | 203-8084 | ФССЦ-2001, 203-8084, приказ Минстроя России №899/пр от 11.12.2015 г. | Блоки дверные наружные или тамбурные с заполнением стеклопакетами (ГОСТ 30970-2002) | 1327 | 1005 | м2 | м2 | 1 | 0 | 411609690 | 100 | 1529.15 | 0 | 0 | 0 | 1529.15 | 0 | 0 | 0 | 1 | 1 | 1 | 1 | 0 | 1 | 0 | 0 | 0 | 100 |  | 0 | 2 | 151299437 | 1 | 0 | 294 | 0 | 0 | 0 | 0 | 0 | 0 | 0 | 0 | 0 | 0 | 0 | 0 | 0 | 0 | 0 | 0 | 0 | 0 | 0 | 0 | 0 | 0 | 1.8 | 1529.15 | 1529.15 | 1 | 0
274 | 151297911 | 151299438 | 47840829 | 1 | 1 | 1 | 1 | 1-1025 |  | Рабочий строитель среднего разряда 2,5 | 1369 | 1013 | чел.-ч | чел.-ч | 1 | 0 | 1248068806 | 8.993 | 0 | 0 | 0 | 8.17 | 0 | 0 | 0 | 8.17 | 1 | 1 | 1 | 1 | 0 | 1 | 1 | 0 | 0 | 7.82 | )*1,15 | 1 | 2 | 151299443 | 1 | 0 | 295 | 0 | 0 | 0 | 0 | 0 | 0 | 0 | 0 | 0 | 0 | 0 | 0 | 0 | 0 | 0 | 0 | 0 | 0 | 0 | 0 | 0 | 0 | 0.44965 | 8.17 | 8.17 | 1 | 0
274 | 151297911 | 151299438 | 115016508 | 1 | 1 | 1 | 2 | 400001 | ФСЭМ-2001, 400001, приказ Минстроя России №899/пр от 11.12.2015 г. | Автомобили бортовые, грузоподъемность до 5 т | 1368 | 1011 | маш.-ч | маш.-ч | 1 | 0 | -365761310 | 0.05 | 0 | 87.17 | 11.6 | 0 | 0 | 87.17 | 11.6 | 0 | 1 | 1 | 1 | 1 | 0 | 1 | 1 | 0 | 0 | 0.04 | )*1,25 | 0 | 2 | 151299444 | 1 | 0 | 296 | 0 | 0 | 0 | 0 | 0 | 0 | 0 | 0 | 0 | 0 | 0 | 0 | 0 | 0 | 0 | 0 | 0 | 0 | 0 | 0 | 0 | 0 | 0.0025 | 87.17 | 87.17 | 1 | 0
274 | 151297911 | 151299438 | 115016558 | 1 | 1 | 1 | 3 | 101-1805 | ФССЦ-2001, 101-1805, приказ Минстроя России №899/пр от 11.12.2015 г. | Гвозди строительные | 1348 | 1009 | т | т | 1000 | 0 | 1402553051 | 0.00071 | 11978 | 0 | 0 | 0 | 11978 | 0 | 0 | 0 | 1 | 1 | 1 | 1 | 0 | 1 | 0 | 0 | 0 | 0.00071 |  | 0 | 2 | 151299445 | 1 | 0 | 297 | 0 | 0 | 0 | 0 | 0 | 0 | 0 | 0 | 0 | 0 | 0 | 0 | 0 | 0 | 0 | 0 | 0 | 0 | 0 | 0 | 0 | 0 | 3.55e-05 | 11978 | 11978 | 1 | 0
274 | 151297911 | 151299438 | 115079515 | 1 | 1 | 1 | 3 | 203-0359 | ФССЦ-2001, 203-0359, приказ Минстроя России №899/пр от 11.12.2015 г. | Наличники из древесины типа Н-1, Н-2 размером 13х54 мм | 1301 | 102138004 | м | м | 1 | 1 | 1877147360 | -112 | 27.27 | 0 | 0 | 0 | 3.93 | 0 | 0 | 0 | 6.94 | 1 | 1 | 1 | 0 | 1 | 0 | 0 | 0 | -112 |  | 0 | 2 | 151299446 | 1 | 6144 | 298 | 0 | 0 | 0 | 0 | 0 | 0 | 0 | 0 | 0 | 0 | 0 | 0 | 0 | 0 | 0 | 0 | 0 | 0 | 0 | 0 | 0 | 0 | -5.6 | 27.27 | 3.93 | 6.94 | 0
277 | 151297911 | 151299449 | 47841101 | 1 | 1 | 1 | 1 | 1-1033 |  | Рабочий строитель среднего разряда 3,3 | 1369 | 1013 | чел.-ч | чел.-ч | 1 | 0 | 657145562 | 157.1 | 0 | 0 | 0 | 8.86 | 0 | 0 | 0 | 8.86 | 1 | 1 | 1 | 1 | 0 | 1 | 1 | 0 | 0 | 157.1 |  | 1 | 2 | 151299456 | 1 | 0 | 299 | 0 | 0 | 0 | 0 | 0 | 0 | 0 | 0 | 0 | 0 | 0 | 0 | 0 | 0 | 0 | 0 | 0 | 0 | 0 | 0 | 0 | 0 | 0 | 8.86 | 8.86 | 1 | 0
277 | 151297911 | 151299449 | 121548 | 1 | 1 | 1 | 1 | 2 |  | Затраты труда машинистов | 608254 | 1013 | чел.час | чел.час | 1 | 0 | -185737400 | 0.67 | 0 | 0 | 0 | 0 | 0 | 0 | 0 | 0 | 1 | 1 | 1 | 1 | 0 | 1 | 1 | 0 | 0 | 0.67 |  | 2 | 2 | 151299457 | 1 | 0 | 300 | 0 | 0 | 0 | 0 | 0 | 0 | 0 | 0 | 0 | 0 | 0 | 0 | 0 | 0 | 0 | 0 | 0 | 0 | 0 | 0 | 0 | 0 | 0 | 0 | 0 | 1 | 0
277 | 151297911 | 151299449 | 115066410 | 1 | 1 | 1 | 2 | 030954 | ФСЭМ-2001, 030954, приказ Минстроя России №899/пр от 11.12.2015 г. | Подъемники грузоподъемностью до 500 кг одномачтовые, высота подъема 45 м | 1368 | 1011 | маш.-ч | маш.-ч | 1 | 0 | 341432456 | 0.67 | 0 | 31.26 | 13.5 | 0 | 0 | 31.26 | 13.5 | 0 | 1 | 1 | 1 | 1 | 0 | 1 | 1 | 0 | 0 | 0.67 |  | 0 | 2 | 151299458 | 1 | 0 | 301 | 0 | 0 | 0 | 0 | 0 | 0 | 0 | 0 | 0 | 0 | 0 | 0 | 0 | 0 | 0 | 0 | 0 | 0 | 0 | 0 | 0 | 0 | 0 | 31.26 | 31.26 | 1 | 0
277 | 151297911 | 151299449 | 115062661 | 1 | 1 | 1 | 3 | 402-0083 | ФССЦ-2001, 402-0083, приказ Минстроя России №899/пр от 11.12.2015 г. | Раствор готовый отделочный тяжелый, цементно-известковый 1:1:6 | 1339 | 1007 | м3 | м3 | 1 | 0 | -1164549231 | 2.2 | 517.91 | 0 | 0 | 0 | 517.91 | 0 | 0 | 0 | 1 | 1 | 1 | 1 | 0 | 1 | 0 | 0 | 0 | 2.2 |  | 0 | 2 | 151299459 | 1 | 0 | 302 | 0 | 0 | 0 | 0 | 0 | 0 | 0 | 0 | 0 | 0 | 0 | 0 | 0 | 0 | 0 | 0 | 0 | 0 | 0 | 0 | 0 | 0 | 0 | 517.91 | 517.91 | 1 | 0
277 | 151297911 | 151299449 | 115017389 | 1 | 1 | 1 | 3 | 411-0001 | ФССЦ-2001, 411-0001, приказ Минстроя России №899/пр от 11.12.2015 г. | Вода | 1339 | 1007 | м3 | м3 | 1 | 0 | 11619063 | 0.35 | 2.44 | 0 | 0 | 0 | 2.44 | 0 | 0 | 0 | 1 | 1 | 1 | 1 | 0 | 1 | 0 | 0 | 0 | 0.35 |  | 0 | 2 | 151299460 | 1 | 0 | 303 | 0 | 0 | 0 | 0 | 0 | 0 | 0 | 0 | 0 | 0 | 0 | 0 | 0 | 0 | 0 | 0 | 0 | 0 | 0 | 0 | 0 | 0 | 0 | 2.44 | 2.44 | 1 | 0
277 | 151297911 | 151299449 | 115259895 | 1 | 1 | 1 | 3 | 509-9900 | ФССЦ-2001, 509-9900, приказ Минстроя России №899/пр от 11.12.2015 г. | Строительный мусор | 1348 | 1009 | т | т | 1000 | 0 | 68711460 | 3.38 | 0 | 0 | 0 | 0 | 0 | 0 | 0 | 0 | 1 | 1 | 1 | 1 | 0 | 0 | 0 | 0 | 0 | 3.38 |  | 0 | 2 | 151299461 | 1 | 0 | 304 | 0 | 0 | 0 | 0 | 0 | 0 | 0 | 0 | 0 | 0 | 0 | 0 | 0 | 0 | 0 | 0 | 0 | 0 | 0 | 0 | 0 | 0 | 0 | 0 | 0 | 1 | 0
278 | 151297911 | 151299462 | 47840717 | 1 | 1 | 1 | 1 | 1-1040 |  | Рабочий строитель среднего разряда 4 | 1369 | 1013 | чел.-ч | чел.-ч | 1 | 0 | -1673341983 | 23.023 | 0 | 0 | 0 | 9.62 | 0 | 0 | 0 | 9.62 | 1 | 1 | 1 | 1 | 0 | 1 | 1 | 0 | 0 | 20.02 | )*1,15 | 1 | 2 | 151299469 | 1 | 0 | 305 | 0 | 0 | 0 | 0 | 0 | 0 | 0 | 0 | 0 | 0 | 0 | 0 | 0 | 0 | 0 | 0 | 0 | 0 | 0 | 0 | 0 | 0 | 0.69069 | 9.62 | 9.62 | 1 | 0
278 | 151297911 | 151299462 | 121548 | 1 | 1 | 1 | 1 | 2 |  | Затраты труда машинистов | 608254 | 1013 | чел.час | чел.час | 1 | 0 | -185737400 | 0.0125 | 0 | 0 | 0 | 0 | 0 | 0 | 0 | 0 | 1 | 1 | 1 | 1 | 0 | 1 | 1 | 0 | 0 | 0.01 | )*1,25 | 2 | 2 | 151299470 | 1 | 0 | 306 | 0 | 0 | 0 | 0 | 0 | 0 | 0 | 0 | 0 | 0 | 0 | 0 | 0 | 0 | 0 | 0 | 0 | 0 | 0 | 0 | 0 | 0 | 0.000375 | 0 | 0 | 1 | 0
278 | 151297911 | 151299462 | 115066410 | 1 | 1 | 1 | 2 | 030954 | ФСЭМ-2001, 030954, приказ Минстроя России №899/пр от 11.12.2015 г. | Подъемники грузоподъемностью до 500 кг одномачтовые, высота подъема 45 м | 1368 | 1011 | маш.-ч | маш.-ч | 1 | 0 | 341432456 | 0.0125 | 0 | 31.26 | 13.5 | 0 | 0 | 31.26 | 13.5 | 0 | 1 | 1 | 1 | 1 | 0 | 1 | 1 | 0 | 0 | 0.01 | )*1,25 | 0 | 2 | 151299471 | 1 | 0 | 307 | 0 | 0 | 0 | 0 | 0 | 0 | 0 | 0 | 0 | 0 | 0 | 0 | 0 | 0 | 0 | 0 | 0 | 0 | 0 | 0 | 0 | 0 | 0.000375 | 31.26 | 31.26 | 1 | 0
278 | 151297911 | 151299462 | 115016508 | 1 | 1 | 1 | 2 | 400001 | ФСЭМ-2001, 400001, приказ Минстроя России №899/пр от 11.12.2015 г. | Автомобили бортовые, грузоподъемность до 5 т | 1368 | 1011 | маш.-ч | маш.-ч | 1 | 0 | -365761310 | 0.0375 | 0 | 87.17 | 11.6 | 0 | 0 | 87.17 | 11.6 | 0 | 1 | 1 | 1 | 1 | 0 | 1 | 1 | 0 | 0 | 0.03 | )*1,25 | 0 | 2 | 151299472 | 1 | 0 | 308 | 0 | 0 | 0 | 0 | 0 | 0 | 0 | 0 | 0 | 0 | 0 | 0 | 0 | 0 | 0 | 0 | 0 | 0 | 0 | 0 | 0 | 0 | 0.001125 | 87.17 | 87.17 | 1 | 0
278 | 151297911 | 151299462 | 115057134 | 1 | 1 | 1 | 3 | 101-1757 | ФССЦ-2001, 101-1757, приказ Минстроя России №899/пр от 11.12.2015 г. | Ветошь | 1346 | 1009 | кг | кг | 1 | 0 | 1519769894 | 0.2 | 1.82 | 0 | 0 | 0 | 1.82 | 0 | 0 | 0 | 1 | 1 | 1 | 1 | 0 | 1 | 0 | 0 | 0 | 0.2 |  | 0 | 2 | 151299473 | 1 | 0 | 309 | 0 | 0 | 0 | 0 | 0 | 0 | 0 | 0 | 0 | 0 | 0 | 0 | 0 | 0 | 0 | 0 | 0 | 0 | 0 | 0 | 0 | 0 | 0.006 | 1.82 | 1.82 | 1 | 0
278 | 151297911 | 151299462 | 115081796 | 1 | 1 | 1 | 3 | 101-9732 | ФССЦ-2001, 101-9732, приказ Минстроя России №899/пр от 11.12.2015 г. | Грунтовка | 1348 | 1009 | т | т | 1000 | 0 | -1685866324 | 0.02 | 0 | 0 | 0 | 0 | 0 | 0 | 0 | 0 | 1 | 1 | 1 | 1 | 0 | 0 | 0 | 0 | 0 | 0.02 |  | 0 | 2 | 151299474 | 1 | 0 | 310 | 0 | 0 | 0 | 0 | 0 | 0 | 0 | 0 | 0 | 0 | 0 | 0 | 0 | 0 | 0 | 0 | 0 | 0 | 0 | 0 | 0 | 0 | 0.0006 | 0 | 0 | 1 | 0
280 | 151297911 | 151299476 | 47841445 | 1 | 1 | 1 | 1 | 1-1034 |  | Рабочий строитель среднего разряда 3,4 | 1369 | 1013 | чел.-ч | чел.-ч | 1 | 0 | 1343512101 | 32.89 | 0 | 0 | 0 | 8.97 | 0 | 0 | 0 | 8.97 | 1 | 1 | 1 | 1 | 0 | 1 | 1 | 0 | 0 | 28.6 | )*1,15 | 1 | 2 | 151299485 | 1 | 0 | 311 | 0 | 0 | 0 | 0 | 0 | 0 | 0 | 0 | 0 | 0 | 0 | 0 | 0 | 0 | 0 | 0 | 0 | 0 | 0 | 0 | 0 | 0 | 0.9867 | 8.97 | 8.97 | 1 | 0
280 | 151297911 | 151299476 | 121548 | 1 | 1 | 1 | 1 | 2 |  | Затраты труда машинистов | 608254 | 1013 | чел.час | чел.час | 1 | 0 | -185737400 | 0.0125 | 0 | 0 | 0 | 0 | 0 | 0 | 0 | 0 | 1 | 1 | 1 | 1 | 0 | 1 | 1 | 0 | 0 | 0.01 | )*1,25 | 2 | 2 | 151299486 | 1 | 0 | 312 | 0 | 0 | 0 | 0 | 0 | 0 | 0 | 0 | 0 | 0 | 0 | 0 | 0 | 0 | 0 | 0 | 0 | 0 | 0 | 0 | 0 | 0 | 0.000375 | 0 | 0 | 1 | 0
280 | 151297911 | 151299476 | 115066410 | 1 | 1 | 1 | 2 | 030954 | ФСЭМ-2001, 030954, приказ Минстроя России №899/пр от 11.12.2015 г. | Подъемники грузоподъемностью до 500 кг одномачтовые, высота подъема 45 м | 1368 | 1011 | маш.-ч | маш.-ч | 1 | 0 | 341432456 | 0.0125 | 0 | 31.26 | 13.5 | 0 | 0 | 31.26 | 13.5 | 0 | 1 | 1 | 1 | 1 | 0 | 1 | 1 | 0 | 0 | 0.01 | )*1,25 | 0 | 2 | 151299487 | 1 | 0 | 313 | 0 | 0 | 0 | 0 | 0 | 0 | 0 | 0 | 0 | 0 | 0 | 0 | 0 | 0 | 0 | 0 | 0 | 0 | 0 | 0 | 0 | 0 | 0.000375 | 31.26 | 31.26 | 1 | 0
280 | 151297911 | 151299476 | 115016508 | 1 | 1 | 1 | 2 | 400001 | ФСЭМ-2001, 400001, приказ Минстроя России №899/пр от 11.12.2015 г. | Автомобили бортовые, грузоподъемность до 5 т | 1368 | 1011 | маш.-ч | маш.-ч | 1 | 0 | -365761310 | 0.125 | 0 | 87.17 | 11.6 | 0 | 0 | 87.17 | 11.6 | 0 | 1 | 1 | 1 | 1 | 0 | 1 | 1 | 0 | 0 | 0.1 | )*1,25 | 0 | 2 | 151299488 | 1 | 0 | 314 | 0 | 0 | 0 | 0 | 0 | 0 | 0 | 0 | 0 | 0 | 0 | 0 | 0 | 0 | 0 | 0 | 0 | 0 | 0 | 0 | 0 | 0 | 0.00375 | 87.17 | 87.17 | 1 | 0
280 | 151297911 | 151299476 | 115085493 | 1 | 1 | 1 | 3 | 101-1596 | ФССЦ-2001, 101-1596, приказ Минстроя России №899/пр от 11.12.2015 г. | Шкурка шлифовальная двухслойная с зернистостью 40-25 | 1327 | 1005 | м2 | м2 | 1 | 0 | -769930011 | 0.84 | 72.32 | 0 | 0 | 0 | 72.32 | 0 | 0 | 0 | 1 | 1 | 1 | 1 | 0 | 1 | 0 | 0 | 0 | 0.84 |  | 0 | 2 | 151299489 | 1 | 0 | 315 | 0 | 0 | 0 | 0 | 0 | 0 | 0 | 0 | 0 | 0 | 0 | 0 | 0 | 0 | 0 | 0 | 0 | 0 | 0 | 0 | 0 | 0 | 0.0252 | 72.32 | 72.32 | 1 | 0
280 | 151297911 | 151299476 | 115067723 | 1 | 1 | 1 | 3 | 101-1712 | ФССЦ-2001, 101-1712, приказ Минстроя России №899/пр от 11.12.2015 г. | Шпатлевка клеевая | 1348 | 1009 | т | т | 1000 | 0 | -1083712576 | 0.0055 | 4294 | 0 | 0 | 0 | 4294 | 0 | 0 | 0 | 1 | 1 | 1 | 1 | 0 | 1 | 0 | 0 | 0 | 0.0055 |  | 0 | 2 | 151299490 | 1 | 0 | 316 | 0 | 0 | 0 | 0 | 0 | 0 | 0 | 0 | 0 | 0 | 0 | 0 | 0 | 0 | 0 | 0 | 0 | 0 | 0 | 0 | 0 | 0 | 0.000165 | 4294 | 4294 | 1 | 0
280 | 151297911 | 151299476 | 115057134 | 1 | 1 | 1 | 3 | 101-1757 | ФССЦ-2001, 101-1757, приказ Минстроя России №899/пр от 11.12.2015 г. | Ветошь | 1346 | 1009 | кг | кг | 1 | 0 | 1519769894 | 0.31 | 1.82 | 0 | 0 | 0 | 1.82 | 0 | 0 | 0 | 1 | 1 | 1 | 1 | 0 | 1 | 0 | 0 | 0 | 0.31 |  | 0 | 2 | 151299491 | 1 | 0 | 317 | 0 | 0 | 0 | 0 | 0 | 0 | 0 | 0 | 0 | 0 | 0 | 0 | 0 | 0 | 0 | 0 | 0 | 0 | 0 | 0 | 0 | 0 | 0.0093 | 1.82 | 1.82 | 1 | 0
280 | 151297911 | 151299476 | 115331706 | 1 | 1 | 1 | 3 | 101-1959 | ФССЦ-2001, 101-1959, приказ Минстроя России №899/пр от 11.12.2015 г. | Краска водоэмульсионная ВЭАК-1180 | 1348 | 1009 | т | т | 1000 | 0 | 1246765736 | 0.069 | 15481 | 0 | 0 | 0 | 15481 | 0 | 0 | 0 | 1 | 1 | 1 | 1 | 0 | 1 | 0 | 0 | 0 | 0.069 |  | 0 | 2 | 151299492 | 1 | 0 | 318 | 0 | 0 | 0 | 0 | 0 | 0 | 0 | 0 | 0 | 0 | 0 | 0 | 0 | 0 | 0 | 0 | 0 | 0 | 0 | 0 | 0 | 0 | 0.00207 | 15481 | 15481 | 1 | 0
312 | 151297911 | 151299493 | 47840853 | 1 | 1 | 1 | 1 | 1-1030 |  | Рабочий строитель среднего разряда 3 | 1369 | 1013 | чел.-ч | чел.-ч | 1 | 0 | 1774247228 | 69.87 | 0 | 0 | 0 | 8.53 | 0 | 0 | 0 | 8.53 | 1 | 1 | 1 | 1 | 0 | 1 | 0 | 0 | 0 | 69.87 |  | 1 | 2 | 151299498 | 1 | 0 | 319 | 0 | 0 | 0 | 0 | 0 | 0 | 0 | 0 | 0 | 0 | 0 | 0 | 0 | 0 | 0 | 0 | 0 | 0 | 0 | 0 | 0 | 0 | 6.8473 | 8.53 | 8.53 | 1 | 0
312 | 151297911 | 151299493 | 121548 | 1 | 1 | 1 | 1 | 2 |  | Затраты труда машинистов | 608254 | 1013 | чел.час | чел.час | 1 | 0 | -185737400 | 1.44 | 0 | 0 | 0 | 0 | 0 | 0 | 0 | 0 | 1 | 1 | 1 | 1 | 0 | 1 | 0 | 0 | 0 | 1.44 |  | 2 | 2 | 151299499 | 1 | 0 | 320 | 0 | 0 | 0 | 0 | 0 | 0 | 0 | 0 | 0 | 0 | 0 | 0 | 0 | 0 | 0 | 0 | 0 | 0 | 0 | 0 | 0 | 0 | 0.14112 | 0 | 0 | 1 | 0
312 | 151297911 | 151299493 | 115066410 | 1 | 1 | 1 | 2 | 030954 | ФСЭМ-2001, 030954, приказ Минстроя России №899/пр от 11.12.2015 г. | Подъемники грузоподъемностью до 500 кг одномачтовые, высота подъема 45 м | 1368 | 1011 | маш.-ч | маш.-ч | 1 | 0 | 341432456 | 1.44 | 0 | 31.26 | 13.5 | 0 | 0 | 31.26 | 13.5 | 0 | 1 | 1 | 1 | 1 | 0 | 1 | 0 | 0 | 0 | 1.44 |  | 0 | 2 | 151299500 | 1 | 0 | 321 | 0 | 0 | 0 | 0 | 0 | 0 | 0 | 0 | 0 | 0 | 0 | 0 | 0 | 0 | 0 | 0 | 0 | 0 | 0 | 0 | 0 | 0 | 0.14112 | 31.26 | 31.26 | 1 | 0
312 | 151297911 | 151299493 | 115259895 | 1 | 1 | 1 | 3 | 509-9900 | ФССЦ-2001, 509-9900, приказ Минстроя России №899/пр от 11.12.2015 г. | Строительный мусор | 1348 | 1009 | т | т | 1000 | 0 | 68711460 | 5.2 | 0 | 0 | 0 | 0 | 0 | 0 | 0 | 0 | 1 | 1 | 1 | 1 | 0 | 0 | 0 | 0 | 0 | 5.2 |  | 0 | 2 | 151299501 | 1 | 0 | 322 | 0 | 0 | 0 | 0 | 0 | 0 | 0 | 0 | 0 | 0 | 0 | 0 | 0 | 0 | 0 | 0 | 0 | 0 | 0 | 0 | 0 | 0 | 0.5096 | 0 | 0 | 1 | 0
313 | 151297911 | 151299502 | 47840853 | 1 | 1 | 1 | 1 | 1-1030 |  | Рабочий строитель среднего разряда 3 | 1369 | 1013 | чел.-ч | чел.-ч | 1 | 0 | 1774247228 | 111.2 | 0 | 0 | 0 | 8.53 | 0 | 0 | 0 | 8.53 | 1 | 1 | 1 | 1 | 0 | 1 | 0 | 0 | 0 | 111.2 |  | 1 | 2 | 151299509 | 1 | 0 | 323 | 0 | 0 | 0 | 0 | 0 | 0 | 0 | 0 | 0 | 0 | 0 | 0 | 0 | 0 | 0 | 0 | 0 | 0 | 0 | 0 | 0 | 0 | 10.8976 | 8.53 | 8.53 | 1 | 0
313 | 151297911 | 151299502 | 121548 | 1 | 1 | 1 | 1 | 2 |  | Затраты труда машинистов | 608254 | 1013 | чел.час | чел.час | 1 | 0 | -185737400 | 21 | 0 | 0 | 0 | 0 | 0 | 0 | 0 | 0 | 1 | 1 | 1 | 1 | 0 | 1 | 0 | 0 | 0 | 21 |  | 2 | 2 | 151299510 | 1 | 0 | 324 | 0 | 0 | 0 | 0 | 0 | 0 | 0 | 0 | 0 | 0 | 0 | 0 | 0 | 0 | 0 | 0 | 0 | 0 | 0 | 0 | 0 | 0 | 2.058 | 0 | 0 | 1 | 0
313 | 151297911 | 151299502 | 115066410 | 1 | 1 | 1 | 2 | 030954 | ФСЭМ-2001, 030954, приказ Минстроя России №899/пр от 11.12.2015 г. | Подъемники грузоподъемностью до 500 кг одномачтовые, высота подъема 45 м | 1368 | 1011 | маш.-ч | маш.-ч | 1 | 0 | 341432456 | 1.8 | 0 | 31.26 | 13.5 | 0 | 0 | 31.26 | 13.5 | 0 | 1 | 1 | 1 | 1 | 0 | 1 | 0 | 0 | 0 | 1.8 |  | 0 | 2 | 151299511 | 1 | 0 | 325 | 0 | 0 | 0 | 0 | 0 | 0 | 0 | 0 | 0 | 0 | 0 | 0 | 0 | 0 | 0 | 0 | 0 | 0 | 0 | 0 | 0 | 0 | 0.1764 | 31.26 | 31.26 | 1 | 0
313 | 151297911 | 151299502 | 115022373 | 1 | 1 | 1 | 2 | 050101 | ФСЭМ-2001, 050101, приказ Минстроя России №899/пр от 11.12.2015 г. | Компрессоры передвижные с двигателем внутреннего сгорания давлением до 686 кПа (7 ат), производительность до 5 м3/мин | 1368 | 1011 | маш.-ч | маш.-ч | 1 | 0 | -1418027447 | 19.2 | 0 | 90 | 10.06 | 0 | 0 | 90 | 10.06 | 0 | 1 | 1 | 1 | 1 | 0 | 1 | 0 | 0 | 0 | 19.2 |  | 0 | 2 | 151299512 | 1 | 0 | 326 | 0 | 0 | 0 | 0 | 0 | 0 | 0 | 0 | 0 | 0 | 0 | 0 | 0 | 0 | 0 | 0 | 0 | 0 | 0 | 0 | 0 | 0 | 1.8816 | 90 | 90 | 1 | 0
313 | 151297911 | 151299502 | 115023337 | 1 | 1 | 1 | 2 | 330804 | ФСЭМ-2001, 330804, приказ Минстроя России №899/пр от 11.12.2015 г. | Молотки при работе от передвижных компрессорных станций отбойные пневматические | 1368 | 1011 | маш.-ч | маш.-ч | 1 | 0 | 775724482 | 38.4 | 0 | 1.53 | 0 | 0 | 0 | 1.53 | 0 | 0 | 1 | 1 | 1 | 1 | 0 | 1 | 0 | 0 | 0 | 38.4 |  | 0 | 2 | 151299513 | 1 | 0 | 327 | 0 | 0 | 0 | 0 | 0 | 0 | 0 | 0 | 0 | 0 | 0 | 0 | 0 | 0 | 0 | 0 | 0 | 0 | 0 | 0 | 0 | 0 | 3.7632 | 1.53 | 1.53 | 1 | 0
313 | 151297911 | 151299502 | 115259895 | 1 | 1 | 1 | 3 | 509-9900 | ФССЦ-2001, 509-9900, приказ Минстроя России №899/пр от 11.12.2015 г. | Строительный мусор | 1348 | 1009 | т | т | 1000 | 0 | 68711460 | 6.6 | 0 | 0 | 0 | 0 | 0 | 0 | 0 | 0 | 1 | 1 | 1 | 1 | 0 | 0 | 0 | 0 | 0 | 6.6 |  | 0 | 2 | 151299514 | 1 | 0 | 328 | 0 | 0 | 0 | 0 | 0 | 0 | 0 | 0 | 0 | 0 | 0 | 0 | 0 | 0 | 0 | 0 | 0 | 0 | 0 | 0 | 0 | 0 | 0.6468 | 0 | 0 | 1 | 0
314 | 151297911 | 151299515 | 47840614 | 1 | 1 | 1 | 1 | 1-1022 |  | Рабочий строитель среднего разряда 2,2 | 1369 | 1013 | чел.-ч | чел.-ч | 1 | 0 | -2028629724 | 45.4365 | 0 | 0 | 0 | 7.94 | 0 | 0 | 0 | 7.94 | 1 | 1 | 1 | 1 | 0 | 1 | 1 | 0 | 0 | 39.51 | )*1,15 | 1 | 2 | 151299522 | 1 | 0 | 329 | 0 | 0 | 0 | 0 | 0 | 0 | 0 | 0 | 0 | 0 | 0 | 0 | 0 | 0 | 0 | 0 | 0 | 0 | 0 | 0 | 0 | 0 | 4.4528 | 7.94 | 7.94 | 1 | 0
314 | 151297911 | 151299515 | 121548 | 1 | 1 | 1 | 1 | 2 |  | Затраты труда машинистов | 608254 | 1013 | чел.час | чел.час | 1 | 0 | -185737400 | 1.5875 | 0 | 0 | 0 | 0 | 0 | 0 | 0 | 0 | 1 | 1 | 1 | 1 | 0 | 1 | 1 | 0 | 0 | 1.27 | )*1,25 | 2 | 2 | 151299523 | 1 | 0 | 330 | 0 | 0 | 0 | 0 | 0 | 0 | 0 | 0 | 0 | 0 | 0 | 0 | 0 | 0 | 0 | 0 | 0 | 0 | 0 | 0 | 0 | 0 | 0.15557 | 0 | 0 | 1 | 0
314 | 151297911 | 151299515 | 115066410 | 1 | 1 | 1 | 2 | 030954 | ФСЭМ-2001, 030954, приказ Минстроя России №899/пр от 11.12.2015 г. | Подъемники грузоподъемностью до 500 кг одномачтовые, высота подъема 45 м | 1368 | 1011 | маш.-ч | маш.-ч | 1 | 0 | 341432456 | 1.5875 | 0 | 31.26 | 13.5 | 0 | 0 | 31.26 | 13.5 | 0 | 1 | 1 | 1 | 1 | 0 | 1 | 1 | 0 | 0 | 1.27 | )*1,25 | 0 | 2 | 151299524 | 1 | 0 | 331 | 0 | 0 | 0 | 0 | 0 | 0 | 0 | 0 | 0 | 0 | 0 | 0 | 0 | 0 | 0 | 0 | 0 | 0 | 0 | 0 | 0 | 0 | 0.15557 | 31.26 | 31.26 | 1 | 0
314 | 151297911 | 151299515 | 115022869 | 1 | 1 | 1 | 2 | 111301 | ФСЭМ-2001, 111301, приказ Минстроя России №899/пр от 11.12.2015 г. | Вибратор поверхностный | 1368 | 1011 | маш.-ч | маш.-ч | 1 | 0 | 1560410255 | 11.3375 | 0 | 0.5 | 0 | 0 | 0 | 0.5 | 0 | 0 | 1 | 1 | 1 | 1 | 0 | 1 | 1 | 0 | 0 | 9.07 | )*1,25 | 0 | 2 | 151299525 | 1 | 0 | 332 | 0 | 0 | 0 | 0 | 0 | 0 | 0 | 0 | 0 | 0 | 0 | 0 | 0 | 0 | 0 | 0 | 0 | 0 | 0 | 0 | 0 | 0 | 1.1111 | 0.5 | 0.5 | 1 | 0
314 | 151297911 | 151299515 | 115060405 | 1 | 1 | 1 | 3 | 402-0005 | ФССЦ-2001, 402-0005, приказ Минстроя России №899/пр от 11.12.2015 г. | Раствор готовый кладочный цементный марки 150 | 1339 | 1007 | м3 | м3 | 1 | 0 | 120559410 | 2.04 | 548.3 | 0 | 0 | 0 | 548.3 | 0 | 0 | 0 | 1 | 1 | 1 | 1 | 0 | 1 | 0 | 0 | 0 | 2.04 |  | 0 | 2 | 151299526 | 1 | 0 | 333 | 0 | 0 | 0 | 0 | 0 | 0 | 0 | 0 | 0 | 0 | 0 | 0 | 0 | 0 | 0 | 0 | 0 | 0 | 0 | 0 | 0 | 0 | 0.19992 | 548.3 | 548.3 | 1 | 0
314 | 151297911 | 151299515 | 115017389 | 1 | 1 | 1 | 3 | 411-0001 | ФССЦ-2001, 411-0001, приказ Минстроя России №899/пр от 11.12.2015 г. | Вода | 1339 | 1007 | м3 | м3 | 1 | 0 | 11619063 | 3.5 | 2.44 | 0 | 0 | 0 | 2.44 | 0 | 0 | 0 | 1 | 1 | 1 | 1 | 0 | 1 | 0 | 0 | 0 | 3.5 |  | 0 | 2 | 151299527 | 1 | 0 | 334 | 0 | 0 | 0 | 0 | 0 | 0 | 0 | 0 | 0 | 0 | 0 | 0 | 0 | 0 | 0 | 0 | 0 | 0 | 0 | 0 | 0 | 0 | 0.343 | 2.44 | 2.44 | 1 | 0
315 | 151297911 | 151299528 | 47840614 | 1 | 1 | 1 | 1 | 1-1022 |  | Рабочий строитель среднего разряда 2,2 | 1369 | 1013 | чел.-ч | чел.-ч | 1 | 0 | -2028629724 | 1.15 | 0 | 0 | 0 | 7.94 | 0 | 0 | 0 | 7.94 | 1 | 1 | 1 | 1 | 0 | 1 | 1 | 0 | 0 | 0.5 | )*1,15)*2 | 1 | 2 | 151299534 | 1 | 0 | 335 | 0 | 0 | 0 | 0 | 0 | 0 | 0 | 0 | 0 | 0 | 0 | 0 | 0 | 0 | 0 | 0 | 0 | 0 | 0 | 0 | 0 | 0 | 0.1127 | 7.94 | 7.94 | 1 | 0
315 | 151297911 | 151299528 | 121548 | 1 | 1 | 1 | 1 | 2 |  | Затраты труда машинистов | 608254 | 1013 | чел.час | чел.час | 1 | 0 | -185737400 | 0.525 | 0 | 0 | 0 | 0 | 0 | 0 | 0 | 0 | 1 | 1 | 1 | 1 | 0 | 1 | 1 | 0 | 0 | 0.21 | )*1,25)*2 | 2 | 2 | 151299535 | 1 | 0 | 336 | 0 | 0 | 0 | 0 | 0 | 0 | 0 | 0 | 0 | 0 | 0 | 0 | 0 | 0 | 0 | 0 | 0 | 0 | 0 | 0 | 0 | 0 | 0.05145 | 0 | 0 | 1 | 0
315 | 151297911 | 151299528 | 115066410 | 1 | 1 | 1 | 2 | 030954 | ФСЭМ-2001, 030954, приказ Минстроя России №899/пр от 11.12.2015 г. | Подъемники грузоподъемностью до 500 кг одномачтовые, высота подъема 45 м | 1368 | 1011 | маш.-ч | маш.-ч | 1 | 0 | 341432456 | 0.525 | 0 | 31.26 | 13.5 | 0 | 0 | 31.26 | 13.5 | 0 | 1 | 1 | 1 | 1 | 0 | 1 | 1 | 0 | 0 | 0.21 | )*1,25)*2 | 0 | 2 | 151299536 | 1 | 0 | 337 | 0 | 0 | 0 | 0 | 0 | 0 | 0 | 0 | 0 | 0 | 0 | 0 | 0 | 0 | 0 | 0 | 0 | 0 | 0 | 0 | 0 | 0 | 0.05145 | 31.26 | 31.26 | 1 | 0
315 | 151297911 | 151299528 | 115022869 | 1 | 1 | 1 | 2 | 111301 | ФСЭМ-2001, 111301, приказ Минстроя России №899/пр от 11.12.2015 г. | Вибратор поверхностный | 1368 | 1011 | маш.-ч | маш.-ч | 1 | 0 | 1560410255 | 5.8 | 0 | 0.5 | 0 | 0 | 0 | 0.5 | 0 | 0 | 1 | 1 | 1 | 1 | 0 | 1 | 1 | 0 | 0 | 2.32 | )*1,25)*2 | 0 | 2 | 151299537 | 1 | 0 | 338 | 0 | 0 | 0 | 0 | 0 | 0 | 0 | 0 | 0 | 0 | 0 | 0 | 0 | 0 | 0 | 0 | 0 | 0 | 0 | 0 | 0 | 0 | 0.5684 | 0.5 | 0.5 | 1 | 0
315 | 151297911 | 151299528 | 115060405 | 1 | 1 | 1 | 3 | 402-0005 | ФССЦ-2001, 402-0005, приказ Минстроя России №899/пр от 11.12.2015 г. | Раствор готовый кладочный цементный марки 150 | 1339 | 1007 | м3 | м3 | 1 | 0 | 120559410 | 1.02 | 548.3 | 0 | 0 | 0 | 548.3 | 0 | 0 | 0 | 1 | 1 | 1 | 1 | 0 | 1 | 1 | 0 | 0 | 0.51 | )*2 | 0 | 2 | 151299538 | 1 | 0 | 339 | 0 | 0 | 0 | 0 | 0 | 0 | 0 | 0 | 0 | 0 | 0 | 0 | 0 | 0 | 0 | 0 | 0 | 0 | 0 | 0 | 0 | 0 | 0.09996 | 548.3 | 548.3 | 1 | 0
316 | 151297911 | 151299539 | 47854112 | 1 | 1 | 1 | 1 | 1-1051 |  | Рабочий строитель среднего разряда 5,1 | 1369 | 1013 | чел.-ч | чел.-ч | 1 | 0 | -1875549887 | 32.039 | 0 | 0 | 0 | 11.27 | 0 | 0 | 0 | 11.27 | 1 | 1 | 1 | 1 | 0 | 1 | 1 | 0 | 0 | 27.86 | )*1,15 | 1 | 2 | 151299552 | 1 | 0 | 340 | 0 | 0 | 0 | 0 | 0 | 0 | 0 | 0 | 0 | 0 | 0 | 0 | 0 | 0 | 0 | 0 | 0 | 0 | 0 | 0 | 0 | 0 | 3.5243 | 11.27 | 11.27 | 1 | 0
316 | 151297911 | 151299539 | 121548 | 1 | 1 | 1 | 1 | 2 |  | Затраты труда машинистов | 608254 | 1013 | чел.час | чел.час | 1 | 0 | -185737400 | 0.2875 | 0 | 0 | 0 | 0 | 0 | 0 | 0 | 0 | 1 | 1 | 1 | 1 | 0 | 1 | 1 | 0 | 0 | 0.23 | )*1,25 | 2 | 2 | 151299553 | 1 | 0 | 341 | 0 | 0 | 0 | 0 | 0 | 0 | 0 | 0 | 0 | 0 | 0 | 0 | 0 | 0 | 0 | 0 | 0 | 0 | 0 | 0 | 0 | 0 | 0.031625 | 0 | 0 | 1 | 0
316 | 151297911 | 151299539 | 115066410 | 1 | 1 | 1 | 2 | 030954 | ФСЭМ-2001, 030954, приказ Минстроя России №899/пр от 11.12.2015 г. | Подъемники грузоподъемностью до 500 кг одномачтовые, высота подъема 45 м | 1368 | 1011 | маш.-ч | маш.-ч | 1 | 0 | 341432456 | 0.2875 | 0 | 31.26 | 13.5 | 0 | 0 | 31.26 | 13.5 | 0 | 1 | 1 | 1 | 1 | 0 | 1 | 1 | 0 | 0 | 0.23 | )*1,25 | 0 | 2 | 151299554 | 1 | 0 | 342 | 0 | 0 | 0 | 0 | 0 | 0 | 0 | 0 | 0 | 0 | 0 | 0 | 0 | 0 | 0 | 0 | 0 | 0 | 0 | 0 | 0 | 0 | 0.031625 | 31.26 | 31.26 | 1 | 0
316 | 151297911 | 151299539 | 115023060 | 1 | 1 | 1 | 2 | 121011 | ФСЭМ-2001, 121011, приказ Минстроя России №899/пр от 11.12.2015 г. | Котлы битумные передвижные 400 л | 1368 | 1011 | маш.-ч | маш.-ч | 1 | 0 | 1479775923 | 4.6 | 0 | 30 | 0 | 0 | 0 | 30 | 0 | 0 | 1 | 1 | 1 | 1 | 0 | 1 | 1 | 0 | 0 | 3.68 | )*1,25 | 0 | 2 | 151299555 | 1 | 0 | 343 | 0 | 0 | 0 | 0 | 0 | 0 | 0 | 0 | 0 | 0 | 0 | 0 | 0 | 0 | 0 | 0 | 0 | 0 | 0 | 0 | 0 | 0 | 0.506 | 30 | 30 | 1 | 0
316 | 151297911 | 151299539 | 115084328 | 1 | 1 | 1 | 2 | 361101 | ФСЭМ-2001, 361101, приказ Минстроя России №899/пр от 11.12.2015 г. | Термос 100 л | 1368 | 1011 | маш.-ч | маш.-ч | 1 | 0 | -1289008484 | 5.625 | 0 | 2.7 | 0 | 0 | 0 | 2.7 | 0 | 0 | 1 | 1 | 1 | 1 | 0 | 1 | 1 | 0 | 0 | 4.5 | )*1,25 | 0 | 2 | 151299556 | 1 | 0 | 344 | 0 | 0 | 0 | 0 | 0 | 0 | 0 | 0 | 0 | 0 | 0 | 0 | 0 | 0 | 0 | 0 | 0 | 0 | 0 | 0 | 0 | 0 | 0.61875 | 2.7 | 2.7 | 1 | 0
316 | 151297911 | 151299539 | 115016508 | 1 | 1 | 1 | 2 | 400001 | ФСЭМ-2001, 400001, приказ Минстроя России №899/пр от 11.12.2015 г. | Автомобили бортовые, грузоподъемность до 5 т | 1368 | 1011 | маш.-ч | маш.-ч | 1 | 0 | -365761310 | 0.4125 | 0 | 87.17 | 11.6 | 0 | 0 | 87.17 | 11.6 | 0 | 1 | 1 | 1 | 1 | 0 | 1 | 1 | 0 | 0 | 0.33 | )*1,25 | 0 | 2 | 151299557 | 1 | 0 | 345 | 0 | 0 | 0 | 0 | 0 | 0 | 0 | 0 | 0 | 0 | 0 | 0 | 0 | 0 | 0 | 0 | 0 | 0 | 0 | 0 | 0 | 0 | 0.045375 | 87.17 | 87.17 | 1 | 0
316 | 151297911 | 151299539 | 115054195 | 1 | 1 | 1 | 3 | 101-0009 | ФССЦ-2001, 101-0009, приказ Минстроя России №899/пр от 11.12.2015 г. | Асбест хризотиловый марки К-6-30 | 1348 | 1009 | т | т | 1000 | 0 | 1904691716 | 0.006 | 1160 | 0 | 0 | 0 | 1160 | 0 | 0 | 0 | 1 | 1 | 1 | 1 | 0 | 1 | 0 | 0 | 0 | 0.006 |  | 0 | 2 | 151299558 | 1 | 0 | 346 | 0 | 0 | 0 | 0 | 0 | 0 | 0 | 0 | 0 | 0 | 0 | 0 | 0 | 0 | 0 | 0 | 0 | 0 | 0 | 0 | 0 | 0 | 0.00066 | 1160 | 1160 | 1 | 0
316 | 151297911 | 151299539 | 115040890 | 1 | 1 | 1 | 3 | 101-0073 | ФССЦ-2001, 101-0073, приказ Минстроя России №899/пр от 11.12.2015 г. | Битумы нефтяные строительные марки БН-90/10 | 1348 | 1009 | т | т | 1000 | 0 | 610882488 | 0.132 | 1383.1 | 0 | 0 | 0 | 1383.1 | 0 | 0 | 0 | 1 | 1 | 1 | 1 | 0 | 1 | 0 | 0 | 0 | 0.132 |  | 0 | 2 | 151299559 | 1 | 0 | 347 | 0 | 0 | 0 | 0 | 0 | 0 | 0 | 0 | 0 | 0 | 0 | 0 | 0 | 0 | 0 | 0 | 0 | 0 | 0 | 0 | 0 | 0 | 0.01452 | 1383.1 | 1383.1 | 1 | 0
316 | 151297911 | 151299539 | 115084325 | 1 | 1 | 1 | 3 | 101-0074 | ФССЦ-2001, 101-0074, приказ Минстроя России №899/пр от 11.12.2015 г. | Битумы нефтяные строительные марки БН-70/30 | 1348 | 1009 | т | т | 1000 | 0 | -318747028 | 0.019 | 1525.5 | 0 | 0 | 0 | 1525.5 | 0 | 0 | 0 | 1 | 1 | 1 | 1 | 0 | 1 | 0 | 0 | 0 | 0.019 |  | 0 | 2 | 151299560 | 1 | 0 | 348 | 0 | 0 | 0 | 0 | 0 | 0 | 0 | 0 | 0 | 0 | 0 | 0 | 0 | 0 | 0 | 0 | 0 | 0 | 0 | 0 | 0 | 0 | 0.00209 | 1525.5 | 1525.5 | 1 | 0
316 | 151297911 | 151299539 | 115051825 | 1 | 1 | 1 | 3 | 101-1742 | ФССЦ-2001, 101-1742, приказ Минстроя России №899/пр от 11.12.2015 г. | Толь с крупнозернистой посыпкой гидроизоляционный марки ТГ-350 | 1327 | 1005 | м2 | м2 | 1 | 0 | 1028726586 | 116 | 5.71 | 0 | 0 | 0 | 5.71 | 0 | 0 | 0 | 1 | 1 | 1 | 1 | 0 | 1 | 0 | 0 | 0 | 116 |  | 0 | 2 | 151299561 | 1 | 0 | 349 | 0 | 0 | 0 | 0 | 0 | 0 | 0 | 0 | 0 | 0 | 0 | 0 | 0 | 0 | 0 | 0 | 0 | 0 | 0 | 0 | 0 | 0 | 12.76 | 5.71 | 5.71 | 1 | 0
316 | 151297911 | 151299539 | 115084324 | 1 | 1 | 1 | 3 | 101-1745 | ФССЦ-2001, 101-1745, приказ Минстроя России №899/пр от 11.12.2015 г. | Бензин растворитель | 1348 | 1009 | т | т | 1000 | 0 | 1411030271 | 0.057 | 6143.8 | 0 | 0 | 0 | 6143.8 | 0 | 0 | 0 | 1 | 1 | 1 | 1 | 0 | 1 | 0 | 0 | 0 | 0.057 |  | 0 | 2 | 151299562 | 1 | 0 | 350 | 0 | 0 | 0 | 0 | 0 | 0 | 0 | 0 | 0 | 0 | 0 | 0 | 0 | 0 | 0 | 0 | 0 | 0 | 0 | 0 | 0 | 0 | 0.00627 | 6143.8 | 6143.8 | 1 | 0
316 | 151297911 | 151299539 | 115084327 | 1 | 1 | 1 | 3 | 113-0101 | ФССЦ-2001, 113-0101, приказ Минстроя России №899/пр от 11.12.2015 г. | Мука андезитовая кислотоупорная, марка А | 1348 | 1009 | т | т | 1000 | 0 | -920574227 | 0.106 | 688.8 | 0 | 0 | 0 | 688.8 | 0 | 0 | 0 | 1 | 1 | 1 | 1 | 0 | 1 | 0 | 0 | 0 | 0.106 |  | 0 | 2 | 151299563 | 1 | 0 | 351 | 0 | 0 | 0 | 0 | 0 | 0 | 0 | 0 | 0 | 0 | 0 | 0 | 0 | 0 | 0 | 0 | 0 | 0 | 0 | 0 | 0 | 0 | 0.01166 | 688.8 | 688.8 | 1 | 0
317 | 151297911 | 151299564 | 47840614 | 1 | 1 | 1 | 1 | 1-1022 |  | Рабочий строитель среднего разряда 2,2 | 1369 | 1013 | чел.-ч | чел.-ч | 1 | 0 | -2028629724 | 45.4365 | 0 | 0 | 0 | 7.94 | 0 | 0 | 0 | 7.94 | 1 | 1 | 1 | 1 | 0 | 1 | 1 | 0 | 0 | 39.51 | )*1,15 | 1 | 2 | 151299571 | 1 | 0 | 352 | 0 | 0 | 0 | 0 | 0 | 0 | 0 | 0 | 0 | 0 | 0 | 0 | 0 | 0 | 0 | 0 | 0 | 0 | 0 | 0 | 0 | 0 | 4.4528 | 7.94 | 7.94 | 1 | 0
317 | 151297911 | 151299564 | 121548 | 1 | 1 | 1 | 1 | 2 |  | Затраты труда машинистов | 608254 | 1013 | чел.час | чел.час | 1 | 0 | -185737400 | 1.5875 | 0 | 0 | 0 | 0 | 0 | 0 | 0 | 0 | 1 | 1 | 1 | 1 | 0 | 1 | 1 | 0 | 0 | 1.27 | )*1,25 | 2 | 2 | 151299572 | 1 | 0 | 353 | 0 | 0 | 0 | 0 | 0 | 0 | 0 | 0 | 0 | 0 | 0 | 0 | 0 | 0 | 0 | 0 | 0 | 0 | 0 | 0 | 0 | 0 | 0.15557 | 0 | 0 | 1 | 0
317 | 151297911 | 151299564 | 115066410 | 1 | 1 | 1 | 2 | 030954 | ФСЭМ-2001, 030954, приказ Минстроя России №899/пр от 11.12.2015 г. | Подъемники грузоподъемностью до 500 кг одномачтовые, высота подъема 45 м | 1368 | 1011 | маш.-ч | маш.-ч | 1 | 0 | 341432456 | 1.5875 | 0 | 31.26 | 13.5 | 0 | 0 | 31.26 | 13.5 | 0 | 1 | 1 | 1 | 1 | 0 | 1 | 1 | 0 | 0 | 1.27 | )*1,25 | 0 | 2 | 151299573 | 1 | 0 | 354 | 0 | 0 | 0 | 0 | 0 | 0 | 0 | 0 | 0 | 0 | 0 | 0 | 0 | 0 | 0 | 0 | 0 | 0 | 0 | 0 | 0 | 0 | 0.15557 | 31.26 | 31.26 | 1 | 0
317 | 151297911 | 151299564 | 115022869 | 1 | 1 | 1 | 2 | 111301 | ФСЭМ-2001, 111301, приказ Минстроя России №899/пр от 11.12.2015 г. | Вибратор поверхностный | 1368 | 1011 | маш.-ч | маш.-ч | 1 | 0 | 1560410255 | 11.3375 | 0 | 0.5 | 0 | 0 | 0 | 0.5 | 0 | 0 | 1 | 1 | 1 | 1 | 0 | 1 | 1 | 0 | 0 | 9.07 | )*1,25 | 0 | 2 | 151299574 | 1 | 0 | 355 | 0 | 0 | 0 | 0 | 0 | 0 | 0 | 0 | 0 | 0 | 0 | 0 | 0 | 0 | 0 | 0 | 0 | 0 | 0 | 0 | 0 | 0 | 1.1111 | 0.5 | 0.5 | 1 | 0
317 | 151297911 | 151299564 | 115060405 | 1 | 1 | 1 | 3 | 402-0005 | ФССЦ-2001, 402-0005, приказ Минстроя России №899/пр от 11.12.2015 г. | Раствор готовый кладочный цементный марки 150 | 1339 | 1007 | м3 | м3 | 1 | 0 | 120559410 | 2.04 | 548.3 | 0 | 0 | 0 | 548.3 | 0 | 0 | 0 | 1 | 1 | 1 | 1 | 0 | 1 | 0 | 0 | 0 | 2.04 |  | 0 | 2 | 151299575 | 1 | 0 | 356 | 0 | 0 | 0 | 0 | 0 | 0 | 0 | 0 | 0 | 0 | 0 | 0 | 0 | 0 | 0 | 0 | 0 | 0 | 0 | 0 | 0 | 0 | 0.19992 | 548.3 | 548.3 | 1 | 0
317 | 151297911 | 151299564 | 115017389 | 1 | 1 | 1 | 3 | 411-0001 | ФССЦ-2001, 411-0001, приказ Минстроя России №899/пр от 11.12.2015 г. | Вода | 1339 | 1007 | м3 | м3 | 1 | 0 | 11619063 | 3.5 | 2.44 | 0 | 0 | 0 | 2.44 | 0 | 0 | 0 | 1 | 1 | 1 | 1 | 0 | 1 | 0 | 0 | 0 | 3.5 |  | 0 | 2 | 151299576 | 1 | 0 | 357 | 0 | 0 | 0 | 0 | 0 | 0 | 0 | 0 | 0 | 0 | 0 | 0 | 0 | 0 | 0 | 0 | 0 | 0 | 0 | 0 | 0 | 0 | 0.343 | 2.44 | 2.44 | 1 | 0
318 | 151297911 | 151299577 | 47840614 | 1 | 1 | 1 | 1 | 1-1022 |  | Рабочий строитель среднего разряда 2,2 | 1369 | 1013 | чел.-ч | чел.-ч | 1 | 0 | -2028629724 | 1.15 | 0 | 0 | 0 | 7.94 | 0 | 0 | 0 | 7.94 | 1 | 1 | 1 | 1 | 0 | 1 | 1 | 0 | 0 | 0.5 | )*1,15)*2 | 1 | 2 | 151299583 | 1 | 0 | 358 | 0 | 0 | 0 | 0 | 0 | 0 | 0 | 0 | 0 | 0 | 0 | 0 | 0 | 0 | 0 | 0 | 0 | 0 | 0 | 0 | 0 | 0 | 0.1127 | 7.94 | 7.94 | 1 | 0
318 | 151297911 | 151299577 | 121548 | 1 | 1 | 1 | 1 | 2 |  | Затраты труда машинистов | 608254 | 1013 | чел.час | чел.час | 1 | 0 | -185737400 | 0.525 | 0 | 0 | 0 | 0 | 0 | 0 | 0 | 0 | 1 | 1 | 1 | 1 | 0 | 1 | 1 | 0 | 0 | 0.21 | )*1,25)*2 | 2 | 2 | 151299584 | 1 | 0 | 359 | 0 | 0 | 0 | 0 | 0 | 0 | 0 | 0 | 0 | 0 | 0 | 0 | 0 | 0 | 0 | 0 | 0 | 0 | 0 | 0 | 0 | 0 | 0.05145 | 0 | 0 | 1 | 0
318 | 151297911 | 151299577 | 115066410 | 1 | 1 | 1 | 2 | 030954 | ФСЭМ-2001, 030954, приказ Минстроя России №899/пр от 11.12.2015 г. | Подъемники грузоподъемностью до 500 кг одномачтовые, высота подъема 45 м | 1368 | 1011 | маш.-ч | маш.-ч | 1 | 0 | 341432456 | 0.525 | 0 | 31.26 | 13.5 | 0 | 0 | 31.26 | 13.5 | 0 | 1 | 1 | 1 | 1 | 0 | 1 | 1 | 0 | 0 | 0.21 | )*1,25)*2 | 0 | 2 | 151299585 | 1 | 0 | 360 | 0 | 0 | 0 | 0 | 0 | 0 | 0 | 0 | 0 | 0 | 0 | 0 | 0 | 0 | 0 | 0 | 0 | 0 | 0 | 0 | 0 | 0 | 0.05145 | 31.26 | 31.26 | 1 | 0
318 | 151297911 | 151299577 | 115022869 | 1 | 1 | 1 | 2 | 111301 | ФСЭМ-2001, 111301, приказ Минстроя России №899/пр от 11.12.2015 г. | Вибратор поверхностный | 1368 | 1011 | маш.-ч | маш.-ч | 1 | 0 | 1560410255 | 5.8 | 0 | 0.5 | 0 | 0 | 0 | 0.5 | 0 | 0 | 1 | 1 | 1 | 1 | 0 | 1 | 1 | 0 | 0 | 2.32 | )*1,25)*2 | 0 | 2 | 151299586 | 1 | 0 | 361 | 0 | 0 | 0 | 0 | 0 | 0 | 0 | 0 | 0 | 0 | 0 | 0 | 0 | 0 | 0 | 0 | 0 | 0 | 0 | 0 | 0 | 0 | 0.5684 | 0.5 | 0.5 | 1 | 0
318 | 151297911 | 151299577 | 115060405 | 1 | 1 | 1 | 3 | 402-0005 | ФССЦ-2001, 402-0005, приказ Минстроя России №899/пр от 11.12.2015 г. | Раствор готовый кладочный цементный марки 150 | 1339 | 1007 | м3 | м3 | 1 | 0 | 120559410 | 1.02 | 548.3 | 0 | 0 | 0 | 548.3 | 0 | 0 | 0 | 1 | 1 | 1 | 1 | 0 | 1 | 1 | 0 | 0 | 0.51 | )*2 | 0 | 2 | 151299587 | 1 | 0 | 362 | 0 | 0 | 0 | 0 | 0 | 0 | 0 | 0 | 0 | 0 | 0 | 0 | 0 | 0 | 0 | 0 | 0 | 0 | 0 | 0 | 0 | 0 | 0.09996 | 548.3 | 548.3 | 1 | 0
319 | 151297911 | 151299588 | 47841023 | 1 | 1 | 1 | 1 | 1-1032 |  | Рабочий строитель среднего разряда 3,2 | 1369 | 1013 | чел.-ч | чел.-ч | 1 | 0 | -1371206905 | 356.983 | 0 | 0 | 0 | 8.74 | 0 | 0 | 0 | 8.74 | 1 | 1 | 1 | 1 | 0 | 1 | 1 | 0 | 0 | 310.42 | )*1,15 | 1 | 2 | 151299602 | 1 | 0 | 363 | 0 | 0 | 0 | 0 | 0 | 0 | 0 | 0 | 0 | 0 | 0 | 0 | 0 | 0 | 0 | 0 | 0 | 0 | 0 | 0 | 0 | 0 | 34.9843 | 8.74 | 8.74 | 1 | 0
319 | 151297911 | 151299588 | 121548 | 1 | 1 | 1 | 1 | 2 |  | Затраты труда машинистов | 608254 | 1013 | чел.час | чел.час | 1 | 0 | -185737400 | 2.15 | 0 | 0 | 0 | 0 | 0 | 0 | 0 | 0 | 1 | 1 | 1 | 1 | 0 | 1 | 1 | 0 | 0 | 1.72 | )*1,25 | 2 | 2 | 151299603 | 1 | 0 | 364 | 0 | 0 | 0 | 0 | 0 | 0 | 0 | 0 | 0 | 0 | 0 | 0 | 0 | 0 | 0 | 0 | 0 | 0 | 0 | 0 | 0 | 0 | 0.2107 | 0 | 0 | 1 | 0
319 | 151297911 | 151299588 | 115069430 | 1 | 1 | 1 | 2 | 020128 | ФСЭМ-2001, 020128, приказ Минстроя России №899/пр от 11.12.2015 г. | Краны башенные при работе на других видах строительства 5 т | 1368 | 1011 | маш.-ч | маш.-ч | 1 | 0 | -1347679350 | 0.025 | 0 | 83.43 | 13.5 | 0 | 0 | 83.43 | 13.5 | 0 | 1 | 1 | 1 | 1 | 0 | 1 | 1 | 0 | 0 | 0.02 | )*1,25 | 0 | 2 | 151299604 | 1 | 0 | 365 | 0 | 0 | 0 | 0 | 0 | 0 | 0 | 0 | 0 | 0 | 0 | 0 | 0 | 0 | 0 | 0 | 0 | 0 | 0 | 0 | 0 | 0 | 0.00245 | 83.43 | 83.43 | 1 | 0
319 | 151297911 | 151299588 | 115064733 | 1 | 1 | 1 | 2 | 021140 | ФСЭМ-2001, 021140, приказ Минстроя России №899/пр от 11.12.2015 г. | Краны на автомобильном ходу при работе на других видах строительства 6,3 т | 1368 | 1011 | маш.-ч | маш.-ч | 1 | 0 | -221431183 | 0.0125 | 0 | 88.01 | 11.6 | 0 | 0 | 88.01 | 11.6 | 0 | 1 | 1 | 1 | 1 | 0 | 1 | 1 | 0 | 0 | 0.01 | )*1,25 | 0 | 2 | 151299605 | 1 | 0 | 366 | 0 | 0 | 0 | 0 | 0 | 0 | 0 | 0 | 0 | 0 | 0 | 0 | 0 | 0 | 0 | 0 | 0 | 0 | 0 | 0 | 0 | 0 | 0.001225 | 88.01 | 88.01 | 1 | 0
319 | 151297911 | 151299588 | 115068377 | 1 | 1 | 1 | 2 | 110901 | ФСЭМ-2001, 110901, приказ Минстроя России №899/пр от 11.12.2015 г. | Растворосмесители передвижные 65 л | 1368 | 1011 | маш.-ч | маш.-ч | 1 | 0 | -1705222261 | 2.1125 | 0 | 12.39 | 10.06 | 0 | 0 | 12.39 | 10.06 | 0 | 1 | 1 | 1 | 1 | 0 | 1 | 1 | 0 | 0 | 1.69 | )*1,25 | 0 | 2 | 151299606 | 1 | 0 | 367 | 0 | 0 | 0 | 0 | 0 | 0 | 0 | 0 | 0 | 0 | 0 | 0 | 0 | 0 | 0 | 0 | 0 | 0 | 0 | 0 | 0 | 0 | 0.20702 | 12.39 | 12.39 | 1 | 0
319 | 151297911 | 151299588 | 115085760 | 1 | 1 | 1 | 2 | 339904 | ФСЭМ-2001, 339904, приказ Минстроя России №899/пр от 11.12.2015 г. | Плиткорез MAKITA RH 4101 | 1368 | 1011 | маш.-ч | маш.-ч | 1 | 0 | -1762306581 | 0.0625 | 0 | 9.97 | 0 | 0 | 0 | 9.97 | 0 | 0 | 1 | 1 | 1 | 1 | 0 | 1 | 1 | 0 | 0 | 0.05 | )*1,25 | 0 | 2 | 151299607 | 1 | 0 | 368 | 0 | 0 | 0 | 0 | 0 | 0 | 0 | 0 | 0 | 0 | 0 | 0 | 0 | 0 | 0 | 0 | 0 | 0 | 0 | 0 | 0 | 0 | 0.006125 | 9.97 | 9.97 | 1 | 0
319 | 151297911 | 151299588 | 115016508 | 1 | 1 | 1 | 2 | 400001 | ФСЭМ-2001, 400001, приказ Минстроя России №899/пр от 11.12.2015 г. | Автомобили бортовые, грузоподъемность до 5 т | 1368 | 1011 | маш.-ч | маш.-ч | 1 | 0 | -365761310 | 0.0125 | 0 | 87.17 | 11.6 | 0 | 0 | 87.17 | 11.6 | 0 | 1 | 1 | 1 | 1 | 0 | 1 | 1 | 0 | 0 | 0.01 | )*1,25 | 0 | 2 | 151299608 | 1 | 0 | 369 | 0 | 0 | 0 | 0 | 0 | 0 | 0 | 0 | 0 | 0 | 0 | 0 | 0 | 0 | 0 | 0 | 0 | 0 | 0 | 0 | 0 | 0 | 0.001225 | 87.17 | 87.17 | 1 | 0
319 | 151297911 | 151299588 | 115085197 | 1 | 1 | 1 | 3 | 101-1971 | ФССЦ-2001, 101-1971, приказ Минстроя России №899/пр от 11.12.2015 г. | Затирка «Старатели» (разной цветности) | 1348 | 1009 | т | т | 1000 | 0 | -2127106556 | 0.013 | 6513 | 0 | 0 | 0 | 6513 | 0 | 0 | 0 | 1 | 1 | 1 | 1 | 0 | 1 | 0 | 0 | 0 | 0.013 |  | 0 | 2 | 151299609 | 1 | 0 | 370 | 0 | 0 | 0 | 0 | 0 | 0 | 0 | 0 | 0 | 0 | 0 | 0 | 0 | 0 | 0 | 0 | 0 | 0 | 0 | 0 | 0 | 0 | 0.001274 | 6513 | 6513 | 1 | 0
319 | 151297911 | 151299588 | 115085757 | 1 | 1 | 1 | 3 | 101-4368 | ФССЦ-2001, 101-4368, приказ Минстроя России №899/пр от 11.12.2015 г. | Клей плиточный «Юнис Гранит» | 1346 | 1009 | кг | кг | 1 | 0 | 1573397389 | 1200 | 3.69 | 0 | 0 | 0 | 3.69 | 0 | 0 | 0 | 1 | 1 | 1 | 1 | 0 | 1 | 0 | 0 | 0 | 1200 |  | 0 | 2 | 151299610 | 1 | 0 | 371 | 0 | 0 | 0 | 0 | 0 | 0 | 0 | 0 | 0 | 0 | 0 | 0 | 0 | 0 | 0 | 0 | 0 | 0 | 0 | 0 | 0 | 0 | 117.6 | 3.69 | 3.69 | 1 | 0
319 | 151297911 | 151299588 | 115085758 | 1 | 1 | 1 | 3 | 101-4486 | ФССЦ-2001, 101-4486, приказ Минстроя России №899/пр от 11.12.2015 г. | Гранит керамический многоцветный неполированный, размером 400х400х9 мм | 1327 | 1005 | м2 | м2 | 1 | 1 | -756472791 | -102 | 974.72 | 0 | 0 | 0 | 140.45 | 0 | 0 | 0 | 6.94 | 1 | 1 | 1 | 0 | 1 | 0 | 0 | 0 | -102 |  | 0 | 2 | 151299611 | 1 | 6144 | 372 | 0 | 0 | 0 | 0 | 0 | 0 | 0 | 0 | 0 | 0 | 0 | 0 | 0 | 0 | 0 | 0 | 0 | 0 | 0 | 0 | 0 | 0 | -9.996 | 974.72 | 140.45 | 6.94 | 0
319 | 151297911 | 151299588 | 115081796 | 1 | 1 | 1 | 3 | 101-9732 | ФССЦ-2001, 101-9732, приказ Минстроя России №899/пр от 11.12.2015 г. | Грунтовка | 1348 | 1009 | т | т | 1000 | 0 | -1685866324 | 0 | 0 | 0 | 0 | 0 | 0 | 0 | 0 | 0 | 1 | 1 | 1 | 1 | 1 | 0 | 0 | 0 | 0 | 0 |  | 0 | 2 | 151299612 | 1 | 0 | 373 | 0 | 0 | 0 | 0 | 0 | 0 | 0 | 0 | 0 | 0 | 0 | 0 | 0 | 0 | 0 | 0 | 0 | 0 | 0 | 0 | 0 | 0 | 0 | 0 | 0 | 1 | 0
319 | 151297911 | 151299588 | 115085759 | 1 | 1 | 1 | 3 | 203-9007 | ФССЦ-2001, 203-9007, приказ Минстроя России №899/пр от 11.12.2015 г. | Рейки деревянные | 1339 | 1007 | м3 | м3 | 1 | 0 | 1648320237 | 0.01 | 0 | 0 | 0 | 0 | 0 | 0 | 0 | 0 | 1 | 1 | 1 | 1 | 0 | 0 | 0 | 0 | 0 | 0.01 |  | 0 | 2 | 151299613 | 1 | 0 | 374 | 0 | 0 | 0 | 0 | 0 | 0 | 0 | 0 | 0 | 0 | 0 | 0 | 0 | 0 | 0 | 0 | 0 | 0 | 0 | 0 | 0 | 0 | 0.00098 | 0 | 0 | 1 | 0
319 | 151297911 | 151299588 | 115017389 | 1 | 1 | 1 | 3 | 411-0001 | ФССЦ-2001, 411-0001, приказ Минстроя России №899/пр от 11.12.2015 г. | Вода | 1339 | 1007 | м3 | м3 | 1 | 0 | 11619063 | 0.44 | 2.44 | 0 | 0 | 0 | 2.44 | 0 | 0 | 0 | 1 | 1 | 1 | 1 | 0 | 1 | 0 | 0 | 0 | 0.44 |  | 0 | 2 | 151299614 | 1 | 0 | 375 | 0 | 0 | 0 | 0 | 0 | 0 | 0 | 0 | 0 | 0 | 0 | 0 | 0 | 0 | 0 | 0 | 0 | 0 | 0 | 0 | 0 | 0 | 0.04312 | 2.44 | 2.44 | 1 | 0
353 | 151297911 | 151299617 | 47840747 | 1 | 1 | 1 | 1 | 1-1038 |  | Рабочий строитель среднего разряда 3,8 | 1369 | 1013 | чел.-ч | чел.-ч | 1 | 0 | 1951387513 | 75.852 | 0 | 0 | 0 | 9.4 | 0 | 0 | 0 | 9.4 | 1 | 1 | 1 | 1 | 0 | 1 | 1 | 0 | 0 | 108.36 | )*0,7 | 1 | 2 | 151299628 | 1 | 0 | 376 | 0 | 0 | 0 | 0 | 0 | 0 | 0 | 0 | 0 | 0 | 0 | 0 | 0 | 0 | 0 | 0 | 0 | 0 | 0 | 0 | 0 | 0 | 7.4335 | 9.4 | 9.4 | 1 | 0
353 | 151297911 | 151299617 | 121548 | 1 | 1 | 1 | 1 | 2 |  | Затраты труда машинистов | 608254 | 1013 | чел.час | чел.час | 1 | 0 | -185737400 | 0.175 | 0 | 0 | 0 | 0 | 0 | 0 | 0 | 0 | 1 | 1 | 1 | 1 | 0 | 1 | 1 | 0 | 0 | 0.25 | )*0,7 | 2 | 2 | 151299629 | 1 | 0 | 377 | 0 | 0 | 0 | 0 | 0 | 0 | 0 | 0 | 0 | 0 | 0 | 0 | 0 | 0 | 0 | 0 | 0 | 0 | 0 | 0 | 0 | 0 | 0.01715 | 0 | 0 | 1 | 0
353 | 151297911 | 151299617 | 115016565 | 1 | 1 | 1 | 2 | 021141 | ФСЭМ-2001, 021141, приказ Минстроя России №899/пр от 11.12.2015 г. | Краны на автомобильном ходу при работе на других видах строительства 10 т | 1368 | 1011 | маш.-ч | маш.-ч | 1 | 0 | 969250665 | 0.175 | 0 | 111.99 | 13.5 | 0 | 0 | 111.99 | 13.5 | 0 | 1 | 1 | 1 | 1 | 0 | 1 | 1 | 0 | 0 | 0.25 | )*0,7 | 0 | 2 | 151299630 | 1 | 0 | 378 | 0 | 0 | 0 | 0 | 0 | 0 | 0 | 0 | 0 | 0 | 0 | 0 | 0 | 0 | 0 | 0 | 0 | 0 | 0 | 0 | 0 | 0 | 0.01715 | 111.99 | 111.99 | 1 | 0
353 | 151297911 | 151299617 | 115052230 | 1 | 1 | 1 | 2 | 030404 | ФСЭМ-2001, 030404, приказ Минстроя России №899/пр от 11.12.2015 г. | Лебедки электрические тяговым усилием до 31,39 кН (3,2 т) | 1368 | 1011 | маш.-ч | маш.-ч | 1 | 0 | 1308590126 | 11.34 | 0 | 6.9 | 0 | 0 | 0 | 6.9 | 0 | 0 | 1 | 1 | 1 | 1 | 0 | 1 | 1 | 0 | 0 | 16.2 | )*0,7 | 0 | 2 | 151299631 | 1 | 0 | 379 | 0 | 0 | 0 | 0 | 0 | 0 | 0 | 0 | 0 | 0 | 0 | 0 | 0 | 0 | 0 | 0 | 0 | 0 | 0 | 0 | 0 | 0 | 1.1113 | 6.9 | 6.9 | 1 | 0
353 | 151297911 | 151299617 | 115035984 | 1 | 1 | 1 | 2 | 330206 | ФСЭМ-2001, 330206, приказ Минстроя России №899/пр от 11.12.2015 г. | Дрели электрические | 1368 | 1011 | маш.-ч | маш.-ч | 1 | 0 | -766305843 | 2.478 | 0 | 1.95 | 0 | 0 | 0 | 1.95 | 0 | 0 | 1 | 1 | 1 | 1 | 0 | 1 | 1 | 0 | 0 | 3.54 | )*0,7 | 0 | 2 | 151299632 | 1 | 0 | 380 | 0 | 0 | 0 | 0 | 0 | 0 | 0 | 0 | 0 | 0 | 0 | 0 | 0 | 0 | 0 | 0 | 0 | 0 | 0 | 0 | 0 | 0 | 0.24284 | 1.95 | 1.95 | 1 | 0
353 | 151297911 | 151299617 | 115016508 | 1 | 1 | 1 | 2 | 400001 | ФСЭМ-2001, 400001, приказ Минстроя России №899/пр от 11.12.2015 г. | Автомобили бортовые, грузоподъемность до 5 т | 1368 | 1011 | маш.-ч | маш.-ч | 1 | 0 | -365761310 | 0.098 | 0 | 87.17 | 11.6 | 0 | 0 | 87.17 | 11.6 | 0 | 1 | 1 | 1 | 1 | 0 | 1 | 1 | 0 | 0 | 0.14 | )*0,7 | 0 | 2 | 151299633 | 1 | 0 | 381 | 0 | 0 | 0 | 0 | 0 | 0 | 0 | 0 | 0 | 0 | 0 | 0 | 0 | 0 | 0 | 0 | 0 | 0 | 0 | 0 | 0 | 0 | 0.009604 | 87.17 | 87.17 | 1 | 0
353 | 151297911 | 151299617 | 115093823 | 1 | 1 | 1 | 3 | 206-1336 | ФССЦ-2001, 206-1336, приказ Минстроя России №899/пр от 11.12.2015 г. | Рейка алюминиевая потолочная 100 мм | 1301 | 102138004 | м | м | 1 | 0 | -1895804718 | 1050 | 24.71 | 0 | 0 | 0 | 24.71 | 0 | 0 | 0 | 1 | 1 | 1 | 1 | 0 | 1 | 0 | 0 | 0 | 1050 |  | 0 | 2 | 151299634 | 1 | 0 | 382 | 0 | 0 | 0 | 0 | 0 | 0 | 0 | 0 | 0 | 0 | 0 | 0 | 0 | 0 | 0 | 0 | 0 | 0 | 0 | 0 | 0 | 0 | 102.9 | 24.71 | 24.71 | 1 | 0
353 | 151297911 | 151299617 | 115093824 | 1 | 1 | 1 | 3 | 206-1337 | ФССЦ-2001, 206-1337, приказ Минстроя России №899/пр от 11.12.2015 г. | Гребенка несущая | 1301 | 102138004 | м | м | 1 | 0 | 340224330 | 100 | 20.47 | 0 | 0 | 0 | 20.47 | 0 | 0 | 0 | 1 | 1 | 1 | 1 | 0 | 1 | 0 | 0 | 0 | 100 |  | 0 | 2 | 151299635 | 1 | 0 | 383 | 0 | 0 | 0 | 0 | 0 | 0 | 0 | 0 | 0 | 0 | 0 | 0 | 0 | 0 | 0 | 0 | 0 | 0 | 0 | 0 | 0 | 0 | 9.8 | 20.47 | 20.47 | 1 | 0
353 | 151297911 | 151299617 | 115093825 | 1 | 1 | 1 | 3 | 206-1338 | ФССЦ-2001, 206-1338, приказ Минстроя России №899/пр от 11.12.2015 г. | Уголок декоративный (пристенный) | 1301 | 102138004 | м | м | 1 | 0 | 220067786 | 0 | 6.28 | 0 | 0 | 0 | 6.28 | 0 | 0 | 0 | 1 | 1 | 1 | 1 | 1 | 0 | 0 | 0 | 0 | 0 |  | 0 | 2 | 151299636 | 1 | 0 | 384 | 0 | 0 | 0 | 0 | 0 | 0 | 0 | 0 | 0 | 0 | 0 | 0 | 0 | 0 | 0 | 0 | 0 | 0 | 0 | 0 | 0 | 0 | 0 | 6.28 | 6.28 | 1 | 0
353 | 151297911 | 151299617 | 115093826 | 1 | 1 | 1 | 3 | 206-1339 | ФССЦ-2001, 206-1339, приказ Минстроя России №899/пр от 11.12.2015 г. | Подвес в комплекте | 1355 | 1010 | 100 шт. | 100 шт. | 100 | 0 | 170651311 | 0.7 | 366 | 0 | 0 | 0 | 366 | 0 | 0 | 0 | 1 | 1 | 1 | 1 | 0 | 1 | 0 | 0 | 0 | 0.7 |  | 0 | 2 | 151299637 | 1 | 0 | 385 | 0 | 0 | 0 | 0 | 0 | 0 | 0 | 0 | 0 | 0 | 0 | 0 | 0 | 0 | 0 | 0 | 0 | 0 | 0 | 0 | 0 | 0 | 0.0686 | 366 | 366 | 1 | 0
354 | 151297911 | 151299638 | 47840747 | 1 | 1 | 1 | 1 | 1-1038 |  | Рабочий строитель среднего разряда 3,8 | 1369 | 1013 | чел.-ч | чел.-ч | 1 | 0 | 1951387513 | 124.614 | 0 | 0 | 0 | 9.4 | 0 | 0 | 0 | 9.4 | 1 | 1 | 1 | 1 | 0 | 1 | 1 | 0 | 0 | 108.36 | )*1,15 | 1 | 2 | 151299649 | 1 | 0 | 386 | 0 | 0 | 0 | 0 | 0 | 0 | 0 | 0 | 0 | 0 | 0 | 0 | 0 | 0 | 0 | 0 | 0 | 0 | 0 | 0 | 0 | 0 | 12.2122 | 9.4 | 9.4 | 1 | 0
354 | 151297911 | 151299638 | 121548 | 1 | 1 | 1 | 1 | 2 |  | Затраты труда машинистов | 608254 | 1013 | чел.час | чел.час | 1 | 0 | -185737400 | 0.3125 | 0 | 0 | 0 | 0 | 0 | 0 | 0 | 0 | 1 | 1 | 1 | 1 | 0 | 1 | 1 | 0 | 0 | 0.25 | )*1,25 | 2 | 2 | 151299650 | 1 | 0 | 387 | 0 | 0 | 0 | 0 | 0 | 0 | 0 | 0 | 0 | 0 | 0 | 0 | 0 | 0 | 0 | 0 | 0 | 0 | 0 | 0 | 0 | 0 | 0.030625 | 0 | 0 | 1 | 0
354 | 151297911 | 151299638 | 115016565 | 1 | 1 | 1 | 2 | 021141 | ФСЭМ-2001, 021141, приказ Минстроя России №899/пр от 11.12.2015 г. | Краны на автомобильном ходу при работе на других видах строительства 10 т | 1368 | 1011 | маш.-ч | маш.-ч | 1 | 0 | 969250665 | 0.3125 | 0 | 111.99 | 13.5 | 0 | 0 | 111.99 | 13.5 | 0 | 1 | 1 | 1 | 1 | 0 | 1 | 1 | 0 | 0 | 0.25 | )*1,25 | 0 | 2 | 151299651 | 1 | 0 | 388 | 0 | 0 | 0 | 0 | 0 | 0 | 0 | 0 | 0 | 0 | 0 | 0 | 0 | 0 | 0 | 0 | 0 | 0 | 0 | 0 | 0 | 0 | 0.030625 | 111.99 | 111.99 | 1 | 0
354 | 151297911 | 151299638 | 115052230 | 1 | 1 | 1 | 2 | 030404 | ФСЭМ-2001, 030404, приказ Минстроя России №899/пр от 11.12.2015 г. | Лебедки электрические тяговым усилием до 31,39 кН (3,2 т) | 1368 | 1011 | маш.-ч | маш.-ч | 1 | 0 | 1308590126 | 20.25 | 0 | 6.9 | 0 | 0 | 0 | 6.9 | 0 | 0 | 1 | 1 | 1 | 1 | 0 | 1 | 1 | 0 | 0 | 16.2 | )*1,25 | 0 | 2 | 151299652 | 1 | 0 | 389 | 0 | 0 | 0 | 0 | 0 | 0 | 0 | 0 | 0 | 0 | 0 | 0 | 0 | 0 | 0 | 0 | 0 | 0 | 0 | 0 | 0 | 0 | 1.9845 | 6.9 | 6.9 | 1 | 0
354 | 151297911 | 151299638 | 115035984 | 1 | 1 | 1 | 2 | 330206 | ФСЭМ-2001, 330206, приказ Минстроя России №899/пр от 11.12.2015 г. | Дрели электрические | 1368 | 1011 | маш.-ч | маш.-ч | 1 | 0 | -766305843 | 4.425 | 0 | 1.95 | 0 | 0 | 0 | 1.95 | 0 | 0 | 1 | 1 | 1 | 1 | 0 | 1 | 1 | 0 | 0 | 3.54 | )*1,25 | 0 | 2 | 151299653 | 1 | 0 | 390 | 0 | 0 | 0 | 0 | 0 | 0 | 0 | 0 | 0 | 0 | 0 | 0 | 0 | 0 | 0 | 0 | 0 | 0 | 0 | 0 | 0 | 0 | 0.43365 | 1.95 | 1.95 | 1 | 0
354 | 151297911 | 151299638 | 115016508 | 1 | 1 | 1 | 2 | 400001 | ФСЭМ-2001, 400001, приказ Минстроя России №899/пр от 11.12.2015 г. | Автомобили бортовые, грузоподъемность до 5 т | 1368 | 1011 | маш.-ч | маш.-ч | 1 | 0 | -365761310 | 0.175 | 0 | 87.17 | 11.6 | 0 | 0 | 87.17 | 11.6 | 0 | 1 | 1 | 1 | 1 | 0 | 1 | 1 | 0 | 0 | 0.14 | )*1,25 | 0 | 2 | 151299654 | 1 | 0 | 391 | 0 | 0 | 0 | 0 | 0 | 0 | 0 | 0 | 0 | 0 | 0 | 0 | 0 | 0 | 0 | 0 | 0 | 0 | 0 | 0 | 0 | 0 | 0.01715 | 87.17 | 87.17 | 1 | 0
354 | 151297911 | 151299638 | 115093823 | 1 | 1 | 1 | 3 | 206-1336 | ФССЦ-2001, 206-1336, приказ Минстроя России №899/пр от 11.12.2015 г. | Рейка алюминиевая потолочная 100 мм | 1301 | 102138004 | м | м | 1 | 0 | -1895804718 | 1050 | 24.71 | 0 | 0 | 0 | 24.71 | 0 | 0 | 0 | 1 | 1 | 1 | 1 | 0 | 1 | 0 | 0 | 0 | 1050 |  | 0 | 2 | 151299655 | 1 | 0 | 392 | 0 | 0 | 0 | 0 | 0 | 0 | 0 | 0 | 0 | 0 | 0 | 0 | 0 | 0 | 0 | 0 | 0 | 0 | 0 | 0 | 0 | 0 | 102.9 | 24.71 | 24.71 | 1 | 0
354 | 151297911 | 151299638 | 115093824 | 1 | 1 | 1 | 3 | 206-1337 | ФССЦ-2001, 206-1337, приказ Минстроя России №899/пр от 11.12.2015 г. | Гребенка несущая | 1301 | 102138004 | м | м | 1 | 0 | 340224330 | 100 | 20.47 | 0 | 0 | 0 | 20.47 | 0 | 0 | 0 | 1 | 1 | 1 | 1 | 0 | 1 | 0 | 0 | 0 | 100 |  | 0 | 2 | 151299656 | 1 | 0 | 393 | 0 | 0 | 0 | 0 | 0 | 0 | 0 | 0 | 0 | 0 | 0 | 0 | 0 | 0 | 0 | 0 | 0 | 0 | 0 | 0 | 0 | 0 | 9.8 | 20.47 | 20.47 | 1 | 0
354 | 151297911 | 151299638 | 115093825 | 1 | 1 | 1 | 3 | 206-1338 | ФССЦ-2001, 206-1338, приказ Минстроя России №899/пр от 11.12.2015 г. | Уголок декоративный (пристенный) | 1301 | 102138004 | м | м | 1 | 0 | 220067786 | 0 | 6.28 | 0 | 0 | 0 | 6.28 | 0 | 0 | 0 | 1 | 1 | 1 | 1 | 1 | 0 | 0 | 0 | 0 | 0 |  | 0 | 2 | 151299657 | 1 | 0 | 394 | 0 | 0 | 0 | 0 | 0 | 0 | 0 | 0 | 0 | 0 | 0 | 0 | 0 | 0 | 0 | 0 | 0 | 0 | 0 | 0 | 0 | 0 | 0 | 6.28 | 6.28 | 1 | 0
354 | 151297911 | 151299638 | 115093826 | 1 | 1 | 1 | 3 | 206-1339 | ФССЦ-2001, 206-1339, приказ Минстроя России №899/пр от 11.12.2015 г. | Подвес в комплекте | 1355 | 1010 | 100 шт. | 100 шт. | 100 | 0 | 170651311 | 0.7 | 366 | 0 | 0 | 0 | 366 | 0 | 0 | 0 | 1 | 1 | 1 | 1 | 0 | 1 | 0 | 0 | 0 | 0.7 |  | 0 | 2 | 151299658 | 1 | 0 | 395 | 0 | 0 | 0 | 0 | 0 | 0 | 0 | 0 | 0 | 0 | 0 | 0 | 0 | 0 | 0 | 0 | 0 | 0 | 0 | 0 | 0 | 0 | 0.0686 | 366 | 366 | 1 | 0
355 | 151297911 | 151299659 | 47840853 | 1 | 1 | 1 | 1 | 1-1030 |  | Рабочий строитель среднего разряда 3 | 1369 | 1013 | чел.-ч | чел.-ч | 1 | 0 | 1774247228 | 46.19 | 0 | 0 | 0 | 8.53 | 0 | 0 | 0 | 8.53 | 1 | 1 | 1 | 1 | 0 | 1 | 0 | 0 | 0 | 46.19 |  | 1 | 2 | 151299667 | 1 | 0 | 396 | 0 | 0 | 0 | 0 | 0 | 0 | 0 | 0 | 0 | 0 | 0 | 0 | 0 | 0 | 0 | 0 | 0 | 0 | 0 | 0 | 0 | 0 | 0.4619 | 8.53 | 8.53 | 1 | 0
355 | 151297911 | 151299659 | 121548 | 1 | 1 | 1 | 1 | 2 |  | Затраты труда машинистов | 608254 | 1013 | чел.час | чел.час | 1 | 0 | -185737400 | 0.01 | 0 | 0 | 0 | 0 | 0 | 0 | 0 | 0 | 1 | 1 | 1 | 1 | 0 | 1 | 0 | 0 | 0 | 0.01 |  | 2 | 2 | 151299668 | 1 | 0 | 397 | 0 | 0 | 0 | 0 | 0 | 0 | 0 | 0 | 0 | 0 | 0 | 0 | 0 | 0 | 0 | 0 | 0 | 0 | 0 | 0 | 0 | 0 | 0.0001 | 0 | 0 | 1 | 0
355 | 151297911 | 151299659 | 115066410 | 1 | 1 | 1 | 2 | 030954 | ФСЭМ-2001, 030954, приказ Минстроя России №899/пр от 11.12.2015 г. | Подъемники грузоподъемностью до 500 кг одномачтовые, высота подъема 45 м | 1368 | 1011 | маш.-ч | маш.-ч | 1 | 0 | 341432456 | 0.01 | 0 | 31.26 | 13.5 | 0 | 0 | 31.26 | 13.5 | 0 | 1 | 1 | 1 | 1 | 0 | 1 | 0 | 0 | 0 | 0.01 |  | 0 | 2 | 151299669 | 1 | 0 | 398 | 0 | 0 | 0 | 0 | 0 | 0 | 0 | 0 | 0 | 0 | 0 | 0 | 0 | 0 | 0 | 0 | 0 | 0 | 0 | 0 | 0 | 0 | 0.0001 | 31.26 | 31.26 | 1 | 0
355 | 151297911 | 151299659 | 115544305 | 1 | 1 | 1 | 3 | 301-1514 | ФССЦ-2001, 301-1514, приказ Минстроя России №899/пр от 11.12.2015 г. | Решетки жалюзийные неподвижные штампованные размером 150х490 мм | 1354 | 1010 | шт. | шт. | 1 | 0 | 69405388 | 100 | 28.25 | 0 | 0 | 0 | 28.25 | 0 | 0 | 0 | 1 | 1 | 1 | 1 | 0 | 1 | 0 | 0 | 0 | 100 |  | 0 | 2 | 151299670 | 1 | 0 | 399 | 0 | 0 | 0 | 0 | 0 | 0 | 0 | 0 | 0 | 0 | 0 | 0 | 0 | 0 | 0 | 0 | 0 | 0 | 0 | 0 | 0 | 0 | 1 | 28.25 | 28.25 | 1 | 0
355 | 151297911 | 151299659 | 115066678 | 1 | 1 | 1 | 3 | 405-0219 | ФССЦ-2001, 405-0219, приказ Минстроя России №899/пр от 11.12.2015 г. | Гипсовые вяжущие, марка Г3 | 1348 | 1009 | т | т | 1000 | 0 | -1518679237 | 0.05 | 729.98 | 0 | 0 | 0 | 729.98 | 0 | 0 | 0 | 1 | 1 | 1 | 1 | 0 | 1 | 0 | 0 | 0 | 0.05 |  | 0 | 2 | 151299671 | 1 | 0 | 400 | 0 | 0 | 0 | 0 | 0 | 0 | 0 | 0 | 0 | 0 | 0 | 0 | 0 | 0 | 0 | 0 | 0 | 0 | 0 | 0 | 0 | 0 | 0.0005 | 729.98 | 729.98 | 1 | 0
355 | 151297911 | 151299659 | 115017389 | 1 | 1 | 1 | 3 | 411-0001 | ФССЦ-2001, 411-0001, приказ Минстроя России №899/пр от 11.12.2015 г. | Вода | 1339 | 1007 | м3 | м3 | 1 | 0 | 11619063 | 0.02 | 2.44 | 0 | 0 | 0 | 2.44 | 0 | 0 | 0 | 1 | 1 | 1 | 1 | 0 | 1 | 0 | 0 | 0 | 0.02 |  | 0 | 2 | 151299672 | 1 | 0 | 401 | 0 | 0 | 0 | 0 | 0 | 0 | 0 | 0 | 0 | 0 | 0 | 0 | 0 | 0 | 0 | 0 | 0 | 0 | 0 | 0 | 0 | 0 | 0.0002 | 2.44 | 2.44 | 1 | 0
355 | 151297911 | 151299659 | 115259895 | 1 | 1 | 1 | 3 | 509-9900 | ФССЦ-2001, 509-9900, приказ Минстроя России №899/пр от 11.12.2015 г. | Строительный мусор | 1348 | 1009 | т | т | 1000 | 0 | 68711460 | 0.07 | 0 | 0 | 0 | 0 | 0 | 0 | 0 | 0 | 1 | 1 | 1 | 1 | 0 | 0 | 0 | 0 | 0 | 0.07 |  | 0 | 2 | 151299673 | 1 | 0 | 402 | 0 | 0 | 0 | 0 | 0 | 0 | 0 | 0 | 0 | 0 | 0 | 0 | 0 | 0 | 0 | 0 | 0 | 0 | 0 | 0 | 0 | 0 | 0.0007 | 0 | 0 | 1 | 0
356 | 151297911 | 151299674 | 47840717 | 1 | 1 | 1 | 1 | 1-1040 |  | Рабочий строитель среднего разряда 4 | 1369 | 1013 | чел.-ч | чел.-ч | 1 | 0 | -1673341983 | 23.023 | 0 | 0 | 0 | 9.62 | 0 | 0 | 0 | 9.62 | 1 | 1 | 1 | 1 | 0 | 1 | 1 | 0 | 0 | 20.02 | )*1,15 | 1 | 2 | 151299681 | 1 | 0 | 403 | 0 | 0 | 0 | 0 | 0 | 0 | 0 | 0 | 0 | 0 | 0 | 0 | 0 | 0 | 0 | 0 | 0 | 0 | 0 | 0 | 0 | 0 | 0.46046 | 9.62 | 9.62 | 1 | 0
356 | 151297911 | 151299674 | 121548 | 1 | 1 | 1 | 1 | 2 |  | Затраты труда машинистов | 608254 | 1013 | чел.час | чел.час | 1 | 0 | -185737400 | 0.0125 | 0 | 0 | 0 | 0 | 0 | 0 | 0 | 0 | 1 | 1 | 1 | 1 | 0 | 1 | 1 | 0 | 0 | 0.01 | )*1,25 | 2 | 2 | 151299682 | 1 | 0 | 404 | 0 | 0 | 0 | 0 | 0 | 0 | 0 | 0 | 0 | 0 | 0 | 0 | 0 | 0 | 0 | 0 | 0 | 0 | 0 | 0 | 0 | 0 | 0.00025 | 0 | 0 | 1 | 0
356 | 151297911 | 151299674 | 115066410 | 1 | 1 | 1 | 2 | 030954 | ФСЭМ-2001, 030954, приказ Минстроя России №899/пр от 11.12.2015 г. | Подъемники грузоподъемностью до 500 кг одномачтовые, высота подъема 45 м | 1368 | 1011 | маш.-ч | маш.-ч | 1 | 0 | 341432456 | 0.0125 | 0 | 31.26 | 13.5 | 0 | 0 | 31.26 | 13.5 | 0 | 1 | 1 | 1 | 1 | 0 | 1 | 1 | 0 | 0 | 0.01 | )*1,25 | 0 | 2 | 151299683 | 1 | 0 | 405 | 0 | 0 | 0 | 0 | 0 | 0 | 0 | 0 | 0 | 0 | 0 | 0 | 0 | 0 | 0 | 0 | 0 | 0 | 0 | 0 | 0 | 0 | 0.00025 | 31.26 | 31.26 | 1 | 0
356 | 151297911 | 151299674 | 115016508 | 1 | 1 | 1 | 2 | 400001 | ФСЭМ-2001, 400001, приказ Минстроя России №899/пр от 11.12.2015 г. | Автомобили бортовые, грузоподъемность до 5 т | 1368 | 1011 | маш.-ч | маш.-ч | 1 | 0 | -365761310 | 0.0375 | 0 | 87.17 | 11.6 | 0 | 0 | 87.17 | 11.6 | 0 | 1 | 1 | 1 | 1 | 0 | 1 | 1 | 0 | 0 | 0.03 | )*1,25 | 0 | 2 | 151299684 | 1 | 0 | 406 | 0 | 0 | 0 | 0 | 0 | 0 | 0 | 0 | 0 | 0 | 0 | 0 | 0 | 0 | 0 | 0 | 0 | 0 | 0 | 0 | 0 | 0 | 0.00075 | 87.17 | 87.17 | 1 | 0
356 | 151297911 | 151299674 | 115057134 | 1 | 1 | 1 | 3 | 101-1757 | ФССЦ-2001, 101-1757, приказ Минстроя России №899/пр от 11.12.2015 г. | Ветошь | 1346 | 1009 | кг | кг | 1 | 0 | 1519769894 | 0.2 | 1.82 | 0 | 0 | 0 | 1.82 | 0 | 0 | 0 | 1 | 1 | 1 | 1 | 0 | 1 | 0 | 0 | 0 | 0.2 |  | 0 | 2 | 151299685 | 1 | 0 | 407 | 0 | 0 | 0 | 0 | 0 | 0 | 0 | 0 | 0 | 0 | 0 | 0 | 0 | 0 | 0 | 0 | 0 | 0 | 0 | 0 | 0 | 0 | 0.004 | 1.82 | 1.82 | 1 | 0
356 | 151297911 | 151299674 | 115081796 | 1 | 1 | 1 | 3 | 101-9732 | ФССЦ-2001, 101-9732, приказ Минстроя России №899/пр от 11.12.2015 г. | Грунтовка | 1348 | 1009 | т | т | 1000 | 0 | -1685866324 | 0.02 | 0 | 0 | 0 | 0 | 0 | 0 | 0 | 0 | 1 | 1 | 1 | 1 | 0 | 0 | 0 | 0 | 0 | 0.02 |  | 0 | 2 | 151299686 | 1 | 0 | 408 | 0 | 0 | 0 | 0 | 0 | 0 | 0 | 0 | 0 | 0 | 0 | 0 | 0 | 0 | 0 | 0 | 0 | 0 | 0 | 0 | 0 | 0 | 0.0004 | 0 | 0 | 1 | 0
358 | 151297911 | 151299688 | 47841445 | 1 | 1 | 1 | 1 | 1-1034 |  | Рабочий строитель среднего разряда 3,4 | 1369 | 1013 | чел.-ч | чел.-ч | 1 | 0 | 1343512101 | 49.335 | 0 | 0 | 0 | 8.97 | 0 | 0 | 0 | 8.97 | 1 | 1 | 1 | 1 | 0 | 1 | 1 | 0 | 0 | 42.9 | )*1,15 | 1 | 2 | 151299697 | 1 | 0 | 409 | 0 | 0 | 0 | 0 | 0 | 0 | 0 | 0 | 0 | 0 | 0 | 0 | 0 | 0 | 0 | 0 | 0 | 0 | 0 | 0 | 0 | 0 | 0.9867 | 8.97 | 8.97 | 1 | 0
358 | 151297911 | 151299688 | 121548 | 1 | 1 | 1 | 1 | 2 |  | Затраты труда машинистов | 608254 | 1013 | чел.час | чел.час | 1 | 0 | -185737400 | 0.025 | 0 | 0 | 0 | 0 | 0 | 0 | 0 | 0 | 1 | 1 | 1 | 1 | 0 | 1 | 1 | 0 | 0 | 0.02 | )*1,25 | 2 | 2 | 151299698 | 1 | 0 | 410 | 0 | 0 | 0 | 0 | 0 | 0 | 0 | 0 | 0 | 0 | 0 | 0 | 0 | 0 | 0 | 0 | 0 | 0 | 0 | 0 | 0 | 0 | 0.0005 | 0 | 0 | 1 | 0
358 | 151297911 | 151299688 | 115066410 | 1 | 1 | 1 | 2 | 030954 | ФСЭМ-2001, 030954, приказ Минстроя России №899/пр от 11.12.2015 г. | Подъемники грузоподъемностью до 500 кг одномачтовые, высота подъема 45 м | 1368 | 1011 | маш.-ч | маш.-ч | 1 | 0 | 341432456 | 0.025 | 0 | 31.26 | 13.5 | 0 | 0 | 31.26 | 13.5 | 0 | 1 | 1 | 1 | 1 | 0 | 1 | 1 | 0 | 0 | 0.02 | )*1,25 | 0 | 2 | 151299699 | 1 | 0 | 411 | 0 | 0 | 0 | 0 | 0 | 0 | 0 | 0 | 0 | 0 | 0 | 0 | 0 | 0 | 0 | 0 | 0 | 0 | 0 | 0 | 0 | 0 | 0.0005 | 31.26 | 31.26 | 1 | 0
358 | 151297911 | 151299688 | 115016508 | 1 | 1 | 1 | 2 | 400001 | ФСЭМ-2001, 400001, приказ Минстроя России №899/пр от 11.12.2015 г. | Автомобили бортовые, грузоподъемность до 5 т | 1368 | 1011 | маш.-ч | маш.-ч | 1 | 0 | -365761310 | 0.1875 | 0 | 87.17 | 11.6 | 0 | 0 | 87.17 | 11.6 | 0 | 1 | 1 | 1 | 1 | 0 | 1 | 1 | 0 | 0 | 0.15 | )*1,25 | 0 | 2 | 151299700 | 1 | 0 | 412 | 0 | 0 | 0 | 0 | 0 | 0 | 0 | 0 | 0 | 0 | 0 | 0 | 0 | 0 | 0 | 0 | 0 | 0 | 0 | 0 | 0 | 0 | 0.00375 | 87.17 | 87.17 | 1 | 0
358 | 151297911 | 151299688 | 115085493 | 1 | 1 | 1 | 3 | 101-1596 | ФССЦ-2001, 101-1596, приказ Минстроя России №899/пр от 11.12.2015 г. | Шкурка шлифовальная двухслойная с зернистостью 40-25 | 1327 | 1005 | м2 | м2 | 1 | 0 | -769930011 | 0.84 | 72.32 | 0 | 0 | 0 | 72.32 | 0 | 0 | 0 | 1 | 1 | 1 | 1 | 0 | 1 | 0 | 0 | 0 | 0.84 |  | 0 | 2 | 151299701 | 1 | 0 | 413 | 0 | 0 | 0 | 0 | 0 | 0 | 0 | 0 | 0 | 0 | 0 | 0 | 0 | 0 | 0 | 0 | 0 | 0 | 0 | 0 | 0 | 0 | 0.0168 | 72.32 | 72.32 | 1 | 0
358 | 151297911 | 151299688 | 115067723 | 1 | 1 | 1 | 3 | 101-1712 | ФССЦ-2001, 101-1712, приказ Минстроя России №899/пр от 11.12.2015 г. | Шпатлевка клеевая | 1348 | 1009 | т | т | 1000 | 0 | -1083712576 | 0.051 | 4294 | 0 | 0 | 0 | 4294 | 0 | 0 | 0 | 1 | 1 | 1 | 1 | 0 | 1 | 0 | 0 | 0 | 0.051 |  | 0 | 2 | 151299702 | 1 | 0 | 414 | 0 | 0 | 0 | 0 | 0 | 0 | 0 | 0 | 0 | 0 | 0 | 0 | 0 | 0 | 0 | 0 | 0 | 0 | 0 | 0 | 0 | 0 | 0.00102 | 4294 | 4294 | 1 | 0
358 | 151297911 | 151299688 | 115057134 | 1 | 1 | 1 | 3 | 101-1757 | ФССЦ-2001, 101-1757, приказ Минстроя России №899/пр от 11.12.2015 г. | Ветошь | 1346 | 1009 | кг | кг | 1 | 0 | 1519769894 | 0.31 | 1.82 | 0 | 0 | 0 | 1.82 | 0 | 0 | 0 | 1 | 1 | 1 | 1 | 0 | 1 | 0 | 0 | 0 | 0.31 |  | 0 | 2 | 151299703 | 1 | 0 | 415 | 0 | 0 | 0 | 0 | 0 | 0 | 0 | 0 | 0 | 0 | 0 | 0 | 0 | 0 | 0 | 0 | 0 | 0 | 0 | 0 | 0 | 0 | 0.0062 | 1.82 | 1.82 | 1 | 0
358 | 151297911 | 151299688 | 115331706 | 1 | 1 | 1 | 3 | 101-1959 | ФССЦ-2001, 101-1959, приказ Минстроя России №899/пр от 11.12.2015 г. | Краска водоэмульсионная ВЭАК-1180 | 1348 | 1009 | т | т | 1000 | 0 | 1246765736 | 0.063 | 15481 | 0 | 0 | 0 | 15481 | 0 | 0 | 0 | 1 | 1 | 1 | 1 | 0 | 1 | 0 | 0 | 0 | 0.063 |  | 0 | 2 | 151299704 | 1 | 0 | 416 | 0 | 0 | 0 | 0 | 0 | 0 | 0 | 0 | 0 | 0 | 0 | 0 | 0 | 0 | 0 | 0 | 0 | 0 | 0 | 0 | 0 | 0 | 0.00126 | 15481 | 15481 | 1 | 0
390 | 151297911 | 151299705 | 47840527 | 1 | 1 | 1 | 1 | 1-1020 |  | Рабочий строитель среднего разряда 2 | 1369 | 1013 | чел.-ч | чел.-ч | 1 | 0 | 1607597553 | 2.54 | 0 | 0 | 0 | 7.8 | 0 | 0 | 0 | 7.8 | 1 | 1 | 1 | 1 | 0 | 1 | 0 | 0 | 0 | 2.54 |  | 1 | 2 | 151299708 | 1 | 0 | 417 | 0 | 0 | 0 | 0 | 0 | 0 | 0 | 0 | 0 | 0 | 0 | 0 | 0 | 0 | 0 | 0 | 0 | 0 | 0 | 0 | 0 | 0 | 0.381 | 7.8 | 7.8 | 1 | 0
390 | 151297911 | 151299705 | 115259895 | 1 | 1 | 1 | 3 | 509-9900 | ФССЦ-2001, 509-9900, приказ Минстроя России №899/пр от 11.12.2015 г. | Строительный мусор | 1348 | 1009 | т | т | 1000 | 0 | 68711460 | 0.004 | 0 | 0 | 0 | 0 | 0 | 0 | 0 | 0 | 1 | 1 | 1 | 1 | 0 | 0 | 0 | 0 | 0 | 0.004 |  | 0 | 2 | 151299709 | 1 | 0 | 418 | 0 | 0 | 0 | 0 | 0 | 0 | 0 | 0 | 0 | 0 | 0 | 0 | 0 | 0 | 0 | 0 | 0 | 0 | 0 | 0 | 0 | 0 | 0.0006 | 0 | 0 | 1 | 0
391 | 151297911 | 151299710 | 47855723 | 1 | 1 | 1 | 1 | 1-2038 |  | Рабочий монтажник среднего разряда 3,8 | 1369 | 1013 | чел.-ч | чел.-ч | 1 | 0 | 625109291 | 2.82 | 0 | 0 | 0 | 9.4 | 0 | 0 | 0 | 9.4 | 1 | 1 | 1 | 1 | 0 | 1 | 0 | 0 | 0 | 2.82 |  | 1 | 2 | 151299719 | 1 | 0 | 419 | 0 | 0 | 0 | 0 | 0 | 0 | 0 | 0 | 0 | 0 | 0 | 0 | 0 | 0 | 0 | 0 | 0 | 0 | 0 | 0 | 0 | 0 | 0.423 | 9.4 | 9.4 | 1 | 0
391 | 151297911 | 151299710 | 121548 | 1 | 1 | 1 | 1 | 2 |  | Затраты труда машинистов | 608254 | 1013 | чел.час | чел.час | 1 | 0 | -185737400 | 0.01 | 0 | 0 | 0 | 0 | 0 | 0 | 0 | 0 | 1 | 1 | 1 | 1 | 0 | 1 | 0 | 0 | 0 | 0.01 |  | 2 | 2 | 151299720 | 1 | 0 | 420 | 0 | 0 | 0 | 0 | 0 | 0 | 0 | 0 | 0 | 0 | 0 | 0 | 0 | 0 | 0 | 0 | 0 | 0 | 0 | 0 | 0 | 0 | 0.0015 | 0 | 0 | 1 | 0
391 | 151297911 | 151299710 | 115070876 | 1 | 1 | 1 | 2 | 021102 | ФСЭМ-2001, 021102, приказ Минстроя России №899/пр от 11.12.2015 г. | Краны на автомобильном ходу при работе на монтаже технологического оборудования 10 т | 1368 | 1011 | маш.-ч | маш.-ч | 1 | 0 | -1522137766 | 0.01 | 0 | 134.65 | 13.5 | 0 | 0 | 134.65 | 13.5 | 0 | 1 | 1 | 1 | 1 | 0 | 1 | 0 | 0 | 0 | 0.01 |  | 0 | 2 | 151299721 | 1 | 0 | 421 | 0 | 0 | 0 | 0 | 0 | 0 | 0 | 0 | 0 | 0 | 0 | 0 | 0 | 0 | 0 | 0 | 0 | 0 | 0 | 0 | 0 | 0 | 0.0015 | 134.65 | 134.65 | 1 | 0
391 | 151297911 | 151299710 | 115016508 | 1 | 1 | 1 | 2 | 400001 | ФСЭМ-2001, 400001, приказ Минстроя России №899/пр от 11.12.2015 г. | Автомобили бортовые, грузоподъемность до 5 т | 1368 | 1011 | маш.-ч | маш.-ч | 1 | 0 | -365761310 | 0.01 | 0 | 87.17 | 11.6 | 0 | 0 | 87.17 | 11.6 | 0 | 1 | 1 | 1 | 1 | 0 | 1 | 0 | 0 | 0 | 0.01 |  | 0 | 2 | 151299722 | 1 | 0 | 422 | 0 | 0 | 0 | 0 | 0 | 0 | 0 | 0 | 0 | 0 | 0 | 0 | 0 | 0 | 0 | 0 | 0 | 0 | 0 | 0 | 0 | 0 | 0.0015 | 87.17 | 87.17 | 1 | 0
391 | 151297911 | 151299710 | 115306301 | 1 | 1 | 1 | 3 | 101-2143 | ФССЦ-2001, 101-2143, приказ Минстроя России №899/пр от 11.12.2015 г. | Краска | 1346 | 1009 | кг | кг | 1 | 0 | 326289475 | 0.05 | 28.6 | 0 | 0 | 0 | 28.6 | 0 | 0 | 0 | 1 | 1 | 1 | 1 | 0 | 1 | 0 | 0 | 0 | 0.05 |  | 0 | 2 | 151299723 | 1 | 0 | 423 | 0 | 0 | 0 | 0 | 0 | 0 | 0 | 0 | 0 | 0 | 0 | 0 | 0 | 0 | 0 | 0 | 0 | 0 | 0 | 0 | 0 | 0 | 0.0075 | 28.6 | 28.6 | 1 | 0
391 | 151297911 | 151299710 | 115311572 | 1 | 1 | 1 | 3 | 101-2478 | ФССЦ-2001, 101-2478, приказ Минстроя России №899/пр от 11.12.2015 г. | Лента К226 | 1308 | 102138004 | 100 м | 100 м | 100 | 0 | -1167749405 | 0.05 | 120 | 0 | 0 | 0 | 120 | 0 | 0 | 0 | 1 | 1 | 1 | 1 | 0 | 1 | 0 | 0 | 0 | 0.05 |  | 0 | 2 | 151299724 | 1 | 0 | 424 | 0 | 0 | 0 | 0 | 0 | 0 | 0 | 0 | 0 | 0 | 0 | 0 | 0 | 0 | 0 | 0 | 0 | 0 | 0 | 0 | 0 | 0 | 0.0075 | 120 | 120 | 1 | 0
391 | 151297911 | 151299710 | 115307377 | 1 | 1 | 1 | 3 | 101-2499 | ФССЦ-2001, 101-2499, приказ Минстроя России №899/пр от 11.12.2015 г. | Лента изоляционная прорезиненная односторонняя ширина 20 мм, толщина 0,25-0,35 мм | 1346 | 1009 | кг | кг | 1 | 0 | 295609945 | 0.16 | 30.4 | 0 | 0 | 0 | 30.4 | 0 | 0 | 0 | 1 | 1 | 1 | 1 | 0 | 1 | 0 | 0 | 0 | 0.16 |  | 0 | 2 | 151299725 | 1 | 0 | 425 | 0 | 0 | 0 | 0 | 0 | 0 | 0 | 0 | 0 | 0 | 0 | 0 | 0 | 0 | 0 | 0 | 0 | 0 | 0 | 0 | 0 | 0 | 0.024 | 30.4 | 30.4 | 1 | 0
391 | 151297911 | 151299710 | 115274035 | 1 | 1 | 1 | 3 | 999-9950 | ФССЦ-2001, 999-9950, приказ Минстроя России №899/пр от 11.12.2015 г. | Вспомогательные ненормируемые материалы (2% от ОЗП) | 1374 | 1013 | РУБ | РУБ | 1 | 0 | 1223377994 | 0.53 | 1 | 0 | 0 | 0 | 1 | 0 | 0 | 0 | 1 | 1 | 1 | 1 | 0 | 1 | 0 | 0 | 0 | 0.53 |  | 0 | 2 | 151299726 | 1 | 0 | 426 | 0 | 0 | 0 | 0 | 0 | 0 | 0 | 0 | 0 | 0 | 0 | 0 | 0 | 0 | 0 | 0 | 0 | 0 | 0 | 0 | 0 | 0 | 0.0795 | 1 | 1 | 1 | 0
393 | 151297911 | 151299728 | 115570348 | 1 | 1 | 1 | 3 | 509-1201 | ФССЦ-2001, 509-1201, приказ Минстроя России №899/пр от 11.12.2015 г. | Выключатель одноклавишный для скрытой проводки | 1358 | 1010 | 10 шт. | 10 шт. | 10 | 1 | -1259931913 | -10 | 431.67 | 0 | 0 | 0 | 62.2 | 0 | 0 | 0 | 6.94 | 1 | 1 | 1 | 0 | 1 | 0 | 0 | 0 | -10 |  | 0 | 2 | 151299731 | 1 | 6144 | 428 | 0 | 0 | 0 | 0 | 0 | 0 | 0 | 0 | 0 | 0 | 0 | 0 | 0 | 0 | 0 | 0 | 0 | 0 | 0 | 0 | 0 | 0 | -0.1 | 431.67 | 62.2 | 6.94 | 0
396 | 151297911 | 151299734 | 47840717 | 1 | 1 | 1 | 1 | 1-1040 |  | Рабочий строитель среднего разряда 4 | 1369 | 1013 | чел.-ч | чел.-ч | 1 | 0 | -1673341983 | 89.1 | 0 | 0 | 0 | 9.62 | 0 | 0 | 0 | 9.62 | 1 | 1 | 1 | 1 | 0 | 1 | 0 | 0 | 0 | 89.1 |  | 1 | 2 | 151299739 | 1 | 0 | 429 | 0 | 0 | 0 | 0 | 0 | 0 | 0 | 0 | 0 | 0 | 0 | 0 | 0 | 0 | 0 | 0 | 0 | 0 | 0 | 0 | 0 | 0 | 1.782 | 9.62 | 9.62 | 1 | 0
396 | 151297911 | 151299734 | 121548 | 1 | 1 | 1 | 1 | 2 |  | Затраты труда машинистов | 608254 | 1013 | чел.час | чел.час | 1 | 0 | -185737400 | 0.03 | 0 | 0 | 0 | 0 | 0 | 0 | 0 | 0 | 1 | 1 | 1 | 1 | 0 | 1 | 0 | 0 | 0 | 0.03 |  | 2 | 2 | 151299740 | 1 | 0 | 430 | 0 | 0 | 0 | 0 | 0 | 0 | 0 | 0 | 0 | 0 | 0 | 0 | 0 | 0 | 0 | 0 | 0 | 0 | 0 | 0 | 0 | 0 | 0.0006 | 0 | 0 | 1 | 0
396 | 151297911 | 151299734 | 115066410 | 1 | 1 | 1 | 2 | 030954 | ФСЭМ-2001, 030954, приказ Минстроя России №899/пр от 11.12.2015 г. | Подъемники грузоподъемностью до 500 кг одномачтовые, высота подъема 45 м | 1368 | 1011 | маш.-ч | маш.-ч | 1 | 0 | 341432456 | 0.03 | 0 | 31.26 | 13.5 | 0 | 0 | 31.26 | 13.5 | 0 | 1 | 1 | 1 | 1 | 0 | 1 | 0 | 0 | 0 | 0.03 |  | 0 | 2 | 151299741 | 1 | 0 | 431 | 0 | 0 | 0 | 0 | 0 | 0 | 0 | 0 | 0 | 0 | 0 | 0 | 0 | 0 | 0 | 0 | 0 | 0 | 0 | 0 | 0 | 0 | 0.0006 | 31.26 | 31.26 | 1 | 0
396 | 151297911 | 151299734 | 115571741 | 1 | 1 | 1 | 3 | 509-0767 | ФССЦ-2001, 509-0767, приказ Минстроя России №899/пр от 11.12.2015 г. | Светильники с лампами накаливания для производственных помещений с тяжелыми условиями среды, подвесной с защитной сеткой и стеклом, тип НСП09-200/Р50-03-02 | 1354 | 1010 | шт. | шт. | 1 | 1 | 496324156 | -100 | 414.87 | 0 | 0 | 0 | 59.78 | 0 | 0 | 0 | 6.94 | 1 | 1 | 1 | 0 | 1 | 0 | 0 | 0 | -100 |  | 0 | 2 | 151299742 | 1 | 6144 | 432 | 0 | 0 | 0 | 0 | 0 | 0 | 0 | 0 | 0 | 0 | 0 | 0 | 0 | 0 | 0 | 0 | 0 | 0 | 0 | 0 | 0 | 0 | -2 | 414.87 | 59.78 | 6.94 | 0
460 | 151297911 | 151299745 | 47840642 | 1 | 1 | 1 | 1 | 1-1021 |  | Рабочий строитель среднего разряда 2,1 | 1369 | 1013 | чел.-ч | чел.-ч | 1 | 0 | -902650305 | 74.3 | 0 | 0 | 0 | 7.87 | 0 | 0 | 0 | 7.87 | 1 | 1 | 1 | 1 | 0 | 1 | 0 | 0 | 0 | 74.3 |  | 1 | 2 | 151299751 | 1 | 0 | 433 | 0 | 0 | 0 | 0 | 0 | 0 | 0 | 0 | 0 | 0 | 0 | 0 | 0 | 0 | 0 | 0 | 0 | 0 | 0 | 0 | 0 | 0 | 26.005 | 7.87 | 7.87 | 1 | 0
460 | 151297911 | 151299745 | 121548 | 1 | 1 | 1 | 1 | 2 |  | Затраты труда машинистов | 608254 | 1013 | чел.час | чел.час | 1 | 0 | -185737400 | 1.99 | 0 | 0 | 0 | 0 | 0 | 0 | 0 | 0 | 1 | 1 | 1 | 1 | 0 | 1 | 0 | 0 | 0 | 1.99 |  | 2 | 2 | 151299752 | 1 | 0 | 434 | 0 | 0 | 0 | 0 | 0 | 0 | 0 | 0 | 0 | 0 | 0 | 0 | 0 | 0 | 0 | 0 | 0 | 0 | 0 | 0 | 0 | 0 | 0.6965 | 0 | 0 | 1 | 0
460 | 151297911 | 151299745 | 115066410 | 1 | 1 | 1 | 2 | 030954 | ФСЭМ-2001, 030954, приказ Минстроя России №899/пр от 11.12.2015 г. | Подъемники грузоподъемностью до 500 кг одномачтовые, высота подъема 45 м | 1368 | 1011 | маш.-ч | маш.-ч | 1 | 0 | 341432456 | 0.35 | 0 | 31.26 | 13.5 | 0 | 0 | 31.26 | 13.5 | 0 | 1 | 1 | 1 | 1 | 0 | 1 | 0 | 0 | 0 | 0.35 |  | 0 | 2 | 151299753 | 1 | 0 | 435 | 0 | 0 | 0 | 0 | 0 | 0 | 0 | 0 | 0 | 0 | 0 | 0 | 0 | 0 | 0 | 0 | 0 | 0 | 0 | 0 | 0 | 0 | 0.1225 | 31.26 | 31.26 | 1 | 0
460 | 151297911 | 151299745 | 115022373 | 1 | 1 | 1 | 2 | 050101 | ФСЭМ-2001, 050101, приказ Минстроя России №899/пр от 11.12.2015 г. | Компрессоры передвижные с двигателем внутреннего сгорания давлением до 686 кПа (7 ат), производительность до 5 м3/мин | 1368 | 1011 | маш.-ч | маш.-ч | 1 | 0 | -1418027447 | 1.64 | 0 | 90 | 10.06 | 0 | 0 | 90 | 10.06 | 0 | 1 | 1 | 1 | 1 | 0 | 1 | 0 | 0 | 0 | 1.64 |  | 0 | 2 | 151299754 | 1 | 0 | 436 | 0 | 0 | 0 | 0 | 0 | 0 | 0 | 0 | 0 | 0 | 0 | 0 | 0 | 0 | 0 | 0 | 0 | 0 | 0 | 0 | 0 | 0 | 0.574 | 90 | 90 | 1 | 0
460 | 151297911 | 151299745 | 115023337 | 1 | 1 | 1 | 2 | 330804 | ФСЭМ-2001, 330804, приказ Минстроя России №899/пр от 11.12.2015 г. | Молотки при работе от передвижных компрессорных станций отбойные пневматические | 1368 | 1011 | маш.-ч | маш.-ч | 1 | 0 | 775724482 | 3.28 | 0 | 1.53 | 0 | 0 | 0 | 1.53 | 0 | 0 | 1 | 1 | 1 | 1 | 0 | 1 | 0 | 0 | 0 | 3.28 |  | 0 | 2 | 151299755 | 1 | 0 | 437 | 0 | 0 | 0 | 0 | 0 | 0 | 0 | 0 | 0 | 0 | 0 | 0 | 0 | 0 | 0 | 0 | 0 | 0 | 0 | 0 | 0 | 0 | 1.148 | 1.53 | 1.53 | 1 | 0
461 | 151297911 | 151299756 | 47841101 | 1 | 1 | 1 | 1 | 1-1033 |  | Рабочий строитель среднего разряда 3,3 | 1369 | 1013 | чел.-ч | чел.-ч | 1 | 0 | 657145562 | 157.1 | 0 | 0 | 0 | 8.86 | 0 | 0 | 0 | 8.86 | 1 | 1 | 1 | 1 | 0 | 1 | 0 | 0 | 0 | 157.1 |  | 1 | 2 | 151299763 | 1 | 0 | 438 | 0 | 0 | 0 | 0 | 0 | 0 | 0 | 0 | 0 | 0 | 0 | 0 | 0 | 0 | 0 | 0 | 0 | 0 | 0 | 0 | 0 | 0 | 54.985 | 8.86 | 8.86 | 1 | 0
461 | 151297911 | 151299756 | 121548 | 1 | 1 | 1 | 1 | 2 |  | Затраты труда машинистов | 608254 | 1013 | чел.час | чел.час | 1 | 0 | -185737400 | 0.67 | 0 | 0 | 0 | 0 | 0 | 0 | 0 | 0 | 1 | 1 | 1 | 1 | 0 | 1 | 0 | 0 | 0 | 0.67 |  | 2 | 2 | 151299764 | 1 | 0 | 439 | 0 | 0 | 0 | 0 | 0 | 0 | 0 | 0 | 0 | 0 | 0 | 0 | 0 | 0 | 0 | 0 | 0 | 0 | 0 | 0 | 0 | 0 | 0.2345 | 0 | 0 | 1 | 0
461 | 151297911 | 151299756 | 115066410 | 1 | 1 | 1 | 2 | 030954 | ФСЭМ-2001, 030954, приказ Минстроя России №899/пр от 11.12.2015 г. | Подъемники грузоподъемностью до 500 кг одномачтовые, высота подъема 45 м | 1368 | 1011 | маш.-ч | маш.-ч | 1 | 0 | 341432456 | 0.67 | 0 | 31.26 | 13.5 | 0 | 0 | 31.26 | 13.5 | 0 | 1 | 1 | 1 | 1 | 0 | 1 | 0 | 0 | 0 | 0.67 |  | 0 | 2 | 151299765 | 1 | 0 | 440 | 0 | 0 | 0 | 0 | 0 | 0 | 0 | 0 | 0 | 0 | 0 | 0 | 0 | 0 | 0 | 0 | 0 | 0 | 0 | 0 | 0 | 0 | 0.2345 | 31.26 | 31.26 | 1 | 0
461 | 151297911 | 151299756 | 115062661 | 1 | 1 | 1 | 3 | 402-0083 | ФССЦ-2001, 402-0083, приказ Минстроя России №899/пр от 11.12.2015 г. | Раствор готовый отделочный тяжелый, цементно-известковый 1:1:6 | 1339 | 1007 | м3 | м3 | 1 | 0 | -1164549231 | 2.2 | 517.91 | 0 | 0 | 0 | 517.91 | 0 | 0 | 0 | 1 | 1 | 1 | 1 | 0 | 1 | 0 | 0 | 0 | 2.2 |  | 0 | 2 | 151299766 | 1 | 0 | 441 | 0 | 0 | 0 | 0 | 0 | 0 | 0 | 0 | 0 | 0 | 0 | 0 | 0 | 0 | 0 | 0 | 0 | 0 | 0 | 0 | 0 | 0 | 0.77 | 517.91 | 517.91 | 1 | 0
461 | 151297911 | 151299756 | 115017389 | 1 | 1 | 1 | 3 | 411-0001 | ФССЦ-2001, 411-0001, приказ Минстроя России №899/пр от 11.12.2015 г. | Вода | 1339 | 1007 | м3 | м3 | 1 | 0 | 11619063 | 0.35 | 2.44 | 0 | 0 | 0 | 2.44 | 0 | 0 | 0 | 1 | 1 | 1 | 1 | 0 | 1 | 0 | 0 | 0 | 0.35 |  | 0 | 2 | 151299767 | 1 | 0 | 442 | 0 | 0 | 0 | 0 | 0 | 0 | 0 | 0 | 0 | 0 | 0 | 0 | 0 | 0 | 0 | 0 | 0 | 0 | 0 | 0 | 0 | 0 | 0.1225 | 2.44 | 2.44 | 1 | 0
461 | 151297911 | 151299756 | 115259895 | 1 | 1 | 1 | 3 | 509-9900 | ФССЦ-2001, 509-9900, приказ Минстроя России №899/пр от 11.12.2015 г. | Строительный мусор | 1348 | 1009 | т | т | 1000 | 0 | 68711460 | 3.38 | 0 | 0 | 0 | 0 | 0 | 0 | 0 | 0 | 1 | 1 | 1 | 1 | 0 | 0 | 0 | 0 | 0 | 3.38 |  | 0 | 2 | 151299768 | 1 | 0 | 443 | 0 | 0 | 0 | 0 | 0 | 0 | 0 | 0 | 0 | 0 | 0 | 0 | 0 | 0 | 0 | 0 | 0 | 0 | 0 | 0 | 0 | 0 | 1.183 | 0 | 0 | 1 | 0
462 | 151297911 | 151299769 | 47841451 | 1 | 1 | 1 | 1 | 1-1036 |  | Рабочий строитель среднего разряда 3,6 | 1369 | 1013 | чел.-ч | чел.-ч | 1 | 0 | 2103360120 | 183.6205 | 0 | 0 | 0 | 9.18 | 0 | 0 | 0 | 9.18 | 1 | 1 | 1 | 1 | 0 | 1 | 1 | 0 | 0 | 159.67 | )*1,15 | 1 | 2 | 151299780 | 1 | 0 | 444 | 0 | 0 | 0 | 0 | 0 | 0 | 0 | 0 | 0 | 0 | 0 | 0 | 0 | 0 | 0 | 0 | 0 | 0 | 0 | 0 | 0 | 0 | 64.2672 | 9.18 | 9.18 | 1 | 0
462 | 151297911 | 151299769 | 121548 | 1 | 1 | 1 | 1 | 2 |  | Затраты труда машинистов | 608254 | 1013 | чел.час | чел.час | 1 | 0 | -185737400 | 2.0625 | 0 | 0 | 0 | 0 | 0 | 0 | 0 | 0 | 1 | 1 | 1 | 1 | 0 | 1 | 1 | 0 | 0 | 1.65 | )*1,25 | 2 | 2 | 151299781 | 1 | 0 | 445 | 0 | 0 | 0 | 0 | 0 | 0 | 0 | 0 | 0 | 0 | 0 | 0 | 0 | 0 | 0 | 0 | 0 | 0 | 0 | 0 | 0 | 0 | 0.72188 | 0 | 0 | 1 | 0
462 | 151297911 | 151299769 | 115020330 | 1 | 1 | 1 | 2 | 030101 | ФСЭМ-2001, 030101, приказ Минстроя России №899/пр от 11.12.2015 г. | Автопогрузчики 5 т | 1368 | 1011 | маш.-ч | маш.-ч | 1 | 0 | 1835961613 | 0.1 | 0 | 89.99 | 10.06 | 0 | 0 | 89.99 | 10.06 | 0 | 1 | 1 | 1 | 1 | 0 | 1 | 1 | 0 | 0 | 0.08 | )*1,25 | 0 | 2 | 151299782 | 1 | 0 | 446 | 0 | 0 | 0 | 0 | 0 | 0 | 0 | 0 | 0 | 0 | 0 | 0 | 0 | 0 | 0 | 0 | 0 | 0 | 0 | 0 | 0 | 0 | 0.035 | 89.99 | 89.99 | 1 | 0
462 | 151297911 | 151299769 | 115066410 | 1 | 1 | 1 | 2 | 030954 | ФСЭМ-2001, 030954, приказ Минстроя России №899/пр от 11.12.2015 г. | Подъемники грузоподъемностью до 500 кг одномачтовые, высота подъема 45 м | 1368 | 1011 | маш.-ч | маш.-ч | 1 | 0 | 341432456 | 0.3375 | 0 | 31.26 | 13.5 | 0 | 0 | 31.26 | 13.5 | 0 | 1 | 1 | 1 | 1 | 0 | 1 | 1 | 0 | 0 | 0.27 | )*1,25 | 0 | 2 | 151299783 | 1 | 0 | 447 | 0 | 0 | 0 | 0 | 0 | 0 | 0 | 0 | 0 | 0 | 0 | 0 | 0 | 0 | 0 | 0 | 0 | 0 | 0 | 0 | 0 | 0 | 0.11812 | 31.26 | 31.26 | 1 | 0
462 | 151297911 | 151299769 | 115068377 | 1 | 1 | 1 | 2 | 110901 | ФСЭМ-2001, 110901, приказ Минстроя России №899/пр от 11.12.2015 г. | Растворосмесители передвижные 65 л | 1368 | 1011 | маш.-ч | маш.-ч | 1 | 0 | -1705222261 | 1.625 | 0 | 12.39 | 10.06 | 0 | 0 | 12.39 | 10.06 | 0 | 1 | 1 | 1 | 1 | 0 | 1 | 1 | 0 | 0 | 1.3 | )*1,25 | 0 | 2 | 151299784 | 1 | 0 | 448 | 0 | 0 | 0 | 0 | 0 | 0 | 0 | 0 | 0 | 0 | 0 | 0 | 0 | 0 | 0 | 0 | 0 | 0 | 0 | 0 | 0 | 0 | 0.56875 | 12.39 | 12.39 | 1 | 0
462 | 151297911 | 151299769 | 115266666 | 1 | 1 | 1 | 3 | 101-0256 | ФССЦ-2001, 101-0256, приказ Минстроя России №899/пр от 11.12.2015 г. | Плитки керамические глазурованные для внутренней облицовки стен гладкие без завала белые | 1327 | 1005 | м2 | м2 | 1 | 1 | -1000685280 | -100 | 494.06 | 0 | 0 | 0 | 71.19 | 0 | 0 | 0 | 6.94 | 1 | 1 | 1 | 0 | 1 | 0 | 0 | 0 | -100 |  | 0 | 2 | 151299785 | 1 | 6144 | 449 | 0 | 0 | 0 | 0 | 0 | 0 | 0 | 0 | 0 | 0 | 0 | 0 | 0 | 0 | 0 | 0 | 0 | 0 | 0 | 0 | 0 | 0 | -35 | 494.06 | 71.19 | 6.94 | 0
462 | 151297911 | 151299769 | 115057134 | 1 | 1 | 1 | 3 | 101-1757 | ФССЦ-2001, 101-1757, приказ Минстроя России №899/пр от 11.12.2015 г. | Ветошь | 1346 | 1009 | кг | кг | 1 | 0 | 1519769894 | 0.5 | 1.82 | 0 | 0 | 0 | 1.82 | 0 | 0 | 0 | 1 | 1 | 1 | 1 | 0 | 1 | 0 | 0 | 0 | 0.5 |  | 0 | 2 | 151299786 | 1 | 0 | 450 | 0 | 0 | 0 | 0 | 0 | 0 | 0 | 0 | 0 | 0 | 0 | 0 | 0 | 0 | 0 | 0 | 0 | 0 | 0 | 0 | 0 | 0 | 0.175 | 1.82 | 1.82 | 1 | 0
462 | 151297911 | 151299769 | 115525997 | 1 | 1 | 1 | 3 | 101-1776 | ФССЦ-2001, 101-1776, приказ Минстроя России №899/пр от 11.12.2015 г. | Клей для облицовочных работ водостойкий «Плюс» (сухая смесь) | 1348 | 1009 | т | т | 1000 | 0 | -1451307209 | 0.375 | 4316 | 0 | 0 | 0 | 4316 | 0 | 0 | 0 | 1 | 1 | 1 | 1 | 0 | 1 | 0 | 0 | 0 | 0.375 |  | 0 | 2 | 151299787 | 1 | 0 | 451 | 0 | 0 | 0 | 0 | 0 | 0 | 0 | 0 | 0 | 0 | 0 | 0 | 0 | 0 | 0 | 0 | 0 | 0 | 0 | 0 | 0 | 0 | 0.13125 | 4316 | 4316 | 1 | 0
462 | 151297911 | 151299769 | 115507882 | 1 | 1 | 1 | 3 | 402-0071 | ФССЦ-2001, 402-0071, приказ Минстроя России №899/пр от 11.12.2015 г. | Смесь сухая (фуга) АТЛАС разных цветов для заделки швов водостойкая | 1348 | 1009 | т | т | 1000 | 0 | -916938668 | 0.05 | 9000 | 0 | 0 | 0 | 9000 | 0 | 0 | 0 | 1 | 1 | 1 | 1 | 0 | 1 | 0 | 0 | 0 | 0.05 |  | 0 | 2 | 151299788 | 1 | 0 | 452 | 0 | 0 | 0 | 0 | 0 | 0 | 0 | 0 | 0 | 0 | 0 | 0 | 0 | 0 | 0 | 0 | 0 | 0 | 0 | 0 | 0 | 0 | 0.0175 | 9000 | 9000 | 1 | 0
462 | 151297911 | 151299769 | 115017389 | 1 | 1 | 1 | 3 | 411-0001 | ФССЦ-2001, 411-0001, приказ Минстроя России №899/пр от 11.12.2015 г. | Вода | 1339 | 1007 | м3 | м3 | 1 | 0 | 11619063 | 0.93 | 2.44 | 0 | 0 | 0 | 2.44 | 0 | 0 | 0 | 1 | 1 | 1 | 1 | 0 | 1 | 0 | 0 | 0 | 0.93 |  | 0 | 2 | 151299789 | 1 | 0 | 453 | 0 | 0 | 0 | 0 | 0 | 0 | 0 | 0 | 0 | 0 | 0 | 0 | 0 | 0 | 0 | 0 | 0 | 0 | 0 | 0 | 0 | 0 | 0.3255 | 2.44 | 2.44 | 1 | 0
465 | 151297911 | 151299792 | 47841101 | 1 | 1 | 1 | 1 | 1-1033 |  | Рабочий строитель среднего разряда 3,3 | 1369 | 1013 | чел.-ч | чел.-ч | 1 | 0 | 657145562 | 231.15 | 0 | 0 | 0 | 8.86 | 0 | 0 | 0 | 8.86 | 1 | 1 | 1 | 1 | 0 | 1 | 1 | 0 | 0 | 201 | )*1,15 | 1 | 2 | 151299806 | 1 | 0 | 454 | 0 | 0 | 0 | 0 | 0 | 0 | 0 | 0 | 0 | 0 | 0 | 0 | 0 | 0 | 0 | 0 | 0 | 0 | 0 | 0 | 0 | 0 | 4.1607 | 8.86 | 8.86 | 1 | 0
465 | 151297911 | 151299792 | 121548 | 1 | 1 | 1 | 1 | 2 |  | Затраты труда машинистов | 608254 | 1013 | чел.час | чел.час | 1 | 0 | -185737400 | 1.3125 | 0 | 0 | 0 | 0 | 0 | 0 | 0 | 0 | 1 | 1 | 1 | 1 | 0 | 1 | 1 | 0 | 0 | 1.05 | )*1,25 | 2 | 2 | 151299807 | 1 | 0 | 455 | 0 | 0 | 0 | 0 | 0 | 0 | 0 | 0 | 0 | 0 | 0 | 0 | 0 | 0 | 0 | 0 | 0 | 0 | 0 | 0 | 0 | 0 | 0.023625 | 0 | 0 | 1 | 0
465 | 151297911 | 151299792 | 115066410 | 1 | 1 | 1 | 2 | 030954 | ФСЭМ-2001, 030954, приказ Минстроя России №899/пр от 11.12.2015 г. | Подъемники грузоподъемностью до 500 кг одномачтовые, высота подъема 45 м | 1368 | 1011 | маш.-ч | маш.-ч | 1 | 0 | 341432456 | 1.3125 | 0 | 31.26 | 13.5 | 0 | 0 | 31.26 | 13.5 | 0 | 1 | 1 | 1 | 1 | 0 | 1 | 1 | 0 | 0 | 1.05 | )*1,25 | 0 | 2 | 151299808 | 1 | 0 | 456 | 0 | 0 | 0 | 0 | 0 | 0 | 0 | 0 | 0 | 0 | 0 | 0 | 0 | 0 | 0 | 0 | 0 | 0 | 0 | 0 | 0 | 0 | 0.023625 | 31.26 | 31.26 | 1 | 0
465 | 151297911 | 151299792 | 115067656 | 1 | 1 | 1 | 2 | 134041 | ФСЭМ-2001, 134041, приказ Минстроя России №899/пр от 11.12.2015 г. | Шуруповерт | 1368 | 1011 | маш.-ч | маш.-ч | 1 | 0 | -293867439 | 26.1375 | 0 | 3 | 0 | 0 | 0 | 3 | 0 | 0 | 1 | 1 | 1 | 1 | 0 | 1 | 1 | 0 | 0 | 20.91 | )*1,25 | 0 | 2 | 151299809 | 1 | 0 | 457 | 0 | 0 | 0 | 0 | 0 | 0 | 0 | 0 | 0 | 0 | 0 | 0 | 0 | 0 | 0 | 0 | 0 | 0 | 0 | 0 | 0 | 0 | 0.47047 | 3 | 3 | 1 | 0
465 | 151297911 | 151299792 | 115059168 | 1 | 1 | 1 | 2 | 331451 | ФСЭМ-2001, 331451, приказ Минстроя России №899/пр от 11.12.2015 г. | Перфораторы электрические | 1368 | 1011 | маш.-ч | маш.-ч | 1 | 0 | -1960651831 | 40.2625 | 0 | 2.08 | 0 | 0 | 0 | 2.08 | 0 | 0 | 1 | 1 | 1 | 1 | 0 | 1 | 1 | 0 | 0 | 32.21 | )*1,25 | 0 | 2 | 151299810 | 1 | 0 | 458 | 0 | 0 | 0 | 0 | 0 | 0 | 0 | 0 | 0 | 0 | 0 | 0 | 0 | 0 | 0 | 0 | 0 | 0 | 0 | 0 | 0 | 0 | 0.72472 | 2.08 | 2.08 | 1 | 0
465 | 151297911 | 151299792 | 115016508 | 1 | 1 | 1 | 2 | 400001 | ФСЭМ-2001, 400001, приказ Минстроя России №899/пр от 11.12.2015 г. | Автомобили бортовые, грузоподъемность до 5 т | 1368 | 1011 | маш.-ч | маш.-ч | 1 | 0 | -365761310 | 4.4625 | 0 | 87.17 | 11.6 | 0 | 0 | 87.17 | 11.6 | 0 | 1 | 1 | 1 | 1 | 0 | 1 | 1 | 0 | 0 | 3.57 | )*1,25 | 0 | 2 | 151299811 | 1 | 0 | 459 | 0 | 0 | 0 | 0 | 0 | 0 | 0 | 0 | 0 | 0 | 0 | 0 | 0 | 0 | 0 | 0 | 0 | 0 | 0 | 0 | 0 | 0 | 0.080325 | 87.17 | 87.17 | 1 | 0
465 | 151297911 | 151299792 | 115060423 | 1 | 1 | 1 | 3 | 101-2052 | ФССЦ-2001, 101-2052, приказ Минстроя России №899/пр от 11.12.2015 г. | Лента бутиловая | 1301 | 102138004 | м | м | 1 | 0 | 836745399 | 402 | 6.38 | 0 | 0 | 0 | 6.38 | 0 | 0 | 0 | 1 | 1 | 1 | 1 | 0 | 1 | 0 | 0 | 0 | 402 |  | 0 | 2 | 151299812 | 1 | 0 | 460 | 0 | 0 | 0 | 0 | 0 | 0 | 0 | 0 | 0 | 0 | 0 | 0 | 0 | 0 | 0 | 0 | 0 | 0 | 0 | 0 | 0 | 0 | 7.236 | 6.38 | 6.38 | 1 | 0
465 | 151297911 | 151299792 | 115079823 | 1 | 1 | 1 | 3 | 101-2054 | ФССЦ-2001, 101-2054, приказ Минстроя России №899/пр от 11.12.2015 г. | Лента бутиловая диффузионная | 1301 | 102138004 | м | м | 1 | 0 | -1271196843 | 43 | 7.95 | 0 | 0 | 0 | 7.95 | 0 | 0 | 0 | 1 | 1 | 1 | 1 | 0 | 1 | 0 | 0 | 0 | 43 |  | 0 | 2 | 151299813 | 1 | 0 | 461 | 0 | 0 | 0 | 0 | 0 | 0 | 0 | 0 | 0 | 0 | 0 | 0 | 0 | 0 | 0 | 0 | 0 | 0 | 0 | 0 | 0 | 0 | 0.774 | 7.95 | 7.95 | 1 | 0
465 | 151297911 | 151299792 | 115079822 | 1 | 1 | 1 | 3 | 101-2388 | ФССЦ-2001, 101-2388, приказ Минстроя России №899/пр от 11.12.2015 г. | Герметик пенополиуретановый (пена монтажная) типа Makrofleks, Soudal в баллонах по 750 мл | 1354 | 1010 | шт. | шт. | 1 | 0 | 2005766626 | 123.5 | 67 | 0 | 0 | 0 | 67 | 0 | 0 | 0 | 1 | 1 | 1 | 1 | 0 | 1 | 0 | 0 | 0 | 123.5 |  | 0 | 2 | 151299814 | 1 | 0 | 462 | 0 | 0 | 0 | 0 | 0 | 0 | 0 | 0 | 0 | 0 | 0 | 0 | 0 | 0 | 0 | 0 | 0 | 0 | 0 | 0 | 0 | 0 | 2.223 | 67 | 67 | 1 | 0
465 | 151297911 | 151299792 | 115072793 | 1 | 1 | 1 | 3 | 101-2789 | ФССЦ-2001, 101-2789, приказ Минстроя России №899/пр от 11.12.2015 г. | Лента ПСУЛ | 1302 | 102138004 | 10 м | 10 м | 10 | 0 | -145303926 | 29.3 | 64.1 | 0 | 0 | 0 | 64.1 | 0 | 0 | 0 | 1 | 1 | 1 | 1 | 0 | 1 | 0 | 0 | 0 | 29.3 |  | 0 | 2 | 151299815 | 1 | 0 | 463 | 0 | 0 | 0 | 0 | 0 | 0 | 0 | 0 | 0 | 0 | 0 | 0 | 0 | 0 | 0 | 0 | 0 | 0 | 0 | 0 | 0 | 0 | 0.5274 | 64.1 | 64.1 | 1 | 0
465 | 151297911 | 151299792 | 115079824 | 1 | 1 | 1 | 3 | 101-4173 | ФССЦ-2001, 101-4173, приказ Минстроя России №899/пр от 11.12.2015 г. | Дюбели монтажные 10х130 (10х132, 10х150) мм | 1358 | 1010 | 10 шт. | 10 шт. | 10 | 0 | -1962120992 | 65.2 | 7.03 | 0 | 0 | 0 | 7.03 | 0 | 0 | 0 | 1 | 1 | 1 | 1 | 0 | 1 | 0 | 0 | 0 | 65.2 |  | 0 | 2 | 151299816 | 1 | 0 | 464 | 0 | 0 | 0 | 0 | 0 | 0 | 0 | 0 | 0 | 0 | 0 | 0 | 0 | 0 | 0 | 0 | 0 | 0 | 0 | 0 | 0 | 0 | 1.1736 | 7.03 | 7.03 | 1 | 0
465 | 151297911 | 151299792 | 115079825 | 1 | 1 | 1 | 3 | 102-0303 | ФССЦ-2001, 102-0303, приказ Минстроя России №899/пр от 11.12.2015 г. | Клинья пластиковые монтажные | 1355 | 1010 | 100 шт. | 100 шт. | 100 | 0 | -4816396 | 8 | 50 | 0 | 0 | 0 | 50 | 0 | 0 | 0 | 1 | 1 | 1 | 1 | 0 | 1 | 0 | 0 | 0 | 8 |  | 0 | 2 | 151299817 | 1 | 0 | 465 | 0 | 0 | 0 | 0 | 0 | 0 | 0 | 0 | 0 | 0 | 0 | 0 | 0 | 0 | 0 | 0 | 0 | 0 | 0 | 0 | 0 | 0 | 0.144 | 50 | 50 | 1 | 0
465 | 151297911 | 151299792 | 115521326 | 1 | 1 | 1 | 3 | 203-8084 | ФССЦ-2001, 203-8084, приказ Минстроя России №899/пр от 11.12.2015 г. | Блоки дверные наружные или тамбурные с заполнением стеклопакетами (ГОСТ 30970-2002) | 1327 | 1005 | м2 | м2 | 1 | 0 | 411609690 | 100 | 1529.15 | 0 | 0 | 0 | 1529.15 | 0 | 0 | 0 | 1 | 1 | 1 | 1 | 0 | 1 | 0 | 0 | 0 | 100 |  | 0 | 2 | 151299818 | 1 | 0 | 466 | 0 | 0 | 0 | 0 | 0 | 0 | 0 | 0 | 0 | 0 | 0 | 0 | 0 | 0 | 0 | 0 | 0 | 0 | 0 | 0 | 0 | 0 | 1.8 | 1529.15 | 1529.15 | 1 | 0
466 | 151297911 | 151299819 | 47840829 | 1 | 1 | 1 | 1 | 1-1025 |  | Рабочий строитель среднего разряда 2,5 | 1369 | 1013 | чел.-ч | чел.-ч | 1 | 0 | 1248068806 | 8.993 | 0 | 0 | 0 | 8.17 | 0 | 0 | 0 | 8.17 | 1 | 1 | 1 | 1 | 0 | 1 | 1 | 0 | 0 | 7.82 | )*1,15 | 1 | 2 | 151299824 | 1 | 0 | 467 | 0 | 0 | 0 | 0 | 0 | 0 | 0 | 0 | 0 | 0 | 0 | 0 | 0 | 0 | 0 | 0 | 0 | 0 | 0 | 0 | 0 | 0 | 0.44965 | 8.17 | 8.17 | 1 | 0
466 | 151297911 | 151299819 | 115016508 | 1 | 1 | 1 | 2 | 400001 | ФСЭМ-2001, 400001, приказ Минстроя России №899/пр от 11.12.2015 г. | Автомобили бортовые, грузоподъемность до 5 т | 1368 | 1011 | маш.-ч | маш.-ч | 1 | 0 | -365761310 | 0.05 | 0 | 87.17 | 11.6 | 0 | 0 | 87.17 | 11.6 | 0 | 1 | 1 | 1 | 1 | 0 | 1 | 1 | 0 | 0 | 0.04 | )*1,25 | 0 | 2 | 151299825 | 1 | 0 | 468 | 0 | 0 | 0 | 0 | 0 | 0 | 0 | 0 | 0 | 0 | 0 | 0 | 0 | 0 | 0 | 0 | 0 | 0 | 0 | 0 | 0 | 0 | 0.0025 | 87.17 | 87.17 | 1 | 0
466 | 151297911 | 151299819 | 115016558 | 1 | 1 | 1 | 3 | 101-1805 | ФССЦ-2001, 101-1805, приказ Минстроя России №899/пр от 11.12.2015 г. | Гвозди строительные | 1348 | 1009 | т | т | 1000 | 0 | 1402553051 | 0.00071 | 11978 | 0 | 0 | 0 | 11978 | 0 | 0 | 0 | 1 | 1 | 1 | 1 | 0 | 1 | 0 | 0 | 0 | 0.00071 |  | 0 | 2 | 151299826 | 1 | 0 | 469 | 0 | 0 | 0 | 0 | 0 | 0 | 0 | 0 | 0 | 0 | 0 | 0 | 0 | 0 | 0 | 0 | 0 | 0 | 0 | 0 | 0 | 0 | 3.55e-05 | 11978 | 11978 | 1 | 0
466 | 151297911 | 151299819 | 115079515 | 1 | 1 | 1 | 3 | 203-0359 | ФССЦ-2001, 203-0359, приказ Минстроя России №899/пр от 11.12.2015 г. | Наличники из древесины типа Н-1, Н-2 размером 13х54 мм | 1301 | 102138004 | м | м | 1 | 1 | 1877147360 | -112 | 27.27 | 0 | 0 | 0 | 3.93 | 0 | 0 | 0 | 6.94 | 1 | 1 | 1 | 0 | 1 | 0 | 0 | 0 | -112 |  | 0 | 2 | 151299827 | 1 | 6144 | 470 | 0 | 0 | 0 | 0 | 0 | 0 | 0 | 0 | 0 | 0 | 0 | 0 | 0 | 0 | 0 | 0 | 0 | 0 | 0 | 0 | 0 | 0 | -5.6 | 27.27 | 3.93 | 6.94 | 0
469 | 151297911 | 151299830 | 47840717 | 1 | 1 | 1 | 1 | 1-1040 |  | Рабочий строитель среднего разряда 4 | 1369 | 1013 | чел.-ч | чел.-ч | 1 | 0 | -1673341983 | 23.023 | 0 | 0 | 0 | 9.62 | 0 | 0 | 0 | 9.62 | 1 | 1 | 1 | 1 | 0 | 1 | 1 | 0 | 0 | 20.02 | )*1,15 | 1 | 2 | 151299837 | 1 | 0 | 471 | 0 | 0 | 0 | 0 | 0 | 0 | 0 | 0 | 0 | 0 | 0 | 0 | 0 | 0 | 0 | 0 | 0 | 0 | 0 | 0 | 0 | 0 | 0.69069 | 9.62 | 9.62 | 1 | 0
469 | 151297911 | 151299830 | 121548 | 1 | 1 | 1 | 1 | 2 |  | Затраты труда машинистов | 608254 | 1013 | чел.час | чел.час | 1 | 0 | -185737400 | 0.0125 | 0 | 0 | 0 | 0 | 0 | 0 | 0 | 0 | 1 | 1 | 1 | 1 | 0 | 1 | 1 | 0 | 0 | 0.01 | )*1,25 | 2 | 2 | 151299838 | 1 | 0 | 472 | 0 | 0 | 0 | 0 | 0 | 0 | 0 | 0 | 0 | 0 | 0 | 0 | 0 | 0 | 0 | 0 | 0 | 0 | 0 | 0 | 0 | 0 | 0.000375 | 0 | 0 | 1 | 0
469 | 151297911 | 151299830 | 115066410 | 1 | 1 | 1 | 2 | 030954 | ФСЭМ-2001, 030954, приказ Минстроя России №899/пр от 11.12.2015 г. | Подъемники грузоподъемностью до 500 кг одномачтовые, высота подъема 45 м | 1368 | 1011 | маш.-ч | маш.-ч | 1 | 0 | 341432456 | 0.0125 | 0 | 31.26 | 13.5 | 0 | 0 | 31.26 | 13.5 | 0 | 1 | 1 | 1 | 1 | 0 | 1 | 1 | 0 | 0 | 0.01 | )*1,25 | 0 | 2 | 151299839 | 1 | 0 | 473 | 0 | 0 | 0 | 0 | 0 | 0 | 0 | 0 | 0 | 0 | 0 | 0 | 0 | 0 | 0 | 0 | 0 | 0 | 0 | 0 | 0 | 0 | 0.000375 | 31.26 | 31.26 | 1 | 0
469 | 151297911 | 151299830 | 115016508 | 1 | 1 | 1 | 2 | 400001 | ФСЭМ-2001, 400001, приказ Минстроя России №899/пр от 11.12.2015 г. | Автомобили бортовые, грузоподъемность до 5 т | 1368 | 1011 | маш.-ч | маш.-ч | 1 | 0 | -365761310 | 0.0375 | 0 | 87.17 | 11.6 | 0 | 0 | 87.17 | 11.6 | 0 | 1 | 1 | 1 | 1 | 0 | 1 | 1 | 0 | 0 | 0.03 | )*1,25 | 0 | 2 | 151299840 | 1 | 0 | 474 | 0 | 0 | 0 | 0 | 0 | 0 | 0 | 0 | 0 | 0 | 0 | 0 | 0 | 0 | 0 | 0 | 0 | 0 | 0 | 0 | 0 | 0 | 0.001125 | 87.17 | 87.17 | 1 | 0
469 | 151297911 | 151299830 | 115057134 | 1 | 1 | 1 | 3 | 101-1757 | ФССЦ-2001, 101-1757, приказ Минстроя России №899/пр от 11.12.2015 г. | Ветошь | 1346 | 1009 | кг | кг | 1 | 0 | 1519769894 | 0.2 | 1.82 | 0 | 0 | 0 | 1.82 | 0 | 0 | 0 | 1 | 1 | 1 | 1 | 0 | 1 | 0 | 0 | 0 | 0.2 |  | 0 | 2 | 151299841 | 1 | 0 | 475 | 0 | 0 | 0 | 0 | 0 | 0 | 0 | 0 | 0 | 0 | 0 | 0 | 0 | 0 | 0 | 0 | 0 | 0 | 0 | 0 | 0 | 0 | 0.006 | 1.82 | 1.82 | 1 | 0
469 | 151297911 | 151299830 | 115081796 | 1 | 1 | 1 | 3 | 101-9732 | ФССЦ-2001, 101-9732, приказ Минстроя России №899/пр от 11.12.2015 г. | Грунтовка | 1348 | 1009 | т | т | 1000 | 0 | -1685866324 | 0.02 | 0 | 0 | 0 | 0 | 0 | 0 | 0 | 0 | 1 | 1 | 1 | 1 | 0 | 0 | 0 | 0 | 0 | 0.02 |  | 0 | 2 | 151299842 | 1 | 0 | 476 | 0 | 0 | 0 | 0 | 0 | 0 | 0 | 0 | 0 | 0 | 0 | 0 | 0 | 0 | 0 | 0 | 0 | 0 | 0 | 0 | 0 | 0 | 0.0006 | 0 | 0 | 1 | 0
471 | 151297911 | 151299844 | 47841445 | 1 | 1 | 1 | 1 | 1-1034 |  | Рабочий строитель среднего разряда 3,4 | 1369 | 1013 | чел.-ч | чел.-ч | 1 | 0 | 1343512101 | 32.89 | 0 | 0 | 0 | 8.97 | 0 | 0 | 0 | 8.97 | 1 | 1 | 1 | 1 | 0 | 1 | 1 | 0 | 0 | 28.6 | )*1,15 | 1 | 2 | 151299853 | 1 | 0 | 477 | 0 | 0 | 0 | 0 | 0 | 0 | 0 | 0 | 0 | 0 | 0 | 0 | 0 | 0 | 0 | 0 | 0 | 0 | 0 | 0 | 0 | 0 | 0.9867 | 8.97 | 8.97 | 1 | 0
471 | 151297911 | 151299844 | 121548 | 1 | 1 | 1 | 1 | 2 |  | Затраты труда машинистов | 608254 | 1013 | чел.час | чел.час | 1 | 0 | -185737400 | 0.0125 | 0 | 0 | 0 | 0 | 0 | 0 | 0 | 0 | 1 | 1 | 1 | 1 | 0 | 1 | 1 | 0 | 0 | 0.01 | )*1,25 | 2 | 2 | 151299854 | 1 | 0 | 478 | 0 | 0 | 0 | 0 | 0 | 0 | 0 | 0 | 0 | 0 | 0 | 0 | 0 | 0 | 0 | 0 | 0 | 0 | 0 | 0 | 0 | 0 | 0.000375 | 0 | 0 | 1 | 0
471 | 151297911 | 151299844 | 115066410 | 1 | 1 | 1 | 2 | 030954 | ФСЭМ-2001, 030954, приказ Минстроя России №899/пр от 11.12.2015 г. | Подъемники грузоподъемностью до 500 кг одномачтовые, высота подъема 45 м | 1368 | 1011 | маш.-ч | маш.-ч | 1 | 0 | 341432456 | 0.0125 | 0 | 31.26 | 13.5 | 0 | 0 | 31.26 | 13.5 | 0 | 1 | 1 | 1 | 1 | 0 | 1 | 1 | 0 | 0 | 0.01 | )*1,25 | 0 | 2 | 151299855 | 1 | 0 | 479 | 0 | 0 | 0 | 0 | 0 | 0 | 0 | 0 | 0 | 0 | 0 | 0 | 0 | 0 | 0 | 0 | 0 | 0 | 0 | 0 | 0 | 0 | 0.000375 | 31.26 | 31.26 | 1 | 0
471 | 151297911 | 151299844 | 115016508 | 1 | 1 | 1 | 2 | 400001 | ФСЭМ-2001, 400001, приказ Минстроя России №899/пр от 11.12.2015 г. | Автомобили бортовые, грузоподъемность до 5 т | 1368 | 1011 | маш.-ч | маш.-ч | 1 | 0 | -365761310 | 0.125 | 0 | 87.17 | 11.6 | 0 | 0 | 87.17 | 11.6 | 0 | 1 | 1 | 1 | 1 | 0 | 1 | 1 | 0 | 0 | 0.1 | )*1,25 | 0 | 2 | 151299856 | 1 | 0 | 480 | 0 | 0 | 0 | 0 | 0 | 0 | 0 | 0 | 0 | 0 | 0 | 0 | 0 | 0 | 0 | 0 | 0 | 0 | 0 | 0 | 0 | 0 | 0.00375 | 87.17 | 87.17 | 1 | 0
471 | 151297911 | 151299844 | 115085493 | 1 | 1 | 1 | 3 | 101-1596 | ФССЦ-2001, 101-1596, приказ Минстроя России №899/пр от 11.12.2015 г. | Шкурка шлифовальная двухслойная с зернистостью 40-25 | 1327 | 1005 | м2 | м2 | 1 | 0 | -769930011 | 0.84 | 72.32 | 0 | 0 | 0 | 72.32 | 0 | 0 | 0 | 1 | 1 | 1 | 1 | 0 | 1 | 0 | 0 | 0 | 0.84 |  | 0 | 2 | 151299857 | 1 | 0 | 481 | 0 | 0 | 0 | 0 | 0 | 0 | 0 | 0 | 0 | 0 | 0 | 0 | 0 | 0 | 0 | 0 | 0 | 0 | 0 | 0 | 0 | 0 | 0.0252 | 72.32 | 72.32 | 1 | 0
471 | 151297911 | 151299844 | 115067723 | 1 | 1 | 1 | 3 | 101-1712 | ФССЦ-2001, 101-1712, приказ Минстроя России №899/пр от 11.12.2015 г. | Шпатлевка клеевая | 1348 | 1009 | т | т | 1000 | 0 | -1083712576 | 0.0055 | 4294 | 0 | 0 | 0 | 4294 | 0 | 0 | 0 | 1 | 1 | 1 | 1 | 0 | 1 | 0 | 0 | 0 | 0.0055 |  | 0 | 2 | 151299858 | 1 | 0 | 482 | 0 | 0 | 0 | 0 | 0 | 0 | 0 | 0 | 0 | 0 | 0 | 0 | 0 | 0 | 0 | 0 | 0 | 0 | 0 | 0 | 0 | 0 | 0.000165 | 4294 | 4294 | 1 | 0
471 | 151297911 | 151299844 | 115057134 | 1 | 1 | 1 | 3 | 101-1757 | ФССЦ-2001, 101-1757, приказ Минстроя России №899/пр от 11.12.2015 г. | Ветошь | 1346 | 1009 | кг | кг | 1 | 0 | 1519769894 | 0.31 | 1.82 | 0 | 0 | 0 | 1.82 | 0 | 0 | 0 | 1 | 1 | 1 | 1 | 0 | 1 | 0 | 0 | 0 | 0.31 |  | 0 | 2 | 151299859 | 1 | 0 | 483 | 0 | 0 | 0 | 0 | 0 | 0 | 0 | 0 | 0 | 0 | 0 | 0 | 0 | 0 | 0 | 0 | 0 | 0 | 0 | 0 | 0 | 0 | 0.0093 | 1.82 | 1.82 | 1 | 0
471 | 151297911 | 151299844 | 115331706 | 1 | 1 | 1 | 3 | 101-1959 | ФССЦ-2001, 101-1959, приказ Минстроя России №899/пр от 11.12.2015 г. | Краска водоэмульсионная ВЭАК-1180 | 1348 | 1009 | т | т | 1000 | 0 | 1246765736 | 0.069 | 15481 | 0 | 0 | 0 | 15481 | 0 | 0 | 0 | 1 | 1 | 1 | 1 | 0 | 1 | 0 | 0 | 0 | 0.069 |  | 0 | 2 | 151299860 | 1 | 0 | 484 | 0 | 0 | 0 | 0 | 0 | 0 | 0 | 0 | 0 | 0 | 0 | 0 | 0 | 0 | 0 | 0 | 0 | 0 | 0 | 0 | 0 | 0 | 0.00207 | 15481 | 15481 | 1 | 0
503 | 151297911 | 151299861 | 47840853 | 1 | 1 | 1 | 1 | 1-1030 |  | Рабочий строитель среднего разряда 3 | 1369 | 1013 | чел.-ч | чел.-ч | 1 | 0 | 1774247228 | 69.87 | 0 | 0 | 0 | 8.53 | 0 | 0 | 0 | 8.53 | 1 | 1 | 1 | 1 | 0 | 1 | 0 | 0 | 0 | 69.87 |  | 1 | 2 | 151299866 | 1 | 0 | 485 | 0 | 0 | 0 | 0 | 0 | 0 | 0 | 0 | 0 | 0 | 0 | 0 | 0 | 0 | 0 | 0 | 0 | 0 | 0 | 0 | 0 | 0 | 6.8473 | 8.53 | 8.53 | 1 | 0
503 | 151297911 | 151299861 | 121548 | 1 | 1 | 1 | 1 | 2 |  | Затраты труда машинистов | 608254 | 1013 | чел.час | чел.час | 1 | 0 | -185737400 | 1.44 | 0 | 0 | 0 | 0 | 0 | 0 | 0 | 0 | 1 | 1 | 1 | 1 | 0 | 1 | 0 | 0 | 0 | 1.44 |  | 2 | 2 | 151299867 | 1 | 0 | 486 | 0 | 0 | 0 | 0 | 0 | 0 | 0 | 0 | 0 | 0 | 0 | 0 | 0 | 0 | 0 | 0 | 0 | 0 | 0 | 0 | 0 | 0 | 0.14112 | 0 | 0 | 1 | 0
503 | 151297911 | 151299861 | 115066410 | 1 | 1 | 1 | 2 | 030954 | ФСЭМ-2001, 030954, приказ Минстроя России №899/пр от 11.12.2015 г. | Подъемники грузоподъемностью до 500 кг одномачтовые, высота подъема 45 м | 1368 | 1011 | маш.-ч | маш.-ч | 1 | 0 | 341432456 | 1.44 | 0 | 31.26 | 13.5 | 0 | 0 | 31.26 | 13.5 | 0 | 1 | 1 | 1 | 1 | 0 | 1 | 0 | 0 | 0 | 1.44 |  | 0 | 2 | 151299868 | 1 | 0 | 487 | 0 | 0 | 0 | 0 | 0 | 0 | 0 | 0 | 0 | 0 | 0 | 0 | 0 | 0 | 0 | 0 | 0 | 0 | 0 | 0 | 0 | 0 | 0.14112 | 31.26 | 31.26 | 1 | 0
503 | 151297911 | 151299861 | 115259895 | 1 | 1 | 1 | 3 | 509-9900 | ФССЦ-2001, 509-9900, приказ Минстроя России №899/пр от 11.12.2015 г. | Строительный мусор | 1348 | 1009 | т | т | 1000 | 0 | 68711460 | 5.2 | 0 | 0 | 0 | 0 | 0 | 0 | 0 | 0 | 1 | 1 | 1 | 1 | 0 | 0 | 0 | 0 | 0 | 5.2 |  | 0 | 2 | 151299869 | 1 | 0 | 488 | 0 | 0 | 0 | 0 | 0 | 0 | 0 | 0 | 0 | 0 | 0 | 0 | 0 | 0 | 0 | 0 | 0 | 0 | 0 | 0 | 0 | 0 | 0.5096 | 0 | 0 | 1 | 0
504 | 151297911 | 151299870 | 47840853 | 1 | 1 | 1 | 1 | 1-1030 |  | Рабочий строитель среднего разряда 3 | 1369 | 1013 | чел.-ч | чел.-ч | 1 | 0 | 1774247228 | 111.2 | 0 | 0 | 0 | 8.53 | 0 | 0 | 0 | 8.53 | 1 | 1 | 1 | 1 | 0 | 1 | 0 | 0 | 0 | 111.2 |  | 1 | 2 | 151299877 | 1 | 0 | 489 | 0 | 0 | 0 | 0 | 0 | 0 | 0 | 0 | 0 | 0 | 0 | 0 | 0 | 0 | 0 | 0 | 0 | 0 | 0 | 0 | 0 | 0 | 10.8976 | 8.53 | 8.53 | 1 | 0
504 | 151297911 | 151299870 | 121548 | 1 | 1 | 1 | 1 | 2 |  | Затраты труда машинистов | 608254 | 1013 | чел.час | чел.час | 1 | 0 | -185737400 | 21 | 0 | 0 | 0 | 0 | 0 | 0 | 0 | 0 | 1 | 1 | 1 | 1 | 0 | 1 | 0 | 0 | 0 | 21 |  | 2 | 2 | 151299878 | 1 | 0 | 490 | 0 | 0 | 0 | 0 | 0 | 0 | 0 | 0 | 0 | 0 | 0 | 0 | 0 | 0 | 0 | 0 | 0 | 0 | 0 | 0 | 0 | 0 | 2.058 | 0 | 0 | 1 | 0
504 | 151297911 | 151299870 | 115066410 | 1 | 1 | 1 | 2 | 030954 | ФСЭМ-2001, 030954, приказ Минстроя России №899/пр от 11.12.2015 г. | Подъемники грузоподъемностью до 500 кг одномачтовые, высота подъема 45 м | 1368 | 1011 | маш.-ч | маш.-ч | 1 | 0 | 341432456 | 1.8 | 0 | 31.26 | 13.5 | 0 | 0 | 31.26 | 13.5 | 0 | 1 | 1 | 1 | 1 | 0 | 1 | 0 | 0 | 0 | 1.8 |  | 0 | 2 | 151299879 | 1 | 0 | 491 | 0 | 0 | 0 | 0 | 0 | 0 | 0 | 0 | 0 | 0 | 0 | 0 | 0 | 0 | 0 | 0 | 0 | 0 | 0 | 0 | 0 | 0 | 0.1764 | 31.26 | 31.26 | 1 | 0
504 | 151297911 | 151299870 | 115022373 | 1 | 1 | 1 | 2 | 050101 | ФСЭМ-2001, 050101, приказ Минстроя России №899/пр от 11.12.2015 г. | Компрессоры передвижные с двигателем внутреннего сгорания давлением до 686 кПа (7 ат), производительность до 5 м3/мин | 1368 | 1011 | маш.-ч | маш.-ч | 1 | 0 | -1418027447 | 19.2 | 0 | 90 | 10.06 | 0 | 0 | 90 | 10.06 | 0 | 1 | 1 | 1 | 1 | 0 | 1 | 0 | 0 | 0 | 19.2 |  | 0 | 2 | 151299880 | 1 | 0 | 492 | 0 | 0 | 0 | 0 | 0 | 0 | 0 | 0 | 0 | 0 | 0 | 0 | 0 | 0 | 0 | 0 | 0 | 0 | 0 | 0 | 0 | 0 | 1.8816 | 90 | 90 | 1 | 0
504 | 151297911 | 151299870 | 115023337 | 1 | 1 | 1 | 2 | 330804 | ФСЭМ-2001, 330804, приказ Минстроя России №899/пр от 11.12.2015 г. | Молотки при работе от передвижных компрессорных станций отбойные пневматические | 1368 | 1011 | маш.-ч | маш.-ч | 1 | 0 | 775724482 | 38.4 | 0 | 1.53 | 0 | 0 | 0 | 1.53 | 0 | 0 | 1 | 1 | 1 | 1 | 0 | 1 | 0 | 0 | 0 | 38.4 |  | 0 | 2 | 151299881 | 1 | 0 | 493 | 0 | 0 | 0 | 0 | 0 | 0 | 0 | 0 | 0 | 0 | 0 | 0 | 0 | 0 | 0 | 0 | 0 | 0 | 0 | 0 | 0 | 0 | 3.7632 | 1.53 | 1.53 | 1 | 0
504 | 151297911 | 151299870 | 115259895 | 1 | 1 | 1 | 3 | 509-9900 | ФССЦ-2001, 509-9900, приказ Минстроя России №899/пр от 11.12.2015 г. | Строительный мусор | 1348 | 1009 | т | т | 1000 | 0 | 68711460 | 6.6 | 0 | 0 | 0 | 0 | 0 | 0 | 0 | 0 | 1 | 1 | 1 | 1 | 0 | 0 | 0 | 0 | 0 | 6.6 |  | 0 | 2 | 151299882 | 1 | 0 | 494 | 0 | 0 | 0 | 0 | 0 | 0 | 0 | 0 | 0 | 0 | 0 | 0 | 0 | 0 | 0 | 0 | 0 | 0 | 0 | 0 | 0 | 0 | 0.6468 | 0 | 0 | 1 | 0
505 | 151297911 | 151299883 | 47840614 | 1 | 1 | 1 | 1 | 1-1022 |  | Рабочий строитель среднего разряда 2,2 | 1369 | 1013 | чел.-ч | чел.-ч | 1 | 0 | -2028629724 | 45.4365 | 0 | 0 | 0 | 7.94 | 0 | 0 | 0 | 7.94 | 1 | 1 | 1 | 1 | 0 | 1 | 1 | 0 | 0 | 39.51 | )*1,15 | 1 | 2 | 151299890 | 1 | 0 | 495 | 0 | 0 | 0 | 0 | 0 | 0 | 0 | 0 | 0 | 0 | 0 | 0 | 0 | 0 | 0 | 0 | 0 | 0 | 0 | 0 | 0 | 0 | 4.4528 | 7.94 | 7.94 | 1 | 0
505 | 151297911 | 151299883 | 121548 | 1 | 1 | 1 | 1 | 2 |  | Затраты труда машинистов | 608254 | 1013 | чел.час | чел.час | 1 | 0 | -185737400 | 1.5875 | 0 | 0 | 0 | 0 | 0 | 0 | 0 | 0 | 1 | 1 | 1 | 1 | 0 | 1 | 1 | 0 | 0 | 1.27 | )*1,25 | 2 | 2 | 151299891 | 1 | 0 | 496 | 0 | 0 | 0 | 0 | 0 | 0 | 0 | 0 | 0 | 0 | 0 | 0 | 0 | 0 | 0 | 0 | 0 | 0 | 0 | 0 | 0 | 0 | 0.15557 | 0 | 0 | 1 | 0
505 | 151297911 | 151299883 | 115066410 | 1 | 1 | 1 | 2 | 030954 | ФСЭМ-2001, 030954, приказ Минстроя России №899/пр от 11.12.2015 г. | Подъемники грузоподъемностью до 500 кг одномачтовые, высота подъема 45 м | 1368 | 1011 | маш.-ч | маш.-ч | 1 | 0 | 341432456 | 1.5875 | 0 | 31.26 | 13.5 | 0 | 0 | 31.26 | 13.5 | 0 | 1 | 1 | 1 | 1 | 0 | 1 | 1 | 0 | 0 | 1.27 | )*1,25 | 0 | 2 | 151299892 | 1 | 0 | 497 | 0 | 0 | 0 | 0 | 0 | 0 | 0 | 0 | 0 | 0 | 0 | 0 | 0 | 0 | 0 | 0 | 0 | 0 | 0 | 0 | 0 | 0 | 0.15557 | 31.26 | 31.26 | 1 | 0
505 | 151297911 | 151299883 | 115022869 | 1 | 1 | 1 | 2 | 111301 | ФСЭМ-2001, 111301, приказ Минстроя России №899/пр от 11.12.2015 г. | Вибратор поверхностный | 1368 | 1011 | маш.-ч | маш.-ч | 1 | 0 | 1560410255 | 11.3375 | 0 | 0.5 | 0 | 0 | 0 | 0.5 | 0 | 0 | 1 | 1 | 1 | 1 | 0 | 1 | 1 | 0 | 0 | 9.07 | )*1,25 | 0 | 2 | 151299893 | 1 | 0 | 498 | 0 | 0 | 0 | 0 | 0 | 0 | 0 | 0 | 0 | 0 | 0 | 0 | 0 | 0 | 0 | 0 | 0 | 0 | 0 | 0 | 0 | 0 | 1.1111 | 0.5 | 0.5 | 1 | 0
505 | 151297911 | 151299883 | 115060405 | 1 | 1 | 1 | 3 | 402-0005 | ФССЦ-2001, 402-0005, приказ Минстроя России №899/пр от 11.12.2015 г. | Раствор готовый кладочный цементный марки 150 | 1339 | 1007 | м3 | м3 | 1 | 0 | 120559410 | 2.04 | 548.3 | 0 | 0 | 0 | 548.3 | 0 | 0 | 0 | 1 | 1 | 1 | 1 | 0 | 1 | 0 | 0 | 0 | 2.04 |  | 0 | 2 | 151299894 | 1 | 0 | 499 | 0 | 0 | 0 | 0 | 0 | 0 | 0 | 0 | 0 | 0 | 0 | 0 | 0 | 0 | 0 | 0 | 0 | 0 | 0 | 0 | 0 | 0 | 0.19992 | 548.3 | 548.3 | 1 | 0
505 | 151297911 | 151299883 | 115017389 | 1 | 1 | 1 | 3 | 411-0001 | ФССЦ-2001, 411-0001, приказ Минстроя России №899/пр от 11.12.2015 г. | Вода | 1339 | 1007 | м3 | м3 | 1 | 0 | 11619063 | 3.5 | 2.44 | 0 | 0 | 0 | 2.44 | 0 | 0 | 0 | 1 | 1 | 1 | 1 | 0 | 1 | 0 | 0 | 0 | 3.5 |  | 0 | 2 | 151299895 | 1 | 0 | 500 | 0 | 0 | 0 | 0 | 0 | 0 | 0 | 0 | 0 | 0 | 0 | 0 | 0 | 0 | 0 | 0 | 0 | 0 | 0 | 0 | 0 | 0 | 0.343 | 2.44 | 2.44 | 1 | 0
506 | 151297911 | 151299896 | 47840614 | 1 | 1 | 1 | 1 | 1-1022 |  | Рабочий строитель среднего разряда 2,2 | 1369 | 1013 | чел.-ч | чел.-ч | 1 | 0 | -2028629724 | 1.15 | 0 | 0 | 0 | 7.94 | 0 | 0 | 0 | 7.94 | 1 | 1 | 1 | 1 | 0 | 1 | 1 | 0 | 0 | 0.5 | )*1,15)*2 | 1 | 2 | 151299902 | 1 | 0 | 501 | 0 | 0 | 0 | 0 | 0 | 0 | 0 | 0 | 0 | 0 | 0 | 0 | 0 | 0 | 0 | 0 | 0 | 0 | 0 | 0 | 0 | 0 | 0.1127 | 7.94 | 7.94 | 1 | 0
506 | 151297911 | 151299896 | 121548 | 1 | 1 | 1 | 1 | 2 |  | Затраты труда машинистов | 608254 | 1013 | чел.час | чел.час | 1 | 0 | -185737400 | 0.525 | 0 | 0 | 0 | 0 | 0 | 0 | 0 | 0 | 1 | 1 | 1 | 1 | 0 | 1 | 1 | 0 | 0 | 0.21 | )*1,25)*2 | 2 | 2 | 151299903 | 1 | 0 | 502 | 0 | 0 | 0 | 0 | 0 | 0 | 0 | 0 | 0 | 0 | 0 | 0 | 0 | 0 | 0 | 0 | 0 | 0 | 0 | 0 | 0 | 0 | 0.05145 | 0 | 0 | 1 | 0
506 | 151297911 | 151299896 | 115066410 | 1 | 1 | 1 | 2 | 030954 | ФСЭМ-2001, 030954, приказ Минстроя России №899/пр от 11.12.2015 г. | Подъемники грузоподъемностью до 500 кг одномачтовые, высота подъема 45 м | 1368 | 1011 | маш.-ч | маш.-ч | 1 | 0 | 341432456 | 0.525 | 0 | 31.26 | 13.5 | 0 | 0 | 31.26 | 13.5 | 0 | 1 | 1 | 1 | 1 | 0 | 1 | 1 | 0 | 0 | 0.21 | )*1,25)*2 | 0 | 2 | 151299904 | 1 | 0 | 503 | 0 | 0 | 0 | 0 | 0 | 0 | 0 | 0 | 0 | 0 | 0 | 0 | 0 | 0 | 0 | 0 | 0 | 0 | 0 | 0 | 0 | 0 | 0.05145 | 31.26 | 31.26 | 1 | 0
506 | 151297911 | 151299896 | 115022869 | 1 | 1 | 1 | 2 | 111301 | ФСЭМ-2001, 111301, приказ Минстроя России №899/пр от 11.12.2015 г. | Вибратор поверхностный | 1368 | 1011 | маш.-ч | маш.-ч | 1 | 0 | 1560410255 | 5.8 | 0 | 0.5 | 0 | 0 | 0 | 0.5 | 0 | 0 | 1 | 1 | 1 | 1 | 0 | 1 | 1 | 0 | 0 | 2.32 | )*1,25)*2 | 0 | 2 | 151299905 | 1 | 0 | 504 | 0 | 0 | 0 | 0 | 0 | 0 | 0 | 0 | 0 | 0 | 0 | 0 | 0 | 0 | 0 | 0 | 0 | 0 | 0 | 0 | 0 | 0 | 0.5684 | 0.5 | 0.5 | 1 | 0
506 | 151297911 | 151299896 | 115060405 | 1 | 1 | 1 | 3 | 402-0005 | ФССЦ-2001, 402-0005, приказ Минстроя России №899/пр от 11.12.2015 г. | Раствор готовый кладочный цементный марки 150 | 1339 | 1007 | м3 | м3 | 1 | 0 | 120559410 | 1.02 | 548.3 | 0 | 0 | 0 | 548.3 | 0 | 0 | 0 | 1 | 1 | 1 | 1 | 0 | 1 | 1 | 0 | 0 | 0.51 | )*2 | 0 | 2 | 151299906 | 1 | 0 | 505 | 0 | 0 | 0 | 0 | 0 | 0 | 0 | 0 | 0 | 0 | 0 | 0 | 0 | 0 | 0 | 0 | 0 | 0 | 0 | 0 | 0 | 0 | 0.09996 | 548.3 | 548.3 | 1 | 0
507 | 151297911 | 151299907 | 47854112 | 1 | 1 | 1 | 1 | 1-1051 |  | Рабочий строитель среднего разряда 5,1 | 1369 | 1013 | чел.-ч | чел.-ч | 1 | 0 | -1875549887 | 53.107 | 0 | 0 | 0 | 11.27 | 0 | 0 | 0 | 11.27 | 1 | 1 | 1 | 1 | 0 | 1 | 1 | 0 | 0 | 46.18 | )*1,15 | 1 | 2 | 151299921 | 1 | 0 | 506 | 0 | 0 | 0 | 0 | 0 | 0 | 0 | 0 | 0 | 0 | 0 | 0 | 0 | 0 | 0 | 0 | 0 | 0 | 0 | 0 | 0 | 0 | 5.2045 | 11.27 | 11.27 | 1 | 0
507 | 151297911 | 151299907 | 121548 | 1 | 1 | 1 | 1 | 2 |  | Затраты труда машинистов | 608254 | 1013 | чел.час | чел.час | 1 | 0 | -185737400 | 0.4875 | 0 | 0 | 0 | 0 | 0 | 0 | 0 | 0 | 1 | 1 | 1 | 1 | 0 | 1 | 1 | 0 | 0 | 0.39 | )*1,25 | 2 | 2 | 151299922 | 1 | 0 | 507 | 0 | 0 | 0 | 0 | 0 | 0 | 0 | 0 | 0 | 0 | 0 | 0 | 0 | 0 | 0 | 0 | 0 | 0 | 0 | 0 | 0 | 0 | 0.047775 | 0 | 0 | 1 | 0
507 | 151297911 | 151299907 | 115066410 | 1 | 1 | 1 | 2 | 030954 | ФСЭМ-2001, 030954, приказ Минстроя России №899/пр от 11.12.2015 г. | Подъемники грузоподъемностью до 500 кг одномачтовые, высота подъема 45 м | 1368 | 1011 | маш.-ч | маш.-ч | 1 | 0 | 341432456 | 0.4875 | 0 | 31.26 | 13.5 | 0 | 0 | 31.26 | 13.5 | 0 | 1 | 1 | 1 | 1 | 0 | 1 | 1 | 0 | 0 | 0.39 | )*1,25 | 0 | 2 | 151299923 | 1 | 0 | 508 | 0 | 0 | 0 | 0 | 0 | 0 | 0 | 0 | 0 | 0 | 0 | 0 | 0 | 0 | 0 | 0 | 0 | 0 | 0 | 0 | 0 | 0 | 0.047775 | 31.26 | 31.26 | 1 | 0
507 | 151297911 | 151299907 | 115023060 | 1 | 1 | 1 | 2 | 121011 | ФСЭМ-2001, 121011, приказ Минстроя России №899/пр от 11.12.2015 г. | Котлы битумные передвижные 400 л | 1368 | 1011 | маш.-ч | маш.-ч | 1 | 0 | 1479775923 | 10.0625 | 0 | 30 | 0 | 0 | 0 | 30 | 0 | 0 | 1 | 1 | 1 | 1 | 0 | 1 | 1 | 0 | 0 | 8.05 | )*1,25 | 0 | 2 | 151299924 | 1 | 0 | 509 | 0 | 0 | 0 | 0 | 0 | 0 | 0 | 0 | 0 | 0 | 0 | 0 | 0 | 0 | 0 | 0 | 0 | 0 | 0 | 0 | 0 | 0 | 0.98613 | 30 | 30 | 1 | 0
507 | 151297911 | 151299907 | 115084328 | 1 | 1 | 1 | 2 | 361101 | ФСЭМ-2001, 361101, приказ Минстроя России №899/пр от 11.12.2015 г. | Термос 100 л | 1368 | 1011 | маш.-ч | маш.-ч | 1 | 0 | -1289008484 | 7.5 | 0 | 2.7 | 0 | 0 | 0 | 2.7 | 0 | 0 | 1 | 1 | 1 | 1 | 0 | 1 | 1 | 0 | 0 | 6 | )*1,25 | 0 | 2 | 151299925 | 1 | 0 | 510 | 0 | 0 | 0 | 0 | 0 | 0 | 0 | 0 | 0 | 0 | 0 | 0 | 0 | 0 | 0 | 0 | 0 | 0 | 0 | 0 | 0 | 0 | 0.735 | 2.7 | 2.7 | 1 | 0
507 | 151297911 | 151299907 | 115016508 | 1 | 1 | 1 | 2 | 400001 | ФСЭМ-2001, 400001, приказ Минстроя России №899/пр от 11.12.2015 г. | Автомобили бортовые, грузоподъемность до 5 т | 1368 | 1011 | маш.-ч | маш.-ч | 1 | 0 | -365761310 | 0.7375 | 0 | 87.17 | 11.6 | 0 | 0 | 87.17 | 11.6 | 0 | 1 | 1 | 1 | 1 | 0 | 1 | 1 | 0 | 0 | 0.59 | )*1,25 | 0 | 2 | 151299926 | 1 | 0 | 511 | 0 | 0 | 0 | 0 | 0 | 0 | 0 | 0 | 0 | 0 | 0 | 0 | 0 | 0 | 0 | 0 | 0 | 0 | 0 | 0 | 0 | 0 | 0.072275 | 87.17 | 87.17 | 1 | 0
507 | 151297911 | 151299907 | 115054195 | 1 | 1 | 1 | 3 | 101-0009 | ФССЦ-2001, 101-0009, приказ Минстроя России №899/пр от 11.12.2015 г. | Асбест хризотиловый марки К-6-30 | 1348 | 1009 | т | т | 1000 | 0 | 1904691716 | 0.014 | 1160 | 0 | 0 | 0 | 1160 | 0 | 0 | 0 | 1 | 1 | 1 | 1 | 0 | 1 | 0 | 0 | 0 | 0.014 |  | 0 | 2 | 151299927 | 1 | 0 | 512 | 0 | 0 | 0 | 0 | 0 | 0 | 0 | 0 | 0 | 0 | 0 | 0 | 0 | 0 | 0 | 0 | 0 | 0 | 0 | 0 | 0 | 0 | 0.001372 | 1160 | 1160 | 1 | 0
507 | 151297911 | 151299907 | 115040890 | 1 | 1 | 1 | 3 | 101-0073 | ФССЦ-2001, 101-0073, приказ Минстроя России №899/пр от 11.12.2015 г. | Битумы нефтяные строительные марки БН-90/10 | 1348 | 1009 | т | т | 1000 | 0 | 610882488 | 0.289 | 1383.1 | 0 | 0 | 0 | 1383.1 | 0 | 0 | 0 | 1 | 1 | 1 | 1 | 0 | 1 | 0 | 0 | 0 | 0.289 |  | 0 | 2 | 151299928 | 1 | 0 | 513 | 0 | 0 | 0 | 0 | 0 | 0 | 0 | 0 | 0 | 0 | 0 | 0 | 0 | 0 | 0 | 0 | 0 | 0 | 0 | 0 | 0 | 0 | 0.028322 | 1383.1 | 1383.1 | 1 | 0
507 | 151297911 | 151299907 | 115084325 | 1 | 1 | 1 | 3 | 101-0074 | ФССЦ-2001, 101-0074, приказ Минстроя России №899/пр от 11.12.2015 г. | Битумы нефтяные строительные марки БН-70/30 | 1348 | 1009 | т | т | 1000 | 0 | -318747028 | 0.057 | 1525.5 | 0 | 0 | 0 | 1525.5 | 0 | 0 | 0 | 1 | 1 | 1 | 1 | 0 | 1 | 0 | 0 | 0 | 0.057 |  | 0 | 2 | 151299929 | 1 | 0 | 514 | 0 | 0 | 0 | 0 | 0 | 0 | 0 | 0 | 0 | 0 | 0 | 0 | 0 | 0 | 0 | 0 | 0 | 0 | 0 | 0 | 0 | 0 | 0.005586 | 1525.5 | 1525.5 | 1 | 0
507 | 151297911 | 151299907 | 115051825 | 1 | 1 | 1 | 3 | 101-1742 | ФССЦ-2001, 101-1742, приказ Минстроя России №899/пр от 11.12.2015 г. | Толь с крупнозернистой посыпкой гидроизоляционный марки ТГ-350 | 1327 | 1005 | м2 | м2 | 1 | 0 | 1028726586 | 116 | 5.71 | 0 | 0 | 0 | 5.71 | 0 | 0 | 0 | 1 | 1 | 1 | 1 | 0 | 1 | 0 | 0 | 0 | 116 |  | 0 | 2 | 151299930 | 1 | 0 | 515 | 0 | 0 | 0 | 0 | 0 | 0 | 0 | 0 | 0 | 0 | 0 | 0 | 0 | 0 | 0 | 0 | 0 | 0 | 0 | 0 | 0 | 0 | 11.368 | 5.71 | 5.71 | 1 | 0
507 | 151297911 | 151299907 | 115084324 | 1 | 1 | 1 | 3 | 101-1745 | ФССЦ-2001, 101-1745, приказ Минстроя России №899/пр от 11.12.2015 г. | Бензин растворитель | 1348 | 1009 | т | т | 1000 | 0 | 1411030271 | 0.095 | 6143.8 | 0 | 0 | 0 | 6143.8 | 0 | 0 | 0 | 1 | 1 | 1 | 1 | 0 | 1 | 0 | 0 | 0 | 0.095 |  | 0 | 2 | 151299931 | 1 | 0 | 516 | 0 | 0 | 0 | 0 | 0 | 0 | 0 | 0 | 0 | 0 | 0 | 0 | 0 | 0 | 0 | 0 | 0 | 0 | 0 | 0 | 0 | 0 | 0.00931 | 6143.8 | 6143.8 | 1 | 0
507 | 151297911 | 151299907 | 115057134 | 1 | 1 | 1 | 3 | 101-1757 | ФССЦ-2001, 101-1757, приказ Минстроя России №899/пр от 11.12.2015 г. | Ветошь | 1346 | 1009 | кг | кг | 1 | 0 | 1519769894 | 0.5 | 1.82 | 0 | 0 | 0 | 1.82 | 0 | 0 | 0 | 1 | 1 | 1 | 1 | 0 | 1 | 0 | 0 | 0 | 0.5 |  | 0 | 2 | 151299932 | 1 | 0 | 517 | 0 | 0 | 0 | 0 | 0 | 0 | 0 | 0 | 0 | 0 | 0 | 0 | 0 | 0 | 0 | 0 | 0 | 0 | 0 | 0 | 0 | 0 | 0.049 | 1.82 | 1.82 | 1 | 0
507 | 151297911 | 151299907 | 115084327 | 1 | 1 | 1 | 3 | 113-0101 | ФССЦ-2001, 113-0101, приказ Минстроя России №899/пр от 11.12.2015 г. | Мука андезитовая кислотоупорная, марка А | 1348 | 1009 | т | т | 1000 | 0 | -920574227 | 0.231 | 688.8 | 0 | 0 | 0 | 688.8 | 0 | 0 | 0 | 1 | 1 | 1 | 1 | 0 | 1 | 0 | 0 | 0 | 0.231 |  | 0 | 2 | 151299933 | 1 | 0 | 518 | 0 | 0 | 0 | 0 | 0 | 0 | 0 | 0 | 0 | 0 | 0 | 0 | 0 | 0 | 0 | 0 | 0 | 0 | 0 | 0 | 0 | 0 | 0.022638 | 688.8 | 688.8 | 1 | 0
508 | 151297911 | 151299934 | 47854112 | 1 | 1 | 1 | 1 | 1-1051 |  | Рабочий строитель среднего разряда 5,1 | 1369 | 1013 | чел.-ч | чел.-ч | 1 | 0 | -1875549887 | 32.039 | 0 | 0 | 0 | 11.27 | 0 | 0 | 0 | 11.27 | 1 | 1 | 1 | 1 | 0 | 1 | 1 | 0 | 0 | 27.86 | )*1,15 | 1 | 2 | 151299947 | 1 | 0 | 519 | 0 | 0 | 0 | 0 | 0 | 0 | 0 | 0 | 0 | 0 | 0 | 0 | 0 | 0 | 0 | 0 | 0 | 0 | 0 | 0 | 0 | 0 | 3.5243 | 11.27 | 11.27 | 1 | 0
508 | 151297911 | 151299934 | 121548 | 1 | 1 | 1 | 1 | 2 |  | Затраты труда машинистов | 608254 | 1013 | чел.час | чел.час | 1 | 0 | -185737400 | 0.2875 | 0 | 0 | 0 | 0 | 0 | 0 | 0 | 0 | 1 | 1 | 1 | 1 | 0 | 1 | 1 | 0 | 0 | 0.23 | )*1,25 | 2 | 2 | 151299948 | 1 | 0 | 520 | 0 | 0 | 0 | 0 | 0 | 0 | 0 | 0 | 0 | 0 | 0 | 0 | 0 | 0 | 0 | 0 | 0 | 0 | 0 | 0 | 0 | 0 | 0.031625 | 0 | 0 | 1 | 0
508 | 151297911 | 151299934 | 115066410 | 1 | 1 | 1 | 2 | 030954 | ФСЭМ-2001, 030954, приказ Минстроя России №899/пр от 11.12.2015 г. | Подъемники грузоподъемностью до 500 кг одномачтовые, высота подъема 45 м | 1368 | 1011 | маш.-ч | маш.-ч | 1 | 0 | 341432456 | 0.2875 | 0 | 31.26 | 13.5 | 0 | 0 | 31.26 | 13.5 | 0 | 1 | 1 | 1 | 1 | 0 | 1 | 1 | 0 | 0 | 0.23 | )*1,25 | 0 | 2 | 151299949 | 1 | 0 | 521 | 0 | 0 | 0 | 0 | 0 | 0 | 0 | 0 | 0 | 0 | 0 | 0 | 0 | 0 | 0 | 0 | 0 | 0 | 0 | 0 | 0 | 0 | 0.031625 | 31.26 | 31.26 | 1 | 0
508 | 151297911 | 151299934 | 115023060 | 1 | 1 | 1 | 2 | 121011 | ФСЭМ-2001, 121011, приказ Минстроя России №899/пр от 11.12.2015 г. | Котлы битумные передвижные 400 л | 1368 | 1011 | маш.-ч | маш.-ч | 1 | 0 | 1479775923 | 4.6 | 0 | 30 | 0 | 0 | 0 | 30 | 0 | 0 | 1 | 1 | 1 | 1 | 0 | 1 | 1 | 0 | 0 | 3.68 | )*1,25 | 0 | 2 | 151299950 | 1 | 0 | 522 | 0 | 0 | 0 | 0 | 0 | 0 | 0 | 0 | 0 | 0 | 0 | 0 | 0 | 0 | 0 | 0 | 0 | 0 | 0 | 0 | 0 | 0 | 0.506 | 30 | 30 | 1 | 0
508 | 151297911 | 151299934 | 115084328 | 1 | 1 | 1 | 2 | 361101 | ФСЭМ-2001, 361101, приказ Минстроя России №899/пр от 11.12.2015 г. | Термос 100 л | 1368 | 1011 | маш.-ч | маш.-ч | 1 | 0 | -1289008484 | 5.625 | 0 | 2.7 | 0 | 0 | 0 | 2.7 | 0 | 0 | 1 | 1 | 1 | 1 | 0 | 1 | 1 | 0 | 0 | 4.5 | )*1,25 | 0 | 2 | 151299951 | 1 | 0 | 523 | 0 | 0 | 0 | 0 | 0 | 0 | 0 | 0 | 0 | 0 | 0 | 0 | 0 | 0 | 0 | 0 | 0 | 0 | 0 | 0 | 0 | 0 | 0.61875 | 2.7 | 2.7 | 1 | 0
508 | 151297911 | 151299934 | 115016508 | 1 | 1 | 1 | 2 | 400001 | ФСЭМ-2001, 400001, приказ Минстроя России №899/пр от 11.12.2015 г. | Автомобили бортовые, грузоподъемность до 5 т | 1368 | 1011 | маш.-ч | маш.-ч | 1 | 0 | -365761310 | 0.4125 | 0 | 87.17 | 11.6 | 0 | 0 | 87.17 | 11.6 | 0 | 1 | 1 | 1 | 1 | 0 | 1 | 1 | 0 | 0 | 0.33 | )*1,25 | 0 | 2 | 151299952 | 1 | 0 | 524 | 0 | 0 | 0 | 0 | 0 | 0 | 0 | 0 | 0 | 0 | 0 | 0 | 0 | 0 | 0 | 0 | 0 | 0 | 0 | 0 | 0 | 0 | 0.045375 | 87.17 | 87.17 | 1 | 0
508 | 151297911 | 151299934 | 115054195 | 1 | 1 | 1 | 3 | 101-0009 | ФССЦ-2001, 101-0009, приказ Минстроя России №899/пр от 11.12.2015 г. | Асбест хризотиловый марки К-6-30 | 1348 | 1009 | т | т | 1000 | 0 | 1904691716 | 0.006 | 1160 | 0 | 0 | 0 | 1160 | 0 | 0 | 0 | 1 | 1 | 1 | 1 | 0 | 1 | 0 | 0 | 0 | 0.006 |  | 0 | 2 | 151299953 | 1 | 0 | 525 | 0 | 0 | 0 | 0 | 0 | 0 | 0 | 0 | 0 | 0 | 0 | 0 | 0 | 0 | 0 | 0 | 0 | 0 | 0 | 0 | 0 | 0 | 0.00066 | 1160 | 1160 | 1 | 0
508 | 151297911 | 151299934 | 115040890 | 1 | 1 | 1 | 3 | 101-0073 | ФССЦ-2001, 101-0073, приказ Минстроя России №899/пр от 11.12.2015 г. | Битумы нефтяные строительные марки БН-90/10 | 1348 | 1009 | т | т | 1000 | 0 | 610882488 | 0.132 | 1383.1 | 0 | 0 | 0 | 1383.1 | 0 | 0 | 0 | 1 | 1 | 1 | 1 | 0 | 1 | 0 | 0 | 0 | 0.132 |  | 0 | 2 | 151299954 | 1 | 0 | 526 | 0 | 0 | 0 | 0 | 0 | 0 | 0 | 0 | 0 | 0 | 0 | 0 | 0 | 0 | 0 | 0 | 0 | 0 | 0 | 0 | 0 | 0 | 0.01452 | 1383.1 | 1383.1 | 1 | 0
508 | 151297911 | 151299934 | 115084325 | 1 | 1 | 1 | 3 | 101-0074 | ФССЦ-2001, 101-0074, приказ Минстроя России №899/пр от 11.12.2015 г. | Битумы нефтяные строительные марки БН-70/30 | 1348 | 1009 | т | т | 1000 | 0 | -318747028 | 0.019 | 1525.5 | 0 | 0 | 0 | 1525.5 | 0 | 0 | 0 | 1 | 1 | 1 | 1 | 0 | 1 | 0 | 0 | 0 | 0.019 |  | 0 | 2 | 151299955 | 1 | 0 | 527 | 0 | 0 | 0 | 0 | 0 | 0 | 0 | 0 | 0 | 0 | 0 | 0 | 0 | 0 | 0 | 0 | 0 | 0 | 0 | 0 | 0 | 0 | 0.00209 | 1525.5 | 1525.5 | 1 | 0
508 | 151297911 | 151299934 | 115051825 | 1 | 1 | 1 | 3 | 101-1742 | ФССЦ-2001, 101-1742, приказ Минстроя России №899/пр от 11.12.2015 г. | Толь с крупнозернистой посыпкой гидроизоляционный марки ТГ-350 | 1327 | 1005 | м2 | м2 | 1 | 0 | 1028726586 | 116 | 5.71 | 0 | 0 | 0 | 5.71 | 0 | 0 | 0 | 1 | 1 | 1 | 1 | 0 | 1 | 0 | 0 | 0 | 116 |  | 0 | 2 | 151299956 | 1 | 0 | 528 | 0 | 0 | 0 | 0 | 0 | 0 | 0 | 0 | 0 | 0 | 0 | 0 | 0 | 0 | 0 | 0 | 0 | 0 | 0 | 0 | 0 | 0 | 12.76 | 5.71 | 5.71 | 1 | 0
508 | 151297911 | 151299934 | 115084324 | 1 | 1 | 1 | 3 | 101-1745 | ФССЦ-2001, 101-1745, приказ Минстроя России №899/пр от 11.12.2015 г. | Бензин растворитель | 1348 | 1009 | т | т | 1000 | 0 | 1411030271 | 0.057 | 6143.8 | 0 | 0 | 0 | 6143.8 | 0 | 0 | 0 | 1 | 1 | 1 | 1 | 0 | 1 | 0 | 0 | 0 | 0.057 |  | 0 | 2 | 151299957 | 1 | 0 | 529 | 0 | 0 | 0 | 0 | 0 | 0 | 0 | 0 | 0 | 0 | 0 | 0 | 0 | 0 | 0 | 0 | 0 | 0 | 0 | 0 | 0 | 0 | 0.00627 | 6143.8 | 6143.8 | 1 | 0
508 | 151297911 | 151299934 | 115084327 | 1 | 1 | 1 | 3 | 113-0101 | ФССЦ-2001, 113-0101, приказ Минстроя России №899/пр от 11.12.2015 г. | Мука андезитовая кислотоупорная, марка А | 1348 | 1009 | т | т | 1000 | 0 | -920574227 | 0.106 | 688.8 | 0 | 0 | 0 | 688.8 | 0 | 0 | 0 | 1 | 1 | 1 | 1 | 0 | 1 | 0 | 0 | 0 | 0.106 |  | 0 | 2 | 151299958 | 1 | 0 | 530 | 0 | 0 | 0 | 0 | 0 | 0 | 0 | 0 | 0 | 0 | 0 | 0 | 0 | 0 | 0 | 0 | 0 | 0 | 0 | 0 | 0 | 0 | 0.01166 | 688.8 | 688.8 | 1 | 0
509 | 151297911 | 151299959 | 47840614 | 1 | 1 | 1 | 1 | 1-1022 |  | Рабочий строитель среднего разряда 2,2 | 1369 | 1013 | чел.-ч | чел.-ч | 1 | 0 | -2028629724 | 45.4365 | 0 | 0 | 0 | 7.94 | 0 | 0 | 0 | 7.94 | 1 | 1 | 1 | 1 | 0 | 1 | 1 | 0 | 0 | 39.51 | )*1,15 | 1 | 2 | 151299966 | 1 | 0 | 531 | 0 | 0 | 0 | 0 | 0 | 0 | 0 | 0 | 0 | 0 | 0 | 0 | 0 | 0 | 0 | 0 | 0 | 0 | 0 | 0 | 0 | 0 | 4.4528 | 7.94 | 7.94 | 1 | 0
509 | 151297911 | 151299959 | 121548 | 1 | 1 | 1 | 1 | 2 |  | Затраты труда машинистов | 608254 | 1013 | чел.час | чел.час | 1 | 0 | -185737400 | 1.5875 | 0 | 0 | 0 | 0 | 0 | 0 | 0 | 0 | 1 | 1 | 1 | 1 | 0 | 1 | 1 | 0 | 0 | 1.27 | )*1,25 | 2 | 2 | 151299967 | 1 | 0 | 532 | 0 | 0 | 0 | 0 | 0 | 0 | 0 | 0 | 0 | 0 | 0 | 0 | 0 | 0 | 0 | 0 | 0 | 0 | 0 | 0 | 0 | 0 | 0.15557 | 0 | 0 | 1 | 0
509 | 151297911 | 151299959 | 115066410 | 1 | 1 | 1 | 2 | 030954 | ФСЭМ-2001, 030954, приказ Минстроя России №899/пр от 11.12.2015 г. | Подъемники грузоподъемностью до 500 кг одномачтовые, высота подъема 45 м | 1368 | 1011 | маш.-ч | маш.-ч | 1 | 0 | 341432456 | 1.5875 | 0 | 31.26 | 13.5 | 0 | 0 | 31.26 | 13.5 | 0 | 1 | 1 | 1 | 1 | 0 | 1 | 1 | 0 | 0 | 1.27 | )*1,25 | 0 | 2 | 151299968 | 1 | 0 | 533 | 0 | 0 | 0 | 0 | 0 | 0 | 0 | 0 | 0 | 0 | 0 | 0 | 0 | 0 | 0 | 0 | 0 | 0 | 0 | 0 | 0 | 0 | 0.15557 | 31.26 | 31.26 | 1 | 0
509 | 151297911 | 151299959 | 115022869 | 1 | 1 | 1 | 2 | 111301 | ФСЭМ-2001, 111301, приказ Минстроя России №899/пр от 11.12.2015 г. | Вибратор поверхностный | 1368 | 1011 | маш.-ч | маш.-ч | 1 | 0 | 1560410255 | 11.3375 | 0 | 0.5 | 0 | 0 | 0 | 0.5 | 0 | 0 | 1 | 1 | 1 | 1 | 0 | 1 | 1 | 0 | 0 | 9.07 | )*1,25 | 0 | 2 | 151299969 | 1 | 0 | 534 | 0 | 0 | 0 | 0 | 0 | 0 | 0 | 0 | 0 | 0 | 0 | 0 | 0 | 0 | 0 | 0 | 0 | 0 | 0 | 0 | 0 | 0 | 1.1111 | 0.5 | 0.5 | 1 | 0
509 | 151297911 | 151299959 | 115060405 | 1 | 1 | 1 | 3 | 402-0005 | ФССЦ-2001, 402-0005, приказ Минстроя России №899/пр от 11.12.2015 г. | Раствор готовый кладочный цементный марки 150 | 1339 | 1007 | м3 | м3 | 1 | 0 | 120559410 | 2.04 | 548.3 | 0 | 0 | 0 | 548.3 | 0 | 0 | 0 | 1 | 1 | 1 | 1 | 0 | 1 | 0 | 0 | 0 | 2.04 |  | 0 | 2 | 151299970 | 1 | 0 | 535 | 0 | 0 | 0 | 0 | 0 | 0 | 0 | 0 | 0 | 0 | 0 | 0 | 0 | 0 | 0 | 0 | 0 | 0 | 0 | 0 | 0 | 0 | 0.19992 | 548.3 | 548.3 | 1 | 0
509 | 151297911 | 151299959 | 115017389 | 1 | 1 | 1 | 3 | 411-0001 | ФССЦ-2001, 411-0001, приказ Минстроя России №899/пр от 11.12.2015 г. | Вода | 1339 | 1007 | м3 | м3 | 1 | 0 | 11619063 | 3.5 | 2.44 | 0 | 0 | 0 | 2.44 | 0 | 0 | 0 | 1 | 1 | 1 | 1 | 0 | 1 | 0 | 0 | 0 | 3.5 |  | 0 | 2 | 151299971 | 1 | 0 | 536 | 0 | 0 | 0 | 0 | 0 | 0 | 0 | 0 | 0 | 0 | 0 | 0 | 0 | 0 | 0 | 0 | 0 | 0 | 0 | 0 | 0 | 0 | 0.343 | 2.44 | 2.44 | 1 | 0
510 | 151297911 | 151299972 | 47840614 | 1 | 1 | 1 | 1 | 1-1022 |  | Рабочий строитель среднего разряда 2,2 | 1369 | 1013 | чел.-ч | чел.-ч | 1 | 0 | -2028629724 | 1.15 | 0 | 0 | 0 | 7.94 | 0 | 0 | 0 | 7.94 | 1 | 1 | 1 | 1 | 0 | 1 | 1 | 0 | 0 | 0.5 | )*1,15)*2 | 1 | 2 | 151299978 | 1 | 0 | 537 | 0 | 0 | 0 | 0 | 0 | 0 | 0 | 0 | 0 | 0 | 0 | 0 | 0 | 0 | 0 | 0 | 0 | 0 | 0 | 0 | 0 | 0 | 0.1127 | 7.94 | 7.94 | 1 | 0
510 | 151297911 | 151299972 | 121548 | 1 | 1 | 1 | 1 | 2 |  | Затраты труда машинистов | 608254 | 1013 | чел.час | чел.час | 1 | 0 | -185737400 | 0.525 | 0 | 0 | 0 | 0 | 0 | 0 | 0 | 0 | 1 | 1 | 1 | 1 | 0 | 1 | 1 | 0 | 0 | 0.21 | )*1,25)*2 | 2 | 2 | 151299979 | 1 | 0 | 538 | 0 | 0 | 0 | 0 | 0 | 0 | 0 | 0 | 0 | 0 | 0 | 0 | 0 | 0 | 0 | 0 | 0 | 0 | 0 | 0 | 0 | 0 | 0.05145 | 0 | 0 | 1 | 0
510 | 151297911 | 151299972 | 115066410 | 1 | 1 | 1 | 2 | 030954 | ФСЭМ-2001, 030954, приказ Минстроя России №899/пр от 11.12.2015 г. | Подъемники грузоподъемностью до 500 кг одномачтовые, высота подъема 45 м | 1368 | 1011 | маш.-ч | маш.-ч | 1 | 0 | 341432456 | 0.525 | 0 | 31.26 | 13.5 | 0 | 0 | 31.26 | 13.5 | 0 | 1 | 1 | 1 | 1 | 0 | 1 | 1 | 0 | 0 | 0.21 | )*1,25)*2 | 0 | 2 | 151299980 | 1 | 0 | 539 | 0 | 0 | 0 | 0 | 0 | 0 | 0 | 0 | 0 | 0 | 0 | 0 | 0 | 0 | 0 | 0 | 0 | 0 | 0 | 0 | 0 | 0 | 0.05145 | 31.26 | 31.26 | 1 | 0
510 | 151297911 | 151299972 | 115022869 | 1 | 1 | 1 | 2 | 111301 | ФСЭМ-2001, 111301, приказ Минстроя России №899/пр от 11.12.2015 г. | Вибратор поверхностный | 1368 | 1011 | маш.-ч | маш.-ч | 1 | 0 | 1560410255 | 5.8 | 0 | 0.5 | 0 | 0 | 0 | 0.5 | 0 | 0 | 1 | 1 | 1 | 1 | 0 | 1 | 1 | 0 | 0 | 2.32 | )*1,25)*2 | 0 | 2 | 151299981 | 1 | 0 | 540 | 0 | 0 | 0 | 0 | 0 | 0 | 0 | 0 | 0 | 0 | 0 | 0 | 0 | 0 | 0 | 0 | 0 | 0 | 0 | 0 | 0 | 0 | 0.5684 | 0.5 | 0.5 | 1 | 0
510 | 151297911 | 151299972 | 115060405 | 1 | 1 | 1 | 3 | 402-0005 | ФССЦ-2001, 402-0005, приказ Минстроя России №899/пр от 11.12.2015 г. | Раствор готовый кладочный цементный марки 150 | 1339 | 1007 | м3 | м3 | 1 | 0 | 120559410 | 1.02 | 548.3 | 0 | 0 | 0 | 548.3 | 0 | 0 | 0 | 1 | 1 | 1 | 1 | 0 | 1 | 1 | 0 | 0 | 0.51 | )*2 | 0 | 2 | 151299982 | 1 | 0 | 541 | 0 | 0 | 0 | 0 | 0 | 0 | 0 | 0 | 0 | 0 | 0 | 0 | 0 | 0 | 0 | 0 | 0 | 0 | 0 | 0 | 0 | 0 | 0.09996 | 548.3 | 548.3 | 1 | 0
511 | 151297911 | 151299983 | 47841023 | 1 | 1 | 1 | 1 | 1-1032 |  | Рабочий строитель среднего разряда 3,2 | 1369 | 1013 | чел.-ч | чел.-ч | 1 | 0 | -1371206905 | 356.983 | 0 | 0 | 0 | 8.74 | 0 | 0 | 0 | 8.74 | 1 | 1 | 1 | 1 | 0 | 1 | 1 | 0 | 0 | 310.42 | )*1,15 | 1 | 2 | 151299997 | 1 | 0 | 542 | 0 | 0 | 0 | 0 | 0 | 0 | 0 | 0 | 0 | 0 | 0 | 0 | 0 | 0 | 0 | 0 | 0 | 0 | 0 | 0 | 0 | 0 | 34.9843 | 8.74 | 8.74 | 1 | 0
511 | 151297911 | 151299983 | 121548 | 1 | 1 | 1 | 1 | 2 |  | Затраты труда машинистов | 608254 | 1013 | чел.час | чел.час | 1 | 0 | -185737400 | 2.15 | 0 | 0 | 0 | 0 | 0 | 0 | 0 | 0 | 1 | 1 | 1 | 1 | 0 | 1 | 1 | 0 | 0 | 1.72 | )*1,25 | 2 | 2 | 151299998 | 1 | 0 | 543 | 0 | 0 | 0 | 0 | 0 | 0 | 0 | 0 | 0 | 0 | 0 | 0 | 0 | 0 | 0 | 0 | 0 | 0 | 0 | 0 | 0 | 0 | 0.2107 | 0 | 0 | 1 | 0
511 | 151297911 | 151299983 | 115069430 | 1 | 1 | 1 | 2 | 020128 | ФСЭМ-2001, 020128, приказ Минстроя России №899/пр от 11.12.2015 г. | Краны башенные при работе на других видах строительства 5 т | 1368 | 1011 | маш.-ч | маш.-ч | 1 | 0 | -1347679350 | 0.025 | 0 | 83.43 | 13.5 | 0 | 0 | 83.43 | 13.5 | 0 | 1 | 1 | 1 | 1 | 0 | 1 | 1 | 0 | 0 | 0.02 | )*1,25 | 0 | 2 | 151299999 | 1 | 0 | 544 | 0 | 0 | 0 | 0 | 0 | 0 | 0 | 0 | 0 | 0 | 0 | 0 | 0 | 0 | 0 | 0 | 0 | 0 | 0 | 0 | 0 | 0 | 0.00245 | 83.43 | 83.43 | 1 | 0
511 | 151297911 | 151299983 | 115064733 | 1 | 1 | 1 | 2 | 021140 | ФСЭМ-2001, 021140, приказ Минстроя России №899/пр от 11.12.2015 г. | Краны на автомобильном ходу при работе на других видах строительства 6,3 т | 1368 | 1011 | маш.-ч | маш.-ч | 1 | 0 | -221431183 | 0.0125 | 0 | 88.01 | 11.6 | 0 | 0 | 88.01 | 11.6 | 0 | 1 | 1 | 1 | 1 | 0 | 1 | 1 | 0 | 0 | 0.01 | )*1,25 | 0 | 2 | 151300000 | 1 | 0 | 545 | 0 | 0 | 0 | 0 | 0 | 0 | 0 | 0 | 0 | 0 | 0 | 0 | 0 | 0 | 0 | 0 | 0 | 0 | 0 | 0 | 0 | 0 | 0.001225 | 88.01 | 88.01 | 1 | 0
511 | 151297911 | 151299983 | 115068377 | 1 | 1 | 1 | 2 | 110901 | ФСЭМ-2001, 110901, приказ Минстроя России №899/пр от 11.12.2015 г. | Растворосмесители передвижные 65 л | 1368 | 1011 | маш.-ч | маш.-ч | 1 | 0 | -1705222261 | 2.1125 | 0 | 12.39 | 10.06 | 0 | 0 | 12.39 | 10.06 | 0 | 1 | 1 | 1 | 1 | 0 | 1 | 1 | 0 | 0 | 1.69 | )*1,25 | 0 | 2 | 151300001 | 1 | 0 | 546 | 0 | 0 | 0 | 0 | 0 | 0 | 0 | 0 | 0 | 0 | 0 | 0 | 0 | 0 | 0 | 0 | 0 | 0 | 0 | 0 | 0 | 0 | 0.20702 | 12.39 | 12.39 | 1 | 0
511 | 151297911 | 151299983 | 115085760 | 1 | 1 | 1 | 2 | 339904 | ФСЭМ-2001, 339904, приказ Минстроя России №899/пр от 11.12.2015 г. | Плиткорез MAKITA RH 4101 | 1368 | 1011 | маш.-ч | маш.-ч | 1 | 0 | -1762306581 | 0.0625 | 0 | 9.97 | 0 | 0 | 0 | 9.97 | 0 | 0 | 1 | 1 | 1 | 1 | 0 | 1 | 1 | 0 | 0 | 0.05 | )*1,25 | 0 | 2 | 151300002 | 1 | 0 | 547 | 0 | 0 | 0 | 0 | 0 | 0 | 0 | 0 | 0 | 0 | 0 | 0 | 0 | 0 | 0 | 0 | 0 | 0 | 0 | 0 | 0 | 0 | 0.006125 | 9.97 | 9.97 | 1 | 0
511 | 151297911 | 151299983 | 115016508 | 1 | 1 | 1 | 2 | 400001 | ФСЭМ-2001, 400001, приказ Минстроя России №899/пр от 11.12.2015 г. | Автомобили бортовые, грузоподъемность до 5 т | 1368 | 1011 | маш.-ч | маш.-ч | 1 | 0 | -365761310 | 0.0125 | 0 | 87.17 | 11.6 | 0 | 0 | 87.17 | 11.6 | 0 | 1 | 1 | 1 | 1 | 0 | 1 | 1 | 0 | 0 | 0.01 | )*1,25 | 0 | 2 | 151300003 | 1 | 0 | 548 | 0 | 0 | 0 | 0 | 0 | 0 | 0 | 0 | 0 | 0 | 0 | 0 | 0 | 0 | 0 | 0 | 0 | 0 | 0 | 0 | 0 | 0 | 0.001225 | 87.17 | 87.17 | 1 | 0
511 | 151297911 | 151299983 | 115085197 | 1 | 1 | 1 | 3 | 101-1971 | ФССЦ-2001, 101-1971, приказ Минстроя России №899/пр от 11.12.2015 г. | Затирка «Старатели» (разной цветности) | 1348 | 1009 | т | т | 1000 | 0 | -2127106556 | 0.013 | 6513 | 0 | 0 | 0 | 6513 | 0 | 0 | 0 | 1 | 1 | 1 | 1 | 0 | 1 | 0 | 0 | 0 | 0.013 |  | 0 | 2 | 151300004 | 1 | 0 | 549 | 0 | 0 | 0 | 0 | 0 | 0 | 0 | 0 | 0 | 0 | 0 | 0 | 0 | 0 | 0 | 0 | 0 | 0 | 0 | 0 | 0 | 0 | 0.001274 | 6513 | 6513 | 1 | 0
511 | 151297911 | 151299983 | 115085757 | 1 | 1 | 1 | 3 | 101-4368 | ФССЦ-2001, 101-4368, приказ Минстроя России №899/пр от 11.12.2015 г. | Клей плиточный «Юнис Гранит» | 1346 | 1009 | кг | кг | 1 | 0 | 1573397389 | 1200 | 3.69 | 0 | 0 | 0 | 3.69 | 0 | 0 | 0 | 1 | 1 | 1 | 1 | 0 | 1 | 0 | 0 | 0 | 1200 |  | 0 | 2 | 151300005 | 1 | 0 | 550 | 0 | 0 | 0 | 0 | 0 | 0 | 0 | 0 | 0 | 0 | 0 | 0 | 0 | 0 | 0 | 0 | 0 | 0 | 0 | 0 | 0 | 0 | 117.6 | 3.69 | 3.69 | 1 | 0
511 | 151297911 | 151299983 | 115085758 | 1 | 1 | 1 | 3 | 101-4486 | ФССЦ-2001, 101-4486, приказ Минстроя России №899/пр от 11.12.2015 г. | Гранит керамический многоцветный неполированный, размером 400х400х9 мм | 1327 | 1005 | м2 | м2 | 1 | 1 | -756472791 | -102 | 974.72 | 0 | 0 | 0 | 140.45 | 0 | 0 | 0 | 6.94 | 1 | 1 | 1 | 0 | 1 | 0 | 0 | 0 | -102 |  | 0 | 2 | 151300006 | 1 | 6144 | 551 | 0 | 0 | 0 | 0 | 0 | 0 | 0 | 0 | 0 | 0 | 0 | 0 | 0 | 0 | 0 | 0 | 0 | 0 | 0 | 0 | 0 | 0 | -9.996 | 974.72 | 140.45 | 6.94 | 0
511 | 151297911 | 151299983 | 115081796 | 1 | 1 | 1 | 3 | 101-9732 | ФССЦ-2001, 101-9732, приказ Минстроя России №899/пр от 11.12.2015 г. | Грунтовка | 1348 | 1009 | т | т | 1000 | 0 | -1685866324 | 0 | 0 | 0 | 0 | 0 | 0 | 0 | 0 | 0 | 1 | 1 | 1 | 1 | 1 | 0 | 0 | 0 | 0 | 0 |  | 0 | 2 | 151300007 | 1 | 0 | 552 | 0 | 0 | 0 | 0 | 0 | 0 | 0 | 0 | 0 | 0 | 0 | 0 | 0 | 0 | 0 | 0 | 0 | 0 | 0 | 0 | 0 | 0 | 0 | 0 | 0 | 1 | 0
511 | 151297911 | 151299983 | 115085759 | 1 | 1 | 1 | 3 | 203-9007 | ФССЦ-2001, 203-9007, приказ Минстроя России №899/пр от 11.12.2015 г. | Рейки деревянные | 1339 | 1007 | м3 | м3 | 1 | 0 | 1648320237 | 0.01 | 0 | 0 | 0 | 0 | 0 | 0 | 0 | 0 | 1 | 1 | 1 | 1 | 0 | 0 | 0 | 0 | 0 | 0.01 |  | 0 | 2 | 151300008 | 1 | 0 | 553 | 0 | 0 | 0 | 0 | 0 | 0 | 0 | 0 | 0 | 0 | 0 | 0 | 0 | 0 | 0 | 0 | 0 | 0 | 0 | 0 | 0 | 0 | 0.00098 | 0 | 0 | 1 | 0
511 | 151297911 | 151299983 | 115017389 | 1 | 1 | 1 | 3 | 411-0001 | ФССЦ-2001, 411-0001, приказ Минстроя России №899/пр от 11.12.2015 г. | Вода | 1339 | 1007 | м3 | м3 | 1 | 0 | 11619063 | 0.44 | 2.44 | 0 | 0 | 0 | 2.44 | 0 | 0 | 0 | 1 | 1 | 1 | 1 | 0 | 1 | 0 | 0 | 0 | 0.44 |  | 0 | 2 | 151300009 | 1 | 0 | 554 | 0 | 0 | 0 | 0 | 0 | 0 | 0 | 0 | 0 | 0 | 0 | 0 | 0 | 0 | 0 | 0 | 0 | 0 | 0 | 0 | 0 | 0 | 0.04312 | 2.44 | 2.44 | 1 | 0
545 | 151297911 | 151300012 | 47840747 | 1 | 1 | 1 | 1 | 1-1038 |  | Рабочий строитель среднего разряда 3,8 | 1369 | 1013 | чел.-ч | чел.-ч | 1 | 0 | 1951387513 | 75.852 | 0 | 0 | 0 | 9.4 | 0 | 0 | 0 | 9.4 | 1 | 1 | 1 | 1 | 0 | 1 | 1 | 0 | 0 | 108.36 | )*0,7 | 1 | 2 | 151300023 | 1 | 0 | 555 | 0 | 0 | 0 | 0 | 0 | 0 | 0 | 0 | 0 | 0 | 0 | 0 | 0 | 0 | 0 | 0 | 0 | 0 | 0 | 0 | 0 | 0 | 7.4335 | 9.4 | 9.4 | 1 | 0
545 | 151297911 | 151300012 | 121548 | 1 | 1 | 1 | 1 | 2 |  | Затраты труда машинистов | 608254 | 1013 | чел.час | чел.час | 1 | 0 | -185737400 | 0.175 | 0 | 0 | 0 | 0 | 0 | 0 | 0 | 0 | 1 | 1 | 1 | 1 | 0 | 1 | 1 | 0 | 0 | 0.25 | )*0,7 | 2 | 2 | 151300024 | 1 | 0 | 556 | 0 | 0 | 0 | 0 | 0 | 0 | 0 | 0 | 0 | 0 | 0 | 0 | 0 | 0 | 0 | 0 | 0 | 0 | 0 | 0 | 0 | 0 | 0.01715 | 0 | 0 | 1 | 0
545 | 151297911 | 151300012 | 115016565 | 1 | 1 | 1 | 2 | 021141 | ФСЭМ-2001, 021141, приказ Минстроя России №899/пр от 11.12.2015 г. | Краны на автомобильном ходу при работе на других видах строительства 10 т | 1368 | 1011 | маш.-ч | маш.-ч | 1 | 0 | 969250665 | 0.175 | 0 | 111.99 | 13.5 | 0 | 0 | 111.99 | 13.5 | 0 | 1 | 1 | 1 | 1 | 0 | 1 | 1 | 0 | 0 | 0.25 | )*0,7 | 0 | 2 | 151300025 | 1 | 0 | 557 | 0 | 0 | 0 | 0 | 0 | 0 | 0 | 0 | 0 | 0 | 0 | 0 | 0 | 0 | 0 | 0 | 0 | 0 | 0 | 0 | 0 | 0 | 0.01715 | 111.99 | 111.99 | 1 | 0
545 | 151297911 | 151300012 | 115052230 | 1 | 1 | 1 | 2 | 030404 | ФСЭМ-2001, 030404, приказ Минстроя России №899/пр от 11.12.2015 г. | Лебедки электрические тяговым усилием до 31,39 кН (3,2 т) | 1368 | 1011 | маш.-ч | маш.-ч | 1 | 0 | 1308590126 | 11.34 | 0 | 6.9 | 0 | 0 | 0 | 6.9 | 0 | 0 | 1 | 1 | 1 | 1 | 0 | 1 | 1 | 0 | 0 | 16.2 | )*0,7 | 0 | 2 | 151300026 | 1 | 0 | 558 | 0 | 0 | 0 | 0 | 0 | 0 | 0 | 0 | 0 | 0 | 0 | 0 | 0 | 0 | 0 | 0 | 0 | 0 | 0 | 0 | 0 | 0 | 1.1113 | 6.9 | 6.9 | 1 | 0
545 | 151297911 | 151300012 | 115035984 | 1 | 1 | 1 | 2 | 330206 | ФСЭМ-2001, 330206, приказ Минстроя России №899/пр от 11.12.2015 г. | Дрели электрические | 1368 | 1011 | маш.-ч | маш.-ч | 1 | 0 | -766305843 | 2.478 | 0 | 1.95 | 0 | 0 | 0 | 1.95 | 0 | 0 | 1 | 1 | 1 | 1 | 0 | 1 | 1 | 0 | 0 | 3.54 | )*0,7 | 0 | 2 | 151300027 | 1 | 0 | 559 | 0 | 0 | 0 | 0 | 0 | 0 | 0 | 0 | 0 | 0 | 0 | 0 | 0 | 0 | 0 | 0 | 0 | 0 | 0 | 0 | 0 | 0 | 0.24284 | 1.95 | 1.95 | 1 | 0
545 | 151297911 | 151300012 | 115016508 | 1 | 1 | 1 | 2 | 400001 | ФСЭМ-2001, 400001, приказ Минстроя России №899/пр от 11.12.2015 г. | Автомобили бортовые, грузоподъемность до 5 т | 1368 | 1011 | маш.-ч | маш.-ч | 1 | 0 | -365761310 | 0.098 | 0 | 87.17 | 11.6 | 0 | 0 | 87.17 | 11.6 | 0 | 1 | 1 | 1 | 1 | 0 | 1 | 1 | 0 | 0 | 0.14 | )*0,7 | 0 | 2 | 151300028 | 1 | 0 | 560 | 0 | 0 | 0 | 0 | 0 | 0 | 0 | 0 | 0 | 0 | 0 | 0 | 0 | 0 | 0 | 0 | 0 | 0 | 0 | 0 | 0 | 0 | 0.009604 | 87.17 | 87.17 | 1 | 0
545 | 151297911 | 151300012 | 115093823 | 1 | 1 | 1 | 3 | 206-1336 | ФССЦ-2001, 206-1336, приказ Минстроя России №899/пр от 11.12.2015 г. | Рейка алюминиевая потолочная 100 мм | 1301 | 102138004 | м | м | 1 | 0 | -1895804718 | 1050 | 24.71 | 0 | 0 | 0 | 24.71 | 0 | 0 | 0 | 1 | 1 | 1 | 1 | 0 | 1 | 0 | 0 | 0 | 1050 |  | 0 | 2 | 151300029 | 1 | 0 | 561 | 0 | 0 | 0 | 0 | 0 | 0 | 0 | 0 | 0 | 0 | 0 | 0 | 0 | 0 | 0 | 0 | 0 | 0 | 0 | 0 | 0 | 0 | 102.9 | 24.71 | 24.71 | 1 | 0
545 | 151297911 | 151300012 | 115093824 | 1 | 1 | 1 | 3 | 206-1337 | ФССЦ-2001, 206-1337, приказ Минстроя России №899/пр от 11.12.2015 г. | Гребенка несущая | 1301 | 102138004 | м | м | 1 | 0 | 340224330 | 100 | 20.47 | 0 | 0 | 0 | 20.47 | 0 | 0 | 0 | 1 | 1 | 1 | 1 | 0 | 1 | 0 | 0 | 0 | 100 |  | 0 | 2 | 151300030 | 1 | 0 | 562 | 0 | 0 | 0 | 0 | 0 | 0 | 0 | 0 | 0 | 0 | 0 | 0 | 0 | 0 | 0 | 0 | 0 | 0 | 0 | 0 | 0 | 0 | 9.8 | 20.47 | 20.47 | 1 | 0
545 | 151297911 | 151300012 | 115093825 | 1 | 1 | 1 | 3 | 206-1338 | ФССЦ-2001, 206-1338, приказ Минстроя России №899/пр от 11.12.2015 г. | Уголок декоративный (пристенный) | 1301 | 102138004 | м | м | 1 | 0 | 220067786 | 0 | 6.28 | 0 | 0 | 0 | 6.28 | 0 | 0 | 0 | 1 | 1 | 1 | 1 | 1 | 0 | 0 | 0 | 0 | 0 |  | 0 | 2 | 151300031 | 1 | 0 | 563 | 0 | 0 | 0 | 0 | 0 | 0 | 0 | 0 | 0 | 0 | 0 | 0 | 0 | 0 | 0 | 0 | 0 | 0 | 0 | 0 | 0 | 0 | 0 | 6.28 | 6.28 | 1 | 0
545 | 151297911 | 151300012 | 115093826 | 1 | 1 | 1 | 3 | 206-1339 | ФССЦ-2001, 206-1339, приказ Минстроя России №899/пр от 11.12.2015 г. | Подвес в комплекте | 1355 | 1010 | 100 шт. | 100 шт. | 100 | 0 | 170651311 | 0.7 | 366 | 0 | 0 | 0 | 366 | 0 | 0 | 0 | 1 | 1 | 1 | 1 | 0 | 1 | 0 | 0 | 0 | 0.7 |  | 0 | 2 | 151300032 | 1 | 0 | 564 | 0 | 0 | 0 | 0 | 0 | 0 | 0 | 0 | 0 | 0 | 0 | 0 | 0 | 0 | 0 | 0 | 0 | 0 | 0 | 0 | 0 | 0 | 0.0686 | 366 | 366 | 1 | 0
546 | 151297911 | 151300033 | 47840747 | 1 | 1 | 1 | 1 | 1-1038 |  | Рабочий строитель среднего разряда 3,8 | 1369 | 1013 | чел.-ч | чел.-ч | 1 | 0 | 1951387513 | 124.614 | 0 | 0 | 0 | 9.4 | 0 | 0 | 0 | 9.4 | 1 | 1 | 1 | 1 | 0 | 1 | 1 | 0 | 0 | 108.36 | )*1,15 | 1 | 2 | 151300044 | 1 | 0 | 565 | 0 | 0 | 0 | 0 | 0 | 0 | 0 | 0 | 0 | 0 | 0 | 0 | 0 | 0 | 0 | 0 | 0 | 0 | 0 | 0 | 0 | 0 | 12.2122 | 9.4 | 9.4 | 1 | 0
546 | 151297911 | 151300033 | 121548 | 1 | 1 | 1 | 1 | 2 |  | Затраты труда машинистов | 608254 | 1013 | чел.час | чел.час | 1 | 0 | -185737400 | 0.3125 | 0 | 0 | 0 | 0 | 0 | 0 | 0 | 0 | 1 | 1 | 1 | 1 | 0 | 1 | 1 | 0 | 0 | 0.25 | )*1,25 | 2 | 2 | 151300045 | 1 | 0 | 566 | 0 | 0 | 0 | 0 | 0 | 0 | 0 | 0 | 0 | 0 | 0 | 0 | 0 | 0 | 0 | 0 | 0 | 0 | 0 | 0 | 0 | 0 | 0.030625 | 0 | 0 | 1 | 0
546 | 151297911 | 151300033 | 115016565 | 1 | 1 | 1 | 2 | 021141 | ФСЭМ-2001, 021141, приказ Минстроя России №899/пр от 11.12.2015 г. | Краны на автомобильном ходу при работе на других видах строительства 10 т | 1368 | 1011 | маш.-ч | маш.-ч | 1 | 0 | 969250665 | 0.3125 | 0 | 111.99 | 13.5 | 0 | 0 | 111.99 | 13.5 | 0 | 1 | 1 | 1 | 1 | 0 | 1 | 1 | 0 | 0 | 0.25 | )*1,25 | 0 | 2 | 151300046 | 1 | 0 | 567 | 0 | 0 | 0 | 0 | 0 | 0 | 0 | 0 | 0 | 0 | 0 | 0 | 0 | 0 | 0 | 0 | 0 | 0 | 0 | 0 | 0 | 0 | 0.030625 | 111.99 | 111.99 | 1 | 0
546 | 151297911 | 151300033 | 115052230 | 1 | 1 | 1 | 2 | 030404 | ФСЭМ-2001, 030404, приказ Минстроя России №899/пр от 11.12.2015 г. | Лебедки электрические тяговым усилием до 31,39 кН (3,2 т) | 1368 | 1011 | маш.-ч | маш.-ч | 1 | 0 | 1308590126 | 20.25 | 0 | 6.9 | 0 | 0 | 0 | 6.9 | 0 | 0 | 1 | 1 | 1 | 1 | 0 | 1 | 1 | 0 | 0 | 16.2 | )*1,25 | 0 | 2 | 151300047 | 1 | 0 | 568 | 0 | 0 | 0 | 0 | 0 | 0 | 0 | 0 | 0 | 0 | 0 | 0 | 0 | 0 | 0 | 0 | 0 | 0 | 0 | 0 | 0 | 0 | 1.9845 | 6.9 | 6.9 | 1 | 0
546 | 151297911 | 151300033 | 115035984 | 1 | 1 | 1 | 2 | 330206 | ФСЭМ-2001, 330206, приказ Минстроя России №899/пр от 11.12.2015 г. | Дрели электрические | 1368 | 1011 | маш.-ч | маш.-ч | 1 | 0 | -766305843 | 4.425 | 0 | 1.95 | 0 | 0 | 0 | 1.95 | 0 | 0 | 1 | 1 | 1 | 1 | 0 | 1 | 1 | 0 | 0 | 3.54 | )*1,25 | 0 | 2 | 151300048 | 1 | 0 | 569 | 0 | 0 | 0 | 0 | 0 | 0 | 0 | 0 | 0 | 0 | 0 | 0 | 0 | 0 | 0 | 0 | 0 | 0 | 0 | 0 | 0 | 0 | 0.43365 | 1.95 | 1.95 | 1 | 0
546 | 151297911 | 151300033 | 115016508 | 1 | 1 | 1 | 2 | 400001 | ФСЭМ-2001, 400001, приказ Минстроя России №899/пр от 11.12.2015 г. | Автомобили бортовые, грузоподъемность до 5 т | 1368 | 1011 | маш.-ч | маш.-ч | 1 | 0 | -365761310 | 0.175 | 0 | 87.17 | 11.6 | 0 | 0 | 87.17 | 11.6 | 0 | 1 | 1 | 1 | 1 | 0 | 1 | 1 | 0 | 0 | 0.14 | )*1,25 | 0 | 2 | 151300049 | 1 | 0 | 570 | 0 | 0 | 0 | 0 | 0 | 0 | 0 | 0 | 0 | 0 | 0 | 0 | 0 | 0 | 0 | 0 | 0 | 0 | 0 | 0 | 0 | 0 | 0.01715 | 87.17 | 87.17 | 1 | 0
546 | 151297911 | 151300033 | 115093823 | 1 | 1 | 1 | 3 | 206-1336 | ФССЦ-2001, 206-1336, приказ Минстроя России №899/пр от 11.12.2015 г. | Рейка алюминиевая потолочная 100 мм | 1301 | 102138004 | м | м | 1 | 0 | -1895804718 | 1050 | 24.71 | 0 | 0 | 0 | 24.71 | 0 | 0 | 0 | 1 | 1 | 1 | 1 | 0 | 1 | 0 | 0 | 0 | 1050 |  | 0 | 2 | 151300050 | 1 | 0 | 571 | 0 | 0 | 0 | 0 | 0 | 0 | 0 | 0 | 0 | 0 | 0 | 0 | 0 | 0 | 0 | 0 | 0 | 0 | 0 | 0 | 0 | 0 | 102.9 | 24.71 | 24.71 | 1 | 0
546 | 151297911 | 151300033 | 115093824 | 1 | 1 | 1 | 3 | 206-1337 | ФССЦ-2001, 206-1337, приказ Минстроя России №899/пр от 11.12.2015 г. | Гребенка несущая | 1301 | 102138004 | м | м | 1 | 0 | 340224330 | 100 | 20.47 | 0 | 0 | 0 | 20.47 | 0 | 0 | 0 | 1 | 1 | 1 | 1 | 0 | 1 | 0 | 0 | 0 | 100 |  | 0 | 2 | 151300051 | 1 | 0 | 572 | 0 | 0 | 0 | 0 | 0 | 0 | 0 | 0 | 0 | 0 | 0 | 0 | 0 | 0 | 0 | 0 | 0 | 0 | 0 | 0 | 0 | 0 | 9.8 | 20.47 | 20.47 | 1 | 0
546 | 151297911 | 151300033 | 115093825 | 1 | 1 | 1 | 3 | 206-1338 | ФССЦ-2001, 206-1338, приказ Минстроя России №899/пр от 11.12.2015 г. | Уголок декоративный (пристенный) | 1301 | 102138004 | м | м | 1 | 0 | 220067786 | 0 | 6.28 | 0 | 0 | 0 | 6.28 | 0 | 0 | 0 | 1 | 1 | 1 | 1 | 1 | 0 | 0 | 0 | 0 | 0 |  | 0 | 2 | 151300052 | 1 | 0 | 573 | 0 | 0 | 0 | 0 | 0 | 0 | 0 | 0 | 0 | 0 | 0 | 0 | 0 | 0 | 0 | 0 | 0 | 0 | 0 | 0 | 0 | 0 | 0 | 6.28 | 6.28 | 1 | 0
546 | 151297911 | 151300033 | 115093826 | 1 | 1 | 1 | 3 | 206-1339 | ФССЦ-2001, 206-1339, приказ Минстроя России №899/пр от 11.12.2015 г. | Подвес в комплекте | 1355 | 1010 | 100 шт. | 100 шт. | 100 | 0 | 170651311 | 0.7 | 366 | 0 | 0 | 0 | 366 | 0 | 0 | 0 | 1 | 1 | 1 | 1 | 0 | 1 | 0 | 0 | 0 | 0.7 |  | 0 | 2 | 151300053 | 1 | 0 | 574 | 0 | 0 | 0 | 0 | 0 | 0 | 0 | 0 | 0 | 0 | 0 | 0 | 0 | 0 | 0 | 0 | 0 | 0 | 0 | 0 | 0 | 0 | 0.0686 | 366 | 366 | 1 | 0
547 | 151297911 | 151300054 | 47840853 | 1 | 1 | 1 | 1 | 1-1030 |  | Рабочий строитель среднего разряда 3 | 1369 | 1013 | чел.-ч | чел.-ч | 1 | 0 | 1774247228 | 46.19 | 0 | 0 | 0 | 8.53 | 0 | 0 | 0 | 8.53 | 1 | 1 | 1 | 1 | 0 | 1 | 0 | 0 | 0 | 46.19 |  | 1 | 2 | 151300062 | 1 | 0 | 575 | 0 | 0 | 0 | 0 | 0 | 0 | 0 | 0 | 0 | 0 | 0 | 0 | 0 | 0 | 0 | 0 | 0 | 0 | 0 | 0 | 0 | 0 | 0.4619 | 8.53 | 8.53 | 1 | 0
547 | 151297911 | 151300054 | 121548 | 1 | 1 | 1 | 1 | 2 |  | Затраты труда машинистов | 608254 | 1013 | чел.час | чел.час | 1 | 0 | -185737400 | 0.01 | 0 | 0 | 0 | 0 | 0 | 0 | 0 | 0 | 1 | 1 | 1 | 1 | 0 | 1 | 0 | 0 | 0 | 0.01 |  | 2 | 2 | 151300063 | 1 | 0 | 576 | 0 | 0 | 0 | 0 | 0 | 0 | 0 | 0 | 0 | 0 | 0 | 0 | 0 | 0 | 0 | 0 | 0 | 0 | 0 | 0 | 0 | 0 | 0.0001 | 0 | 0 | 1 | 0
547 | 151297911 | 151300054 | 115066410 | 1 | 1 | 1 | 2 | 030954 | ФСЭМ-2001, 030954, приказ Минстроя России №899/пр от 11.12.2015 г. | Подъемники грузоподъемностью до 500 кг одномачтовые, высота подъема 45 м | 1368 | 1011 | маш.-ч | маш.-ч | 1 | 0 | 341432456 | 0.01 | 0 | 31.26 | 13.5 | 0 | 0 | 31.26 | 13.5 | 0 | 1 | 1 | 1 | 1 | 0 | 1 | 0 | 0 | 0 | 0.01 |  | 0 | 2 | 151300064 | 1 | 0 | 577 | 0 | 0 | 0 | 0 | 0 | 0 | 0 | 0 | 0 | 0 | 0 | 0 | 0 | 0 | 0 | 0 | 0 | 0 | 0 | 0 | 0 | 0 | 0.0001 | 31.26 | 31.26 | 1 | 0
547 | 151297911 | 151300054 | 115544305 | 1 | 1 | 1 | 3 | 301-1514 | ФССЦ-2001, 301-1514, приказ Минстроя России №899/пр от 11.12.2015 г. | Решетки жалюзийные неподвижные штампованные размером 150х490 мм | 1354 | 1010 | шт. | шт. | 1 | 1 | 69405388 | -100 | 196.06 | 0 | 0 | 0 | 28.25 | 0 | 0 | 0 | 6.94 | 1 | 1 | 1 | 0 | 1 | 0 | 0 | 0 | -100 |  | 0 | 2 | 151300065 | 1 | 6144 | 578 | 0 | 0 | 0 | 0 | 0 | 0 | 0 | 0 | 0 | 0 | 0 | 0 | 0 | 0 | 0 | 0 | 0 | 0 | 0 | 0 | 0 | 0 | -1 | 196.06 | 28.25 | 6.94 | 0
547 | 151297911 | 151300054 | 115066678 | 1 | 1 | 1 | 3 | 405-0219 | ФССЦ-2001, 405-0219, приказ Минстроя России №899/пр от 11.12.2015 г. | Гипсовые вяжущие, марка Г3 | 1348 | 1009 | т | т | 1000 | 0 | -1518679237 | 0.05 | 729.98 | 0 | 0 | 0 | 729.98 | 0 | 0 | 0 | 1 | 1 | 1 | 1 | 0 | 1 | 0 | 0 | 0 | 0.05 |  | 0 | 2 | 151300066 | 1 | 0 | 579 | 0 | 0 | 0 | 0 | 0 | 0 | 0 | 0 | 0 | 0 | 0 | 0 | 0 | 0 | 0 | 0 | 0 | 0 | 0 | 0 | 0 | 0 | 0.0005 | 729.98 | 729.98 | 1 | 0
547 | 151297911 | 151300054 | 115017389 | 1 | 1 | 1 | 3 | 411-0001 | ФССЦ-2001, 411-0001, приказ Минстроя России №899/пр от 11.12.2015 г. | Вода | 1339 | 1007 | м3 | м3 | 1 | 0 | 11619063 | 0.02 | 2.44 | 0 | 0 | 0 | 2.44 | 0 | 0 | 0 | 1 | 1 | 1 | 1 | 0 | 1 | 0 | 0 | 0 | 0.02 |  | 0 | 2 | 151300067 | 1 | 0 | 580 | 0 | 0 | 0 | 0 | 0 | 0 | 0 | 0 | 0 | 0 | 0 | 0 | 0 | 0 | 0 | 0 | 0 | 0 | 0 | 0 | 0 | 0 | 0.0002 | 2.44 | 2.44 | 1 | 0
547 | 151297911 | 151300054 | 115259895 | 1 | 1 | 1 | 3 | 509-9900 | ФССЦ-2001, 509-9900, приказ Минстроя России №899/пр от 11.12.2015 г. | Строительный мусор | 1348 | 1009 | т | т | 1000 | 0 | 68711460 | 0.07 | 0 | 0 | 0 | 0 | 0 | 0 | 0 | 0 | 1 | 1 | 1 | 1 | 0 | 0 | 0 | 0 | 0 | 0.07 |  | 0 | 2 | 151300068 | 1 | 0 | 581 | 0 | 0 | 0 | 0 | 0 | 0 | 0 | 0 | 0 | 0 | 0 | 0 | 0 | 0 | 0 | 0 | 0 | 0 | 0 | 0 | 0 | 0 | 0.0007 | 0 | 0 | 1 | 0
550 | 151297911 | 151300071 | 47840717 | 1 | 1 | 1 | 1 | 1-1040 |  | Рабочий строитель среднего разряда 4 | 1369 | 1013 | чел.-ч | чел.-ч | 1 | 0 | -1673341983 | 23.023 | 0 | 0 | 0 | 9.62 | 0 | 0 | 0 | 9.62 | 1 | 1 | 1 | 1 | 0 | 1 | 1 | 0 | 0 | 20.02 | )*1,15 | 1 | 2 | 151300078 | 1 | 0 | 582 | 0 | 0 | 0 | 0 | 0 | 0 | 0 | 0 | 0 | 0 | 0 | 0 | 0 | 0 | 0 | 0 | 0 | 0 | 0 | 0 | 0 | 0 | 0.46046 | 9.62 | 9.62 | 1 | 0
550 | 151297911 | 151300071 | 121548 | 1 | 1 | 1 | 1 | 2 |  | Затраты труда машинистов | 608254 | 1013 | чел.час | чел.час | 1 | 0 | -185737400 | 0.0125 | 0 | 0 | 0 | 0 | 0 | 0 | 0 | 0 | 1 | 1 | 1 | 1 | 0 | 1 | 1 | 0 | 0 | 0.01 | )*1,25 | 2 | 2 | 151300079 | 1 | 0 | 583 | 0 | 0 | 0 | 0 | 0 | 0 | 0 | 0 | 0 | 0 | 0 | 0 | 0 | 0 | 0 | 0 | 0 | 0 | 0 | 0 | 0 | 0 | 0.00025 | 0 | 0 | 1 | 0
550 | 151297911 | 151300071 | 115066410 | 1 | 1 | 1 | 2 | 030954 | ФСЭМ-2001, 030954, приказ Минстроя России №899/пр от 11.12.2015 г. | Подъемники грузоподъемностью до 500 кг одномачтовые, высота подъема 45 м | 1368 | 1011 | маш.-ч | маш.-ч | 1 | 0 | 341432456 | 0.0125 | 0 | 31.26 | 13.5 | 0 | 0 | 31.26 | 13.5 | 0 | 1 | 1 | 1 | 1 | 0 | 1 | 1 | 0 | 0 | 0.01 | )*1,25 | 0 | 2 | 151300080 | 1 | 0 | 584 | 0 | 0 | 0 | 0 | 0 | 0 | 0 | 0 | 0 | 0 | 0 | 0 | 0 | 0 | 0 | 0 | 0 | 0 | 0 | 0 | 0 | 0 | 0.00025 | 31.26 | 31.26 | 1 | 0
550 | 151297911 | 151300071 | 115016508 | 1 | 1 | 1 | 2 | 400001 | ФСЭМ-2001, 400001, приказ Минстроя России №899/пр от 11.12.2015 г. | Автомобили бортовые, грузоподъемность до 5 т | 1368 | 1011 | маш.-ч | маш.-ч | 1 | 0 | -365761310 | 0.0375 | 0 | 87.17 | 11.6 | 0 | 0 | 87.17 | 11.6 | 0 | 1 | 1 | 1 | 1 | 0 | 1 | 1 | 0 | 0 | 0.03 | )*1,25 | 0 | 2 | 151300081 | 1 | 0 | 585 | 0 | 0 | 0 | 0 | 0 | 0 | 0 | 0 | 0 | 0 | 0 | 0 | 0 | 0 | 0 | 0 | 0 | 0 | 0 | 0 | 0 | 0 | 0.00075 | 87.17 | 87.17 | 1 | 0
550 | 151297911 | 151300071 | 115057134 | 1 | 1 | 1 | 3 | 101-1757 | ФССЦ-2001, 101-1757, приказ Минстроя России №899/пр от 11.12.2015 г. | Ветошь | 1346 | 1009 | кг | кг | 1 | 0 | 1519769894 | 0.2 | 1.82 | 0 | 0 | 0 | 1.82 | 0 | 0 | 0 | 1 | 1 | 1 | 1 | 0 | 1 | 0 | 0 | 0 | 0.2 |  | 0 | 2 | 151300082 | 1 | 0 | 586 | 0 | 0 | 0 | 0 | 0 | 0 | 0 | 0 | 0 | 0 | 0 | 0 | 0 | 0 | 0 | 0 | 0 | 0 | 0 | 0 | 0 | 0 | 0.004 | 1.82 | 1.82 | 1 | 0
550 | 151297911 | 151300071 | 115081796 | 1 | 1 | 1 | 3 | 101-9732 | ФССЦ-2001, 101-9732, приказ Минстроя России №899/пр от 11.12.2015 г. | Грунтовка | 1348 | 1009 | т | т | 1000 | 0 | -1685866324 | 0.02 | 0 | 0 | 0 | 0 | 0 | 0 | 0 | 0 | 1 | 1 | 1 | 1 | 0 | 0 | 0 | 0 | 0 | 0.02 |  | 0 | 2 | 151300083 | 1 | 0 | 587 | 0 | 0 | 0 | 0 | 0 | 0 | 0 | 0 | 0 | 0 | 0 | 0 | 0 | 0 | 0 | 0 | 0 | 0 | 0 | 0 | 0 | 0 | 0.0004 | 0 | 0 | 1 | 0
552 | 151297911 | 151300085 | 47841445 | 1 | 1 | 1 | 1 | 1-1034 |  | Рабочий строитель среднего разряда 3,4 | 1369 | 1013 | чел.-ч | чел.-ч | 1 | 0 | 1343512101 | 49.335 | 0 | 0 | 0 | 8.97 | 0 | 0 | 0 | 8.97 | 1 | 1 | 1 | 1 | 0 | 1 | 1 | 0 | 0 | 42.9 | )*1,15 | 1 | 2 | 151300094 | 1 | 0 | 588 | 0 | 0 | 0 | 0 | 0 | 0 | 0 | 0 | 0 | 0 | 0 | 0 | 0 | 0 | 0 | 0 | 0 | 0 | 0 | 0 | 0 | 0 | 0.9867 | 8.97 | 8.97 | 1 | 0
552 | 151297911 | 151300085 | 121548 | 1 | 1 | 1 | 1 | 2 |  | Затраты труда машинистов | 608254 | 1013 | чел.час | чел.час | 1 | 0 | -185737400 | 0.025 | 0 | 0 | 0 | 0 | 0 | 0 | 0 | 0 | 1 | 1 | 1 | 1 | 0 | 1 | 1 | 0 | 0 | 0.02 | )*1,25 | 2 | 2 | 151300095 | 1 | 0 | 589 | 0 | 0 | 0 | 0 | 0 | 0 | 0 | 0 | 0 | 0 | 0 | 0 | 0 | 0 | 0 | 0 | 0 | 0 | 0 | 0 | 0 | 0 | 0.0005 | 0 | 0 | 1 | 0
552 | 151297911 | 151300085 | 115066410 | 1 | 1 | 1 | 2 | 030954 | ФСЭМ-2001, 030954, приказ Минстроя России №899/пр от 11.12.2015 г. | Подъемники грузоподъемностью до 500 кг одномачтовые, высота подъема 45 м | 1368 | 1011 | маш.-ч | маш.-ч | 1 | 0 | 341432456 | 0.025 | 0 | 31.26 | 13.5 | 0 | 0 | 31.26 | 13.5 | 0 | 1 | 1 | 1 | 1 | 0 | 1 | 1 | 0 | 0 | 0.02 | )*1,25 | 0 | 2 | 151300096 | 1 | 0 | 590 | 0 | 0 | 0 | 0 | 0 | 0 | 0 | 0 | 0 | 0 | 0 | 0 | 0 | 0 | 0 | 0 | 0 | 0 | 0 | 0 | 0 | 0 | 0.0005 | 31.26 | 31.26 | 1 | 0
552 | 151297911 | 151300085 | 115016508 | 1 | 1 | 1 | 2 | 400001 | ФСЭМ-2001, 400001, приказ Минстроя России №899/пр от 11.12.2015 г. | Автомобили бортовые, грузоподъемность до 5 т | 1368 | 1011 | маш.-ч | маш.-ч | 1 | 0 | -365761310 | 0.1875 | 0 | 87.17 | 11.6 | 0 | 0 | 87.17 | 11.6 | 0 | 1 | 1 | 1 | 1 | 0 | 1 | 1 | 0 | 0 | 0.15 | )*1,25 | 0 | 2 | 151300097 | 1 | 0 | 591 | 0 | 0 | 0 | 0 | 0 | 0 | 0 | 0 | 0 | 0 | 0 | 0 | 0 | 0 | 0 | 0 | 0 | 0 | 0 | 0 | 0 | 0 | 0.00375 | 87.17 | 87.17 | 1 | 0
552 | 151297911 | 151300085 | 115085493 | 1 | 1 | 1 | 3 | 101-1596 | ФССЦ-2001, 101-1596, приказ Минстроя России №899/пр от 11.12.2015 г. | Шкурка шлифовальная двухслойная с зернистостью 40-25 | 1327 | 1005 | м2 | м2 | 1 | 0 | -769930011 | 0.84 | 72.32 | 0 | 0 | 0 | 72.32 | 0 | 0 | 0 | 1 | 1 | 1 | 1 | 0 | 1 | 0 | 0 | 0 | 0.84 |  | 0 | 2 | 151300098 | 1 | 0 | 592 | 0 | 0 | 0 | 0 | 0 | 0 | 0 | 0 | 0 | 0 | 0 | 0 | 0 | 0 | 0 | 0 | 0 | 0 | 0 | 0 | 0 | 0 | 0.0168 | 72.32 | 72.32 | 1 | 0
552 | 151297911 | 151300085 | 115067723 | 1 | 1 | 1 | 3 | 101-1712 | ФССЦ-2001, 101-1712, приказ Минстроя России №899/пр от 11.12.2015 г. | Шпатлевка клеевая | 1348 | 1009 | т | т | 1000 | 0 | -1083712576 | 0.051 | 4294 | 0 | 0 | 0 | 4294 | 0 | 0 | 0 | 1 | 1 | 1 | 1 | 0 | 1 | 0 | 0 | 0 | 0.051 |  | 0 | 2 | 151300099 | 1 | 0 | 593 | 0 | 0 | 0 | 0 | 0 | 0 | 0 | 0 | 0 | 0 | 0 | 0 | 0 | 0 | 0 | 0 | 0 | 0 | 0 | 0 | 0 | 0 | 0.00102 | 4294 | 4294 | 1 | 0
552 | 151297911 | 151300085 | 115057134 | 1 | 1 | 1 | 3 | 101-1757 | ФССЦ-2001, 101-1757, приказ Минстроя России №899/пр от 11.12.2015 г. | Ветошь | 1346 | 1009 | кг | кг | 1 | 0 | 1519769894 | 0.31 | 1.82 | 0 | 0 | 0 | 1.82 | 0 | 0 | 0 | 1 | 1 | 1 | 1 | 0 | 1 | 0 | 0 | 0 | 0.31 |  | 0 | 2 | 151300100 | 1 | 0 | 594 | 0 | 0 | 0 | 0 | 0 | 0 | 0 | 0 | 0 | 0 | 0 | 0 | 0 | 0 | 0 | 0 | 0 | 0 | 0 | 0 | 0 | 0 | 0.0062 | 1.82 | 1.82 | 1 | 0
552 | 151297911 | 151300085 | 115331706 | 1 | 1 | 1 | 3 | 101-1959 | ФССЦ-2001, 101-1959, приказ Минстроя России №899/пр от 11.12.2015 г. | Краска водоэмульсионная ВЭАК-1180 | 1348 | 1009 | т | т | 1000 | 0 | 1246765736 | 0.063 | 15481 | 0 | 0 | 0 | 15481 | 0 | 0 | 0 | 1 | 1 | 1 | 1 | 0 | 1 | 0 | 0 | 0 | 0.063 |  | 0 | 2 | 151300101 | 1 | 0 | 595 | 0 | 0 | 0 | 0 | 0 | 0 | 0 | 0 | 0 | 0 | 0 | 0 | 0 | 0 | 0 | 0 | 0 | 0 | 0 | 0 | 0 | 0 | 0.00126 | 15481 | 15481 | 1 | 0
584 | 151297911 | 151300102 | 47840527 | 1 | 1 | 1 | 1 | 1-1020 |  | Рабочий строитель среднего разряда 2 | 1369 | 1013 | чел.-ч | чел.-ч | 1 | 0 | 1607597553 | 2.54 | 0 | 0 | 0 | 7.8 | 0 | 0 | 0 | 7.8 | 1 | 1 | 1 | 1 | 0 | 1 | 0 | 0 | 0 | 2.54 |  | 1 | 2 | 151300105 | 1 | 0 | 596 | 0 | 0 | 0 | 0 | 0 | 0 | 0 | 0 | 0 | 0 | 0 | 0 | 0 | 0 | 0 | 0 | 0 | 0 | 0 | 0 | 0 | 0 | 0.381 | 7.8 | 7.8 | 1 | 0
584 | 151297911 | 151300102 | 115259895 | 1 | 1 | 1 | 3 | 509-9900 | ФССЦ-2001, 509-9900, приказ Минстроя России №899/пр от 11.12.2015 г. | Строительный мусор | 1348 | 1009 | т | т | 1000 | 0 | 68711460 | 0.004 | 0 | 0 | 0 | 0 | 0 | 0 | 0 | 0 | 1 | 1 | 1 | 1 | 0 | 0 | 0 | 0 | 0 | 0.004 |  | 0 | 2 | 151300106 | 1 | 0 | 597 | 0 | 0 | 0 | 0 | 0 | 0 | 0 | 0 | 0 | 0 | 0 | 0 | 0 | 0 | 0 | 0 | 0 | 0 | 0 | 0 | 0 | 0 | 0.0006 | 0 | 0 | 1 | 0
585 | 151297911 | 151300107 | 47855723 | 1 | 1 | 1 | 1 | 1-2038 |  | Рабочий монтажник среднего разряда 3,8 | 1369 | 1013 | чел.-ч | чел.-ч | 1 | 0 | 625109291 | 2.82 | 0 | 0 | 0 | 9.4 | 0 | 0 | 0 | 9.4 | 1 | 1 | 1 | 1 | 0 | 1 | 0 | 0 | 0 | 2.82 |  | 1 | 2 | 151300116 | 1 | 0 | 598 | 0 | 0 | 0 | 0 | 0 | 0 | 0 | 0 | 0 | 0 | 0 | 0 | 0 | 0 | 0 | 0 | 0 | 0 | 0 | 0 | 0 | 0 | 0.423 | 9.4 | 9.4 | 1 | 0
585 | 151297911 | 151300107 | 121548 | 1 | 1 | 1 | 1 | 2 |  | Затраты труда машинистов | 608254 | 1013 | чел.час | чел.час | 1 | 0 | -185737400 | 0.01 | 0 | 0 | 0 | 0 | 0 | 0 | 0 | 0 | 1 | 1 | 1 | 1 | 0 | 1 | 0 | 0 | 0 | 0.01 |  | 2 | 2 | 151300117 | 1 | 0 | 599 | 0 | 0 | 0 | 0 | 0 | 0 | 0 | 0 | 0 | 0 | 0 | 0 | 0 | 0 | 0 | 0 | 0 | 0 | 0 | 0 | 0 | 0 | 0.0015 | 0 | 0 | 1 | 0
585 | 151297911 | 151300107 | 115070876 | 1 | 1 | 1 | 2 | 021102 | ФСЭМ-2001, 021102, приказ Минстроя России №899/пр от 11.12.2015 г. | Краны на автомобильном ходу при работе на монтаже технологического оборудования 10 т | 1368 | 1011 | маш.-ч | маш.-ч | 1 | 0 | -1522137766 | 0.01 | 0 | 134.65 | 13.5 | 0 | 0 | 134.65 | 13.5 | 0 | 1 | 1 | 1 | 1 | 0 | 1 | 0 | 0 | 0 | 0.01 |  | 0 | 2 | 151300118 | 1 | 0 | 600 | 0 | 0 | 0 | 0 | 0 | 0 | 0 | 0 | 0 | 0 | 0 | 0 | 0 | 0 | 0 | 0 | 0 | 0 | 0 | 0 | 0 | 0 | 0.0015 | 134.65 | 134.65 | 1 | 0
585 | 151297911 | 151300107 | 115016508 | 1 | 1 | 1 | 2 | 400001 | ФСЭМ-2001, 400001, приказ Минстроя России №899/пр от 11.12.2015 г. | Автомобили бортовые, грузоподъемность до 5 т | 1368 | 1011 | маш.-ч | маш.-ч | 1 | 0 | -365761310 | 0.01 | 0 | 87.17 | 11.6 | 0 | 0 | 87.17 | 11.6 | 0 | 1 | 1 | 1 | 1 | 0 | 1 | 0 | 0 | 0 | 0.01 |  | 0 | 2 | 151300119 | 1 | 0 | 601 | 0 | 0 | 0 | 0 | 0 | 0 | 0 | 0 | 0 | 0 | 0 | 0 | 0 | 0 | 0 | 0 | 0 | 0 | 0 | 0 | 0 | 0 | 0.0015 | 87.17 | 87.17 | 1 | 0
585 | 151297911 | 151300107 | 115306301 | 1 | 1 | 1 | 3 | 101-2143 | ФССЦ-2001, 101-2143, приказ Минстроя России №899/пр от 11.12.2015 г. | Краска | 1346 | 1009 | кг | кг | 1 | 0 | 326289475 | 0.05 | 28.6 | 0 | 0 | 0 | 28.6 | 0 | 0 | 0 | 1 | 1 | 1 | 1 | 0 | 1 | 0 | 0 | 0 | 0.05 |  | 0 | 2 | 151300120 | 1 | 0 | 602 | 0 | 0 | 0 | 0 | 0 | 0 | 0 | 0 | 0 | 0 | 0 | 0 | 0 | 0 | 0 | 0 | 0 | 0 | 0 | 0 | 0 | 0 | 0.0075 | 28.6 | 28.6 | 1 | 0
585 | 151297911 | 151300107 | 115311572 | 1 | 1 | 1 | 3 | 101-2478 | ФССЦ-2001, 101-2478, приказ Минстроя России №899/пр от 11.12.2015 г. | Лента К226 | 1308 | 102138004 | 100 м | 100 м | 100 | 0 | -1167749405 | 0.05 | 120 | 0 | 0 | 0 | 120 | 0 | 0 | 0 | 1 | 1 | 1 | 1 | 0 | 1 | 0 | 0 | 0 | 0.05 |  | 0 | 2 | 151300121 | 1 | 0 | 603 | 0 | 0 | 0 | 0 | 0 | 0 | 0 | 0 | 0 | 0 | 0 | 0 | 0 | 0 | 0 | 0 | 0 | 0 | 0 | 0 | 0 | 0 | 0.0075 | 120 | 120 | 1 | 0
585 | 151297911 | 151300107 | 115307377 | 1 | 1 | 1 | 3 | 101-2499 | ФССЦ-2001, 101-2499, приказ Минстроя России №899/пр от 11.12.2015 г. | Лента изоляционная прорезиненная односторонняя ширина 20 мм, толщина 0,25-0,35 мм | 1346 | 1009 | кг | кг | 1 | 0 | 295609945 | 0.16 | 30.4 | 0 | 0 | 0 | 30.4 | 0 | 0 | 0 | 1 | 1 | 1 | 1 | 0 | 1 | 0 | 0 | 0 | 0.16 |  | 0 | 2 | 151300122 | 1 | 0 | 604 | 0 | 0 | 0 | 0 | 0 | 0 | 0 | 0 | 0 | 0 | 0 | 0 | 0 | 0 | 0 | 0 | 0 | 0 | 0 | 0 | 0 | 0 | 0.024 | 30.4 | 30.4 | 1 | 0
585 | 151297911 | 151300107 | 115274035 | 1 | 1 | 1 | 3 | 999-9950 | ФССЦ-2001, 999-9950, приказ Минстроя России №899/пр от 11.12.2015 г. | Вспомогательные ненормируемые материалы (2% от ОЗП) | 1374 | 1013 | РУБ | РУБ | 1 | 0 | 1223377994 | 0.53 | 1 | 0 | 0 | 0 | 1 | 0 | 0 | 0 | 1 | 1 | 1 | 1 | 0 | 1 | 0 | 0 | 0 | 0.53 |  | 0 | 2 | 151300123 | 1 | 0 | 605 | 0 | 0 | 0 | 0 | 0 | 0 | 0 | 0 | 0 | 0 | 0 | 0 | 0 | 0 | 0 | 0 | 0 | 0 | 0 | 0 | 0 | 0 | 0.0795 | 1 | 1 | 1 | 0
587 | 151297911 | 151300125 | 47841090 | 1 | 1 | 1 | 1 | 1-1035 |  | Рабочий строитель среднего разряда 3,5 | 1369 | 1013 | чел.-ч | чел.-ч | 1 | 0 | -887838387 | 24.1 | 0 | 0 | 0 | 9.07 | 0 | 0 | 0 | 9.07 | 1 | 1 | 1 | 1 | 0 | 1 | 0 | 0 | 0 | 24.1 |  | 1 | 2 | 151300128 | 1 | 0 | 606 | 0 | 0 | 0 | 0 | 0 | 0 | 0 | 0 | 0 | 0 | 0 | 0 | 0 | 0 | 0 | 0 | 0 | 0 | 0 | 0 | 0 | 0 | 0.241 | 9.07 | 9.07 | 1 | 0
587 | 151297911 | 151300125 | 115570348 | 1 | 1 | 1 | 3 | 509-1201 | ФССЦ-2001, 509-1201, приказ Минстроя России №899/пр от 11.12.2015 г. | Выключатель одноклавишный для скрытой проводки | 1358 | 1010 | 10 шт. | 10 шт. | 10 | 1 | -1259931913 | -10 | 431.67 | 0 | 0 | 0 | 62.2 | 0 | 0 | 0 | 6.94 | 1 | 1 | 1 | 0 | 1 | 0 | 0 | 0 | -10 |  | 0 | 2 | 151300129 | 1 | 6144 | 607 | 0 | 0 | 0 | 0 | 0 | 0 | 0 | 0 | 0 | 0 | 0 | 0 | 0 | 0 | 0 | 0 | 0 | 0 | 0 | 0 | 0 | 0 | -0.1 | 431.67 | 62.2 | 6.94 | 0
590 | 151297911 | 151300132 | 47840717 | 1 | 1 | 1 | 1 | 1-1040 |  | Рабочий строитель среднего разряда 4 | 1369 | 1013 | чел.-ч | чел.-ч | 1 | 0 | -1673341983 | 89.1 | 0 | 0 | 0 | 9.62 | 0 | 0 | 0 | 9.62 | 1 | 1 | 1 | 1 | 0 | 1 | 0 | 0 | 0 | 89.1 |  | 1 | 2 | 151300137 | 1 | 0 | 608 | 0 | 0 | 0 | 0 | 0 | 0 | 0 | 0 | 0 | 0 | 0 | 0 | 0 | 0 | 0 | 0 | 0 | 0 | 0 | 0 | 0 | 0 | 1.782 | 9.62 | 9.62 | 1 | 0
590 | 151297911 | 151300132 | 121548 | 1 | 1 | 1 | 1 | 2 |  | Затраты труда машинистов | 608254 | 1013 | чел.час | чел.час | 1 | 0 | -185737400 | 0.03 | 0 | 0 | 0 | 0 | 0 | 0 | 0 | 0 | 1 | 1 | 1 | 1 | 0 | 1 | 0 | 0 | 0 | 0.03 |  | 2 | 2 | 151300138 | 1 | 0 | 609 | 0 | 0 | 0 | 0 | 0 | 0 | 0 | 0 | 0 | 0 | 0 | 0 | 0 | 0 | 0 | 0 | 0 | 0 | 0 | 0 | 0 | 0 | 0.0006 | 0 | 0 | 1 | 0
590 | 151297911 | 151300132 | 115066410 | 1 | 1 | 1 | 2 | 030954 | ФСЭМ-2001, 030954, приказ Минстроя России №899/пр от 11.12.2015 г. | Подъемники грузоподъемностью до 500 кг одномачтовые, высота подъема 45 м | 1368 | 1011 | маш.-ч | маш.-ч | 1 | 0 | 341432456 | 0.03 | 0 | 31.26 | 13.5 | 0 | 0 | 31.26 | 13.5 | 0 | 1 | 1 | 1 | 1 | 0 | 1 | 0 | 0 | 0 | 0.03 |  | 0 | 2 | 151300139 | 1 | 0 | 610 | 0 | 0 | 0 | 0 | 0 | 0 | 0 | 0 | 0 | 0 | 0 | 0 | 0 | 0 | 0 | 0 | 0 | 0 | 0 | 0 | 0 | 0 | 0.0006 | 31.26 | 31.26 | 1 | 0
590 | 151297911 | 151300132 | 115571741 | 1 | 1 | 1 | 3 | 509-0767 | ФССЦ-2001, 509-0767, приказ Минстроя России №899/пр от 11.12.2015 г. | Светильники с лампами накаливания для производственных помещений с тяжелыми условиями среды, подвесной с защитной сеткой и стеклом, тип НСП09-200/Р50-03-02 | 1354 | 1010 | шт. | шт. | 1 | 1 | 496324156 | -100 | 414.87 | 0 | 0 | 0 | 59.78 | 0 | 0 | 0 | 6.94 | 1 | 1 | 1 | 0 | 1 | 0 | 0 | 0 | -100 |  | 0 | 2 | 151300140 | 1 | 6144 | 611 | 0 | 0 | 0 | 0 | 0 | 0 | 0 | 0 | 0 | 0 | 0 | 0 | 0 | 0 | 0 | 0 | 0 | 0 | 0 | 0 | 0 | 0 | -2 | 414.87 | 59.78 | 6.94 | 0

## EtalonRes
32 | 151298772 | 151298766 | 47840642 | 1 | 1 | 1 | 1 | 1-1021 |  | Рабочий строитель среднего разряда 2,1 | 1369 | 1013 | чел.-ч | чел.-ч | 1 | 74.3 | 0 | 0 | 0 | 7.87 | 0 | 1 | 1 |  | 74.3 | 2 | 151298767 | 1 | 0 | 0 | 0 | 0 | 0 | 0 | 0 | 0
32 | 151298773 | 151298766 | 121548 | 1 | 1 | 1 | 1 | 2 |  | Затраты труда машинистов | 608254 | 1013 | чел.час | чел.час | 1 | 1.99 | 0 | 0 | 0 | 0 | 0 | 1 | 2 |  | 1.99 | 2 | 151298768 | 2 | 0 | 0 | 0 | 0 | 0 | 0 | 0 | 0
32 | 151298774 | 151298766 | 115066410 | 1 | 1 | 1 | 2 | 030954 | ФСЭМ-2001, 030954, приказ Минстроя России №899/пр от 11.12.2015 г. | Подъемники грузоподъемностью до 500 кг одномачтовые, высота подъема 45 м | 1368 | 1011 | маш.-ч | маш.-ч | 1 | 0.35 | 0 | 31.26 | 13.5 | 0 | 0 | 1 | 0 |  | 0.35 | 2 | 151298769 | 3 | 0 | 0 | 0 | 0 | 0 | 0 | 0 | 0
32 | 151298775 | 151298766 | 115022373 | 1 | 1 | 1 | 2 | 050101 | ФСЭМ-2001, 050101, приказ Минстроя России №899/пр от 11.12.2015 г. | Компрессоры передвижные с двигателем внутреннего сгорания давлением до 686 кПа (7 ат), производительность до 5 м3/мин | 1368 | 1011 | маш.-ч | маш.-ч | 1 | 1.64 | 0 | 90 | 10.06 | 0 | 0 | 1 | 0 |  | 1.64 | 2 | 151298770 | 4 | 0 | 0 | 0 | 0 | 0 | 0 | 0 | 0
32 | 151298776 | 151298766 | 115023337 | 1 | 1 | 1 | 2 | 330804 | ФСЭМ-2001, 330804, приказ Минстроя России №899/пр от 11.12.2015 г. | Молотки при работе от передвижных компрессорных станций отбойные пневматические | 1368 | 1011 | маш.-ч | маш.-ч | 1 | 3.28 | 0 | 1.53 | 0 | 0 | 0 | 1 | 0 |  | 3.28 | 2 | 151298771 | 5 | 0 | 0 | 0 | 0 | 0 | 0 | 0 | 0
33 | 151298781 | 151298777 | 47840997 | 1 | 1 | 1 | 1 | 1-1031 |  | Рабочий строитель среднего разряда 3,1 | 1369 | 1013 | чел.-ч | чел.-ч | 1 | 7.31 | 0 | 0 | 0 | 8.64 | 0 | 1 | 1 |  | 7.31 | 2 | 151298778 | 6 | 0 | 0 | 0 | 0 | 0 | 0 | 0 | 0
33 | 151298782 | 151298777 | 121548 | 1 | 1 | 1 | 1 | 2 |  | Затраты труда машинистов | 608254 | 1013 | чел.час | чел.час | 1 | 0.2 | 0 | 0 | 0 | 0 | 0 | 1 | 2 |  | 0.2 | 2 | 151298779 | 7 | 0 | 0 | 0 | 0 | 0 | 0 | 0 | 0
33 | 151298783 | 151298777 | 115066410 | 1 | 1 | 1 | 2 | 030954 | ФСЭМ-2001, 030954, приказ Минстроя России №899/пр от 11.12.2015 г. | Подъемники грузоподъемностью до 500 кг одномачтовые, высота подъема 45 м | 1368 | 1011 | маш.-ч | маш.-ч | 1 | 0.2 | 0 | 31.26 | 13.5 | 0 | 0 | 1 | 0 |  | 0.2 | 2 | 151298780 | 8 | 0 | 0 | 0 | 0 | 0 | 0 | 0 | 0
34 | 151298791 | 151298784 | 47841101 | 1 | 1 | 1 | 1 | 1-1033 |  | Рабочий строитель среднего разряда 3,3 | 1369 | 1013 | чел.-ч | чел.-ч | 1 | 157.1 | 0 | 0 | 0 | 8.86 | 0 | 1 | 1 |  | 157.1 | 2 | 151298785 | 9 | 0 | 0 | 0 | 0 | 0 | 0 | 0 | 0
34 | 151298792 | 151298784 | 121548 | 1 | 1 | 1 | 1 | 2 |  | Затраты труда машинистов | 608254 | 1013 | чел.час | чел.час | 1 | 0.67 | 0 | 0 | 0 | 0 | 0 | 1 | 2 |  | 0.67 | 2 | 151298786 | 10 | 0 | 0 | 0 | 0 | 0 | 0 | 0 | 0
34 | 151298793 | 151298784 | 115066410 | 1 | 1 | 1 | 2 | 030954 | ФСЭМ-2001, 030954, приказ Минстроя России №899/пр от 11.12.2015 г. | Подъемники грузоподъемностью до 500 кг одномачтовые, высота подъема 45 м | 1368 | 1011 | маш.-ч | маш.-ч | 1 | 0.67 | 0 | 31.26 | 13.5 | 0 | 0 | 1 | 0 |  | 0.67 | 2 | 151298787 | 11 | 0 | 0 | 0 | 0 | 0 | 0 | 0 | 0
34 | 151298794 | 151298784 | 115062661 | 1 | 1 | 1 | 3 | 402-0083 | ФССЦ-2001, 402-0083, приказ Минстроя России №899/пр от 11.12.2015 г. | Раствор готовый отделочный тяжелый, цементно-известковый 1:1:6 | 1339 | 1007 | м3 | м3 | 1 | 2.2 | 517.91 | 0 | 0 | 0 | 0 | 1 | 0 |  | 2.2 | 2 | 151298788 | 12 | 0 | 0 | 0 | 0 | 0 | 0 | 0 | 0
34 | 151298795 | 151298784 | 115017389 | 1 | 1 | 1 | 3 | 411-0001 | ФССЦ-2001, 411-0001, приказ Минстроя России №899/пр от 11.12.2015 г. | Вода | 1339 | 1007 | м3 | м3 | 1 | 0.35 | 2.44 | 0 | 0 | 0 | 0 | 1 | 0 |  | 0.35 | 2 | 151298789 | 13 | 0 | 0 | 0 | 0 | 0 | 0 | 0 | 0
34 | 151298796 | 151298784 | 115259895 | 1 | 1 | 1 | 3 | 509-9900 | ФССЦ-2001, 509-9900, приказ Минстроя России №899/пр от 11.12.2015 г. | Строительный мусор | 1348 | 1009 | т | т | 1000 | 3.38 | 0 | 0 | 0 | 0 | 0 | 0 | 0 |  | 3.38 | 2 | 151298790 | 14 | 0 | 0 | 0 | 0 | 0 | 0 | 0 | 0
35 | 151298808 | 151298797 | 47841451 | 1 | 1 | 1 | 1 | 1-1036 |  | Рабочий строитель среднего разряда 3,6 | 1369 | 1013 | чел.-ч | чел.-ч | 1 | 159.67 | 0 | 0 | 0 | 9.18 | 0 | 1 | 1 | )*1,15 | 183.6205 | 2 | 151298798 | 15 | 0 | 0 | 0 | 0 | 0 | 0 | 0 | 0
35 | 151298809 | 151298797 | 121548 | 1 | 1 | 1 | 1 | 2 |  | Затраты труда машинистов | 608254 | 1013 | чел.час | чел.час | 1 | 1.65 | 0 | 0 | 0 | 0 | 0 | 1 | 2 | )*1,25 | 2.0625 | 2 | 151298799 | 16 | 0 | 0 | 0 | 0 | 0 | 0 | 0 | 0
35 | 151298810 | 151298797 | 115020330 | 1 | 1 | 1 | 2 | 030101 | ФСЭМ-2001, 030101, приказ Минстроя России №899/пр от 11.12.2015 г. | Автопогрузчики 5 т | 1368 | 1011 | маш.-ч | маш.-ч | 1 | 0.08 | 0 | 89.99 | 10.06 | 0 | 0 | 1 | 0 | )*1,25 | 0.1 | 2 | 151298800 | 17 | 0 | 0 | 0 | 0 | 0 | 0 | 0 | 0
35 | 151298811 | 151298797 | 115066410 | 1 | 1 | 1 | 2 | 030954 | ФСЭМ-2001, 030954, приказ Минстроя России №899/пр от 11.12.2015 г. | Подъемники грузоподъемностью до 500 кг одномачтовые, высота подъема 45 м | 1368 | 1011 | маш.-ч | маш.-ч | 1 | 0.27 | 0 | 31.26 | 13.5 | 0 | 0 | 1 | 0 | )*1,25 | 0.3375 | 2 | 151298801 | 18 | 0 | 0 | 0 | 0 | 0 | 0 | 0 | 0
35 | 151298812 | 151298797 | 115068377 | 1 | 1 | 1 | 2 | 110901 | ФСЭМ-2001, 110901, приказ Минстроя России №899/пр от 11.12.2015 г. | Растворосмесители передвижные 65 л | 1368 | 1011 | маш.-ч | маш.-ч | 1 | 1.3 | 0 | 12.39 | 10.06 | 0 | 0 | 1 | 0 | )*1,25 | 1.625 | 2 | 151298802 | 19 | 0 | 0 | 0 | 0 | 0 | 0 | 0 | 0
35 | 151298813 | 151298797 | 115266666 | 1 | 1 | 1 | 3 | 101-0256 | ФССЦ-2001, 101-0256, приказ Минстроя России №899/пр от 11.12.2015 г. | Плитки керамические глазурованные для внутренней облицовки стен гладкие без завала белые | 1327 | 1005 | м2 | м2 | 1 | 100 | 71.19 | 0 | 0 | 0 | 0 | 1 | 0 |  | 100 | 2 | 151298803 | 20 | 0 | 0 | 0 | 0 | 0 | 0 | 0 | 0
35 | 151298814 | 151298797 | 115057134 | 1 | 1 | 1 | 3 | 101-1757 | ФССЦ-2001, 101-1757, приказ Минстроя России №899/пр от 11.12.2015 г. | Ветошь | 1346 | 1009 | кг | кг | 1 | 0.5 | 1.82 | 0 | 0 | 0 | 0 | 1 | 0 |  | 0.5 | 2 | 151298804 | 21 | 0 | 0 | 0 | 0 | 0 | 0 | 0 | 0
35 | 151298815 | 151298797 | 115525997 | 1 | 1 | 1 | 3 | 101-1776 | ФССЦ-2001, 101-1776, приказ Минстроя России №899/пр от 11.12.2015 г. | Клей для облицовочных работ водостойкий «Плюс» (сухая смесь) | 1348 | 1009 | т | т | 1000 | 0.375 | 4316 | 0 | 0 | 0 | 0 | 1 | 0 |  | 0.375 | 2 | 151298805 | 22 | 0 | 0 | 0 | 0 | 0 | 0 | 0 | 0
35 | 151298816 | 151298797 | 115507882 | 1 | 1 | 1 | 3 | 402-0071 | ФССЦ-2001, 402-0071, приказ Минстроя России №899/пр от 11.12.2015 г. | Смесь сухая (фуга) АТЛАС разных цветов для заделки швов водостойкая | 1348 | 1009 | т | т | 1000 | 0.05 | 9000 | 0 | 0 | 0 | 0 | 1 | 0 |  | 0.05 | 2 | 151298806 | 23 | 0 | 0 | 0 | 0 | 0 | 0 | 0 | 0
35 | 151298817 | 151298797 | 115017389 | 1 | 1 | 1 | 3 | 411-0001 | ФССЦ-2001, 411-0001, приказ Минстроя России №899/пр от 11.12.2015 г. | Вода | 1339 | 1007 | м3 | м3 | 1 | 0.93 | 2.44 | 0 | 0 | 0 | 0 | 1 | 0 |  | 0.93 | 2 | 151298807 | 24 | 0 | 0 | 0 | 0 | 0 | 0 | 0 | 0
38 | 152618144 | 151298820 | 47841023 | 1 | 1 | 1 | 1 | 1-1032 |  | Рабочий строитель среднего разряда 3,2 | 1369 | 1013 | чел.-ч | чел.-ч | 1 | 88.9 | 0 | 0 | 0 | 8.74 | 0 | 1 | 1 | )*1,15 | 102.235 | 2 | 152618144 | 25 | 0 | 0 | 0 | 0 | 0 | 0 | 0 | 0
38 | 152618145 | 151298820 | 115078750 | 1 | 1 | 1 | 2 | 331441 | ФСЭМ-2001, 331441, приказ Минстроя России №899/пр от 11.12.2015 г. | Рубанок электрический | 1368 | 1011 | маш.-ч | маш.-ч | 1 | 0.89 | 0 | 7.01 | 0 | 0 | 0 | 1 | 0 | )*1,25 | 1.1125 | 2 | 152618145 | 26 | 0 | 0 | 0 | 0 | 0 | 0 | 0 | 0
38 | 152618146 | 151298820 | 115052972 | 1 | 1 | 1 | 2 | 331531 | ФСЭМ-2001, 331531, приказ Минстроя России №899/пр от 11.12.2015 г. | Пила дисковая электрическая | 1368 | 1011 | маш.-ч | маш.-ч | 1 | 0.89 | 0 | 0.95 | 0 | 0 | 0 | 1 | 0 | )*1,25 | 1.1125 | 2 | 152618146 | 27 | 0 | 0 | 0 | 0 | 0 | 0 | 0 | 0
38 | 152618147 | 151298820 | 115016508 | 1 | 1 | 1 | 2 | 400001 | ФСЭМ-2001, 400001, приказ Минстроя России №899/пр от 11.12.2015 г. | Автомобили бортовые, грузоподъемность до 5 т | 1368 | 1011 | маш.-ч | маш.-ч | 1 | 3.82 | 0 | 87.17 | 11.6 | 0 | 0 | 1 | 0 | )*1,25 | 4.775 | 2 | 152618147 | 28 | 0 | 0 | 0 | 0 | 0 | 0 | 0 | 0
38 | 152618148 | 151298820 | 115070257 | 1 | 1 | 1 | 3 | 101-0181 | ФССЦ-2001, 101-0181, приказ Минстроя России №899/пр от 11.12.2015 г. | Гвозди строительные с плоской головкой 1,8х60 мм | 1348 | 1009 | т | т | 1000 | 0.0008 | 8475 | 0 | 0 | 0 | 0 | 1 | 0 |  | 0.0008 | 2 | 152618148 | 29 | 0 | 0 | 0 | 0 | 0 | 0 | 0 | 0
38 | 152618149 | 151298820 | 115018611 | 1 | 1 | 1 | 3 | 101-0782 | ФССЦ-2001, 101-0782, приказ Минстроя России №899/пр от 11.12.2015 г. | Поковки из квадратных заготовок, масса 1,8 кг | 1348 | 1009 | т | т | 1000 | 0.0684 | 5989 | 0 | 0 | 0 | 0 | 1 | 0 |  | 0.0684 | 2 | 152618149 | 30 | 0 | 0 | 0 | 0 | 0 | 0 | 0 | 0
38 | 152618150 | 151298820 | 115079025 | 1 | 1 | 1 | 3 | 101-9083 | ФССЦ-2001, 101-9083, приказ Минстроя России №899/пр от 11.12.2015 г. | Приборы дверные накладные | 1035 | 1013 | компл. | компл. | 1 | 0 | 0 | 0 | 0 | 0 | 1 | 0 | 0 |  | 0 | 2 | 152618150 | 31 | 0 | 0 | 0 | 0 | 0 | 0 | 0 | 0
38 | 152618151 | 151298820 | 115041938 | 1 | 1 | 1 | 3 | 102-0024 | ФССЦ-2001, 102-0024, приказ Минстроя России №899/пр от 11.12.2015 г. | Бруски обрезные хвойных пород длиной 4-6,5 м, шириной 75-150 мм, толщиной 40-75 мм, II сорта | 1339 | 1007 | м3 | м3 | 1 | 0.54 | 1601 | 0 | 0 | 0 | 0 | 1 | 0 |  | 0.54 | 2 | 152618151 | 32 | 0 | 0 | 0 | 0 | 0 | 0 | 0 | 0
38 | 152618152 | 151298820 | 115078903 | 1 | 1 | 1 | 3 | 203-9052 | ФССЦ-2001, 203-9052, приказ Минстроя России №899/пр от 11.12.2015 г. | Щиты перегородок | 1327 | 1005 | м2 | м2 | 1 | 100 | 0 | 0 | 0 | 0 | 0 | 0 | 0 |  | 100 | 2 | 152618152 | 33 | 0 | 0 | 0 | 0 | 0 | 0 | 0 | 0
40 | 151298881 | 151298867 | 47841101 | 1 | 1 | 1 | 1 | 1-1033 |  | Рабочий строитель среднего разряда 3,3 | 1369 | 1013 | чел.-ч | чел.-ч | 1 | 201 | 0 | 0 | 0 | 8.86 | 0 | 1 | 1 | )*0,8 | 160.8 | 2 | 151298868 | 34 | 0 | 0 | 0 | 0 | 0 | 0 | 0 | 0
40 | 151298882 | 151298867 | 121548 | 1 | 1 | 1 | 1 | 2 |  | Затраты труда машинистов | 608254 | 1013 | чел.час | чел.час | 1 | 1.05 | 0 | 0 | 0 | 0 | 0 | 1 | 2 | )*0,8 | 0.84 | 2 | 151298869 | 35 | 0 | 0 | 0 | 0 | 0 | 0 | 0 | 0
40 | 151298883 | 151298867 | 115066410 | 1 | 1 | 1 | 2 | 030954 | ФСЭМ-2001, 030954, приказ Минстроя России №899/пр от 11.12.2015 г. | Подъемники грузоподъемностью до 500 кг одномачтовые, высота подъема 45 м | 1368 | 1011 | маш.-ч | маш.-ч | 1 | 1.05 | 0 | 31.26 | 13.5 | 0 | 0 | 1 | 0 | )*0,8 | 0.84 | 2 | 151298870 | 36 | 0 | 0 | 0 | 0 | 0 | 0 | 0 | 0
40 | 151298884 | 151298867 | 115067656 | 1 | 1 | 1 | 2 | 134041 | ФСЭМ-2001, 134041, приказ Минстроя России №899/пр от 11.12.2015 г. | Шуруповерт | 1368 | 1011 | маш.-ч | маш.-ч | 1 | 20.91 | 0 | 3 | 0 | 0 | 0 | 1 | 0 | )*0,8 | 16.728 | 2 | 151298871 | 37 | 0 | 0 | 0 | 0 | 0 | 0 | 0 | 0
40 | 151298885 | 151298867 | 115059168 | 1 | 1 | 1 | 2 | 331451 | ФСЭМ-2001, 331451, приказ Минстроя России №899/пр от 11.12.2015 г. | Перфораторы электрические | 1368 | 1011 | маш.-ч | маш.-ч | 1 | 32.21 | 0 | 2.08 | 0 | 0 | 0 | 1 | 0 | )*0,8 | 25.768 | 2 | 151298872 | 38 | 0 | 0 | 0 | 0 | 0 | 0 | 0 | 0
40 | 151298886 | 151298867 | 115016508 | 1 | 1 | 1 | 2 | 400001 | ФСЭМ-2001, 400001, приказ Минстроя России №899/пр от 11.12.2015 г. | Автомобили бортовые, грузоподъемность до 5 т | 1368 | 1011 | маш.-ч | маш.-ч | 1 | 3.57 | 0 | 87.17 | 11.6 | 0 | 0 | 1 | 0 | )*0,8 | 2.856 | 2 | 151298873 | 39 | 0 | 0 | 0 | 0 | 0 | 0 | 0 | 0
40 | 151298887 | 151298867 | 115060423 | 1 | 1 | 1 | 3 | 101-2052 | ФССЦ-2001, 101-2052, приказ Минстроя России №899/пр от 11.12.2015 г. | Лента бутиловая | 1301 | 102138004 | м | м | 1 | 402 | 6.38 | 0 | 0 | 0 | 0 | 1 | 0 |  | 402 | 2 | 151298874 | 40 | 0 | 0 | 0 | 0 | 0 | 0 | 0 | 0
40 | 151298888 | 151298867 | 115079823 | 1 | 1 | 1 | 3 | 101-2054 | ФССЦ-2001, 101-2054, приказ Минстроя России №899/пр от 11.12.2015 г. | Лента бутиловая диффузионная | 1301 | 102138004 | м | м | 1 | 43 | 7.95 | 0 | 0 | 0 | 0 | 1 | 0 |  | 43 | 2 | 151298875 | 41 | 0 | 0 | 0 | 0 | 0 | 0 | 0 | 0
40 | 151298889 | 151298867 | 115079822 | 1 | 1 | 1 | 3 | 101-2388 | ФССЦ-2001, 101-2388, приказ Минстроя России №899/пр от 11.12.2015 г. | Герметик пенополиуретановый (пена монтажная) типа Makrofleks, Soudal в баллонах по 750 мл | 1354 | 1010 | шт. | шт. | 1 | 123.5 | 67 | 0 | 0 | 0 | 0 | 1 | 0 |  | 123.5 | 2 | 151298876 | 42 | 0 | 0 | 0 | 0 | 0 | 0 | 0 | 0
40 | 151298890 | 151298867 | 115072793 | 1 | 1 | 1 | 3 | 101-2789 | ФССЦ-2001, 101-2789, приказ Минстроя России №899/пр от 11.12.2015 г. | Лента ПСУЛ | 1302 | 102138004 | 10 м | 10 м | 10 | 29.3 | 64.1 | 0 | 0 | 0 | 0 | 1 | 0 |  | 29.3 | 2 | 151298877 | 43 | 0 | 0 | 0 | 0 | 0 | 0 | 0 | 0
40 | 151298891 | 151298867 | 115079824 | 1 | 1 | 1 | 3 | 101-4173 | ФССЦ-2001, 101-4173, приказ Минстроя России №899/пр от 11.12.2015 г. | Дюбели монтажные 10х130 (10х132, 10х150) мм | 1358 | 1010 | 10 шт. | 10 шт. | 10 | 65.2 | 7.03 | 0 | 0 | 0 | 0 | 1 | 0 |  | 65.2 | 2 | 151298878 | 44 | 0 | 0 | 0 | 0 | 0 | 0 | 0 | 0
40 | 151298892 | 151298867 | 115079825 | 1 | 1 | 1 | 3 | 102-0303 | ФССЦ-2001, 102-0303, приказ Минстроя России №899/пр от 11.12.2015 г. | Клинья пластиковые монтажные | 1355 | 1010 | 100 шт. | 100 шт. | 100 | 8 | 50 | 0 | 0 | 0 | 0 | 1 | 0 |  | 8 | 2 | 151298879 | 45 | 0 | 0 | 0 | 0 | 0 | 0 | 0 | 0
40 | 151298893 | 151298867 | 115521326 | 1 | 1 | 1 | 3 | 203-8084 | ФССЦ-2001, 203-8084, приказ Минстроя России №899/пр от 11.12.2015 г. | Блоки дверные наружные или тамбурные с заполнением стеклопакетами (ГОСТ 30970-2002) | 1327 | 1005 | м2 | м2 | 1 | 100 | 1529.15 | 0 | 0 | 0 | 0 | 1 | 0 |  | 100 | 2 | 151298880 | 46 | 0 | 0 | 0 | 0 | 0 | 0 | 0 | 0
41 | 151298908 | 151298894 | 47841101 | 1 | 1 | 1 | 1 | 1-1033 |  | Рабочий строитель среднего разряда 3,3 | 1369 | 1013 | чел.-ч | чел.-ч | 1 | 201 | 0 | 0 | 0 | 8.86 | 0 | 1 | 1 | )*1,15 | 231.15 | 2 | 151298895 | 47 | 0 | 0 | 0 | 0 | 0 | 0 | 0 | 0
41 | 151298909 | 151298894 | 121548 | 1 | 1 | 1 | 1 | 2 |  | Затраты труда машинистов | 608254 | 1013 | чел.час | чел.час | 1 | 1.05 | 0 | 0 | 0 | 0 | 0 | 1 | 2 | )*1,25 | 1.3125 | 2 | 151298896 | 48 | 0 | 0 | 0 | 0 | 0 | 0 | 0 | 0
41 | 151298910 | 151298894 | 115066410 | 1 | 1 | 1 | 2 | 030954 | ФСЭМ-2001, 030954, приказ Минстроя России №899/пр от 11.12.2015 г. | Подъемники грузоподъемностью до 500 кг одномачтовые, высота подъема 45 м | 1368 | 1011 | маш.-ч | маш.-ч | 1 | 1.05 | 0 | 31.26 | 13.5 | 0 | 0 | 1 | 0 | )*1,25 | 1.3125 | 2 | 151298897 | 49 | 0 | 0 | 0 | 0 | 0 | 0 | 0 | 0
41 | 151298911 | 151298894 | 115067656 | 1 | 1 | 1 | 2 | 134041 | ФСЭМ-2001, 134041, приказ Минстроя России №899/пр от 11.12.2015 г. | Шуруповерт | 1368 | 1011 | маш.-ч | маш.-ч | 1 | 20.91 | 0 | 3 | 0 | 0 | 0 | 1 | 0 | )*1,25 | 26.1375 | 2 | 151298898 | 50 | 0 | 0 | 0 | 0 | 0 | 0 | 0 | 0
41 | 151298912 | 151298894 | 115059168 | 1 | 1 | 1 | 2 | 331451 | ФСЭМ-2001, 331451, приказ Минстроя России №899/пр от 11.12.2015 г. | Перфораторы электрические | 1368 | 1011 | маш.-ч | маш.-ч | 1 | 32.21 | 0 | 2.08 | 0 | 0 | 0 | 1 | 0 | )*1,25 | 40.2625 | 2 | 151298899 | 51 | 0 | 0 | 0 | 0 | 0 | 0 | 0 | 0
41 | 151298913 | 151298894 | 115016508 | 1 | 1 | 1 | 2 | 400001 | ФСЭМ-2001, 400001, приказ Минстроя России №899/пр от 11.12.2015 г. | Автомобили бортовые, грузоподъемность до 5 т | 1368 | 1011 | маш.-ч | маш.-ч | 1 | 3.57 | 0 | 87.17 | 11.6 | 0 | 0 | 1 | 0 | )*1,25 | 4.4625 | 2 | 151298900 | 52 | 0 | 0 | 0 | 0 | 0 | 0 | 0 | 0
41 | 151298914 | 151298894 | 115060423 | 1 | 1 | 1 | 3 | 101-2052 | ФССЦ-2001, 101-2052, приказ Минстроя России №899/пр от 11.12.2015 г. | Лента бутиловая | 1301 | 102138004 | м | м | 1 | 402 | 6.38 | 0 | 0 | 0 | 0 | 1 | 0 |  | 402 | 2 | 151298901 | 53 | 0 | 0 | 0 | 0 | 0 | 0 | 0 | 0
41 | 151298915 | 151298894 | 115079823 | 1 | 1 | 1 | 3 | 101-2054 | ФССЦ-2001, 101-2054, приказ Минстроя России №899/пр от 11.12.2015 г. | Лента бутиловая диффузионная | 1301 | 102138004 | м | м | 1 | 43 | 7.95 | 0 | 0 | 0 | 0 | 1 | 0 |  | 43 | 2 | 151298902 | 54 | 0 | 0 | 0 | 0 | 0 | 0 | 0 | 0
41 | 151298916 | 151298894 | 115079822 | 1 | 1 | 1 | 3 | 101-2388 | ФССЦ-2001, 101-2388, приказ Минстроя России №899/пр от 11.12.2015 г. | Герметик пенополиуретановый (пена монтажная) типа Makrofleks, Soudal в баллонах по 750 мл | 1354 | 1010 | шт. | шт. | 1 | 123.5 | 67 | 0 | 0 | 0 | 0 | 1 | 0 |  | 123.5 | 2 | 151298903 | 55 | 0 | 0 | 0 | 0 | 0 | 0 | 0 | 0
41 | 151298917 | 151298894 | 115072793 | 1 | 1 | 1 | 3 | 101-2789 | ФССЦ-2001, 101-2789, приказ Минстроя России №899/пр от 11.12.2015 г. | Лента ПСУЛ | 1302 | 102138004 | 10 м | 10 м | 10 | 29.3 | 64.1 | 0 | 0 | 0 | 0 | 1 | 0 |  | 29.3 | 2 | 151298904 | 56 | 0 | 0 | 0 | 0 | 0 | 0 | 0 | 0
41 | 151298918 | 151298894 | 115079824 | 1 | 1 | 1 | 3 | 101-4173 | ФССЦ-2001, 101-4173, приказ Минстроя России №899/пр от 11.12.2015 г. | Дюбели монтажные 10х130 (10х132, 10х150) мм | 1358 | 1010 | 10 шт. | 10 шт. | 10 | 65.2 | 7.03 | 0 | 0 | 0 | 0 | 1 | 0 |  | 65.2 | 2 | 151298905 | 57 | 0 | 0 | 0 | 0 | 0 | 0 | 0 | 0
41 | 151298919 | 151298894 | 115079825 | 1 | 1 | 1 | 3 | 102-0303 | ФССЦ-2001, 102-0303, приказ Минстроя России №899/пр от 11.12.2015 г. | Клинья пластиковые монтажные | 1355 | 1010 | 100 шт. | 100 шт. | 100 | 8 | 50 | 0 | 0 | 0 | 0 | 1 | 0 |  | 8 | 2 | 151298906 | 58 | 0 | 0 | 0 | 0 | 0 | 0 | 0 | 0
41 | 151298920 | 151298894 | 115521326 | 1 | 1 | 1 | 3 | 203-8084 | ФССЦ-2001, 203-8084, приказ Минстроя России №899/пр от 11.12.2015 г. | Блоки дверные наружные или тамбурные с заполнением стеклопакетами (ГОСТ 30970-2002) | 1327 | 1005 | м2 | м2 | 1 | 100 | 1529.15 | 0 | 0 | 0 | 0 | 1 | 0 |  | 100 | 2 | 151298907 | 59 | 0 | 0 | 0 | 0 | 0 | 0 | 0 | 0
42 | 151298926 | 151298921 | 47840829 | 1 | 1 | 1 | 1 | 1-1025 |  | Рабочий строитель среднего разряда 2,5 | 1369 | 1013 | чел.-ч | чел.-ч | 1 | 7.82 | 0 | 0 | 0 | 8.17 | 0 | 1 | 1 | )*1,15 | 8.993 | 2 | 151298922 | 60 | 0 | 0 | 0 | 0 | 0 | 0 | 0 | 0
42 | 151298927 | 151298921 | 115016508 | 1 | 1 | 1 | 2 | 400001 | ФСЭМ-2001, 400001, приказ Минстроя России №899/пр от 11.12.2015 г. | Автомобили бортовые, грузоподъемность до 5 т | 1368 | 1011 | маш.-ч | маш.-ч | 1 | 0.04 | 0 | 87.17 | 11.6 | 0 | 0 | 1 | 0 | )*1,25 | 0.05 | 2 | 151298923 | 61 | 0 | 0 | 0 | 0 | 0 | 0 | 0 | 0
42 | 151298928 | 151298921 | 115016558 | 1 | 1 | 1 | 3 | 101-1805 | ФССЦ-2001, 101-1805, приказ Минстроя России №899/пр от 11.12.2015 г. | Гвозди строительные | 1348 | 1009 | т | т | 1000 | 0.00071 | 11978 | 0 | 0 | 0 | 0 | 1 | 0 |  | 0.00071 | 2 | 151298924 | 62 | 0 | 0 | 0 | 0 | 0 | 0 | 0 | 0
42 | 151298929 | 151298921 | 115079515 | 1 | 1 | 1 | 3 | 203-0359 | ФССЦ-2001, 203-0359, приказ Минстроя России №899/пр от 11.12.2015 г. | Наличники из древесины типа Н-1, Н-2 размером 13х54 мм | 1301 | 102138004 | м | м | 1 | 112 | 3.93 | 0 | 0 | 0 | 0 | 1 | 0 |  | 112 | 2 | 151298925 | 63 | 0 | 0 | 0 | 0 | 0 | 0 | 0 | 0
76 | 151298937 | 151298932 | 47840853 | 1 | 1 | 1 | 1 | 1-1030 |  | Рабочий строитель среднего разряда 3 | 1369 | 1013 | чел.-ч | чел.-ч | 1 | 69.87 | 0 | 0 | 0 | 8.53 | 0 | 1 | 1 |  | 69.87 | 2 | 151298933 | 64 | 0 | 0 | 0 | 0 | 0 | 0 | 0 | 0
76 | 151298938 | 151298932 | 121548 | 1 | 1 | 1 | 1 | 2 |  | Затраты труда машинистов | 608254 | 1013 | чел.час | чел.час | 1 | 1.44 | 0 | 0 | 0 | 0 | 0 | 1 | 2 |  | 1.44 | 2 | 151298934 | 65 | 0 | 0 | 0 | 0 | 0 | 0 | 0 | 0
76 | 151298939 | 151298932 | 115066410 | 1 | 1 | 1 | 2 | 030954 | ФСЭМ-2001, 030954, приказ Минстроя России №899/пр от 11.12.2015 г. | Подъемники грузоподъемностью до 500 кг одномачтовые, высота подъема 45 м | 1368 | 1011 | маш.-ч | маш.-ч | 1 | 1.44 | 0 | 31.26 | 13.5 | 0 | 0 | 1 | 0 |  | 1.44 | 2 | 151298935 | 66 | 0 | 0 | 0 | 0 | 0 | 0 | 0 | 0
76 | 151298940 | 151298932 | 115259895 | 1 | 1 | 1 | 3 | 509-9900 | ФССЦ-2001, 509-9900, приказ Минстроя России №899/пр от 11.12.2015 г. | Строительный мусор | 1348 | 1009 | т | т | 1000 | 5.2 | 0 | 0 | 0 | 0 | 0 | 0 | 0 |  | 5.2 | 2 | 151298936 | 67 | 0 | 0 | 0 | 0 | 0 | 0 | 0 | 0
77 | 151298948 | 151298941 | 47840853 | 1 | 1 | 1 | 1 | 1-1030 |  | Рабочий строитель среднего разряда 3 | 1369 | 1013 | чел.-ч | чел.-ч | 1 | 111.2 | 0 | 0 | 0 | 8.53 | 0 | 1 | 1 |  | 111.2 | 2 | 151298942 | 68 | 0 | 0 | 0 | 0 | 0 | 0 | 0 | 0
77 | 151298949 | 151298941 | 121548 | 1 | 1 | 1 | 1 | 2 |  | Затраты труда машинистов | 608254 | 1013 | чел.час | чел.час | 1 | 21 | 0 | 0 | 0 | 0 | 0 | 1 | 2 |  | 21 | 2 | 151298943 | 69 | 0 | 0 | 0 | 0 | 0 | 0 | 0 | 0
77 | 151298950 | 151298941 | 115066410 | 1 | 1 | 1 | 2 | 030954 | ФСЭМ-2001, 030954, приказ Минстроя России №899/пр от 11.12.2015 г. | Подъемники грузоподъемностью до 500 кг одномачтовые, высота подъема 45 м | 1368 | 1011 | маш.-ч | маш.-ч | 1 | 1.8 | 0 | 31.26 | 13.5 | 0 | 0 | 1 | 0 |  | 1.8 | 2 | 151298944 | 70 | 0 | 0 | 0 | 0 | 0 | 0 | 0 | 0
77 | 151298951 | 151298941 | 115022373 | 1 | 1 | 1 | 2 | 050101 | ФСЭМ-2001, 050101, приказ Минстроя России №899/пр от 11.12.2015 г. | Компрессоры передвижные с двигателем внутреннего сгорания давлением до 686 кПа (7 ат), производительность до 5 м3/мин | 1368 | 1011 | маш.-ч | маш.-ч | 1 | 19.2 | 0 | 90 | 10.06 | 0 | 0 | 1 | 0 |  | 19.2 | 2 | 151298945 | 71 | 0 | 0 | 0 | 0 | 0 | 0 | 0 | 0
77 | 151298952 | 151298941 | 115023337 | 1 | 1 | 1 | 2 | 330804 | ФСЭМ-2001, 330804, приказ Минстроя России №899/пр от 11.12.2015 г. | Молотки при работе от передвижных компрессорных станций отбойные пневматические | 1368 | 1011 | маш.-ч | маш.-ч | 1 | 38.4 | 0 | 1.53 | 0 | 0 | 0 | 1 | 0 |  | 38.4 | 2 | 151298946 | 72 | 0 | 0 | 0 | 0 | 0 | 0 | 0 | 0
77 | 151298953 | 151298941 | 115259895 | 1 | 1 | 1 | 3 | 509-9900 | ФССЦ-2001, 509-9900, приказ Минстроя России №899/пр от 11.12.2015 г. | Строительный мусор | 1348 | 1009 | т | т | 1000 | 6.6 | 0 | 0 | 0 | 0 | 0 | 0 | 0 |  | 6.6 | 2 | 151298947 | 73 | 0 | 0 | 0 | 0 | 0 | 0 | 0 | 0
78 | 151298962 | 151298954 | 47841090 | 1 | 1 | 1 | 1 | 1-1035 |  | Рабочий строитель среднего разряда 3,5 | 1369 | 1013 | чел.-ч | чел.-ч | 1 | 234 | 0 | 0 | 0 | 9.07 | 0 | 1 | 1 |  | 234 | 2 | 151298955 | 74 | 0 | 0 | 0 | 0 | 0 | 0 | 0 | 0
78 | 151298963 | 151298954 | 121548 | 1 | 1 | 1 | 1 | 2 |  | Затраты труда машинистов | 608254 | 1013 | чел.час | чел.час | 1 | 0.56 | 0 | 0 | 0 | 0 | 0 | 1 | 2 |  | 0.56 | 2 | 151298956 | 75 | 0 | 0 | 0 | 0 | 0 | 0 | 0 | 0
78 | 151298964 | 151298954 | 115066410 | 1 | 1 | 1 | 2 | 030954 | ФСЭМ-2001, 030954, приказ Минстроя России №899/пр от 11.12.2015 г. | Подъемники грузоподъемностью до 500 кг одномачтовые, высота подъема 45 м | 1368 | 1011 | маш.-ч | маш.-ч | 1 | 0.56 | 0 | 31.26 | 13.5 | 0 | 0 | 1 | 0 |  | 0.56 | 2 | 151298957 | 76 | 0 | 0 | 0 | 0 | 0 | 0 | 0 | 0
78 | 151298965 | 151298954 | 115016508 | 1 | 1 | 1 | 2 | 400001 | ФСЭМ-2001, 400001, приказ Минстроя России №899/пр от 11.12.2015 г. | Автомобили бортовые, грузоподъемность до 5 т | 1368 | 1011 | маш.-ч | маш.-ч | 1 | 0.56 | 0 | 87.17 | 11.6 | 0 | 0 | 1 | 0 |  | 0.56 | 2 | 151298958 | 77 | 0 | 0 | 0 | 0 | 0 | 0 | 0 | 0
78 | 151298966 | 151298954 | 115052214 | 1 | 1 | 1 | 3 | 101-0311 | ФССЦ-2001, 101-0311, приказ Минстроя России №899/пр от 11.12.2015 г. | Каболка | 1348 | 1009 | т | т | 1000 | 0.012 | 30030 | 0 | 0 | 0 | 0 | 1 | 0 |  | 0.012 | 2 | 151298959 | 78 | 0 | 0 | 0 | 0 | 0 | 0 | 0 | 0
78 | 151298967 | 151298954 | 115057245 | 1 | 1 | 1 | 3 | 101-2429 | ФССЦ-2001, 101-2429, приказ Минстроя России №899/пр от 11.12.2015 г. | Цемент расширяющийся | 1348 | 1009 | т | т | 1000 | 0.032 | 2165.8 | 0 | 0 | 0 | 0 | 1 | 0 |  | 0.032 | 2 | 151298960 | 79 | 0 | 0 | 0 | 0 | 0 | 0 | 0 | 0
78 | 151298968 | 151298954 | 115549518 | 1 | 1 | 1 | 3 | 301-0637 | ФССЦ-2001, 301-0637, приказ Минстроя России №899/пр от 11.12.2015 г. | Трапы чугунные эмалированные с прямым отводом, с решеткой и резиновой пробкой Т-100М размером 355х200х142 мм, малые | 1035 | 1013 | компл. | компл. | 1 | 100 | 163.7 | 0 | 0 | 0 | 0 | 1 | 0 |  | 100 | 2 | 151298961 | 80 | 0 | 0 | 0 | 0 | 0 | 0 | 0 | 0
81 | 151298978 | 151298971 | 47840614 | 1 | 1 | 1 | 1 | 1-1022 |  | Рабочий строитель среднего разряда 2,2 | 1369 | 1013 | чел.-ч | чел.-ч | 1 | 39.51 | 0 | 0 | 0 | 7.94 | 0 | 1 | 1 | )*1,15 | 45.4365 | 2 | 151298972 | 81 | 0 | 0 | 0 | 0 | 0 | 0 | 0 | 0
81 | 151298979 | 151298971 | 121548 | 1 | 1 | 1 | 1 | 2 |  | Затраты труда машинистов | 608254 | 1013 | чел.час | чел.час | 1 | 1.27 | 0 | 0 | 0 | 0 | 0 | 1 | 2 | )*1,25 | 1.5875 | 2 | 151298973 | 82 | 0 | 0 | 0 | 0 | 0 | 0 | 0 | 0
81 | 151298980 | 151298971 | 115066410 | 1 | 1 | 1 | 2 | 030954 | ФСЭМ-2001, 030954, приказ Минстроя России №899/пр от 11.12.2015 г. | Подъемники грузоподъемностью до 500 кг одномачтовые, высота подъема 45 м | 1368 | 1011 | маш.-ч | маш.-ч | 1 | 1.27 | 0 | 31.26 | 13.5 | 0 | 0 | 1 | 0 | )*1,25 | 1.5875 | 2 | 151298974 | 83 | 0 | 0 | 0 | 0 | 0 | 0 | 0 | 0
81 | 151298981 | 151298971 | 115022869 | 1 | 1 | 1 | 2 | 111301 | ФСЭМ-2001, 111301, приказ Минстроя России №899/пр от 11.12.2015 г. | Вибратор поверхностный | 1368 | 1011 | маш.-ч | маш.-ч | 1 | 9.07 | 0 | 0.5 | 0 | 0 | 0 | 1 | 0 | )*1,25 | 11.3375 | 2 | 151298975 | 84 | 0 | 0 | 0 | 0 | 0 | 0 | 0 | 0
81 | 151298982 | 151298971 | 115060405 | 1 | 1 | 1 | 3 | 402-0005 | ФССЦ-2001, 402-0005, приказ Минстроя России №899/пр от 11.12.2015 г. | Раствор готовый кладочный цементный марки 150 | 1339 | 1007 | м3 | м3 | 1 | 2.04 | 548.3 | 0 | 0 | 0 | 0 | 1 | 0 |  | 2.04 | 2 | 151298976 | 85 | 0 | 0 | 0 | 0 | 0 | 0 | 0 | 0
81 | 151298983 | 151298971 | 115017389 | 1 | 1 | 1 | 3 | 411-0001 | ФССЦ-2001, 411-0001, приказ Минстроя России №899/пр от 11.12.2015 г. | Вода | 1339 | 1007 | м3 | м3 | 1 | 3.5 | 2.44 | 0 | 0 | 0 | 0 | 1 | 0 |  | 3.5 | 2 | 151298977 | 86 | 0 | 0 | 0 | 0 | 0 | 0 | 0 | 0
82 | 151298990 | 151298984 | 47840614 | 1 | 1 | 1 | 1 | 1-1022 |  | Рабочий строитель среднего разряда 2,2 | 1369 | 1013 | чел.-ч | чел.-ч | 1 | 0.5 | 0 | 0 | 0 | 7.94 | 0 | 1 | 1 | )*1,15)*2 | 1.15 | 2 | 151298985 | 87 | 0 | 0 | 0 | 0 | 0 | 0 | 0 | 0
82 | 151298991 | 151298984 | 121548 | 1 | 1 | 1 | 1 | 2 |  | Затраты труда машинистов | 608254 | 1013 | чел.час | чел.час | 1 | 0.21 | 0 | 0 | 0 | 0 | 0 | 1 | 2 | )*1,25)*2 | 0.525 | 2 | 151298986 | 88 | 0 | 0 | 0 | 0 | 0 | 0 | 0 | 0
82 | 151298992 | 151298984 | 115066410 | 1 | 1 | 1 | 2 | 030954 | ФСЭМ-2001, 030954, приказ Минстроя России №899/пр от 11.12.2015 г. | Подъемники грузоподъемностью до 500 кг одномачтовые, высота подъема 45 м | 1368 | 1011 | маш.-ч | маш.-ч | 1 | 0.21 | 0 | 31.26 | 13.5 | 0 | 0 | 1 | 0 | )*1,25)*2 | 0.525 | 2 | 151298987 | 89 | 0 | 0 | 0 | 0 | 0 | 0 | 0 | 0
82 | 151298993 | 151298984 | 115022869 | 1 | 1 | 1 | 2 | 111301 | ФСЭМ-2001, 111301, приказ Минстроя России №899/пр от 11.12.2015 г. | Вибратор поверхностный | 1368 | 1011 | маш.-ч | маш.-ч | 1 | 2.32 | 0 | 0.5 | 0 | 0 | 0 | 1 | 0 | )*1,25)*2 | 5.8 | 2 | 151298988 | 90 | 0 | 0 | 0 | 0 | 0 | 0 | 0 | 0
82 | 151298994 | 151298984 | 115060405 | 1 | 1 | 1 | 3 | 402-0005 | ФССЦ-2001, 402-0005, приказ Минстроя России №899/пр от 11.12.2015 г. | Раствор готовый кладочный цементный марки 150 | 1339 | 1007 | м3 | м3 | 1 | 0.51 | 548.3 | 0 | 0 | 0 | 0 | 1 | 0 | )*2 | 1.02 | 2 | 151298989 | 91 | 0 | 0 | 0 | 0 | 0 | 0 | 0 | 0
83 | 151299009 | 151298995 | 47854112 | 1 | 1 | 1 | 1 | 1-1051 |  | Рабочий строитель среднего разряда 5,1 | 1369 | 1013 | чел.-ч | чел.-ч | 1 | 46.18 | 0 | 0 | 0 | 11.27 | 0 | 1 | 1 | )*1,15 | 53.107 | 2 | 151298996 | 92 | 0 | 0 | 0 | 0 | 0 | 0 | 0 | 0
83 | 151299010 | 151298995 | 121548 | 1 | 1 | 1 | 1 | 2 |  | Затраты труда машинистов | 608254 | 1013 | чел.час | чел.час | 1 | 0.39 | 0 | 0 | 0 | 0 | 0 | 1 | 2 | )*1,25 | 0.4875 | 2 | 151298997 | 93 | 0 | 0 | 0 | 0 | 0 | 0 | 0 | 0
83 | 151299011 | 151298995 | 115066410 | 1 | 1 | 1 | 2 | 030954 | ФСЭМ-2001, 030954, приказ Минстроя России №899/пр от 11.12.2015 г. | Подъемники грузоподъемностью до 500 кг одномачтовые, высота подъема 45 м | 1368 | 1011 | маш.-ч | маш.-ч | 1 | 0.39 | 0 | 31.26 | 13.5 | 0 | 0 | 1 | 0 | )*1,25 | 0.4875 | 2 | 151298998 | 94 | 0 | 0 | 0 | 0 | 0 | 0 | 0 | 0
83 | 151299012 | 151298995 | 115023060 | 1 | 1 | 1 | 2 | 121011 | ФСЭМ-2001, 121011, приказ Минстроя России №899/пр от 11.12.2015 г. | Котлы битумные передвижные 400 л | 1368 | 1011 | маш.-ч | маш.-ч | 1 | 8.05 | 0 | 30 | 0 | 0 | 0 | 1 | 0 | )*1,25 | 10.0625 | 2 | 151298999 | 95 | 0 | 0 | 0 | 0 | 0 | 0 | 0 | 0
83 | 151299013 | 151298995 | 115084328 | 1 | 1 | 1 | 2 | 361101 | ФСЭМ-2001, 361101, приказ Минстроя России №899/пр от 11.12.2015 г. | Термос 100 л | 1368 | 1011 | маш.-ч | маш.-ч | 1 | 6 | 0 | 2.7 | 0 | 0 | 0 | 1 | 0 | )*1,25 | 7.5 | 2 | 151299000 | 96 | 0 | 0 | 0 | 0 | 0 | 0 | 0 | 0
83 | 151299014 | 151298995 | 115016508 | 1 | 1 | 1 | 2 | 400001 | ФСЭМ-2001, 400001, приказ Минстроя России №899/пр от 11.12.2015 г. | Автомобили бортовые, грузоподъемность до 5 т | 1368 | 1011 | маш.-ч | маш.-ч | 1 | 0.59 | 0 | 87.17 | 11.6 | 0 | 0 | 1 | 0 | )*1,25 | 0.7375 | 2 | 151299001 | 97 | 0 | 0 | 0 | 0 | 0 | 0 | 0 | 0
83 | 151299015 | 151298995 | 115054195 | 1 | 1 | 1 | 3 | 101-0009 | ФССЦ-2001, 101-0009, приказ Минстроя России №899/пр от 11.12.2015 г. | Асбест хризотиловый марки К-6-30 | 1348 | 1009 | т | т | 1000 | 0.014 | 1160 | 0 | 0 | 0 | 0 | 1 | 0 |  | 0.014 | 2 | 151299002 | 98 | 0 | 0 | 0 | 0 | 0 | 0 | 0 | 0
83 | 151299016 | 151298995 | 115040890 | 1 | 1 | 1 | 3 | 101-0073 | ФССЦ-2001, 101-0073, приказ Минстроя России №899/пр от 11.12.2015 г. | Битумы нефтяные строительные марки БН-90/10 | 1348 | 1009 | т | т | 1000 | 0.289 | 1383.1 | 0 | 0 | 0 | 0 | 1 | 0 |  | 0.289 | 2 | 151299003 | 99 | 0 | 0 | 0 | 0 | 0 | 0 | 0 | 0
83 | 151299017 | 151298995 | 115084325 | 1 | 1 | 1 | 3 | 101-0074 | ФССЦ-2001, 101-0074, приказ Минстроя России №899/пр от 11.12.2015 г. | Битумы нефтяные строительные марки БН-70/30 | 1348 | 1009 | т | т | 1000 | 0.057 | 1525.5 | 0 | 0 | 0 | 0 | 1 | 0 |  | 0.057 | 2 | 151299004 | 100 | 0 | 0 | 0 | 0 | 0 | 0 | 0 | 0
83 | 151299018 | 151298995 | 115051825 | 1 | 1 | 1 | 3 | 101-1742 | ФССЦ-2001, 101-1742, приказ Минстроя России №899/пр от 11.12.2015 г. | Толь с крупнозернистой посыпкой гидроизоляционный марки ТГ-350 | 1327 | 1005 | м2 | м2 | 1 | 116 | 5.71 | 0 | 0 | 0 | 0 | 1 | 0 |  | 116 | 2 | 151299005 | 101 | 0 | 0 | 0 | 0 | 0 | 0 | 0 | 0
83 | 151299019 | 151298995 | 115084324 | 1 | 1 | 1 | 3 | 101-1745 | ФССЦ-2001, 101-1745, приказ Минстроя России №899/пр от 11.12.2015 г. | Бензин растворитель | 1348 | 1009 | т | т | 1000 | 0.095 | 6143.8 | 0 | 0 | 0 | 0 | 1 | 0 |  | 0.095 | 2 | 151299006 | 102 | 0 | 0 | 0 | 0 | 0 | 0 | 0 | 0
83 | 151299020 | 151298995 | 115057134 | 1 | 1 | 1 | 3 | 101-1757 | ФССЦ-2001, 101-1757, приказ Минстроя России №899/пр от 11.12.2015 г. | Ветошь | 1346 | 1009 | кг | кг | 1 | 0.5 | 1.82 | 0 | 0 | 0 | 0 | 1 | 0 |  | 0.5 | 2 | 151299007 | 103 | 0 | 0 | 0 | 0 | 0 | 0 | 0 | 0
83 | 151299021 | 151298995 | 115084327 | 1 | 1 | 1 | 3 | 113-0101 | ФССЦ-2001, 113-0101, приказ Минстроя России №899/пр от 11.12.2015 г. | Мука андезитовая кислотоупорная, марка А | 1348 | 1009 | т | т | 1000 | 0.231 | 688.8 | 0 | 0 | 0 | 0 | 1 | 0 |  | 0.231 | 2 | 151299008 | 104 | 0 | 0 | 0 | 0 | 0 | 0 | 0 | 0
84 | 151299035 | 151299022 | 47854112 | 1 | 1 | 1 | 1 | 1-1051 |  | Рабочий строитель среднего разряда 5,1 | 1369 | 1013 | чел.-ч | чел.-ч | 1 | 27.86 | 0 | 0 | 0 | 11.27 | 0 | 1 | 1 | )*1,15 | 32.039 | 2 | 151299023 | 105 | 0 | 0 | 0 | 0 | 0 | 0 | 0 | 0
84 | 151299036 | 151299022 | 121548 | 1 | 1 | 1 | 1 | 2 |  | Затраты труда машинистов | 608254 | 1013 | чел.час | чел.час | 1 | 0.23 | 0 | 0 | 0 | 0 | 0 | 1 | 2 | )*1,25 | 0.2875 | 2 | 151299024 | 106 | 0 | 0 | 0 | 0 | 0 | 0 | 0 | 0
84 | 151299037 | 151299022 | 115066410 | 1 | 1 | 1 | 2 | 030954 | ФСЭМ-2001, 030954, приказ Минстроя России №899/пр от 11.12.2015 г. | Подъемники грузоподъемностью до 500 кг одномачтовые, высота подъема 45 м | 1368 | 1011 | маш.-ч | маш.-ч | 1 | 0.23 | 0 | 31.26 | 13.5 | 0 | 0 | 1 | 0 | )*1,25 | 0.2875 | 2 | 151299025 | 107 | 0 | 0 | 0 | 0 | 0 | 0 | 0 | 0
84 | 151299038 | 151299022 | 115023060 | 1 | 1 | 1 | 2 | 121011 | ФСЭМ-2001, 121011, приказ Минстроя России №899/пр от 11.12.2015 г. | Котлы битумные передвижные 400 л | 1368 | 1011 | маш.-ч | маш.-ч | 1 | 3.68 | 0 | 30 | 0 | 0 | 0 | 1 | 0 | )*1,25 | 4.6 | 2 | 151299026 | 108 | 0 | 0 | 0 | 0 | 0 | 0 | 0 | 0
84 | 151299039 | 151299022 | 115084328 | 1 | 1 | 1 | 2 | 361101 | ФСЭМ-2001, 361101, приказ Минстроя России №899/пр от 11.12.2015 г. | Термос 100 л | 1368 | 1011 | маш.-ч | маш.-ч | 1 | 4.5 | 0 | 2.7 | 0 | 0 | 0 | 1 | 0 | )*1,25 | 5.625 | 2 | 151299027 | 109 | 0 | 0 | 0 | 0 | 0 | 0 | 0 | 0
84 | 151299040 | 151299022 | 115016508 | 1 | 1 | 1 | 2 | 400001 | ФСЭМ-2001, 400001, приказ Минстроя России №899/пр от 11.12.2015 г. | Автомобили бортовые, грузоподъемность до 5 т | 1368 | 1011 | маш.-ч | маш.-ч | 1 | 0.33 | 0 | 87.17 | 11.6 | 0 | 0 | 1 | 0 | )*1,25 | 0.4125 | 2 | 151299028 | 110 | 0 | 0 | 0 | 0 | 0 | 0 | 0 | 0
84 | 151299041 | 151299022 | 115054195 | 1 | 1 | 1 | 3 | 101-0009 | ФССЦ-2001, 101-0009, приказ Минстроя России №899/пр от 11.12.2015 г. | Асбест хризотиловый марки К-6-30 | 1348 | 1009 | т | т | 1000 | 0.006 | 1160 | 0 | 0 | 0 | 0 | 1 | 0 |  | 0.006 | 2 | 151299029 | 111 | 0 | 0 | 0 | 0 | 0 | 0 | 0 | 0
84 | 151299042 | 151299022 | 115040890 | 1 | 1 | 1 | 3 | 101-0073 | ФССЦ-2001, 101-0073, приказ Минстроя России №899/пр от 11.12.2015 г. | Битумы нефтяные строительные марки БН-90/10 | 1348 | 1009 | т | т | 1000 | 0.132 | 1383.1 | 0 | 0 | 0 | 0 | 1 | 0 |  | 0.132 | 2 | 151299030 | 112 | 0 | 0 | 0 | 0 | 0 | 0 | 0 | 0
84 | 151299043 | 151299022 | 115084325 | 1 | 1 | 1 | 3 | 101-0074 | ФССЦ-2001, 101-0074, приказ Минстроя России №899/пр от 11.12.2015 г. | Битумы нефтяные строительные марки БН-70/30 | 1348 | 1009 | т | т | 1000 | 0.019 | 1525.5 | 0 | 0 | 0 | 0 | 1 | 0 |  | 0.019 | 2 | 151299031 | 113 | 0 | 0 | 0 | 0 | 0 | 0 | 0 | 0
84 | 151299044 | 151299022 | 115051825 | 1 | 1 | 1 | 3 | 101-1742 | ФССЦ-2001, 101-1742, приказ Минстроя России №899/пр от 11.12.2015 г. | Толь с крупнозернистой посыпкой гидроизоляционный марки ТГ-350 | 1327 | 1005 | м2 | м2 | 1 | 116 | 5.71 | 0 | 0 | 0 | 0 | 1 | 0 |  | 116 | 2 | 151299032 | 114 | 0 | 0 | 0 | 0 | 0 | 0 | 0 | 0
84 | 151299045 | 151299022 | 115084324 | 1 | 1 | 1 | 3 | 101-1745 | ФССЦ-2001, 101-1745, приказ Минстроя России №899/пр от 11.12.2015 г. | Бензин растворитель | 1348 | 1009 | т | т | 1000 | 0.057 | 6143.8 | 0 | 0 | 0 | 0 | 1 | 0 |  | 0.057 | 2 | 151299033 | 115 | 0 | 0 | 0 | 0 | 0 | 0 | 0 | 0
84 | 151299046 | 151299022 | 115084327 | 1 | 1 | 1 | 3 | 113-0101 | ФССЦ-2001, 113-0101, приказ Минстроя России №899/пр от 11.12.2015 г. | Мука андезитовая кислотоупорная, марка А | 1348 | 1009 | т | т | 1000 | 0.106 | 688.8 | 0 | 0 | 0 | 0 | 1 | 0 |  | 0.106 | 2 | 151299034 | 116 | 0 | 0 | 0 | 0 | 0 | 0 | 0 | 0
85 | 151299054 | 151299047 | 47840614 | 1 | 1 | 1 | 1 | 1-1022 |  | Рабочий строитель среднего разряда 2,2 | 1369 | 1013 | чел.-ч | чел.-ч | 1 | 39.51 | 0 | 0 | 0 | 7.94 | 0 | 1 | 1 | )*1,15 | 45.4365 | 2 | 151299050 | 117 | 0 | 0 | 0 | 0 | 0 | 0 | 0 | 0
85 | 151299055 | 151299047 | 121548 | 1 | 1 | 1 | 1 | 2 |  | Затраты труда машинистов | 608254 | 1013 | чел.час | чел.час | 1 | 1.27 | 0 | 0 | 0 | 0 | 0 | 1 | 2 | )*1,25 | 1.5875 | 2 | 151299048 | 118 | 0 | 0 | 0 | 0 | 0 | 0 | 0 | 0
85 | 151299056 | 151299047 | 115066410 | 1 | 1 | 1 | 2 | 030954 | ФСЭМ-2001, 030954, приказ Минстроя России №899/пр от 11.12.2015 г. | Подъемники грузоподъемностью до 500 кг одномачтовые, высота подъема 45 м | 1368 | 1011 | маш.-ч | маш.-ч | 1 | 1.27 | 0 | 31.26 | 13.5 | 0 | 0 | 1 | 0 | )*1,25 | 1.5875 | 2 | 151299049 | 119 | 0 | 0 | 0 | 0 | 0 | 0 | 0 | 0
85 | 151299057 | 151299047 | 115022869 | 1 | 1 | 1 | 2 | 111301 | ФСЭМ-2001, 111301, приказ Минстроя России №899/пр от 11.12.2015 г. | Вибратор поверхностный | 1368 | 1011 | маш.-ч | маш.-ч | 1 | 9.07 | 0 | 0.5 | 0 | 0 | 0 | 1 | 0 | )*1,25 | 11.3375 | 2 | 151299051 | 120 | 0 | 0 | 0 | 0 | 0 | 0 | 0 | 0
85 | 151299058 | 151299047 | 115060405 | 1 | 1 | 1 | 3 | 402-0005 | ФССЦ-2001, 402-0005, приказ Минстроя России №899/пр от 11.12.2015 г. | Раствор готовый кладочный цементный марки 150 | 1339 | 1007 | м3 | м3 | 1 | 2.04 | 548.3 | 0 | 0 | 0 | 0 | 1 | 0 |  | 2.04 | 2 | 151299052 | 121 | 0 | 0 | 0 | 0 | 0 | 0 | 0 | 0
85 | 151299059 | 151299047 | 115017389 | 1 | 1 | 1 | 3 | 411-0001 | ФССЦ-2001, 411-0001, приказ Минстроя России №899/пр от 11.12.2015 г. | Вода | 1339 | 1007 | м3 | м3 | 1 | 3.5 | 2.44 | 0 | 0 | 0 | 0 | 1 | 0 |  | 3.5 | 2 | 151299053 | 122 | 0 | 0 | 0 | 0 | 0 | 0 | 0 | 0
86 | 151299066 | 151299060 | 47840614 | 1 | 1 | 1 | 1 | 1-1022 |  | Рабочий строитель среднего разряда 2,2 | 1369 | 1013 | чел.-ч | чел.-ч | 1 | 0.5 | 0 | 0 | 0 | 7.94 | 0 | 1 | 1 | )*1,15)*2 | 1.15 | 2 | 151299061 | 123 | 0 | 0 | 0 | 0 | 0 | 0 | 0 | 0
86 | 151299067 | 151299060 | 121548 | 1 | 1 | 1 | 1 | 2 |  | Затраты труда машинистов | 608254 | 1013 | чел.час | чел.час | 1 | 0.21 | 0 | 0 | 0 | 0 | 0 | 1 | 2 | )*1,25)*2 | 0.525 | 2 | 151299062 | 124 | 0 | 0 | 0 | 0 | 0 | 0 | 0 | 0
86 | 151299068 | 151299060 | 115066410 | 1 | 1 | 1 | 2 | 030954 | ФСЭМ-2001, 030954, приказ Минстроя России №899/пр от 11.12.2015 г. | Подъемники грузоподъемностью до 500 кг одномачтовые, высота подъема 45 м | 1368 | 1011 | маш.-ч | маш.-ч | 1 | 0.21 | 0 | 31.26 | 13.5 | 0 | 0 | 1 | 0 | )*1,25)*2 | 0.525 | 2 | 151299063 | 125 | 0 | 0 | 0 | 0 | 0 | 0 | 0 | 0
86 | 151299069 | 151299060 | 115022869 | 1 | 1 | 1 | 2 | 111301 | ФСЭМ-2001, 111301, приказ Минстроя России №899/пр от 11.12.2015 г. | Вибратор поверхностный | 1368 | 1011 | маш.-ч | маш.-ч | 1 | 2.32 | 0 | 0.5 | 0 | 0 | 0 | 1 | 0 | )*1,25)*2 | 5.8 | 2 | 151299064 | 126 | 0 | 0 | 0 | 0 | 0 | 0 | 0 | 0
86 | 151299070 | 151299060 | 115060405 | 1 | 1 | 1 | 3 | 402-0005 | ФССЦ-2001, 402-0005, приказ Минстроя России №899/пр от 11.12.2015 г. | Раствор готовый кладочный цементный марки 150 | 1339 | 1007 | м3 | м3 | 1 | 0.51 | 548.3 | 0 | 0 | 0 | 0 | 1 | 0 | )*2 | 1.02 | 2 | 151299065 | 127 | 0 | 0 | 0 | 0 | 0 | 0 | 0 | 0
87 | 151299091 | 151299071 | 47841023 | 1 | 1 | 1 | 1 | 1-1032 |  | Рабочий строитель среднего разряда 3,2 | 1369 | 1013 | чел.-ч | чел.-ч | 1 | 310.42 | 0 | 0 | 0 | 8.74 | 0 | 1 | 1 | )*1,15 | 356.983 | 2 | 151299072 | 128 | 0 | 0 | 0 | 0 | 0 | 0 | 0 | 0
87 | 151299092 | 151299071 | 121548 | 1 | 1 | 1 | 1 | 2 |  | Затраты труда машинистов | 608254 | 1013 | чел.час | чел.час | 1 | 1.72 | 0 | 0 | 0 | 0 | 0 | 1 | 2 | )*1,25 | 2.15 | 2 | 151299073 | 129 | 0 | 0 | 0 | 0 | 0 | 0 | 0 | 0
87 | 151299093 | 151299071 | 115069430 | 1 | 1 | 1 | 2 | 020128 | ФСЭМ-2001, 020128, приказ Минстроя России №899/пр от 11.12.2015 г. | Краны башенные при работе на других видах строительства 5 т | 1368 | 1011 | маш.-ч | маш.-ч | 1 | 0.02 | 0 | 83.43 | 13.5 | 0 | 0 | 1 | 0 | )*1,25 | 0.025 | 2 | 151299074 | 130 | 0 | 0 | 0 | 0 | 0 | 0 | 0 | 0
87 | 151299094 | 151299071 | 115064733 | 1 | 1 | 1 | 2 | 021140 | ФСЭМ-2001, 021140, приказ Минстроя России №899/пр от 11.12.2015 г. | Краны на автомобильном ходу при работе на других видах строительства 6,3 т | 1368 | 1011 | маш.-ч | маш.-ч | 1 | 0.01 | 0 | 88.01 | 11.6 | 0 | 0 | 1 | 0 | )*1,25 | 0.0125 | 2 | 151299075 | 131 | 0 | 0 | 0 | 0 | 0 | 0 | 0 | 0
87 | 151299095 | 151299071 | 115068377 | 1 | 1 | 1 | 2 | 110901 | ФСЭМ-2001, 110901, приказ Минстроя России №899/пр от 11.12.2015 г. | Растворосмесители передвижные 65 л | 1368 | 1011 | маш.-ч | маш.-ч | 1 | 1.69 | 0 | 12.39 | 10.06 | 0 | 0 | 1 | 0 | )*1,25 | 2.1125 | 2 | 151299076 | 132 | 0 | 0 | 0 | 0 | 0 | 0 | 0 | 0
87 | 151299096 | 151299071 | 115085760 | 1 | 1 | 1 | 2 | 339904 | ФСЭМ-2001, 339904, приказ Минстроя России №899/пр от 11.12.2015 г. | Плиткорез MAKITA RH 4101 | 1368 | 1011 | маш.-ч | маш.-ч | 1 | 0.05 | 0 | 9.97 | 0 | 0 | 0 | 1 | 0 | )*1,25 | 0.0625 | 2 | 151299077 | 133 | 0 | 0 | 0 | 0 | 0 | 0 | 0 | 0
87 | 151299097 | 151299071 | 115016508 | 1 | 1 | 1 | 2 | 400001 | ФСЭМ-2001, 400001, приказ Минстроя России №899/пр от 11.12.2015 г. | Автомобили бортовые, грузоподъемность до 5 т | 1368 | 1011 | маш.-ч | маш.-ч | 1 | 0.01 | 0 | 87.17 | 11.6 | 0 | 0 | 1 | 0 | )*1,25 | 0.0125 | 2 | 151299078 | 134 | 0 | 0 | 0 | 0 | 0 | 0 | 0 | 0
87 | 151299086 | 151299071 | 115085197 | 1 | 1 | 1 | 3 | 101-1971 | ФССЦ-2001, 101-1971, приказ Минстроя России №899/пр от 11.12.2015 г. | Затирка «Старатели» (разной цветности) | 1348 | 1009 | т | т | 1000 | 0.013 | 6513 | 0 | 0 | 0 | 0 | 1 | 0 |  | 0.013 | 2 | 151299079 | 135 | 0 | 0 | 0 | 0 | 0 | 0 | 0 | 0
87 | 151299085 | 151299071 | 115085757 | 1 | 1 | 1 | 3 | 101-4368 | ФССЦ-2001, 101-4368, приказ Минстроя России №899/пр от 11.12.2015 г. | Клей плиточный «Юнис Гранит» | 1346 | 1009 | кг | кг | 1 | 1200 | 3.69 | 0 | 0 | 0 | 0 | 1 | 0 |  | 1200 | 2 | 151299080 | 136 | 0 | 0 | 0 | 0 | 0 | 0 | 0 | 0
87 | 151299087 | 151299071 | 115085758 | 1 | 1 | 1 | 3 | 101-4486 | ФССЦ-2001, 101-4486, приказ Минстроя России №899/пр от 11.12.2015 г. | Гранит керамический многоцветный неполированный, размером 400х400х9 мм | 1327 | 1005 | м2 | м2 | 1 | 102 | 140.45 | 0 | 0 | 0 | 0 | 1 | 0 |  | 102 | 2 | 151299081 | 137 | 0 | 0 | 0 | 0 | 0 | 0 | 0 | 0
87 | 151299088 | 151299071 | 115081796 | 1 | 1 | 1 | 3 | 101-9732 | ФССЦ-2001, 101-9732, приказ Минстроя России №899/пр от 11.12.2015 г. | Грунтовка | 1348 | 1009 | т | т | 1000 | 0 | 0 | 0 | 0 | 0 | 1 | 0 | 0 |  | 0 | 2 | 151299082 | 138 | 0 | 0 | 0 | 0 | 0 | 0 | 0 | 0
87 | 151299089 | 151299071 | 115085759 | 1 | 1 | 1 | 3 | 203-9007 | ФССЦ-2001, 203-9007, приказ Минстроя России №899/пр от 11.12.2015 г. | Рейки деревянные | 1339 | 1007 | м3 | м3 | 1 | 0.01 | 0 | 0 | 0 | 0 | 0 | 0 | 0 |  | 0.01 | 2 | 151299083 | 139 | 0 | 0 | 0 | 0 | 0 | 0 | 0 | 0
87 | 151299090 | 151299071 | 115017389 | 1 | 1 | 1 | 3 | 411-0001 | ФССЦ-2001, 411-0001, приказ Минстроя России №899/пр от 11.12.2015 г. | Вода | 1339 | 1007 | м3 | м3 | 1 | 0.44 | 2.44 | 0 | 0 | 0 | 0 | 1 | 0 |  | 0.44 | 2 | 151299084 | 140 | 0 | 0 | 0 | 0 | 0 | 0 | 0 | 0
121 | 151299111 | 151299100 | 47840747 | 1 | 1 | 1 | 1 | 1-1038 |  | Рабочий строитель среднего разряда 3,8 | 1369 | 1013 | чел.-ч | чел.-ч | 1 | 108.36 | 0 | 0 | 0 | 9.4 | 0 | 1 | 1 | )*0,8 | 86.688 | 2 | 151299101 | 141 | 0 | 0 | 0 | 0 | 0 | 0 | 0 | 0
121 | 151299112 | 151299100 | 121548 | 1 | 1 | 1 | 1 | 2 |  | Затраты труда машинистов | 608254 | 1013 | чел.час | чел.час | 1 | 0.25 | 0 | 0 | 0 | 0 | 0 | 1 | 2 | )*0,8 | 0.2 | 2 | 151299102 | 142 | 0 | 0 | 0 | 0 | 0 | 0 | 0 | 0
121 | 151299113 | 151299100 | 115016565 | 1 | 1 | 1 | 2 | 021141 | ФСЭМ-2001, 021141, приказ Минстроя России №899/пр от 11.12.2015 г. | Краны на автомобильном ходу при работе на других видах строительства 10 т | 1368 | 1011 | маш.-ч | маш.-ч | 1 | 0.25 | 0 | 111.99 | 13.5 | 0 | 0 | 1 | 0 | )*0,8 | 0.2 | 2 | 151299103 | 143 | 0 | 0 | 0 | 0 | 0 | 0 | 0 | 0
121 | 151299114 | 151299100 | 115052230 | 1 | 1 | 1 | 2 | 030404 | ФСЭМ-2001, 030404, приказ Минстроя России №899/пр от 11.12.2015 г. | Лебедки электрические тяговым усилием до 31,39 кН (3,2 т) | 1368 | 1011 | маш.-ч | маш.-ч | 1 | 16.2 | 0 | 6.9 | 0 | 0 | 0 | 1 | 0 | )*0,8 | 12.96 | 2 | 151299104 | 144 | 0 | 0 | 0 | 0 | 0 | 0 | 0 | 0
121 | 151299115 | 151299100 | 115035984 | 1 | 1 | 1 | 2 | 330206 | ФСЭМ-2001, 330206, приказ Минстроя России №899/пр от 11.12.2015 г. | Дрели электрические | 1368 | 1011 | маш.-ч | маш.-ч | 1 | 3.54 | 0 | 1.95 | 0 | 0 | 0 | 1 | 0 | )*0,8 | 2.832 | 2 | 151299105 | 145 | 0 | 0 | 0 | 0 | 0 | 0 | 0 | 0
121 | 151299116 | 151299100 | 115016508 | 1 | 1 | 1 | 2 | 400001 | ФСЭМ-2001, 400001, приказ Минстроя России №899/пр от 11.12.2015 г. | Автомобили бортовые, грузоподъемность до 5 т | 1368 | 1011 | маш.-ч | маш.-ч | 1 | 0.14 | 0 | 87.17 | 11.6 | 0 | 0 | 1 | 0 | )*0,8 | 0.112 | 2 | 151299106 | 146 | 0 | 0 | 0 | 0 | 0 | 0 | 0 | 0
121 | 151299117 | 151299100 | 115093823 | 1 | 1 | 1 | 3 | 206-1336 | ФССЦ-2001, 206-1336, приказ Минстроя России №899/пр от 11.12.2015 г. | Рейка алюминиевая потолочная 100 мм | 1301 | 102138004 | м | м | 1 | 1050 | 24.71 | 0 | 0 | 0 | 0 | 1 | 0 |  | 1050 | 2 | 151299107 | 147 | 0 | 0 | 0 | 0 | 0 | 0 | 0 | 0
121 | 151299118 | 151299100 | 115093824 | 1 | 1 | 1 | 3 | 206-1337 | ФССЦ-2001, 206-1337, приказ Минстроя России №899/пр от 11.12.2015 г. | Гребенка несущая | 1301 | 102138004 | м | м | 1 | 100 | 20.47 | 0 | 0 | 0 | 0 | 1 | 0 |  | 100 | 2 | 151299108 | 148 | 0 | 0 | 0 | 0 | 0 | 0 | 0 | 0
121 | 151299119 | 151299100 | 115093825 | 1 | 1 | 1 | 3 | 206-1338 | ФССЦ-2001, 206-1338, приказ Минстроя России №899/пр от 11.12.2015 г. | Уголок декоративный (пристенный) | 1301 | 102138004 | м | м | 1 | 0 | 6.28 | 0 | 0 | 0 | 1 | 0 | 0 |  | 0 | 2 | 151299109 | 149 | 0 | 0 | 0 | 0 | 0 | 0 | 0 | 0
121 | 151299120 | 151299100 | 115093826 | 1 | 1 | 1 | 3 | 206-1339 | ФССЦ-2001, 206-1339, приказ Минстроя России №899/пр от 11.12.2015 г. | Подвес в комплекте | 1355 | 1010 | 100 шт. | 100 шт. | 100 | 0.7 | 366 | 0 | 0 | 0 | 0 | 1 | 0 |  | 0.7 | 2 | 151299110 | 150 | 0 | 0 | 0 | 0 | 0 | 0 | 0 | 0
122 | 151299132 | 151299121 | 47840747 | 1 | 1 | 1 | 1 | 1-1038 |  | Рабочий строитель среднего разряда 3,8 | 1369 | 1013 | чел.-ч | чел.-ч | 1 | 108.36 | 0 | 0 | 0 | 9.4 | 0 | 1 | 1 | )*1,15 | 124.614 | 2 | 151299122 | 151 | 0 | 0 | 0 | 0 | 0 | 0 | 0 | 0
122 | 151299133 | 151299121 | 121548 | 1 | 1 | 1 | 1 | 2 |  | Затраты труда машинистов | 608254 | 1013 | чел.час | чел.час | 1 | 0.25 | 0 | 0 | 0 | 0 | 0 | 1 | 2 | )*1,25 | 0.3125 | 2 | 151299123 | 152 | 0 | 0 | 0 | 0 | 0 | 0 | 0 | 0
122 | 151299134 | 151299121 | 115016565 | 1 | 1 | 1 | 2 | 021141 | ФСЭМ-2001, 021141, приказ Минстроя России №899/пр от 11.12.2015 г. | Краны на автомобильном ходу при работе на других видах строительства 10 т | 1368 | 1011 | маш.-ч | маш.-ч | 1 | 0.25 | 0 | 111.99 | 13.5 | 0 | 0 | 1 | 0 | )*1,25 | 0.3125 | 2 | 151299124 | 153 | 0 | 0 | 0 | 0 | 0 | 0 | 0 | 0
122 | 151299135 | 151299121 | 115052230 | 1 | 1 | 1 | 2 | 030404 | ФСЭМ-2001, 030404, приказ Минстроя России №899/пр от 11.12.2015 г. | Лебедки электрические тяговым усилием до 31,39 кН (3,2 т) | 1368 | 1011 | маш.-ч | маш.-ч | 1 | 16.2 | 0 | 6.9 | 0 | 0 | 0 | 1 | 0 | )*1,25 | 20.25 | 2 | 151299125 | 154 | 0 | 0 | 0 | 0 | 0 | 0 | 0 | 0
122 | 151299136 | 151299121 | 115035984 | 1 | 1 | 1 | 2 | 330206 | ФСЭМ-2001, 330206, приказ Минстроя России №899/пр от 11.12.2015 г. | Дрели электрические | 1368 | 1011 | маш.-ч | маш.-ч | 1 | 3.54 | 0 | 1.95 | 0 | 0 | 0 | 1 | 0 | )*1,25 | 4.425 | 2 | 151299126 | 155 | 0 | 0 | 0 | 0 | 0 | 0 | 0 | 0
122 | 151299137 | 151299121 | 115016508 | 1 | 1 | 1 | 2 | 400001 | ФСЭМ-2001, 400001, приказ Минстроя России №899/пр от 11.12.2015 г. | Автомобили бортовые, грузоподъемность до 5 т | 1368 | 1011 | маш.-ч | маш.-ч | 1 | 0.14 | 0 | 87.17 | 11.6 | 0 | 0 | 1 | 0 | )*1,25 | 0.175 | 2 | 151299127 | 156 | 0 | 0 | 0 | 0 | 0 | 0 | 0 | 0
122 | 151299138 | 151299121 | 115093823 | 1 | 1 | 1 | 3 | 206-1336 | ФССЦ-2001, 206-1336, приказ Минстроя России №899/пр от 11.12.2015 г. | Рейка алюминиевая потолочная 100 мм | 1301 | 102138004 | м | м | 1 | 1050 | 24.71 | 0 | 0 | 0 | 0 | 1 | 0 |  | 1050 | 2 | 151299128 | 157 | 0 | 0 | 0 | 0 | 0 | 0 | 0 | 0
122 | 151299139 | 151299121 | 115093824 | 1 | 1 | 1 | 3 | 206-1337 | ФССЦ-2001, 206-1337, приказ Минстроя России №899/пр от 11.12.2015 г. | Гребенка несущая | 1301 | 102138004 | м | м | 1 | 100 | 20.47 | 0 | 0 | 0 | 0 | 1 | 0 |  | 100 | 2 | 151299129 | 158 | 0 | 0 | 0 | 0 | 0 | 0 | 0 | 0
122 | 151299140 | 151299121 | 115093825 | 1 | 1 | 1 | 3 | 206-1338 | ФССЦ-2001, 206-1338, приказ Минстроя России №899/пр от 11.12.2015 г. | Уголок декоративный (пристенный) | 1301 | 102138004 | м | м | 1 | 0 | 6.28 | 0 | 0 | 0 | 1 | 0 | 0 |  | 0 | 2 | 151299130 | 159 | 0 | 0 | 0 | 0 | 0 | 0 | 0 | 0
122 | 151299141 | 151299121 | 115093826 | 1 | 1 | 1 | 3 | 206-1339 | ФССЦ-2001, 206-1339, приказ Минстроя России №899/пр от 11.12.2015 г. | Подвес в комплекте | 1355 | 1010 | 100 шт. | 100 шт. | 100 | 0.7 | 366 | 0 | 0 | 0 | 0 | 1 | 0 |  | 0.7 | 2 | 151299131 | 160 | 0 | 0 | 0 | 0 | 0 | 0 | 0 | 0
123 | 151299150 | 151299142 | 47840853 | 1 | 1 | 1 | 1 | 1-1030 |  | Рабочий строитель среднего разряда 3 | 1369 | 1013 | чел.-ч | чел.-ч | 1 | 46.19 | 0 | 0 | 0 | 8.53 | 0 | 1 | 1 |  | 46.19 | 2 | 151299143 | 161 | 0 | 0 | 0 | 0 | 0 | 0 | 0 | 0
123 | 151299151 | 151299142 | 121548 | 1 | 1 | 1 | 1 | 2 |  | Затраты труда машинистов | 608254 | 1013 | чел.час | чел.час | 1 | 0.01 | 0 | 0 | 0 | 0 | 0 | 1 | 2 |  | 0.01 | 2 | 151299144 | 162 | 0 | 0 | 0 | 0 | 0 | 0 | 0 | 0
123 | 151299152 | 151299142 | 115066410 | 1 | 1 | 1 | 2 | 030954 | ФСЭМ-2001, 030954, приказ Минстроя России №899/пр от 11.12.2015 г. | Подъемники грузоподъемностью до 500 кг одномачтовые, высота подъема 45 м | 1368 | 1011 | маш.-ч | маш.-ч | 1 | 0.01 | 0 | 31.26 | 13.5 | 0 | 0 | 1 | 0 |  | 0.01 | 2 | 151299145 | 163 | 0 | 0 | 0 | 0 | 0 | 0 | 0 | 0
123 | 151299153 | 151299142 | 115544305 | 1 | 1 | 1 | 3 | 301-1514 | ФССЦ-2001, 301-1514, приказ Минстроя России №899/пр от 11.12.2015 г. | Решетки жалюзийные неподвижные штампованные размером 150х490 мм | 1354 | 1010 | шт. | шт. | 1 | 100 | 28.25 | 0 | 0 | 0 | 0 | 1 | 0 |  | 100 | 2 | 151299146 | 164 | 0 | 0 | 0 | 0 | 0 | 0 | 0 | 0
123 | 151299154 | 151299142 | 115066678 | 1 | 1 | 1 | 3 | 405-0219 | ФССЦ-2001, 405-0219, приказ Минстроя России №899/пр от 11.12.2015 г. | Гипсовые вяжущие, марка Г3 | 1348 | 1009 | т | т | 1000 | 0.05 | 729.98 | 0 | 0 | 0 | 0 | 1 | 0 |  | 0.05 | 2 | 151299147 | 165 | 0 | 0 | 0 | 0 | 0 | 0 | 0 | 0
123 | 151299155 | 151299142 | 115017389 | 1 | 1 | 1 | 3 | 411-0001 | ФССЦ-2001, 411-0001, приказ Минстроя России №899/пр от 11.12.2015 г. | Вода | 1339 | 1007 | м3 | м3 | 1 | 0.02 | 2.44 | 0 | 0 | 0 | 0 | 1 | 0 |  | 0.02 | 2 | 151299148 | 166 | 0 | 0 | 0 | 0 | 0 | 0 | 0 | 0
123 | 151299156 | 151299142 | 115259895 | 1 | 1 | 1 | 3 | 509-9900 | ФССЦ-2001, 509-9900, приказ Минстроя России №899/пр от 11.12.2015 г. | Строительный мусор | 1348 | 1009 | т | т | 1000 | 0.07 | 0 | 0 | 0 | 0 | 0 | 0 | 0 |  | 0.07 | 2 | 151299149 | 167 | 0 | 0 | 0 | 0 | 0 | 0 | 0 | 0
126 | 151299166 | 151299159 | 47840717 | 1 | 1 | 1 | 1 | 1-1040 |  | Рабочий строитель среднего разряда 4 | 1369 | 1013 | чел.-ч | чел.-ч | 1 | 20.02 | 0 | 0 | 0 | 9.62 | 0 | 1 | 1 | )*1,15 | 23.023 | 2 | 151299160 | 168 | 0 | 0 | 0 | 0 | 0 | 0 | 0 | 0
126 | 151299167 | 151299159 | 121548 | 1 | 1 | 1 | 1 | 2 |  | Затраты труда машинистов | 608254 | 1013 | чел.час | чел.час | 1 | 0.01 | 0 | 0 | 0 | 0 | 0 | 1 | 2 | )*1,25 | 0.0125 | 2 | 151299161 | 169 | 0 | 0 | 0 | 0 | 0 | 0 | 0 | 0
126 | 151299168 | 151299159 | 115066410 | 1 | 1 | 1 | 2 | 030954 | ФСЭМ-2001, 030954, приказ Минстроя России №899/пр от 11.12.2015 г. | Подъемники грузоподъемностью до 500 кг одномачтовые, высота подъема 45 м | 1368 | 1011 | маш.-ч | маш.-ч | 1 | 0.01 | 0 | 31.26 | 13.5 | 0 | 0 | 1 | 0 | )*1,25 | 0.0125 | 2 | 151299162 | 170 | 0 | 0 | 0 | 0 | 0 | 0 | 0 | 0
126 | 151299169 | 151299159 | 115016508 | 1 | 1 | 1 | 2 | 400001 | ФСЭМ-2001, 400001, приказ Минстроя России №899/пр от 11.12.2015 г. | Автомобили бортовые, грузоподъемность до 5 т | 1368 | 1011 | маш.-ч | маш.-ч | 1 | 0.03 | 0 | 87.17 | 11.6 | 0 | 0 | 1 | 0 | )*1,25 | 0.0375 | 2 | 151299163 | 171 | 0 | 0 | 0 | 0 | 0 | 0 | 0 | 0
126 | 151299170 | 151299159 | 115057134 | 1 | 1 | 1 | 3 | 101-1757 | ФССЦ-2001, 101-1757, приказ Минстроя России №899/пр от 11.12.2015 г. | Ветошь | 1346 | 1009 | кг | кг | 1 | 0.2 | 1.82 | 0 | 0 | 0 | 0 | 1 | 0 |  | 0.2 | 2 | 151299164 | 172 | 0 | 0 | 0 | 0 | 0 | 0 | 0 | 0
126 | 151299171 | 151299159 | 115081796 | 1 | 1 | 1 | 3 | 101-9732 | ФССЦ-2001, 101-9732, приказ Минстроя России №899/пр от 11.12.2015 г. | Грунтовка | 1348 | 1009 | т | т | 1000 | 0.02 | 0 | 0 | 0 | 0 | 0 | 0 | 0 |  | 0.02 | 2 | 151299165 | 173 | 0 | 0 | 0 | 0 | 0 | 0 | 0 | 0
128 | 151299182 | 151299173 | 47841445 | 1 | 1 | 1 | 1 | 1-1034 |  | Рабочий строитель среднего разряда 3,4 | 1369 | 1013 | чел.-ч | чел.-ч | 1 | 42.9 | 0 | 0 | 0 | 8.97 | 0 | 1 | 1 | )*1,15 | 49.335 | 2 | 151299174 | 174 | 0 | 0 | 0 | 0 | 0 | 0 | 0 | 0
128 | 151299183 | 151299173 | 121548 | 1 | 1 | 1 | 1 | 2 |  | Затраты труда машинистов | 608254 | 1013 | чел.час | чел.час | 1 | 0.02 | 0 | 0 | 0 | 0 | 0 | 1 | 2 | )*1,25 | 0.025 | 2 | 151299175 | 175 | 0 | 0 | 0 | 0 | 0 | 0 | 0 | 0
128 | 151299184 | 151299173 | 115066410 | 1 | 1 | 1 | 2 | 030954 | ФСЭМ-2001, 030954, приказ Минстроя России №899/пр от 11.12.2015 г. | Подъемники грузоподъемностью до 500 кг одномачтовые, высота подъема 45 м | 1368 | 1011 | маш.-ч | маш.-ч | 1 | 0.02 | 0 | 31.26 | 13.5 | 0 | 0 | 1 | 0 | )*1,25 | 0.025 | 2 | 151299176 | 176 | 0 | 0 | 0 | 0 | 0 | 0 | 0 | 0
128 | 151299185 | 151299173 | 115016508 | 1 | 1 | 1 | 2 | 400001 | ФСЭМ-2001, 400001, приказ Минстроя России №899/пр от 11.12.2015 г. | Автомобили бортовые, грузоподъемность до 5 т | 1368 | 1011 | маш.-ч | маш.-ч | 1 | 0.15 | 0 | 87.17 | 11.6 | 0 | 0 | 1 | 0 | )*1,25 | 0.1875 | 2 | 151299177 | 177 | 0 | 0 | 0 | 0 | 0 | 0 | 0 | 0
128 | 151299186 | 151299173 | 115085493 | 1 | 1 | 1 | 3 | 101-1596 | ФССЦ-2001, 101-1596, приказ Минстроя России №899/пр от 11.12.2015 г. | Шкурка шлифовальная двухслойная с зернистостью 40-25 | 1327 | 1005 | м2 | м2 | 1 | 0.84 | 72.32 | 0 | 0 | 0 | 0 | 1 | 0 |  | 0.84 | 2 | 151299178 | 178 | 0 | 0 | 0 | 0 | 0 | 0 | 0 | 0
128 | 151299187 | 151299173 | 115067723 | 1 | 1 | 1 | 3 | 101-1712 | ФССЦ-2001, 101-1712, приказ Минстроя России №899/пр от 11.12.2015 г. | Шпатлевка клеевая | 1348 | 1009 | т | т | 1000 | 0.051 | 4294 | 0 | 0 | 0 | 0 | 1 | 0 |  | 0.051 | 2 | 151299179 | 179 | 0 | 0 | 0 | 0 | 0 | 0 | 0 | 0
128 | 151299188 | 151299173 | 115057134 | 1 | 1 | 1 | 3 | 101-1757 | ФССЦ-2001, 101-1757, приказ Минстроя России №899/пр от 11.12.2015 г. | Ветошь | 1346 | 1009 | кг | кг | 1 | 0.31 | 1.82 | 0 | 0 | 0 | 0 | 1 | 0 |  | 0.31 | 2 | 151299180 | 180 | 0 | 0 | 0 | 0 | 0 | 0 | 0 | 0
128 | 151299189 | 151299173 | 115331706 | 1 | 1 | 1 | 3 | 101-1959 | ФССЦ-2001, 101-1959, приказ Минстроя России №899/пр от 11.12.2015 г. | Краска водоэмульсионная ВЭАК-1180 | 1348 | 1009 | т | т | 1000 | 0.063 | 15481 | 0 | 0 | 0 | 0 | 1 | 0 |  | 0.063 | 2 | 151299181 | 181 | 0 | 0 | 0 | 0 | 0 | 0 | 0 | 0
160 | 151299193 | 151299190 | 47840527 | 1 | 1 | 1 | 1 | 1-1020 |  | Рабочий строитель среднего разряда 2 | 1369 | 1013 | чел.-ч | чел.-ч | 1 | 2.54 | 0 | 0 | 0 | 7.8 | 0 | 1 | 1 |  | 2.54 | 2 | 151299191 | 182 | 0 | 0 | 0 | 0 | 0 | 0 | 0 | 0
160 | 151299194 | 151299190 | 115259895 | 1 | 1 | 1 | 3 | 509-9900 | ФССЦ-2001, 509-9900, приказ Минстроя России №899/пр от 11.12.2015 г. | Строительный мусор | 1348 | 1009 | т | т | 1000 | 0.004 | 0 | 0 | 0 | 0 | 0 | 0 | 0 |  | 0.004 | 2 | 151299192 | 183 | 0 | 0 | 0 | 0 | 0 | 0 | 0 | 0
161 | 151299207 | 151299195 | 47855723 | 1 | 1 | 1 | 1 | 1-2038 |  | Рабочий монтажник среднего разряда 3,8 | 1369 | 1013 | чел.-ч | чел.-ч | 1 | 2.82 | 0 | 0 | 0 | 9.4 | 0 | 1 | 1 |  | 2.82 | 2 | 151299196 | 184 | 0 | 0 | 0 | 0 | 0 | 0 | 0 | 0
161 | 151299208 | 151299195 | 121548 | 1 | 1 | 1 | 1 | 2 |  | Затраты труда машинистов | 608254 | 1013 | чел.час | чел.час | 1 | 0.01 | 0 | 0 | 0 | 0 | 0 | 1 | 2 |  | 0.01 | 2 | 151299197 | 185 | 0 | 0 | 0 | 0 | 0 | 0 | 0 | 0
161 | 151299209 | 151299195 | 115070876 | 1 | 1 | 1 | 2 | 021102 | ФСЭМ-2001, 021102, приказ Минстроя России №899/пр от 11.12.2015 г. | Краны на автомобильном ходу при работе на монтаже технологического оборудования 10 т | 1368 | 1011 | маш.-ч | маш.-ч | 1 | 0.01 | 0 | 134.65 | 13.5 | 0 | 0 | 1 | 0 |  | 0.01 | 2 | 151299198 | 186 | 0 | 0 | 0 | 0 | 0 | 0 | 0 | 0
161 | 151299210 | 151299195 | 115016508 | 1 | 1 | 1 | 2 | 400001 | ФСЭМ-2001, 400001, приказ Минстроя России №899/пр от 11.12.2015 г. | Автомобили бортовые, грузоподъемность до 5 т | 1368 | 1011 | маш.-ч | маш.-ч | 1 | 0.01 | 0 | 87.17 | 11.6 | 0 | 0 | 1 | 0 |  | 0.01 | 2 | 151299199 | 187 | 0 | 0 | 0 | 0 | 0 | 0 | 0 | 0
161 | 151299211 | 151299195 | 115306301 | 1 | 1 | 1 | 3 | 101-2143 | ФССЦ-2001, 101-2143, приказ Минстроя России №899/пр от 11.12.2015 г. | Краска | 1346 | 1009 | кг | кг | 1 | 0.05 | 28.6 | 0 | 0 | 0 | 0 | 1 | 0 |  | 0.05 | 2 | 151299200 | 188 | 0 | 0 | 0 | 0 | 0 | 0 | 0 | 0
161 | 151299206 | 151299195 | 115311572 | 1 | 1 | 1 | 3 | 101-2478 | ФССЦ-2001, 101-2478, приказ Минстроя России №899/пр от 11.12.2015 г. | Лента К226 | 1308 | 102138004 | 100 м | 100 м | 100 | 0.05 | 120 | 0 | 0 | 0 | 0 | 1 | 0 |  | 0.05 | 2 | 151299201 | 189 | 0 | 0 | 0 | 0 | 0 | 0 | 0 | 0
161 | 151299204 | 151299195 | 115307377 | 1 | 1 | 1 | 3 | 101-2499 | ФССЦ-2001, 101-2499, приказ Минстроя России №899/пр от 11.12.2015 г. | Лента изоляционная прорезиненная односторонняя ширина 20 мм, толщина 0,25-0,35 мм | 1346 | 1009 | кг | кг | 1 | 0.16 | 30.4 | 0 | 0 | 0 | 0 | 1 | 0 |  | 0.16 | 2 | 151299202 | 190 | 0 | 0 | 0 | 0 | 0 | 0 | 0 | 0
161 | 151299205 | 151299195 | 115274035 | 1 | 1 | 1 | 3 | 999-9950 | ФССЦ-2001, 999-9950, приказ Минстроя России №899/пр от 11.12.2015 г. | Вспомогательные ненормируемые материалы (2% от ОЗП) | 1374 | 1013 | РУБ | РУБ | 1 | 0.53 | 1 | 0 | 0 | 0 | 0 | 1 | 0 |  | 0.53 | 2 | 151299203 | 191 | 0 | 0 | 0 | 0 | 0 | 0 | 0 | 0
163 | 151299216 | 151299213 | 47841090 | 1 | 1 | 1 | 1 | 1-1035 |  | Рабочий строитель среднего разряда 3,5 | 1369 | 1013 | чел.-ч | чел.-ч | 1 | 24.1 | 0 | 0 | 0 | 9.07 | 0 | 1 | 1 |  | 24.1 | 2 | 151299214 | 192 | 0 | 0 | 0 | 0 | 0 | 0 | 0 | 0
163 | 151299217 | 151299213 | 115570348 | 1 | 1 | 1 | 3 | 509-1201 | ФССЦ-2001, 509-1201, приказ Минстроя России №899/пр от 11.12.2015 г. | Выключатель одноклавишный для скрытой проводки | 1358 | 1010 | 10 шт. | 10 шт. | 10 | 10 | 62.2 | 0 | 0 | 0 | 0 | 1 | 0 |  | 10 | 2 | 151299215 | 193 | 0 | 0 | 0 | 0 | 0 | 0 | 0 | 0
166 | 151299225 | 151299220 | 47840717 | 1 | 1 | 1 | 1 | 1-1040 |  | Рабочий строитель среднего разряда 4 | 1369 | 1013 | чел.-ч | чел.-ч | 1 | 89.1 | 0 | 0 | 0 | 9.62 | 0 | 1 | 1 |  | 89.1 | 2 | 151299221 | 194 | 0 | 0 | 0 | 0 | 0 | 0 | 0 | 0
166 | 151299226 | 151299220 | 121548 | 1 | 1 | 1 | 1 | 2 |  | Затраты труда машинистов | 608254 | 1013 | чел.час | чел.час | 1 | 0.03 | 0 | 0 | 0 | 0 | 0 | 1 | 2 |  | 0.03 | 2 | 151299222 | 195 | 0 | 0 | 0 | 0 | 0 | 0 | 0 | 0
166 | 151299227 | 151299220 | 115066410 | 1 | 1 | 1 | 2 | 030954 | ФСЭМ-2001, 030954, приказ Минстроя России №899/пр от 11.12.2015 г. | Подъемники грузоподъемностью до 500 кг одномачтовые, высота подъема 45 м | 1368 | 1011 | маш.-ч | маш.-ч | 1 | 0.03 | 0 | 31.26 | 13.5 | 0 | 0 | 1 | 0 |  | 0.03 | 2 | 151299223 | 196 | 0 | 0 | 0 | 0 | 0 | 0 | 0 | 0
166 | 151299228 | 151299220 | 115571741 | 1 | 1 | 1 | 3 | 509-0767 | ФССЦ-2001, 509-0767, приказ Минстроя России №899/пр от 11.12.2015 г. | Светильники с лампами накаливания для производственных помещений с тяжелыми условиями среды, подвесной с защитной сеткой и стеклом, тип НСП09-200/Р50-03-02 | 1354 | 1010 | шт. | шт. | 1 | 100 | 59.78 | 0 | 0 | 0 | 0 | 1 | 0 |  | 100 | 2 | 151299224 | 197 | 0 | 0 | 0 | 0 | 0 | 0 | 0 | 0
200 | 151299239 | 151299231 | 47840801 | 1 | 1 | 1 | 1 | 1-1027 |  | Рабочий строитель среднего разряда 2,7 | 1369 | 1013 | чел.-ч | чел.-ч | 1 | 34.66 | 0 | 0 | 0 | 8.31 | 0 | 1 | 1 |  | 34.66 | 2 | 151299232 | 198 | 0 | 0 | 0 | 0 | 0 | 0 | 0 | 0
200 | 151299240 | 151299231 | 121548 | 1 | 1 | 1 | 1 | 2 |  | Затраты труда машинистов | 608254 | 1013 | чел.час | чел.час | 1 | 0.1 | 0 | 0 | 0 | 0 | 0 | 1 | 2 |  | 0.1 | 2 | 151299233 | 199 | 0 | 0 | 0 | 0 | 0 | 0 | 0 | 0
200 | 151299241 | 151299231 | 115066410 | 1 | 1 | 1 | 2 | 030954 | ФСЭМ-2001, 030954, приказ Минстроя России №899/пр от 11.12.2015 г. | Подъемники грузоподъемностью до 500 кг одномачтовые, высота подъема 45 м | 1368 | 1011 | маш.-ч | маш.-ч | 1 | 0.1 | 0 | 31.26 | 13.5 | 0 | 0 | 1 | 0 |  | 0.1 | 2 | 151299234 | 200 | 0 | 0 | 0 | 0 | 0 | 0 | 0 | 0
200 | 151299242 | 151299231 | 115024678 | 1 | 1 | 1 | 2 | 040504 | ФСЭМ-2001, 040504, приказ Минстроя России №899/пр от 11.12.2015 г. | Аппарат для газовой сварки и резки | 1368 | 1011 | маш.-ч | маш.-ч | 1 | 3.3 | 0 | 1.2 | 0 | 0 | 0 | 1 | 0 |  | 3.3 | 2 | 151299235 | 201 | 0 | 0 | 0 | 0 | 0 | 0 | 0 | 0
200 | 151299243 | 151299231 | 115024662 | 1 | 1 | 1 | 3 | 101-0324 | ФССЦ-2001, 101-0324, приказ Минстроя России №899/пр от 11.12.2015 г. | Кислород технический газообразный | 1339 | 1007 | м3 | м3 | 1 | 2.74 | 6.22 | 0 | 0 | 0 | 0 | 1 | 0 |  | 2.74 | 2 | 151299236 | 202 | 0 | 0 | 0 | 0 | 0 | 0 | 0 | 0
200 | 151299244 | 151299231 | 115035976 | 1 | 1 | 1 | 3 | 101-1602 | ФССЦ-2001, 101-1602, приказ Минстроя России №899/пр от 11.12.2015 г. | Ацетилен газообразный технический | 1339 | 1007 | м3 | м3 | 1 | 0.43 | 38.51 | 0 | 0 | 0 | 0 | 1 | 0 |  | 0.43 | 2 | 151299237 | 203 | 0 | 0 | 0 | 0 | 0 | 0 | 0 | 0
200 | 151299245 | 151299231 | 115261035 | 1 | 1 | 1 | 3 | 509-9899 | ФССЦ-2001, 509-9899, приказ Минстроя России №899/пр от 11.12.2015 г. | Строительный мусор и масса возвратных материалов | 1348 | 1009 | т | т | 1000 | 0.22 | 0 | 0 | 0 | 0 | 0 | 0 | 0 |  | 0.22 | 2 | 151299238 | 204 | 0 | 0 | 0 | 0 | 0 | 0 | 0 | 0
201 | 151299254 | 151299246 | 47840801 | 1 | 1 | 1 | 1 | 1-1027 |  | Рабочий строитель среднего разряда 2,7 | 1369 | 1013 | чел.-ч | чел.-ч | 1 | 59.62 | 0 | 0 | 0 | 8.31 | 0 | 1 | 1 |  | 59.62 | 2 | 151299247 | 205 | 0 | 0 | 0 | 0 | 0 | 0 | 0 | 0
201 | 151299255 | 151299246 | 121548 | 1 | 1 | 1 | 1 | 2 |  | Затраты труда машинистов | 608254 | 1013 | чел.час | чел.час | 1 | 0.17 | 0 | 0 | 0 | 0 | 0 | 1 | 2 |  | 0.17 | 2 | 151299248 | 206 | 0 | 0 | 0 | 0 | 0 | 0 | 0 | 0
201 | 151299256 | 151299246 | 115066410 | 1 | 1 | 1 | 2 | 030954 | ФСЭМ-2001, 030954, приказ Минстроя России №899/пр от 11.12.2015 г. | Подъемники грузоподъемностью до 500 кг одномачтовые, высота подъема 45 м | 1368 | 1011 | маш.-ч | маш.-ч | 1 | 0.17 | 0 | 31.26 | 13.5 | 0 | 0 | 1 | 0 |  | 0.17 | 2 | 151299249 | 207 | 0 | 0 | 0 | 0 | 0 | 0 | 0 | 0
201 | 151299257 | 151299246 | 115024678 | 1 | 1 | 1 | 2 | 040504 | ФСЭМ-2001, 040504, приказ Минстроя России №899/пр от 11.12.2015 г. | Аппарат для газовой сварки и резки | 1368 | 1011 | маш.-ч | маш.-ч | 1 | 5.7 | 0 | 1.2 | 0 | 0 | 0 | 1 | 0 |  | 5.7 | 2 | 151299250 | 208 | 0 | 0 | 0 | 0 | 0 | 0 | 0 | 0
201 | 151299258 | 151299246 | 115024662 | 1 | 1 | 1 | 3 | 101-0324 | ФССЦ-2001, 101-0324, приказ Минстроя России №899/пр от 11.12.2015 г. | Кислород технический газообразный | 1339 | 1007 | м3 | м3 | 1 | 4.73 | 6.22 | 0 | 0 | 0 | 0 | 1 | 0 |  | 4.73 | 2 | 151299251 | 209 | 0 | 0 | 0 | 0 | 0 | 0 | 0 | 0
201 | 151299259 | 151299246 | 115035976 | 1 | 1 | 1 | 3 | 101-1602 | ФССЦ-2001, 101-1602, приказ Минстроя России №899/пр от 11.12.2015 г. | Ацетилен газообразный технический | 1339 | 1007 | м3 | м3 | 1 | 0.74 | 38.51 | 0 | 0 | 0 | 0 | 1 | 0 |  | 0.74 | 2 | 151299252 | 210 | 0 | 0 | 0 | 0 | 0 | 0 | 0 | 0
201 | 151299260 | 151299246 | 115261035 | 1 | 1 | 1 | 3 | 509-9899 | ФССЦ-2001, 509-9899, приказ Минстроя России №899/пр от 11.12.2015 г. | Строительный мусор и масса возвратных материалов | 1348 | 1009 | т | т | 1000 | 0.34 | 0 | 0 | 0 | 0 | 0 | 0 | 0 |  | 0.34 | 2 | 151299253 | 211 | 0 | 0 | 0 | 0 | 0 | 0 | 0 | 0
202 | 151299279 | 151299261 | 47840717 | 1 | 1 | 1 | 1 | 1-1040 |  | Рабочий строитель среднего разряда 4 | 1369 | 1013 | чел.-ч | чел.-ч | 1 | 37.07 | 0 | 0 | 0 | 9.62 | 0 | 1 | 1 | )*1,15 | 42.6305 | 2 | 151299262 | 212 | 0 | 0 | 0 | 0 | 0 | 0 | 0 | 0
202 | 151299280 | 151299261 | 121548 | 1 | 1 | 1 | 1 | 2 |  | Затраты труда машинистов | 608254 | 1013 | чел.час | чел.час | 1 | 0.15 | 0 | 0 | 0 | 0 | 0 | 1 | 2 | )*1,25 | 0.1875 | 2 | 151299263 | 213 | 0 | 0 | 0 | 0 | 0 | 0 | 0 | 0
202 | 151299281 | 151299261 | 115051871 | 1 | 1 | 1 | 2 | 020129 | ФСЭМ-2001, 020129, приказ Минстроя России №899/пр от 11.12.2015 г. | Краны башенные при работе на других видах строительства 8 т | 1368 | 1011 | маш.-ч | маш.-ч | 1 | 0.08 | 0 | 86.4 | 13.5 | 0 | 0 | 1 | 0 | )*1,25 | 0.1 | 2 | 151299264 | 214 | 0 | 0 | 0 | 0 | 0 | 0 | 0 | 0
202 | 151299282 | 151299261 | 115016565 | 1 | 1 | 1 | 2 | 021141 | ФСЭМ-2001, 021141, приказ Минстроя России №899/пр от 11.12.2015 г. | Краны на автомобильном ходу при работе на других видах строительства 10 т | 1368 | 1011 | маш.-ч | маш.-ч | 1 | 0.07 | 0 | 111.99 | 13.5 | 0 | 0 | 1 | 0 | )*1,25 | 0.0875 | 2 | 151299265 | 215 | 0 | 0 | 0 | 0 | 0 | 0 | 0 | 0
202 | 151299283 | 151299261 | 115024678 | 1 | 1 | 1 | 2 | 040504 | ФСЭМ-2001, 040504, приказ Минстроя России №899/пр от 11.12.2015 г. | Аппарат для газовой сварки и резки | 1368 | 1011 | маш.-ч | маш.-ч | 1 | 1.39 | 0 | 1.2 | 0 | 0 | 0 | 1 | 0 | )*1,25 | 1.7375 | 2 | 151299266 | 216 | 0 | 0 | 0 | 0 | 0 | 0 | 0 | 0
202 | 151299284 | 151299261 | 115016508 | 1 | 1 | 1 | 2 | 400001 | ФСЭМ-2001, 400001, приказ Минстроя России №899/пр от 11.12.2015 г. | Автомобили бортовые, грузоподъемность до 5 т | 1368 | 1011 | маш.-ч | маш.-ч | 1 | 0.44 | 0 | 87.17 | 11.6 | 0 | 0 | 1 | 0 | )*1,25 | 0.55 | 2 | 151299267 | 217 | 0 | 0 | 0 | 0 | 0 | 0 | 0 | 0
202 | 151299285 | 151299261 | 115024661 | 1 | 1 | 1 | 3 | 101-0063 | ФССЦ-2001, 101-0063, приказ Минстроя России №899/пр от 11.12.2015 г. | Ацетилен растворенный технический марки А | 1348 | 1009 | т | т | 1000 | 0.00019 | 32830 | 0 | 0 | 0 | 0 | 1 | 0 |  | 0.00019 | 2 | 151299268 | 218 | 0 | 0 | 0 | 0 | 0 | 0 | 0 | 0
202 | 151299286 | 151299261 | 115024662 | 1 | 1 | 1 | 3 | 101-0324 | ФССЦ-2001, 101-0324, приказ Минстроя России №899/пр от 11.12.2015 г. | Кислород технический газообразный | 1339 | 1007 | м3 | м3 | 1 | 0.342 | 6.22 | 0 | 0 | 0 | 0 | 1 | 0 |  | 0.342 | 2 | 151299269 | 219 | 0 | 0 | 0 | 0 | 0 | 0 | 0 | 0
202 | 151299287 | 151299261 | 115024901 | 1 | 1 | 1 | 3 | 101-0388 | ФССЦ-2001, 101-0388, приказ Минстроя России №899/пр от 11.12.2015 г. | Краски масляные земляные марки МА-0115 мумия, сурик железный | 1348 | 1009 | т | т | 1000 | 0.00044 | 15119 | 0 | 0 | 0 | 0 | 1 | 0 |  | 0.00044 | 2 | 151299270 | 220 | 0 | 0 | 0 | 0 | 0 | 0 | 0 | 0
202 | 151299288 | 151299261 | 115098924 | 1 | 1 | 1 | 3 | 101-0628 | ФССЦ-2001, 101-0628, приказ Минстроя России №899/пр от 11.12.2015 г. | Олифа комбинированная, марки К-3 | 1348 | 1009 | т | т | 1000 | 0.00053 | 16950 | 0 | 0 | 0 | 0 | 1 | 0 |  | 0.00053 | 2 | 151299271 | 221 | 0 | 0 | 0 | 0 | 0 | 0 | 0 | 0
202 | 151299289 | 151299261 | 115071666 | 1 | 1 | 1 | 3 | 101-0807 | ФССЦ-2001, 101-0807, приказ Минстроя России №899/пр от 11.12.2015 г. | Проволока сварочная легированная диаметром 4 мм | 1348 | 1009 | т | т | 1000 | 0.0004 | 13560 | 0 | 0 | 0 | 0 | 1 | 0 |  | 0.0004 | 2 | 151299272 | 222 | 0 | 0 | 0 | 0 | 0 | 0 | 0 | 0
202 | 151299290 | 151299261 | 115024899 | 1 | 1 | 1 | 3 | 101-1669 | ФССЦ-2001, 101-1669, приказ Минстроя России №899/пр от 11.12.2015 г. | Очес льняной | 1346 | 1009 | кг | кг | 1 | 0.05 | 37.29 | 0 | 0 | 0 | 0 | 1 | 0 |  | 0.05 | 2 | 151299273 | 223 | 0 | 0 | 0 | 0 | 0 | 0 | 0 | 0
202 | 151299291 | 151299261 | 115098925 | 1 | 1 | 1 | 3 | 103-9140 | ФССЦ-2001, 103-9140, приказ Минстроя России №899/пр от 11.12.2015 г. | Арматура муфтовая | 1354 | 1010 | шт. | шт. | 1 | 0 | 0 | 0 | 0 | 0 | 1 | 0 | 0 |  | 0 | 2 | 151299274 | 224 | 0 | 0 | 0 | 0 | 0 | 0 | 0 | 0
202 | 151299292 | 151299261 | 115098651 | 1 | 1 | 1 | 3 | 301-9240 | ФССЦ-2001, 301-9240, приказ Минстроя России №899/пр от 11.12.2015 г. | Крепления | 1346 | 1009 | кг | кг | 1 | 0 | 0 | 0 | 0 | 0 | 1 | 0 | 0 |  | 0 | 2 | 151299275 | 225 | 0 | 0 | 0 | 0 | 0 | 0 | 0 | 0
202 | 151299293 | 151299261 | 115552476 | 1 | 1 | 1 | 3 | 302-0887 | ФССЦ-2001, 302-0887, приказ Минстроя России №899/пр от 11.12.2015 г. | Узлы укрупненные монтажные (трубопроводы) из стальных водогазопроводных оцинкованных труб с гильзами для водоснабжения диаметром 15 мм | 1301 | 102138004 | м | м | 1 | 100 | 28.25 | 0 | 0 | 0 | 0 | 1 | 0 |  | 100 | 2 | 151299276 | 226 | 0 | 0 | 0 | 0 | 0 | 0 | 0 | 0
202 | 151299294 | 151299261 | 115098550 | 1 | 1 | 1 | 3 | 405-1601 | ФССЦ-2001, 405-1601, приказ Минстроя России №899/пр от 11.12.2015 г. | Известь строительная негашеная хлорная, марки А | 1346 | 1009 | кг | кг | 1 | 0.0009 | 2.15 | 0 | 0 | 0 | 0 | 1 | 0 |  | 0.0009 | 2 | 151299277 | 227 | 0 | 0 | 0 | 0 | 0 | 0 | 0 | 0
202 | 151299295 | 151299261 | 115017389 | 1 | 1 | 1 | 3 | 411-0001 | ФССЦ-2001, 411-0001, приказ Минстроя России №899/пр от 11.12.2015 г. | Вода | 1339 | 1007 | м3 | м3 | 1 | 0.25 | 2.44 | 0 | 0 | 0 | 0 | 1 | 0 |  | 0.25 | 2 | 151299278 | 228 | 0 | 0 | 0 | 0 | 0 | 0 | 0 | 0
203 | 151299314 | 151299296 | 47840717 | 1 | 1 | 1 | 1 | 1-1040 |  | Рабочий строитель среднего разряда 4 | 1369 | 1013 | чел.-ч | чел.-ч | 1 | 47.63 | 0 | 0 | 0 | 9.62 | 0 | 1 | 1 | )*1,15 | 54.7745 | 2 | 151299297 | 229 | 0 | 0 | 0 | 0 | 0 | 0 | 0 | 0
203 | 151299315 | 151299296 | 121548 | 1 | 1 | 1 | 1 | 2 |  | Затраты труда машинистов | 608254 | 1013 | чел.час | чел.час | 1 | 0.21 | 0 | 0 | 0 | 0 | 0 | 1 | 2 | )*1,25 | 0.2625 | 2 | 151299298 | 230 | 0 | 0 | 0 | 0 | 0 | 0 | 0 | 0
203 | 151299316 | 151299296 | 115051871 | 1 | 1 | 1 | 2 | 020129 | ФСЭМ-2001, 020129, приказ Минстроя России №899/пр от 11.12.2015 г. | Краны башенные при работе на других видах строительства 8 т | 1368 | 1011 | маш.-ч | маш.-ч | 1 | 0.14 | 0 | 86.4 | 13.5 | 0 | 0 | 1 | 0 | )*1,25 | 0.175 | 2 | 151299299 | 231 | 0 | 0 | 0 | 0 | 0 | 0 | 0 | 0
203 | 151299317 | 151299296 | 115016565 | 1 | 1 | 1 | 2 | 021141 | ФСЭМ-2001, 021141, приказ Минстроя России №899/пр от 11.12.2015 г. | Краны на автомобильном ходу при работе на других видах строительства 10 т | 1368 | 1011 | маш.-ч | маш.-ч | 1 | 0.07 | 0 | 111.99 | 13.5 | 0 | 0 | 1 | 0 | )*1,25 | 0.0875 | 2 | 151299300 | 232 | 0 | 0 | 0 | 0 | 0 | 0 | 0 | 0
203 | 151299318 | 151299296 | 115024678 | 1 | 1 | 1 | 2 | 040504 | ФСЭМ-2001, 040504, приказ Минстроя России №899/пр от 11.12.2015 г. | Аппарат для газовой сварки и резки | 1368 | 1011 | маш.-ч | маш.-ч | 1 | 1.97 | 0 | 1.2 | 0 | 0 | 0 | 1 | 0 | )*1,25 | 2.4625 | 2 | 151299301 | 233 | 0 | 0 | 0 | 0 | 0 | 0 | 0 | 0
203 | 151299319 | 151299296 | 115016508 | 1 | 1 | 1 | 2 | 400001 | ФСЭМ-2001, 400001, приказ Минстроя России №899/пр от 11.12.2015 г. | Автомобили бортовые, грузоподъемность до 5 т | 1368 | 1011 | маш.-ч | маш.-ч | 1 | 0.87 | 0 | 87.17 | 11.6 | 0 | 0 | 1 | 0 | )*1,25 | 1.0875 | 2 | 151299302 | 234 | 0 | 0 | 0 | 0 | 0 | 0 | 0 | 0
203 | 151299320 | 151299296 | 115024661 | 1 | 1 | 1 | 3 | 101-0063 | ФССЦ-2001, 101-0063, приказ Минстроя России №899/пр от 11.12.2015 г. | Ацетилен растворенный технический марки А | 1348 | 1009 | т | т | 1000 | 0.00038 | 32830 | 0 | 0 | 0 | 0 | 1 | 0 |  | 0.00038 | 2 | 151299303 | 235 | 0 | 0 | 0 | 0 | 0 | 0 | 0 | 0
203 | 151299321 | 151299296 | 115024662 | 1 | 1 | 1 | 3 | 101-0324 | ФССЦ-2001, 101-0324, приказ Минстроя России №899/пр от 11.12.2015 г. | Кислород технический газообразный | 1339 | 1007 | м3 | м3 | 1 | 0.646 | 6.22 | 0 | 0 | 0 | 0 | 1 | 0 |  | 0.646 | 2 | 151299304 | 236 | 0 | 0 | 0 | 0 | 0 | 0 | 0 | 0
203 | 151299322 | 151299296 | 115024901 | 1 | 1 | 1 | 3 | 101-0388 | ФССЦ-2001, 101-0388, приказ Минстроя России №899/пр от 11.12.2015 г. | Краски масляные земляные марки МА-0115 мумия, сурик железный | 1348 | 1009 | т | т | 1000 | 0.00054 | 15119 | 0 | 0 | 0 | 0 | 1 | 0 |  | 0.00054 | 2 | 151299305 | 237 | 0 | 0 | 0 | 0 | 0 | 0 | 0 | 0
203 | 151299323 | 151299296 | 115098924 | 1 | 1 | 1 | 3 | 101-0628 | ФССЦ-2001, 101-0628, приказ Минстроя России №899/пр от 11.12.2015 г. | Олифа комбинированная, марки К-3 | 1348 | 1009 | т | т | 1000 | 0.00062 | 16950 | 0 | 0 | 0 | 0 | 1 | 0 |  | 0.00062 | 2 | 151299306 | 238 | 0 | 0 | 0 | 0 | 0 | 0 | 0 | 0
203 | 151299324 | 151299296 | 115071666 | 1 | 1 | 1 | 3 | 101-0807 | ФССЦ-2001, 101-0807, приказ Минстроя России №899/пр от 11.12.2015 г. | Проволока сварочная легированная диаметром 4 мм | 1348 | 1009 | т | т | 1000 | 0.0004 | 13560 | 0 | 0 | 0 | 0 | 1 | 0 |  | 0.0004 | 2 | 151299307 | 239 | 0 | 0 | 0 | 0 | 0 | 0 | 0 | 0
203 | 151299325 | 151299296 | 115024899 | 1 | 1 | 1 | 3 | 101-1669 | ФССЦ-2001, 101-1669, приказ Минстроя России №899/пр от 11.12.2015 г. | Очес льняной | 1346 | 1009 | кг | кг | 1 | 0.02 | 37.29 | 0 | 0 | 0 | 0 | 1 | 0 |  | 0.02 | 2 | 151299308 | 240 | 0 | 0 | 0 | 0 | 0 | 0 | 0 | 0
203 | 151299326 | 151299296 | 115098925 | 1 | 1 | 1 | 3 | 103-9140 | ФССЦ-2001, 103-9140, приказ Минстроя России №899/пр от 11.12.2015 г. | Арматура муфтовая | 1354 | 1010 | шт. | шт. | 1 | 0 | 0 | 0 | 0 | 0 | 1 | 0 | 0 |  | 0 | 2 | 151299309 | 241 | 0 | 0 | 0 | 0 | 0 | 0 | 0 | 0
203 | 151299327 | 151299296 | 115098651 | 1 | 1 | 1 | 3 | 301-9240 | ФССЦ-2001, 301-9240, приказ Минстроя России №899/пр от 11.12.2015 г. | Крепления | 1346 | 1009 | кг | кг | 1 | 0 | 0 | 0 | 0 | 0 | 1 | 0 | 0 |  | 0 | 2 | 151299310 | 242 | 0 | 0 | 0 | 0 | 0 | 0 | 0 | 0
203 | 151299328 | 151299296 | 115552481 | 1 | 1 | 1 | 3 | 302-0892 | ФССЦ-2001, 302-0892, приказ Минстроя России №899/пр от 11.12.2015 г. | Узлы укрупненные монтажные (трубопроводы) из стальных водогазопроводных оцинкованных труб с гильзами для водоснабжения диаметром 50 мм | 1301 | 102138004 | м | м | 1 | 100 | 60.37 | 0 | 0 | 0 | 0 | 1 | 0 |  | 100 | 2 | 151299311 | 243 | 0 | 0 | 0 | 0 | 0 | 0 | 0 | 0
203 | 151299329 | 151299296 | 115098550 | 1 | 1 | 1 | 3 | 405-1601 | ФССЦ-2001, 405-1601, приказ Минстроя России №899/пр от 11.12.2015 г. | Известь строительная негашеная хлорная, марки А | 1346 | 1009 | кг | кг | 1 | 0.0099 | 2.15 | 0 | 0 | 0 | 0 | 1 | 0 |  | 0.0099 | 2 | 151299312 | 244 | 0 | 0 | 0 | 0 | 0 | 0 | 0 | 0
203 | 151299330 | 151299296 | 115017389 | 1 | 1 | 1 | 3 | 411-0001 | ФССЦ-2001, 411-0001, приказ Минстроя России №899/пр от 11.12.2015 г. | Вода | 1339 | 1007 | м3 | м3 | 1 | 2.75 | 2.44 | 0 | 0 | 0 | 0 | 1 | 0 |  | 2.75 | 2 | 151299313 | 245 | 0 | 0 | 0 | 0 | 0 | 0 | 0 | 0
204 | 151299340 | 151299331 | 47841090 | 1 | 1 | 1 | 1 | 1-1035 |  | Рабочий строитель среднего разряда 3,5 | 1369 | 1013 | чел.-ч | чел.-ч | 1 | 1.47 | 0 | 0 | 0 | 9.07 | 0 | 1 | 1 | )*1,15 | 1.6905 | 2 | 151299332 | 246 | 0 | 0 | 0 | 0 | 0 | 0 | 0 | 0
204 | 151299341 | 151299331 | 115021185 | 1 | 1 | 1 | 2 | 040502 | ФСЭМ-2001, 040502, приказ Минстроя России №899/пр от 11.12.2015 г. | Установки для сварки ручной дуговой (постоянного тока) | 1368 | 1011 | маш.-ч | маш.-ч | 1 | 0.35 | 0 | 8.1 | 0 | 0 | 0 | 1 | 0 | )*1,25 | 0.4375 | 2 | 151299333 | 247 | 0 | 0 | 0 | 0 | 0 | 0 | 0 | 0
204 | 151299342 | 151299331 | 115016508 | 1 | 1 | 1 | 2 | 400001 | ФСЭМ-2001, 400001, приказ Минстроя России №899/пр от 11.12.2015 г. | Автомобили бортовые, грузоподъемность до 5 т | 1368 | 1011 | маш.-ч | маш.-ч | 1 | 0.02 | 0 | 87.17 | 11.6 | 0 | 0 | 1 | 0 | )*1,25 | 0.025 | 2 | 151299334 | 248 | 0 | 0 | 0 | 0 | 0 | 0 | 0 | 0
204 | 151299343 | 151299331 | 115040891 | 1 | 1 | 1 | 3 | 101-1522 | ФССЦ-2001, 101-1522, приказ Минстроя России №899/пр от 11.12.2015 г. | Электроды диаметром 5 мм Э42А | 1348 | 1009 | т | т | 1000 | 0.00014 | 10362 | 0 | 0 | 0 | 0 | 1 | 0 |  | 0.00014 | 2 | 151299335 | 249 | 0 | 0 | 0 | 0 | 0 | 0 | 0 | 0
204 | 151299344 | 151299331 | 115024903 | 1 | 1 | 1 | 3 | 101-2576 | ФССЦ-2001, 101-2576, приказ Минстроя России №899/пр от 11.12.2015 г. | Болты с гайками и шайбами для санитарно-технических работ диаметром 16 мм | 1348 | 1009 | т | т | 1000 | 0.0011 | 14830 | 0 | 0 | 0 | 0 | 1 | 0 |  | 0.0011 | 2 | 151299336 | 250 | 0 | 0 | 0 | 0 | 0 | 0 | 0 | 0
204 | 151299345 | 151299331 | 115100412 | 1 | 1 | 1 | 3 | 302-9009 | ФССЦ-2001, 302-9009, приказ Минстроя России №899/пр от 11.12.2015 г. | Арматура трубопроводная фланцевая | 1354 | 1010 | шт. | шт. | 1 | 1 | 0 | 0 | 0 | 0 | 0 | 0 | 0 |  | 1 | 2 | 151299337 | 251 | 0 | 0 | 0 | 0 | 0 | 0 | 0 | 0
204 | 151299346 | 151299331 | 115561425 | 1 | 1 | 1 | 3 | 507-0983 | ФССЦ-2001, 507-0983, приказ Минстроя России №899/пр от 11.12.2015 г. | Фланцы стальные плоские приварные из стали ВСт3сп2, ВСт3сп3, давлением 1,0 МПа (10 кгс/см2), диаметром 50 мм | 1354 | 1010 | шт. | шт. | 1 | 2 | 28 | 0 | 0 | 0 | 0 | 1 | 0 |  | 2 | 2 | 151299338 | 252 | 0 | 0 | 0 | 0 | 0 | 0 | 0 | 0
204 | 151299347 | 151299331 | 115072761 | 1 | 1 | 1 | 3 | 509-0966 | ФССЦ-2001, 509-0966, приказ Минстроя России №899/пр от 11.12.2015 г. | Прокладки из паронита марки ПМБ, толщиной 1 мм, диаметром 50 мм | 1356 | 1010 | 1000 шт. | 1000 шт. | 1000 | 0.002 | 3450 | 0 | 0 | 0 | 0 | 1 | 0 |  | 0.002 | 2 | 151299339 | 253 | 0 | 0 | 0 | 0 | 0 | 0 | 0 | 0
206 | 151299357 | 151299349 | 47841090 | 1 | 1 | 1 | 1 | 1-1035 |  | Рабочий строитель среднего разряда 3,5 | 1369 | 1013 | чел.-ч | чел.-ч | 1 | 266.7 | 0 | 0 | 0 | 9.07 | 0 | 1 | 1 |  | 266.7 | 2 | 151299350 | 254 | 0 | 0 | 0 | 0 | 0 | 0 | 0 | 0
206 | 151299358 | 151299349 | 115016508 | 1 | 1 | 1 | 2 | 400001 | ФСЭМ-2001, 400001, приказ Минстроя России №899/пр от 11.12.2015 г. | Автомобили бортовые, грузоподъемность до 5 т | 1368 | 1011 | маш.-ч | маш.-ч | 1 | 0.14 | 0 | 87.17 | 11.6 | 0 | 0 | 1 | 0 |  | 0.14 | 2 | 151299351 | 255 | 0 | 0 | 0 | 0 | 0 | 0 | 0 | 0
206 | 151299359 | 151299349 | 115024901 | 1 | 1 | 1 | 3 | 101-0388 | ФССЦ-2001, 101-0388, приказ Минстроя России №899/пр от 11.12.2015 г. | Краски масляные земляные марки МА-0115 мумия, сурик железный | 1348 | 1009 | т | т | 1000 | 0.0032 | 15119 | 0 | 0 | 0 | 0 | 1 | 0 |  | 0.0032 | 2 | 151299352 | 256 | 0 | 0 | 0 | 0 | 0 | 0 | 0 | 0
206 | 151299360 | 151299349 | 115098924 | 1 | 1 | 1 | 3 | 101-0628 | ФССЦ-2001, 101-0628, приказ Минстроя России №899/пр от 11.12.2015 г. | Олифа комбинированная, марки К-3 | 1348 | 1009 | т | т | 1000 | 0.0019 | 16950 | 0 | 0 | 0 | 0 | 1 | 0 |  | 0.0019 | 2 | 151299353 | 257 | 0 | 0 | 0 | 0 | 0 | 0 | 0 | 0
206 | 151299361 | 151299349 | 115024899 | 1 | 1 | 1 | 3 | 101-1669 | ФССЦ-2001, 101-1669, приказ Минстроя России №899/пр от 11.12.2015 г. | Очес льняной | 1346 | 1009 | кг | кг | 1 | 2.1 | 37.29 | 0 | 0 | 0 | 0 | 1 | 0 |  | 2.1 | 2 | 151299354 | 258 | 0 | 0 | 0 | 0 | 0 | 0 | 0 | 0
206 | 151299362 | 151299349 | 115550535 | 1 | 1 | 1 | 3 | 301-0619 | ФССЦ-2001, 301-0619, приказ Минстроя России №899/пр от 11.12.2015 г. | Смесители общие для ванн и умывальников с душевой сеткой на гибком шланге, с кнопочным переключателем СМ-ВУ-ШЛР с цельнолитым корпусом | 1035 | 1013 | компл. | компл. | 1 | 100 | 193.23 | 0 | 0 | 0 | 0 | 1 | 0 |  | 100 | 2 | 151299355 | 259 | 0 | 0 | 0 | 0 | 0 | 0 | 0 | 0
206 | 151299363 | 151299349 | 115261035 | 1 | 1 | 1 | 3 | 509-9899 | ФССЦ-2001, 509-9899, приказ Минстроя России №899/пр от 11.12.2015 г. | Строительный мусор и масса возвратных материалов | 1348 | 1009 | т | т | 1000 | 0.26 | 0 | 0 | 0 | 0 | 0 | 0 | 0 |  | 0.26 | 2 | 151299356 | 260 | 0 | 0 | 0 | 0 | 0 | 0 | 0 | 0
268 | 151299370 | 151299364 | 47840642 | 1 | 1 | 1 | 1 | 1-1021 |  | Рабочий строитель среднего разряда 2,1 | 1369 | 1013 | чел.-ч | чел.-ч | 1 | 74.3 | 0 | 0 | 0 | 7.87 | 0 | 1 | 1 |  | 74.3 | 2 | 151299365 | 261 | 0 | 0 | 0 | 0 | 0 | 0 | 0 | 0
268 | 151299371 | 151299364 | 121548 | 1 | 1 | 1 | 1 | 2 |  | Затраты труда машинистов | 608254 | 1013 | чел.час | чел.час | 1 | 1.99 | 0 | 0 | 0 | 0 | 0 | 1 | 2 |  | 1.99 | 2 | 151299366 | 262 | 0 | 0 | 0 | 0 | 0 | 0 | 0 | 0
268 | 151299372 | 151299364 | 115066410 | 1 | 1 | 1 | 2 | 030954 | ФСЭМ-2001, 030954, приказ Минстроя России №899/пр от 11.12.2015 г. | Подъемники грузоподъемностью до 500 кг одномачтовые, высота подъема 45 м | 1368 | 1011 | маш.-ч | маш.-ч | 1 | 0.35 | 0 | 31.26 | 13.5 | 0 | 0 | 1 | 0 |  | 0.35 | 2 | 151299367 | 263 | 0 | 0 | 0 | 0 | 0 | 0 | 0 | 0
268 | 151299373 | 151299364 | 115022373 | 1 | 1 | 1 | 2 | 050101 | ФСЭМ-2001, 050101, приказ Минстроя России №899/пр от 11.12.2015 г. | Компрессоры передвижные с двигателем внутреннего сгорания давлением до 686 кПа (7 ат), производительность до 5 м3/мин | 1368 | 1011 | маш.-ч | маш.-ч | 1 | 1.64 | 0 | 90 | 10.06 | 0 | 0 | 1 | 0 |  | 1.64 | 2 | 151299368 | 264 | 0 | 0 | 0 | 0 | 0 | 0 | 0 | 0
268 | 151299374 | 151299364 | 115023337 | 1 | 1 | 1 | 2 | 330804 | ФСЭМ-2001, 330804, приказ Минстроя России №899/пр от 11.12.2015 г. | Молотки при работе от передвижных компрессорных станций отбойные пневматические | 1368 | 1011 | маш.-ч | маш.-ч | 1 | 3.28 | 0 | 1.53 | 0 | 0 | 0 | 1 | 0 |  | 3.28 | 2 | 151299369 | 265 | 0 | 0 | 0 | 0 | 0 | 0 | 0 | 0
269 | 151299382 | 151299375 | 47841101 | 1 | 1 | 1 | 1 | 1-1033 |  | Рабочий строитель среднего разряда 3,3 | 1369 | 1013 | чел.-ч | чел.-ч | 1 | 157.1 | 0 | 0 | 0 | 8.86 | 0 | 1 | 1 |  | 157.1 | 2 | 151299376 | 266 | 0 | 0 | 0 | 0 | 0 | 0 | 0 | 0
269 | 151299383 | 151299375 | 121548 | 1 | 1 | 1 | 1 | 2 |  | Затраты труда машинистов | 608254 | 1013 | чел.час | чел.час | 1 | 0.67 | 0 | 0 | 0 | 0 | 0 | 1 | 2 |  | 0.67 | 2 | 151299377 | 267 | 0 | 0 | 0 | 0 | 0 | 0 | 0 | 0
269 | 151299384 | 151299375 | 115066410 | 1 | 1 | 1 | 2 | 030954 | ФСЭМ-2001, 030954, приказ Минстроя России №899/пр от 11.12.2015 г. | Подъемники грузоподъемностью до 500 кг одномачтовые, высота подъема 45 м | 1368 | 1011 | маш.-ч | маш.-ч | 1 | 0.67 | 0 | 31.26 | 13.5 | 0 | 0 | 1 | 0 |  | 0.67 | 2 | 151299378 | 268 | 0 | 0 | 0 | 0 | 0 | 0 | 0 | 0
269 | 151299385 | 151299375 | 115062661 | 1 | 1 | 1 | 3 | 402-0083 | ФССЦ-2001, 402-0083, приказ Минстроя России №899/пр от 11.12.2015 г. | Раствор готовый отделочный тяжелый, цементно-известковый 1:1:6 | 1339 | 1007 | м3 | м3 | 1 | 2.2 | 517.91 | 0 | 0 | 0 | 0 | 1 | 0 |  | 2.2 | 2 | 151299379 | 269 | 0 | 0 | 0 | 0 | 0 | 0 | 0 | 0
269 | 151299386 | 151299375 | 115017389 | 1 | 1 | 1 | 3 | 411-0001 | ФССЦ-2001, 411-0001, приказ Минстроя России №899/пр от 11.12.2015 г. | Вода | 1339 | 1007 | м3 | м3 | 1 | 0.35 | 2.44 | 0 | 0 | 0 | 0 | 1 | 0 |  | 0.35 | 2 | 151299380 | 270 | 0 | 0 | 0 | 0 | 0 | 0 | 0 | 0
269 | 151299387 | 151299375 | 115259895 | 1 | 1 | 1 | 3 | 509-9900 | ФССЦ-2001, 509-9900, приказ Минстроя России №899/пр от 11.12.2015 г. | Строительный мусор | 1348 | 1009 | т | т | 1000 | 3.38 | 0 | 0 | 0 | 0 | 0 | 0 | 0 |  | 3.38 | 2 | 151299381 | 271 | 0 | 0 | 0 | 0 | 0 | 0 | 0 | 0
270 | 151299399 | 151299388 | 47841451 | 1 | 1 | 1 | 1 | 1-1036 |  | Рабочий строитель среднего разряда 3,6 | 1369 | 1013 | чел.-ч | чел.-ч | 1 | 159.67 | 0 | 0 | 0 | 9.18 | 0 | 1 | 1 | )*1,15 | 183.6205 | 2 | 151299389 | 272 | 0 | 0 | 0 | 0 | 0 | 0 | 0 | 0
270 | 151299400 | 151299388 | 121548 | 1 | 1 | 1 | 1 | 2 |  | Затраты труда машинистов | 608254 | 1013 | чел.час | чел.час | 1 | 1.65 | 0 | 0 | 0 | 0 | 0 | 1 | 2 | )*1,25 | 2.0625 | 2 | 151299390 | 273 | 0 | 0 | 0 | 0 | 0 | 0 | 0 | 0
270 | 151299401 | 151299388 | 115020330 | 1 | 1 | 1 | 2 | 030101 | ФСЭМ-2001, 030101, приказ Минстроя России №899/пр от 11.12.2015 г. | Автопогрузчики 5 т | 1368 | 1011 | маш.-ч | маш.-ч | 1 | 0.08 | 0 | 89.99 | 10.06 | 0 | 0 | 1 | 0 | )*1,25 | 0.1 | 2 | 151299391 | 274 | 0 | 0 | 0 | 0 | 0 | 0 | 0 | 0
270 | 151299402 | 151299388 | 115066410 | 1 | 1 | 1 | 2 | 030954 | ФСЭМ-2001, 030954, приказ Минстроя России №899/пр от 11.12.2015 г. | Подъемники грузоподъемностью до 500 кг одномачтовые, высота подъема 45 м | 1368 | 1011 | маш.-ч | маш.-ч | 1 | 0.27 | 0 | 31.26 | 13.5 | 0 | 0 | 1 | 0 | )*1,25 | 0.3375 | 2 | 151299392 | 275 | 0 | 0 | 0 | 0 | 0 | 0 | 0 | 0
270 | 151299403 | 151299388 | 115068377 | 1 | 1 | 1 | 2 | 110901 | ФСЭМ-2001, 110901, приказ Минстроя России №899/пр от 11.12.2015 г. | Растворосмесители передвижные 65 л | 1368 | 1011 | маш.-ч | маш.-ч | 1 | 1.3 | 0 | 12.39 | 10.06 | 0 | 0 | 1 | 0 | )*1,25 | 1.625 | 2 | 151299393 | 276 | 0 | 0 | 0 | 0 | 0 | 0 | 0 | 0
270 | 151299404 | 151299388 | 115266666 | 1 | 1 | 1 | 3 | 101-0256 | ФССЦ-2001, 101-0256, приказ Минстроя России №899/пр от 11.12.2015 г. | Плитки керамические глазурованные для внутренней облицовки стен гладкие без завала белые | 1327 | 1005 | м2 | м2 | 1 | 100 | 71.19 | 0 | 0 | 0 | 0 | 1 | 0 |  | 100 | 2 | 151299394 | 277 | 0 | 0 | 0 | 0 | 0 | 0 | 0 | 0
270 | 151299405 | 151299388 | 115057134 | 1 | 1 | 1 | 3 | 101-1757 | ФССЦ-2001, 101-1757, приказ Минстроя России №899/пр от 11.12.2015 г. | Ветошь | 1346 | 1009 | кг | кг | 1 | 0.5 | 1.82 | 0 | 0 | 0 | 0 | 1 | 0 |  | 0.5 | 2 | 151299395 | 278 | 0 | 0 | 0 | 0 | 0 | 0 | 0 | 0
270 | 151299406 | 151299388 | 115525997 | 1 | 1 | 1 | 3 | 101-1776 | ФССЦ-2001, 101-1776, приказ Минстроя России №899/пр от 11.12.2015 г. | Клей для облицовочных работ водостойкий «Плюс» (сухая смесь) | 1348 | 1009 | т | т | 1000 | 0.375 | 4316 | 0 | 0 | 0 | 0 | 1 | 0 |  | 0.375 | 2 | 151299396 | 279 | 0 | 0 | 0 | 0 | 0 | 0 | 0 | 0
270 | 151299407 | 151299388 | 115507882 | 1 | 1 | 1 | 3 | 402-0071 | ФССЦ-2001, 402-0071, приказ Минстроя России №899/пр от 11.12.2015 г. | Смесь сухая (фуга) АТЛАС разных цветов для заделки швов водостойкая | 1348 | 1009 | т | т | 1000 | 0.05 | 9000 | 0 | 0 | 0 | 0 | 1 | 0 |  | 0.05 | 2 | 151299397 | 280 | 0 | 0 | 0 | 0 | 0 | 0 | 0 | 0
270 | 151299408 | 151299388 | 115017389 | 1 | 1 | 1 | 3 | 411-0001 | ФССЦ-2001, 411-0001, приказ Минстроя России №899/пр от 11.12.2015 г. | Вода | 1339 | 1007 | м3 | м3 | 1 | 0.93 | 2.44 | 0 | 0 | 0 | 0 | 1 | 0 |  | 0.93 | 2 | 151299398 | 281 | 0 | 0 | 0 | 0 | 0 | 0 | 0 | 0
273 | 151299425 | 151299411 | 47841101 | 1 | 1 | 1 | 1 | 1-1033 |  | Рабочий строитель среднего разряда 3,3 | 1369 | 1013 | чел.-ч | чел.-ч | 1 | 201 | 0 | 0 | 0 | 8.86 | 0 | 1 | 1 | )*1,15 | 231.15 | 2 | 151299412 | 282 | 0 | 0 | 0 | 0 | 0 | 0 | 0 | 0
273 | 151299426 | 151299411 | 121548 | 1 | 1 | 1 | 1 | 2 |  | Затраты труда машинистов | 608254 | 1013 | чел.час | чел.час | 1 | 1.05 | 0 | 0 | 0 | 0 | 0 | 1 | 2 | )*1,25 | 1.3125 | 2 | 151299413 | 283 | 0 | 0 | 0 | 0 | 0 | 0 | 0 | 0
273 | 151299427 | 151299411 | 115066410 | 1 | 1 | 1 | 2 | 030954 | ФСЭМ-2001, 030954, приказ Минстроя России №899/пр от 11.12.2015 г. | Подъемники грузоподъемностью до 500 кг одномачтовые, высота подъема 45 м | 1368 | 1011 | маш.-ч | маш.-ч | 1 | 1.05 | 0 | 31.26 | 13.5 | 0 | 0 | 1 | 0 | )*1,25 | 1.3125 | 2 | 151299414 | 284 | 0 | 0 | 0 | 0 | 0 | 0 | 0 | 0
273 | 151299428 | 151299411 | 115067656 | 1 | 1 | 1 | 2 | 134041 | ФСЭМ-2001, 134041, приказ Минстроя России №899/пр от 11.12.2015 г. | Шуруповерт | 1368 | 1011 | маш.-ч | маш.-ч | 1 | 20.91 | 0 | 3 | 0 | 0 | 0 | 1 | 0 | )*1,25 | 26.1375 | 2 | 151299415 | 285 | 0 | 0 | 0 | 0 | 0 | 0 | 0 | 0
273 | 151299429 | 151299411 | 115059168 | 1 | 1 | 1 | 2 | 331451 | ФСЭМ-2001, 331451, приказ Минстроя России №899/пр от 11.12.2015 г. | Перфораторы электрические | 1368 | 1011 | маш.-ч | маш.-ч | 1 | 32.21 | 0 | 2.08 | 0 | 0 | 0 | 1 | 0 | )*1,25 | 40.2625 | 2 | 151299416 | 286 | 0 | 0 | 0 | 0 | 0 | 0 | 0 | 0
273 | 151299430 | 151299411 | 115016508 | 1 | 1 | 1 | 2 | 400001 | ФСЭМ-2001, 400001, приказ Минстроя России №899/пр от 11.12.2015 г. | Автомобили бортовые, грузоподъемность до 5 т | 1368 | 1011 | маш.-ч | маш.-ч | 1 | 3.57 | 0 | 87.17 | 11.6 | 0 | 0 | 1 | 0 | )*1,25 | 4.4625 | 2 | 151299417 | 287 | 0 | 0 | 0 | 0 | 0 | 0 | 0 | 0
273 | 151299431 | 151299411 | 115060423 | 1 | 1 | 1 | 3 | 101-2052 | ФССЦ-2001, 101-2052, приказ Минстроя России №899/пр от 11.12.2015 г. | Лента бутиловая | 1301 | 102138004 | м | м | 1 | 402 | 6.38 | 0 | 0 | 0 | 0 | 1 | 0 |  | 402 | 2 | 151299418 | 288 | 0 | 0 | 0 | 0 | 0 | 0 | 0 | 0
273 | 151299432 | 151299411 | 115079823 | 1 | 1 | 1 | 3 | 101-2054 | ФССЦ-2001, 101-2054, приказ Минстроя России №899/пр от 11.12.2015 г. | Лента бутиловая диффузионная | 1301 | 102138004 | м | м | 1 | 43 | 7.95 | 0 | 0 | 0 | 0 | 1 | 0 |  | 43 | 2 | 151299419 | 289 | 0 | 0 | 0 | 0 | 0 | 0 | 0 | 0
273 | 151299433 | 151299411 | 115079822 | 1 | 1 | 1 | 3 | 101-2388 | ФССЦ-2001, 101-2388, приказ Минстроя России №899/пр от 11.12.2015 г. | Герметик пенополиуретановый (пена монтажная) типа Makrofleks, Soudal в баллонах по 750 мл | 1354 | 1010 | шт. | шт. | 1 | 123.5 | 67 | 0 | 0 | 0 | 0 | 1 | 0 |  | 123.5 | 2 | 151299420 | 290 | 0 | 0 | 0 | 0 | 0 | 0 | 0 | 0
273 | 151299434 | 151299411 | 115072793 | 1 | 1 | 1 | 3 | 101-2789 | ФССЦ-2001, 101-2789, приказ Минстроя России №899/пр от 11.12.2015 г. | Лента ПСУЛ | 1302 | 102138004 | 10 м | 10 м | 10 | 29.3 | 64.1 | 0 | 0 | 0 | 0 | 1 | 0 |  | 29.3 | 2 | 151299421 | 291 | 0 | 0 | 0 | 0 | 0 | 0 | 0 | 0
273 | 151299435 | 151299411 | 115079824 | 1 | 1 | 1 | 3 | 101-4173 | ФССЦ-2001, 101-4173, приказ Минстроя России №899/пр от 11.12.2015 г. | Дюбели монтажные 10х130 (10х132, 10х150) мм | 1358 | 1010 | 10 шт. | 10 шт. | 10 | 65.2 | 7.03 | 0 | 0 | 0 | 0 | 1 | 0 |  | 65.2 | 2 | 151299422 | 292 | 0 | 0 | 0 | 0 | 0 | 0 | 0 | 0
273 | 151299436 | 151299411 | 115079825 | 1 | 1 | 1 | 3 | 102-0303 | ФССЦ-2001, 102-0303, приказ Минстроя России №899/пр от 11.12.2015 г. | Клинья пластиковые монтажные | 1355 | 1010 | 100 шт. | 100 шт. | 100 | 8 | 50 | 0 | 0 | 0 | 0 | 1 | 0 |  | 8 | 2 | 151299423 | 293 | 0 | 0 | 0 | 0 | 0 | 0 | 0 | 0
273 | 151299437 | 151299411 | 115521326 | 1 | 1 | 1 | 3 | 203-8084 | ФССЦ-2001, 203-8084, приказ Минстроя России №899/пр от 11.12.2015 г. | Блоки дверные наружные или тамбурные с заполнением стеклопакетами (ГОСТ 30970-2002) | 1327 | 1005 | м2 | м2 | 1 | 100 | 1529.15 | 0 | 0 | 0 | 0 | 1 | 0 |  | 100 | 2 | 151299424 | 294 | 0 | 0 | 0 | 0 | 0 | 0 | 0 | 0
274 | 151299443 | 151299438 | 47840829 | 1 | 1 | 1 | 1 | 1-1025 |  | Рабочий строитель среднего разряда 2,5 | 1369 | 1013 | чел.-ч | чел.-ч | 1 | 7.82 | 0 | 0 | 0 | 8.17 | 0 | 1 | 1 | )*1,15 | 8.993 | 2 | 151299439 | 295 | 0 | 0 | 0 | 0 | 0 | 0 | 0 | 0
274 | 151299444 | 151299438 | 115016508 | 1 | 1 | 1 | 2 | 400001 | ФСЭМ-2001, 400001, приказ Минстроя России №899/пр от 11.12.2015 г. | Автомобили бортовые, грузоподъемность до 5 т | 1368 | 1011 | маш.-ч | маш.-ч | 1 | 0.04 | 0 | 87.17 | 11.6 | 0 | 0 | 1 | 0 | )*1,25 | 0.05 | 2 | 151299440 | 296 | 0 | 0 | 0 | 0 | 0 | 0 | 0 | 0
274 | 151299445 | 151299438 | 115016558 | 1 | 1 | 1 | 3 | 101-1805 | ФССЦ-2001, 101-1805, приказ Минстроя России №899/пр от 11.12.2015 г. | Гвозди строительные | 1348 | 1009 | т | т | 1000 | 0.00071 | 11978 | 0 | 0 | 0 | 0 | 1 | 0 |  | 0.00071 | 2 | 151299441 | 297 | 0 | 0 | 0 | 0 | 0 | 0 | 0 | 0
274 | 151299446 | 151299438 | 115079515 | 1 | 1 | 1 | 3 | 203-0359 | ФССЦ-2001, 203-0359, приказ Минстроя России №899/пр от 11.12.2015 г. | Наличники из древесины типа Н-1, Н-2 размером 13х54 мм | 1301 | 102138004 | м | м | 1 | 112 | 3.93 | 0 | 0 | 0 | 0 | 1 | 0 |  | 112 | 2 | 151299442 | 298 | 0 | 0 | 0 | 0 | 0 | 0 | 0 | 0
277 | 151299456 | 151299449 | 47841101 | 1 | 1 | 1 | 1 | 1-1033 |  | Рабочий строитель среднего разряда 3,3 | 1369 | 1013 | чел.-ч | чел.-ч | 1 | 157.1 | 0 | 0 | 0 | 8.86 | 0 | 1 | 1 |  | 157.1 | 2 | 151299450 | 299 | 0 | 0 | 0 | 0 | 0 | 0 | 0 | 0
277 | 151299457 | 151299449 | 121548 | 1 | 1 | 1 | 1 | 2 |  | Затраты труда машинистов | 608254 | 1013 | чел.час | чел.час | 1 | 0.67 | 0 | 0 | 0 | 0 | 0 | 1 | 2 |  | 0.67 | 2 | 151299451 | 300 | 0 | 0 | 0 | 0 | 0 | 0 | 0 | 0
277 | 151299458 | 151299449 | 115066410 | 1 | 1 | 1 | 2 | 030954 | ФСЭМ-2001, 030954, приказ Минстроя России №899/пр от 11.12.2015 г. | Подъемники грузоподъемностью до 500 кг одномачтовые, высота подъема 45 м | 1368 | 1011 | маш.-ч | маш.-ч | 1 | 0.67 | 0 | 31.26 | 13.5 | 0 | 0 | 1 | 0 |  | 0.67 | 2 | 151299452 | 301 | 0 | 0 | 0 | 0 | 0 | 0 | 0 | 0
277 | 151299459 | 151299449 | 115062661 | 1 | 1 | 1 | 3 | 402-0083 | ФССЦ-2001, 402-0083, приказ Минстроя России №899/пр от 11.12.2015 г. | Раствор готовый отделочный тяжелый, цементно-известковый 1:1:6 | 1339 | 1007 | м3 | м3 | 1 | 2.2 | 517.91 | 0 | 0 | 0 | 0 | 1 | 0 |  | 2.2 | 2 | 151299453 | 302 | 0 | 0 | 0 | 0 | 0 | 0 | 0 | 0
277 | 151299460 | 151299449 | 115017389 | 1 | 1 | 1 | 3 | 411-0001 | ФССЦ-2001, 411-0001, приказ Минстроя России №899/пр от 11.12.2015 г. | Вода | 1339 | 1007 | м3 | м3 | 1 | 0.35 | 2.44 | 0 | 0 | 0 | 0 | 1 | 0 |  | 0.35 | 2 | 151299454 | 303 | 0 | 0 | 0 | 0 | 0 | 0 | 0 | 0
277 | 151299461 | 151299449 | 115259895 | 1 | 1 | 1 | 3 | 509-9900 | ФССЦ-2001, 509-9900, приказ Минстроя России №899/пр от 11.12.2015 г. | Строительный мусор | 1348 | 1009 | т | т | 1000 | 3.38 | 0 | 0 | 0 | 0 | 0 | 0 | 0 |  | 3.38 | 2 | 151299455 | 304 | 0 | 0 | 0 | 0 | 0 | 0 | 0 | 0
278 | 151299469 | 151299462 | 47840717 | 1 | 1 | 1 | 1 | 1-1040 |  | Рабочий строитель среднего разряда 4 | 1369 | 1013 | чел.-ч | чел.-ч | 1 | 20.02 | 0 | 0 | 0 | 9.62 | 0 | 1 | 1 | )*1,15 | 23.023 | 2 | 151299463 | 305 | 0 | 0 | 0 | 0 | 0 | 0 | 0 | 0
278 | 151299470 | 151299462 | 121548 | 1 | 1 | 1 | 1 | 2 |  | Затраты труда машинистов | 608254 | 1013 | чел.час | чел.час | 1 | 0.01 | 0 | 0 | 0 | 0 | 0 | 1 | 2 | )*1,25 | 0.0125 | 2 | 151299464 | 306 | 0 | 0 | 0 | 0 | 0 | 0 | 0 | 0
278 | 151299471 | 151299462 | 115066410 | 1 | 1 | 1 | 2 | 030954 | ФСЭМ-2001, 030954, приказ Минстроя России №899/пр от 11.12.2015 г. | Подъемники грузоподъемностью до 500 кг одномачтовые, высота подъема 45 м | 1368 | 1011 | маш.-ч | маш.-ч | 1 | 0.01 | 0 | 31.26 | 13.5 | 0 | 0 | 1 | 0 | )*1,25 | 0.0125 | 2 | 151299465 | 307 | 0 | 0 | 0 | 0 | 0 | 0 | 0 | 0
278 | 151299472 | 151299462 | 115016508 | 1 | 1 | 1 | 2 | 400001 | ФСЭМ-2001, 400001, приказ Минстроя России №899/пр от 11.12.2015 г. | Автомобили бортовые, грузоподъемность до 5 т | 1368 | 1011 | маш.-ч | маш.-ч | 1 | 0.03 | 0 | 87.17 | 11.6 | 0 | 0 | 1 | 0 | )*1,25 | 0.0375 | 2 | 151299466 | 308 | 0 | 0 | 0 | 0 | 0 | 0 | 0 | 0
278 | 151299473 | 151299462 | 115057134 | 1 | 1 | 1 | 3 | 101-1757 | ФССЦ-2001, 101-1757, приказ Минстроя России №899/пр от 11.12.2015 г. | Ветошь | 1346 | 1009 | кг | кг | 1 | 0.2 | 1.82 | 0 | 0 | 0 | 0 | 1 | 0 |  | 0.2 | 2 | 151299467 | 309 | 0 | 0 | 0 | 0 | 0 | 0 | 0 | 0
278 | 151299474 | 151299462 | 115081796 | 1 | 1 | 1 | 3 | 101-9732 | ФССЦ-2001, 101-9732, приказ Минстроя России №899/пр от 11.12.2015 г. | Грунтовка | 1348 | 1009 | т | т | 1000 | 0.02 | 0 | 0 | 0 | 0 | 0 | 0 | 0 |  | 0.02 | 2 | 151299468 | 310 | 0 | 0 | 0 | 0 | 0 | 0 | 0 | 0
280 | 151299485 | 151299476 | 47841445 | 1 | 1 | 1 | 1 | 1-1034 |  | Рабочий строитель среднего разряда 3,4 | 1369 | 1013 | чел.-ч | чел.-ч | 1 | 28.6 | 0 | 0 | 0 | 8.97 | 0 | 1 | 1 | )*1,15 | 32.89 | 2 | 151299477 | 311 | 0 | 0 | 0 | 0 | 0 | 0 | 0 | 0
280 | 151299486 | 151299476 | 121548 | 1 | 1 | 1 | 1 | 2 |  | Затраты труда машинистов | 608254 | 1013 | чел.час | чел.час | 1 | 0.01 | 0 | 0 | 0 | 0 | 0 | 1 | 2 | )*1,25 | 0.0125 | 2 | 151299478 | 312 | 0 | 0 | 0 | 0 | 0 | 0 | 0 | 0
280 | 151299487 | 151299476 | 115066410 | 1 | 1 | 1 | 2 | 030954 | ФСЭМ-2001, 030954, приказ Минстроя России №899/пр от 11.12.2015 г. | Подъемники грузоподъемностью до 500 кг одномачтовые, высота подъема 45 м | 1368 | 1011 | маш.-ч | маш.-ч | 1 | 0.01 | 0 | 31.26 | 13.5 | 0 | 0 | 1 | 0 | )*1,25 | 0.0125 | 2 | 151299479 | 313 | 0 | 0 | 0 | 0 | 0 | 0 | 0 | 0
280 | 151299488 | 151299476 | 115016508 | 1 | 1 | 1 | 2 | 400001 | ФСЭМ-2001, 400001, приказ Минстроя России №899/пр от 11.12.2015 г. | Автомобили бортовые, грузоподъемность до 5 т | 1368 | 1011 | маш.-ч | маш.-ч | 1 | 0.1 | 0 | 87.17 | 11.6 | 0 | 0 | 1 | 0 | )*1,25 | 0.125 | 2 | 151299480 | 314 | 0 | 0 | 0 | 0 | 0 | 0 | 0 | 0
280 | 151299489 | 151299476 | 115085493 | 1 | 1 | 1 | 3 | 101-1596 | ФССЦ-2001, 101-1596, приказ Минстроя России №899/пр от 11.12.2015 г. | Шкурка шлифовальная двухслойная с зернистостью 40-25 | 1327 | 1005 | м2 | м2 | 1 | 0.84 | 72.32 | 0 | 0 | 0 | 0 | 1 | 0 |  | 0.84 | 2 | 151299481 | 315 | 0 | 0 | 0 | 0 | 0 | 0 | 0 | 0
280 | 151299490 | 151299476 | 115067723 | 1 | 1 | 1 | 3 | 101-1712 | ФССЦ-2001, 101-1712, приказ Минстроя России №899/пр от 11.12.2015 г. | Шпатлевка клеевая | 1348 | 1009 | т | т | 1000 | 0.0055 | 4294 | 0 | 0 | 0 | 0 | 1 | 0 |  | 0.0055 | 2 | 151299482 | 316 | 0 | 0 | 0 | 0 | 0 | 0 | 0 | 0
280 | 151299491 | 151299476 | 115057134 | 1 | 1 | 1 | 3 | 101-1757 | ФССЦ-2001, 101-1757, приказ Минстроя России №899/пр от 11.12.2015 г. | Ветошь | 1346 | 1009 | кг | кг | 1 | 0.31 | 1.82 | 0 | 0 | 0 | 0 | 1 | 0 |  | 0.31 | 2 | 151299483 | 317 | 0 | 0 | 0 | 0 | 0 | 0 | 0 | 0
280 | 151299492 | 151299476 | 115331706 | 1 | 1 | 1 | 3 | 101-1959 | ФССЦ-2001, 101-1959, приказ Минстроя России №899/пр от 11.12.2015 г. | Краска водоэмульсионная ВЭАК-1180 | 1348 | 1009 | т | т | 1000 | 0.069 | 15481 | 0 | 0 | 0 | 0 | 1 | 0 |  | 0.069 | 2 | 151299484 | 318 | 0 | 0 | 0 | 0 | 0 | 0 | 0 | 0
312 | 151299498 | 151299493 | 47840853 | 1 | 1 | 1 | 1 | 1-1030 |  | Рабочий строитель среднего разряда 3 | 1369 | 1013 | чел.-ч | чел.-ч | 1 | 69.87 | 0 | 0 | 0 | 8.53 | 0 | 1 | 1 |  | 69.87 | 2 | 151299494 | 319 | 0 | 0 | 0 | 0 | 0 | 0 | 0 | 0
312 | 151299499 | 151299493 | 121548 | 1 | 1 | 1 | 1 | 2 |  | Затраты труда машинистов | 608254 | 1013 | чел.час | чел.час | 1 | 1.44 | 0 | 0 | 0 | 0 | 0 | 1 | 2 |  | 1.44 | 2 | 151299495 | 320 | 0 | 0 | 0 | 0 | 0 | 0 | 0 | 0
312 | 151299500 | 151299493 | 115066410 | 1 | 1 | 1 | 2 | 030954 | ФСЭМ-2001, 030954, приказ Минстроя России №899/пр от 11.12.2015 г. | Подъемники грузоподъемностью до 500 кг одномачтовые, высота подъема 45 м | 1368 | 1011 | маш.-ч | маш.-ч | 1 | 1.44 | 0 | 31.26 | 13.5 | 0 | 0 | 1 | 0 |  | 1.44 | 2 | 151299496 | 321 | 0 | 0 | 0 | 0 | 0 | 0 | 0 | 0
312 | 151299501 | 151299493 | 115259895 | 1 | 1 | 1 | 3 | 509-9900 | ФССЦ-2001, 509-9900, приказ Минстроя России №899/пр от 11.12.2015 г. | Строительный мусор | 1348 | 1009 | т | т | 1000 | 5.2 | 0 | 0 | 0 | 0 | 0 | 0 | 0 |  | 5.2 | 2 | 151299497 | 322 | 0 | 0 | 0 | 0 | 0 | 0 | 0 | 0
313 | 151299509 | 151299502 | 47840853 | 1 | 1 | 1 | 1 | 1-1030 |  | Рабочий строитель среднего разряда 3 | 1369 | 1013 | чел.-ч | чел.-ч | 1 | 111.2 | 0 | 0 | 0 | 8.53 | 0 | 1 | 1 |  | 111.2 | 2 | 151299503 | 323 | 0 | 0 | 0 | 0 | 0 | 0 | 0 | 0
313 | 151299510 | 151299502 | 121548 | 1 | 1 | 1 | 1 | 2 |  | Затраты труда машинистов | 608254 | 1013 | чел.час | чел.час | 1 | 21 | 0 | 0 | 0 | 0 | 0 | 1 | 2 |  | 21 | 2 | 151299504 | 324 | 0 | 0 | 0 | 0 | 0 | 0 | 0 | 0
313 | 151299511 | 151299502 | 115066410 | 1 | 1 | 1 | 2 | 030954 | ФСЭМ-2001, 030954, приказ Минстроя России №899/пр от 11.12.2015 г. | Подъемники грузоподъемностью до 500 кг одномачтовые, высота подъема 45 м | 1368 | 1011 | маш.-ч | маш.-ч | 1 | 1.8 | 0 | 31.26 | 13.5 | 0 | 0 | 1 | 0 |  | 1.8 | 2 | 151299505 | 325 | 0 | 0 | 0 | 0 | 0 | 0 | 0 | 0
313 | 151299512 | 151299502 | 115022373 | 1 | 1 | 1 | 2 | 050101 | ФСЭМ-2001, 050101, приказ Минстроя России №899/пр от 11.12.2015 г. | Компрессоры передвижные с двигателем внутреннего сгорания давлением до 686 кПа (7 ат), производительность до 5 м3/мин | 1368 | 1011 | маш.-ч | маш.-ч | 1 | 19.2 | 0 | 90 | 10.06 | 0 | 0 | 1 | 0 |  | 19.2 | 2 | 151299506 | 326 | 0 | 0 | 0 | 0 | 0 | 0 | 0 | 0
313 | 151299513 | 151299502 | 115023337 | 1 | 1 | 1 | 2 | 330804 | ФСЭМ-2001, 330804, приказ Минстроя России №899/пр от 11.12.2015 г. | Молотки при работе от передвижных компрессорных станций отбойные пневматические | 1368 | 1011 | маш.-ч | маш.-ч | 1 | 38.4 | 0 | 1.53 | 0 | 0 | 0 | 1 | 0 |  | 38.4 | 2 | 151299507 | 327 | 0 | 0 | 0 | 0 | 0 | 0 | 0 | 0
313 | 151299514 | 151299502 | 115259895 | 1 | 1 | 1 | 3 | 509-9900 | ФССЦ-2001, 509-9900, приказ Минстроя России №899/пр от 11.12.2015 г. | Строительный мусор | 1348 | 1009 | т | т | 1000 | 6.6 | 0 | 0 | 0 | 0 | 0 | 0 | 0 |  | 6.6 | 2 | 151299508 | 328 | 0 | 0 | 0 | 0 | 0 | 0 | 0 | 0
314 | 151299522 | 151299515 | 47840614 | 1 | 1 | 1 | 1 | 1-1022 |  | Рабочий строитель среднего разряда 2,2 | 1369 | 1013 | чел.-ч | чел.-ч | 1 | 39.51 | 0 | 0 | 0 | 7.94 | 0 | 1 | 1 | )*1,15 | 45.4365 | 2 | 151299516 | 329 | 0 | 0 | 0 | 0 | 0 | 0 | 0 | 0
314 | 151299523 | 151299515 | 121548 | 1 | 1 | 1 | 1 | 2 |  | Затраты труда машинистов | 608254 | 1013 | чел.час | чел.час | 1 | 1.27 | 0 | 0 | 0 | 0 | 0 | 1 | 2 | )*1,25 | 1.5875 | 2 | 151299517 | 330 | 0 | 0 | 0 | 0 | 0 | 0 | 0 | 0
314 | 151299524 | 151299515 | 115066410 | 1 | 1 | 1 | 2 | 030954 | ФСЭМ-2001, 030954, приказ Минстроя России №899/пр от 11.12.2015 г. | Подъемники грузоподъемностью до 500 кг одномачтовые, высота подъема 45 м | 1368 | 1011 | маш.-ч | маш.-ч | 1 | 1.27 | 0 | 31.26 | 13.5 | 0 | 0 | 1 | 0 | )*1,25 | 1.5875 | 2 | 151299518 | 331 | 0 | 0 | 0 | 0 | 0 | 0 | 0 | 0
314 | 151299525 | 151299515 | 115022869 | 1 | 1 | 1 | 2 | 111301 | ФСЭМ-2001, 111301, приказ Минстроя России №899/пр от 11.12.2015 г. | Вибратор поверхностный | 1368 | 1011 | маш.-ч | маш.-ч | 1 | 9.07 | 0 | 0.5 | 0 | 0 | 0 | 1 | 0 | )*1,25 | 11.3375 | 2 | 151299519 | 332 | 0 | 0 | 0 | 0 | 0 | 0 | 0 | 0
314 | 151299526 | 151299515 | 115060405 | 1 | 1 | 1 | 3 | 402-0005 | ФССЦ-2001, 402-0005, приказ Минстроя России №899/пр от 11.12.2015 г. | Раствор готовый кладочный цементный марки 150 | 1339 | 1007 | м3 | м3 | 1 | 2.04 | 548.3 | 0 | 0 | 0 | 0 | 1 | 0 |  | 2.04 | 2 | 151299520 | 333 | 0 | 0 | 0 | 0 | 0 | 0 | 0 | 0
314 | 151299527 | 151299515 | 115017389 | 1 | 1 | 1 | 3 | 411-0001 | ФССЦ-2001, 411-0001, приказ Минстроя России №899/пр от 11.12.2015 г. | Вода | 1339 | 1007 | м3 | м3 | 1 | 3.5 | 2.44 | 0 | 0 | 0 | 0 | 1 | 0 |  | 3.5 | 2 | 151299521 | 334 | 0 | 0 | 0 | 0 | 0 | 0 | 0 | 0
315 | 151299534 | 151299528 | 47840614 | 1 | 1 | 1 | 1 | 1-1022 |  | Рабочий строитель среднего разряда 2,2 | 1369 | 1013 | чел.-ч | чел.-ч | 1 | 0.5 | 0 | 0 | 0 | 7.94 | 0 | 1 | 1 | )*1,15)*2 | 1.15 | 2 | 151299529 | 335 | 0 | 0 | 0 | 0 | 0 | 0 | 0 | 0
315 | 151299535 | 151299528 | 121548 | 1 | 1 | 1 | 1 | 2 |  | Затраты труда машинистов | 608254 | 1013 | чел.час | чел.час | 1 | 0.21 | 0 | 0 | 0 | 0 | 0 | 1 | 2 | )*1,25)*2 | 0.525 | 2 | 151299530 | 336 | 0 | 0 | 0 | 0 | 0 | 0 | 0 | 0
315 | 151299536 | 151299528 | 115066410 | 1 | 1 | 1 | 2 | 030954 | ФСЭМ-2001, 030954, приказ Минстроя России №899/пр от 11.12.2015 г. | Подъемники грузоподъемностью до 500 кг одномачтовые, высота подъема 45 м | 1368 | 1011 | маш.-ч | маш.-ч | 1 | 0.21 | 0 | 31.26 | 13.5 | 0 | 0 | 1 | 0 | )*1,25)*2 | 0.525 | 2 | 151299531 | 337 | 0 | 0 | 0 | 0 | 0 | 0 | 0 | 0
315 | 151299537 | 151299528 | 115022869 | 1 | 1 | 1 | 2 | 111301 | ФСЭМ-2001, 111301, приказ Минстроя России №899/пр от 11.12.2015 г. | Вибратор поверхностный | 1368 | 1011 | маш.-ч | маш.-ч | 1 | 2.32 | 0 | 0.5 | 0 | 0 | 0 | 1 | 0 | )*1,25)*2 | 5.8 | 2 | 151299532 | 338 | 0 | 0 | 0 | 0 | 0 | 0 | 0 | 0
315 | 151299538 | 151299528 | 115060405 | 1 | 1 | 1 | 3 | 402-0005 | ФССЦ-2001, 402-0005, приказ Минстроя России №899/пр от 11.12.2015 г. | Раствор готовый кладочный цементный марки 150 | 1339 | 1007 | м3 | м3 | 1 | 0.51 | 548.3 | 0 | 0 | 0 | 0 | 1 | 0 | )*2 | 1.02 | 2 | 151299533 | 339 | 0 | 0 | 0 | 0 | 0 | 0 | 0 | 0
316 | 151299552 | 151299539 | 47854112 | 1 | 1 | 1 | 1 | 1-1051 |  | Рабочий строитель среднего разряда 5,1 | 1369 | 1013 | чел.-ч | чел.-ч | 1 | 27.86 | 0 | 0 | 0 | 11.27 | 0 | 1 | 1 | )*1,15 | 32.039 | 2 | 151299540 | 340 | 0 | 0 | 0 | 0 | 0 | 0 | 0 | 0
316 | 151299553 | 151299539 | 121548 | 1 | 1 | 1 | 1 | 2 |  | Затраты труда машинистов | 608254 | 1013 | чел.час | чел.час | 1 | 0.23 | 0 | 0 | 0 | 0 | 0 | 1 | 2 | )*1,25 | 0.2875 | 2 | 151299541 | 341 | 0 | 0 | 0 | 0 | 0 | 0 | 0 | 0
316 | 151299554 | 151299539 | 115066410 | 1 | 1 | 1 | 2 | 030954 | ФСЭМ-2001, 030954, приказ Минстроя России №899/пр от 11.12.2015 г. | Подъемники грузоподъемностью до 500 кг одномачтовые, высота подъема 45 м | 1368 | 1011 | маш.-ч | маш.-ч | 1 | 0.23 | 0 | 31.26 | 13.5 | 0 | 0 | 1 | 0 | )*1,25 | 0.2875 | 2 | 151299542 | 342 | 0 | 0 | 0 | 0 | 0 | 0 | 0 | 0
316 | 151299555 | 151299539 | 115023060 | 1 | 1 | 1 | 2 | 121011 | ФСЭМ-2001, 121011, приказ Минстроя России №899/пр от 11.12.2015 г. | Котлы битумные передвижные 400 л | 1368 | 1011 | маш.-ч | маш.-ч | 1 | 3.68 | 0 | 30 | 0 | 0 | 0 | 1 | 0 | )*1,25 | 4.6 | 2 | 151299543 | 343 | 0 | 0 | 0 | 0 | 0 | 0 | 0 | 0
316 | 151299556 | 151299539 | 115084328 | 1 | 1 | 1 | 2 | 361101 | ФСЭМ-2001, 361101, приказ Минстроя России №899/пр от 11.12.2015 г. | Термос 100 л | 1368 | 1011 | маш.-ч | маш.-ч | 1 | 4.5 | 0 | 2.7 | 0 | 0 | 0 | 1 | 0 | )*1,25 | 5.625 | 2 | 151299544 | 344 | 0 | 0 | 0 | 0 | 0 | 0 | 0 | 0
316 | 151299557 | 151299539 | 115016508 | 1 | 1 | 1 | 2 | 400001 | ФСЭМ-2001, 400001, приказ Минстроя России №899/пр от 11.12.2015 г. | Автомобили бортовые, грузоподъемность до 5 т | 1368 | 1011 | маш.-ч | маш.-ч | 1 | 0.33 | 0 | 87.17 | 11.6 | 0 | 0 | 1 | 0 | )*1,25 | 0.4125 | 2 | 151299545 | 345 | 0 | 0 | 0 | 0 | 0 | 0 | 0 | 0
316 | 151299558 | 151299539 | 115054195 | 1 | 1 | 1 | 3 | 101-0009 | ФССЦ-2001, 101-0009, приказ Минстроя России №899/пр от 11.12.2015 г. | Асбест хризотиловый марки К-6-30 | 1348 | 1009 | т | т | 1000 | 0.006 | 1160 | 0 | 0 | 0 | 0 | 1 | 0 |  | 0.006 | 2 | 151299546 | 346 | 0 | 0 | 0 | 0 | 0 | 0 | 0 | 0
316 | 151299559 | 151299539 | 115040890 | 1 | 1 | 1 | 3 | 101-0073 | ФССЦ-2001, 101-0073, приказ Минстроя России №899/пр от 11.12.2015 г. | Битумы нефтяные строительные марки БН-90/10 | 1348 | 1009 | т | т | 1000 | 0.132 | 1383.1 | 0 | 0 | 0 | 0 | 1 | 0 |  | 0.132 | 2 | 151299547 | 347 | 0 | 0 | 0 | 0 | 0 | 0 | 0 | 0
316 | 151299560 | 151299539 | 115084325 | 1 | 1 | 1 | 3 | 101-0074 | ФССЦ-2001, 101-0074, приказ Минстроя России №899/пр от 11.12.2015 г. | Битумы нефтяные строительные марки БН-70/30 | 1348 | 1009 | т | т | 1000 | 0.019 | 1525.5 | 0 | 0 | 0 | 0 | 1 | 0 |  | 0.019 | 2 | 151299548 | 348 | 0 | 0 | 0 | 0 | 0 | 0 | 0 | 0
316 | 151299561 | 151299539 | 115051825 | 1 | 1 | 1 | 3 | 101-1742 | ФССЦ-2001, 101-1742, приказ Минстроя России №899/пр от 11.12.2015 г. | Толь с крупнозернистой посыпкой гидроизоляционный марки ТГ-350 | 1327 | 1005 | м2 | м2 | 1 | 116 | 5.71 | 0 | 0 | 0 | 0 | 1 | 0 |  | 116 | 2 | 151299549 | 349 | 0 | 0 | 0 | 0 | 0 | 0 | 0 | 0
316 | 151299562 | 151299539 | 115084324 | 1 | 1 | 1 | 3 | 101-1745 | ФССЦ-2001, 101-1745, приказ Минстроя России №899/пр от 11.12.2015 г. | Бензин растворитель | 1348 | 1009 | т | т | 1000 | 0.057 | 6143.8 | 0 | 0 | 0 | 0 | 1 | 0 |  | 0.057 | 2 | 151299550 | 350 | 0 | 0 | 0 | 0 | 0 | 0 | 0 | 0
316 | 151299563 | 151299539 | 115084327 | 1 | 1 | 1 | 3 | 113-0101 | ФССЦ-2001, 113-0101, приказ Минстроя России №899/пр от 11.12.2015 г. | Мука андезитовая кислотоупорная, марка А | 1348 | 1009 | т | т | 1000 | 0.106 | 688.8 | 0 | 0 | 0 | 0 | 1 | 0 |  | 0.106 | 2 | 151299551 | 351 | 0 | 0 | 0 | 0 | 0 | 0 | 0 | 0
317 | 151299571 | 151299564 | 47840614 | 1 | 1 | 1 | 1 | 1-1022 |  | Рабочий строитель среднего разряда 2,2 | 1369 | 1013 | чел.-ч | чел.-ч | 1 | 39.51 | 0 | 0 | 0 | 7.94 | 0 | 1 | 1 | )*1,15 | 45.4365 | 2 | 151299565 | 352 | 0 | 0 | 0 | 0 | 0 | 0 | 0 | 0
317 | 151299572 | 151299564 | 121548 | 1 | 1 | 1 | 1 | 2 |  | Затраты труда машинистов | 608254 | 1013 | чел.час | чел.час | 1 | 1.27 | 0 | 0 | 0 | 0 | 0 | 1 | 2 | )*1,25 | 1.5875 | 2 | 151299566 | 353 | 0 | 0 | 0 | 0 | 0 | 0 | 0 | 0
317 | 151299573 | 151299564 | 115066410 | 1 | 1 | 1 | 2 | 030954 | ФСЭМ-2001, 030954, приказ Минстроя России №899/пр от 11.12.2015 г. | Подъемники грузоподъемностью до 500 кг одномачтовые, высота подъема 45 м | 1368 | 1011 | маш.-ч | маш.-ч | 1 | 1.27 | 0 | 31.26 | 13.5 | 0 | 0 | 1 | 0 | )*1,25 | 1.5875 | 2 | 151299567 | 354 | 0 | 0 | 0 | 0 | 0 | 0 | 0 | 0
317 | 151299574 | 151299564 | 115022869 | 1 | 1 | 1 | 2 | 111301 | ФСЭМ-2001, 111301, приказ Минстроя России №899/пр от 11.12.2015 г. | Вибратор поверхностный | 1368 | 1011 | маш.-ч | маш.-ч | 1 | 9.07 | 0 | 0.5 | 0 | 0 | 0 | 1 | 0 | )*1,25 | 11.3375 | 2 | 151299568 | 355 | 0 | 0 | 0 | 0 | 0 | 0 | 0 | 0
317 | 151299575 | 151299564 | 115060405 | 1 | 1 | 1 | 3 | 402-0005 | ФССЦ-2001, 402-0005, приказ Минстроя России №899/пр от 11.12.2015 г. | Раствор готовый кладочный цементный марки 150 | 1339 | 1007 | м3 | м3 | 1 | 2.04 | 548.3 | 0 | 0 | 0 | 0 | 1 | 0 |  | 2.04 | 2 | 151299569 | 356 | 0 | 0 | 0 | 0 | 0 | 0 | 0 | 0
317 | 151299576 | 151299564 | 115017389 | 1 | 1 | 1 | 3 | 411-0001 | ФССЦ-2001, 411-0001, приказ Минстроя России №899/пр от 11.12.2015 г. | Вода | 1339 | 1007 | м3 | м3 | 1 | 3.5 | 2.44 | 0 | 0 | 0 | 0 | 1 | 0 |  | 3.5 | 2 | 151299570 | 357 | 0 | 0 | 0 | 0 | 0 | 0 | 0 | 0
318 | 151299583 | 151299577 | 47840614 | 1 | 1 | 1 | 1 | 1-1022 |  | Рабочий строитель среднего разряда 2,2 | 1369 | 1013 | чел.-ч | чел.-ч | 1 | 0.5 | 0 | 0 | 0 | 7.94 | 0 | 1 | 1 | )*1,15)*2 | 1.15 | 2 | 151299578 | 358 | 0 | 0 | 0 | 0 | 0 | 0 | 0 | 0
318 | 151299584 | 151299577 | 121548 | 1 | 1 | 1 | 1 | 2 |  | Затраты труда машинистов | 608254 | 1013 | чел.час | чел.час | 1 | 0.21 | 0 | 0 | 0 | 0 | 0 | 1 | 2 | )*1,25)*2 | 0.525 | 2 | 151299579 | 359 | 0 | 0 | 0 | 0 | 0 | 0 | 0 | 0
318 | 151299585 | 151299577 | 115066410 | 1 | 1 | 1 | 2 | 030954 | ФСЭМ-2001, 030954, приказ Минстроя России №899/пр от 11.12.2015 г. | Подъемники грузоподъемностью до 500 кг одномачтовые, высота подъема 45 м | 1368 | 1011 | маш.-ч | маш.-ч | 1 | 0.21 | 0 | 31.26 | 13.5 | 0 | 0 | 1 | 0 | )*1,25)*2 | 0.525 | 2 | 151299580 | 360 | 0 | 0 | 0 | 0 | 0 | 0 | 0 | 0
318 | 151299586 | 151299577 | 115022869 | 1 | 1 | 1 | 2 | 111301 | ФСЭМ-2001, 111301, приказ Минстроя России №899/пр от 11.12.2015 г. | Вибратор поверхностный | 1368 | 1011 | маш.-ч | маш.-ч | 1 | 2.32 | 0 | 0.5 | 0 | 0 | 0 | 1 | 0 | )*1,25)*2 | 5.8 | 2 | 151299581 | 361 | 0 | 0 | 0 | 0 | 0 | 0 | 0 | 0
318 | 151299587 | 151299577 | 115060405 | 1 | 1 | 1 | 3 | 402-0005 | ФССЦ-2001, 402-0005, приказ Минстроя России №899/пр от 11.12.2015 г. | Раствор готовый кладочный цементный марки 150 | 1339 | 1007 | м3 | м3 | 1 | 0.51 | 548.3 | 0 | 0 | 0 | 0 | 1 | 0 | )*2 | 1.02 | 2 | 151299582 | 362 | 0 | 0 | 0 | 0 | 0 | 0 | 0 | 0
319 | 151299602 | 151299588 | 47841023 | 1 | 1 | 1 | 1 | 1-1032 |  | Рабочий строитель среднего разряда 3,2 | 1369 | 1013 | чел.-ч | чел.-ч | 1 | 310.42 | 0 | 0 | 0 | 8.74 | 0 | 1 | 1 | )*1,15 | 356.983 | 2 | 151299589 | 363 | 0 | 0 | 0 | 0 | 0 | 0 | 0 | 0
319 | 151299603 | 151299588 | 121548 | 1 | 1 | 1 | 1 | 2 |  | Затраты труда машинистов | 608254 | 1013 | чел.час | чел.час | 1 | 1.72 | 0 | 0 | 0 | 0 | 0 | 1 | 2 | )*1,25 | 2.15 | 2 | 151299590 | 364 | 0 | 0 | 0 | 0 | 0 | 0 | 0 | 0
319 | 151299604 | 151299588 | 115069430 | 1 | 1 | 1 | 2 | 020128 | ФСЭМ-2001, 020128, приказ Минстроя России №899/пр от 11.12.2015 г. | Краны башенные при работе на других видах строительства 5 т | 1368 | 1011 | маш.-ч | маш.-ч | 1 | 0.02 | 0 | 83.43 | 13.5 | 0 | 0 | 1 | 0 | )*1,25 | 0.025 | 2 | 151299591 | 365 | 0 | 0 | 0 | 0 | 0 | 0 | 0 | 0
319 | 151299605 | 151299588 | 115064733 | 1 | 1 | 1 | 2 | 021140 | ФСЭМ-2001, 021140, приказ Минстроя России №899/пр от 11.12.2015 г. | Краны на автомобильном ходу при работе на других видах строительства 6,3 т | 1368 | 1011 | маш.-ч | маш.-ч | 1 | 0.01 | 0 | 88.01 | 11.6 | 0 | 0 | 1 | 0 | )*1,25 | 0.0125 | 2 | 151299592 | 366 | 0 | 0 | 0 | 0 | 0 | 0 | 0 | 0
319 | 151299606 | 151299588 | 115068377 | 1 | 1 | 1 | 2 | 110901 | ФСЭМ-2001, 110901, приказ Минстроя России №899/пр от 11.12.2015 г. | Растворосмесители передвижные 65 л | 1368 | 1011 | маш.-ч | маш.-ч | 1 | 1.69 | 0 | 12.39 | 10.06 | 0 | 0 | 1 | 0 | )*1,25 | 2.1125 | 2 | 151299593 | 367 | 0 | 0 | 0 | 0 | 0 | 0 | 0 | 0
319 | 151299607 | 151299588 | 115085760 | 1 | 1 | 1 | 2 | 339904 | ФСЭМ-2001, 339904, приказ Минстроя России №899/пр от 11.12.2015 г. | Плиткорез MAKITA RH 4101 | 1368 | 1011 | маш.-ч | маш.-ч | 1 | 0.05 | 0 | 9.97 | 0 | 0 | 0 | 1 | 0 | )*1,25 | 0.0625 | 2 | 151299594 | 368 | 0 | 0 | 0 | 0 | 0 | 0 | 0 | 0
319 | 151299608 | 151299588 | 115016508 | 1 | 1 | 1 | 2 | 400001 | ФСЭМ-2001, 400001, приказ Минстроя России №899/пр от 11.12.2015 г. | Автомобили бортовые, грузоподъемность до 5 т | 1368 | 1011 | маш.-ч | маш.-ч | 1 | 0.01 | 0 | 87.17 | 11.6 | 0 | 0 | 1 | 0 | )*1,25 | 0.0125 | 2 | 151299595 | 369 | 0 | 0 | 0 | 0 | 0 | 0 | 0 | 0
319 | 151299609 | 151299588 | 115085197 | 1 | 1 | 1 | 3 | 101-1971 | ФССЦ-2001, 101-1971, приказ Минстроя России №899/пр от 11.12.2015 г. | Затирка «Старатели» (разной цветности) | 1348 | 1009 | т | т | 1000 | 0.013 | 6513 | 0 | 0 | 0 | 0 | 1 | 0 |  | 0.013 | 2 | 151299596 | 370 | 0 | 0 | 0 | 0 | 0 | 0 | 0 | 0
319 | 151299610 | 151299588 | 115085757 | 1 | 1 | 1 | 3 | 101-4368 | ФССЦ-2001, 101-4368, приказ Минстроя России №899/пр от 11.12.2015 г. | Клей плиточный «Юнис Гранит» | 1346 | 1009 | кг | кг | 1 | 1200 | 3.69 | 0 | 0 | 0 | 0 | 1 | 0 |  | 1200 | 2 | 151299597 | 371 | 0 | 0 | 0 | 0 | 0 | 0 | 0 | 0
319 | 151299611 | 151299588 | 115085758 | 1 | 1 | 1 | 3 | 101-4486 | ФССЦ-2001, 101-4486, приказ Минстроя России №899/пр от 11.12.2015 г. | Гранит керамический многоцветный неполированный, размером 400х400х9 мм | 1327 | 1005 | м2 | м2 | 1 | 102 | 140.45 | 0 | 0 | 0 | 0 | 1 | 0 |  | 102 | 2 | 151299598 | 372 | 0 | 0 | 0 | 0 | 0 | 0 | 0 | 0
319 | 151299612 | 151299588 | 115081796 | 1 | 1 | 1 | 3 | 101-9732 | ФССЦ-2001, 101-9732, приказ Минстроя России №899/пр от 11.12.2015 г. | Грунтовка | 1348 | 1009 | т | т | 1000 | 0 | 0 | 0 | 0 | 0 | 1 | 0 | 0 |  | 0 | 2 | 151299599 | 373 | 0 | 0 | 0 | 0 | 0 | 0 | 0 | 0
319 | 151299613 | 151299588 | 115085759 | 1 | 1 | 1 | 3 | 203-9007 | ФССЦ-2001, 203-9007, приказ Минстроя России №899/пр от 11.12.2015 г. | Рейки деревянные | 1339 | 1007 | м3 | м3 | 1 | 0.01 | 0 | 0 | 0 | 0 | 0 | 0 | 0 |  | 0.01 | 2 | 151299600 | 374 | 0 | 0 | 0 | 0 | 0 | 0 | 0 | 0
319 | 151299614 | 151299588 | 115017389 | 1 | 1 | 1 | 3 | 411-0001 | ФССЦ-2001, 411-0001, приказ Минстроя России №899/пр от 11.12.2015 г. | Вода | 1339 | 1007 | м3 | м3 | 1 | 0.44 | 2.44 | 0 | 0 | 0 | 0 | 1 | 0 |  | 0.44 | 2 | 151299601 | 375 | 0 | 0 | 0 | 0 | 0 | 0 | 0 | 0
353 | 151299628 | 151299617 | 47840747 | 1 | 1 | 1 | 1 | 1-1038 |  | Рабочий строитель среднего разряда 3,8 | 1369 | 1013 | чел.-ч | чел.-ч | 1 | 108.36 | 0 | 0 | 0 | 9.4 | 0 | 1 | 1 | )*0,7 | 75.852 | 2 | 151299618 | 376 | 0 | 0 | 0 | 0 | 0 | 0 | 0 | 0
353 | 151299629 | 151299617 | 121548 | 1 | 1 | 1 | 1 | 2 |  | Затраты труда машинистов | 608254 | 1013 | чел.час | чел.час | 1 | 0.25 | 0 | 0 | 0 | 0 | 0 | 1 | 2 | )*0,7 | 0.175 | 2 | 151299619 | 377 | 0 | 0 | 0 | 0 | 0 | 0 | 0 | 0
353 | 151299630 | 151299617 | 115016565 | 1 | 1 | 1 | 2 | 021141 | ФСЭМ-2001, 021141, приказ Минстроя России №899/пр от 11.12.2015 г. | Краны на автомобильном ходу при работе на других видах строительства 10 т | 1368 | 1011 | маш.-ч | маш.-ч | 1 | 0.25 | 0 | 111.99 | 13.5 | 0 | 0 | 1 | 0 | )*0,7 | 0.175 | 2 | 151299620 | 378 | 0 | 0 | 0 | 0 | 0 | 0 | 0 | 0
353 | 151299631 | 151299617 | 115052230 | 1 | 1 | 1 | 2 | 030404 | ФСЭМ-2001, 030404, приказ Минстроя России №899/пр от 11.12.2015 г. | Лебедки электрические тяговым усилием до 31,39 кН (3,2 т) | 1368 | 1011 | маш.-ч | маш.-ч | 1 | 16.2 | 0 | 6.9 | 0 | 0 | 0 | 1 | 0 | )*0,7 | 11.34 | 2 | 151299621 | 379 | 0 | 0 | 0 | 0 | 0 | 0 | 0 | 0
353 | 151299632 | 151299617 | 115035984 | 1 | 1 | 1 | 2 | 330206 | ФСЭМ-2001, 330206, приказ Минстроя России №899/пр от 11.12.2015 г. | Дрели электрические | 1368 | 1011 | маш.-ч | маш.-ч | 1 | 3.54 | 0 | 1.95 | 0 | 0 | 0 | 1 | 0 | )*0,7 | 2.478 | 2 | 151299622 | 380 | 0 | 0 | 0 | 0 | 0 | 0 | 0 | 0
353 | 151299633 | 151299617 | 115016508 | 1 | 1 | 1 | 2 | 400001 | ФСЭМ-2001, 400001, приказ Минстроя России №899/пр от 11.12.2015 г. | Автомобили бортовые, грузоподъемность до 5 т | 1368 | 1011 | маш.-ч | маш.-ч | 1 | 0.14 | 0 | 87.17 | 11.6 | 0 | 0 | 1 | 0 | )*0,7 | 0.098 | 2 | 151299623 | 381 | 0 | 0 | 0 | 0 | 0 | 0 | 0 | 0
353 | 151299634 | 151299617 | 115093823 | 1 | 1 | 1 | 3 | 206-1336 | ФССЦ-2001, 206-1336, приказ Минстроя России №899/пр от 11.12.2015 г. | Рейка алюминиевая потолочная 100 мм | 1301 | 102138004 | м | м | 1 | 1050 | 24.71 | 0 | 0 | 0 | 0 | 1 | 0 |  | 1050 | 2 | 151299624 | 382 | 0 | 0 | 0 | 0 | 0 | 0 | 0 | 0
353 | 151299635 | 151299617 | 115093824 | 1 | 1 | 1 | 3 | 206-1337 | ФССЦ-2001, 206-1337, приказ Минстроя России №899/пр от 11.12.2015 г. | Гребенка несущая | 1301 | 102138004 | м | м | 1 | 100 | 20.47 | 0 | 0 | 0 | 0 | 1 | 0 |  | 100 | 2 | 151299625 | 383 | 0 | 0 | 0 | 0 | 0 | 0 | 0 | 0
353 | 151299636 | 151299617 | 115093825 | 1 | 1 | 1 | 3 | 206-1338 | ФССЦ-2001, 206-1338, приказ Минстроя России №899/пр от 11.12.2015 г. | Уголок декоративный (пристенный) | 1301 | 102138004 | м | м | 1 | 0 | 6.28 | 0 | 0 | 0 | 1 | 0 | 0 |  | 0 | 2 | 151299626 | 384 | 0 | 0 | 0 | 0 | 0 | 0 | 0 | 0
353 | 151299637 | 151299617 | 115093826 | 1 | 1 | 1 | 3 | 206-1339 | ФССЦ-2001, 206-1339, приказ Минстроя России №899/пр от 11.12.2015 г. | Подвес в комплекте | 1355 | 1010 | 100 шт. | 100 шт. | 100 | 0.7 | 366 | 0 | 0 | 0 | 0 | 1 | 0 |  | 0.7 | 2 | 151299627 | 385 | 0 | 0 | 0 | 0 | 0 | 0 | 0 | 0
354 | 151299649 | 151299638 | 47840747 | 1 | 1 | 1 | 1 | 1-1038 |  | Рабочий строитель среднего разряда 3,8 | 1369 | 1013 | чел.-ч | чел.-ч | 1 | 108.36 | 0 | 0 | 0 | 9.4 | 0 | 1 | 1 | )*1,15 | 124.614 | 2 | 151299639 | 386 | 0 | 0 | 0 | 0 | 0 | 0 | 0 | 0
354 | 151299650 | 151299638 | 121548 | 1 | 1 | 1 | 1 | 2 |  | Затраты труда машинистов | 608254 | 1013 | чел.час | чел.час | 1 | 0.25 | 0 | 0 | 0 | 0 | 0 | 1 | 2 | )*1,25 | 0.3125 | 2 | 151299640 | 387 | 0 | 0 | 0 | 0 | 0 | 0 | 0 | 0
354 | 151299651 | 151299638 | 115016565 | 1 | 1 | 1 | 2 | 021141 | ФСЭМ-2001, 021141, приказ Минстроя России №899/пр от 11.12.2015 г. | Краны на автомобильном ходу при работе на других видах строительства 10 т | 1368 | 1011 | маш.-ч | маш.-ч | 1 | 0.25 | 0 | 111.99 | 13.5 | 0 | 0 | 1 | 0 | )*1,25 | 0.3125 | 2 | 151299641 | 388 | 0 | 0 | 0 | 0 | 0 | 0 | 0 | 0
354 | 151299652 | 151299638 | 115052230 | 1 | 1 | 1 | 2 | 030404 | ФСЭМ-2001, 030404, приказ Минстроя России №899/пр от 11.12.2015 г. | Лебедки электрические тяговым усилием до 31,39 кН (3,2 т) | 1368 | 1011 | маш.-ч | маш.-ч | 1 | 16.2 | 0 | 6.9 | 0 | 0 | 0 | 1 | 0 | )*1,25 | 20.25 | 2 | 151299642 | 389 | 0 | 0 | 0 | 0 | 0 | 0 | 0 | 0
354 | 151299653 | 151299638 | 115035984 | 1 | 1 | 1 | 2 | 330206 | ФСЭМ-2001, 330206, приказ Минстроя России №899/пр от 11.12.2015 г. | Дрели электрические | 1368 | 1011 | маш.-ч | маш.-ч | 1 | 3.54 | 0 | 1.95 | 0 | 0 | 0 | 1 | 0 | )*1,25 | 4.425 | 2 | 151299643 | 390 | 0 | 0 | 0 | 0 | 0 | 0 | 0 | 0
354 | 151299654 | 151299638 | 115016508 | 1 | 1 | 1 | 2 | 400001 | ФСЭМ-2001, 400001, приказ Минстроя России №899/пр от 11.12.2015 г. | Автомобили бортовые, грузоподъемность до 5 т | 1368 | 1011 | маш.-ч | маш.-ч | 1 | 0.14 | 0 | 87.17 | 11.6 | 0 | 0 | 1 | 0 | )*1,25 | 0.175 | 2 | 151299644 | 391 | 0 | 0 | 0 | 0 | 0 | 0 | 0 | 0
354 | 151299655 | 151299638 | 115093823 | 1 | 1 | 1 | 3 | 206-1336 | ФССЦ-2001, 206-1336, приказ Минстроя России №899/пр от 11.12.2015 г. | Рейка алюминиевая потолочная 100 мм | 1301 | 102138004 | м | м | 1 | 1050 | 24.71 | 0 | 0 | 0 | 0 | 1 | 0 |  | 1050 | 2 | 151299645 | 392 | 0 | 0 | 0 | 0 | 0 | 0 | 0 | 0
354 | 151299656 | 151299638 | 115093824 | 1 | 1 | 1 | 3 | 206-1337 | ФССЦ-2001, 206-1337, приказ Минстроя России №899/пр от 11.12.2015 г. | Гребенка несущая | 1301 | 102138004 | м | м | 1 | 100 | 20.47 | 0 | 0 | 0 | 0 | 1 | 0 |  | 100 | 2 | 151299646 | 393 | 0 | 0 | 0 | 0 | 0 | 0 | 0 | 0
354 | 151299657 | 151299638 | 115093825 | 1 | 1 | 1 | 3 | 206-1338 | ФССЦ-2001, 206-1338, приказ Минстроя России №899/пр от 11.12.2015 г. | Уголок декоративный (пристенный) | 1301 | 102138004 | м | м | 1 | 0 | 6.28 | 0 | 0 | 0 | 1 | 0 | 0 |  | 0 | 2 | 151299647 | 394 | 0 | 0 | 0 | 0 | 0 | 0 | 0 | 0
354 | 151299658 | 151299638 | 115093826 | 1 | 1 | 1 | 3 | 206-1339 | ФССЦ-2001, 206-1339, приказ Минстроя России №899/пр от 11.12.2015 г. | Подвес в комплекте | 1355 | 1010 | 100 шт. | 100 шт. | 100 | 0.7 | 366 | 0 | 0 | 0 | 0 | 1 | 0 |  | 0.7 | 2 | 151299648 | 395 | 0 | 0 | 0 | 0 | 0 | 0 | 0 | 0
355 | 151299667 | 151299659 | 47840853 | 1 | 1 | 1 | 1 | 1-1030 |  | Рабочий строитель среднего разряда 3 | 1369 | 1013 | чел.-ч | чел.-ч | 1 | 46.19 | 0 | 0 | 0 | 8.53 | 0 | 1 | 1 |  | 46.19 | 2 | 151299660 | 396 | 0 | 0 | 0 | 0 | 0 | 0 | 0 | 0
355 | 151299668 | 151299659 | 121548 | 1 | 1 | 1 | 1 | 2 |  | Затраты труда машинистов | 608254 | 1013 | чел.час | чел.час | 1 | 0.01 | 0 | 0 | 0 | 0 | 0 | 1 | 2 |  | 0.01 | 2 | 151299661 | 397 | 0 | 0 | 0 | 0 | 0 | 0 | 0 | 0
355 | 151299669 | 151299659 | 115066410 | 1 | 1 | 1 | 2 | 030954 | ФСЭМ-2001, 030954, приказ Минстроя России №899/пр от 11.12.2015 г. | Подъемники грузоподъемностью до 500 кг одномачтовые, высота подъема 45 м | 1368 | 1011 | маш.-ч | маш.-ч | 1 | 0.01 | 0 | 31.26 | 13.5 | 0 | 0 | 1 | 0 |  | 0.01 | 2 | 151299662 | 398 | 0 | 0 | 0 | 0 | 0 | 0 | 0 | 0
355 | 151299670 | 151299659 | 115544305 | 1 | 1 | 1 | 3 | 301-1514 | ФССЦ-2001, 301-1514, приказ Минстроя России №899/пр от 11.12.2015 г. | Решетки жалюзийные неподвижные штампованные размером 150х490 мм | 1354 | 1010 | шт. | шт. | 1 | 100 | 28.25 | 0 | 0 | 0 | 0 | 1 | 0 |  | 100 | 2 | 151299663 | 399 | 0 | 0 | 0 | 0 | 0 | 0 | 0 | 0
355 | 151299671 | 151299659 | 115066678 | 1 | 1 | 1 | 3 | 405-0219 | ФССЦ-2001, 405-0219, приказ Минстроя России №899/пр от 11.12.2015 г. | Гипсовые вяжущие, марка Г3 | 1348 | 1009 | т | т | 1000 | 0.05 | 729.98 | 0 | 0 | 0 | 0 | 1 | 0 |  | 0.05 | 2 | 151299664 | 400 | 0 | 0 | 0 | 0 | 0 | 0 | 0 | 0
355 | 151299672 | 151299659 | 115017389 | 1 | 1 | 1 | 3 | 411-0001 | ФССЦ-2001, 411-0001, приказ Минстроя России №899/пр от 11.12.2015 г. | Вода | 1339 | 1007 | м3 | м3 | 1 | 0.02 | 2.44 | 0 | 0 | 0 | 0 | 1 | 0 |  | 0.02 | 2 | 151299665 | 401 | 0 | 0 | 0 | 0 | 0 | 0 | 0 | 0
355 | 151299673 | 151299659 | 115259895 | 1 | 1 | 1 | 3 | 509-9900 | ФССЦ-2001, 509-9900, приказ Минстроя России №899/пр от 11.12.2015 г. | Строительный мусор | 1348 | 1009 | т | т | 1000 | 0.07 | 0 | 0 | 0 | 0 | 0 | 0 | 0 |  | 0.07 | 2 | 151299666 | 402 | 0 | 0 | 0 | 0 | 0 | 0 | 0 | 0
356 | 151299681 | 151299674 | 47840717 | 1 | 1 | 1 | 1 | 1-1040 |  | Рабочий строитель среднего разряда 4 | 1369 | 1013 | чел.-ч | чел.-ч | 1 | 20.02 | 0 | 0 | 0 | 9.62 | 0 | 1 | 1 | )*1,15 | 23.023 | 2 | 151299675 | 403 | 0 | 0 | 0 | 0 | 0 | 0 | 0 | 0
356 | 151299682 | 151299674 | 121548 | 1 | 1 | 1 | 1 | 2 |  | Затраты труда машинистов | 608254 | 1013 | чел.час | чел.час | 1 | 0.01 | 0 | 0 | 0 | 0 | 0 | 1 | 2 | )*1,25 | 0.0125 | 2 | 151299676 | 404 | 0 | 0 | 0 | 0 | 0 | 0 | 0 | 0
356 | 151299683 | 151299674 | 115066410 | 1 | 1 | 1 | 2 | 030954 | ФСЭМ-2001, 030954, приказ Минстроя России №899/пр от 11.12.2015 г. | Подъемники грузоподъемностью до 500 кг одномачтовые, высота подъема 45 м | 1368 | 1011 | маш.-ч | маш.-ч | 1 | 0.01 | 0 | 31.26 | 13.5 | 0 | 0 | 1 | 0 | )*1,25 | 0.0125 | 2 | 151299677 | 405 | 0 | 0 | 0 | 0 | 0 | 0 | 0 | 0
356 | 151299684 | 151299674 | 115016508 | 1 | 1 | 1 | 2 | 400001 | ФСЭМ-2001, 400001, приказ Минстроя России №899/пр от 11.12.2015 г. | Автомобили бортовые, грузоподъемность до 5 т | 1368 | 1011 | маш.-ч | маш.-ч | 1 | 0.03 | 0 | 87.17 | 11.6 | 0 | 0 | 1 | 0 | )*1,25 | 0.0375 | 2 | 151299678 | 406 | 0 | 0 | 0 | 0 | 0 | 0 | 0 | 0
356 | 151299685 | 151299674 | 115057134 | 1 | 1 | 1 | 3 | 101-1757 | ФССЦ-2001, 101-1757, приказ Минстроя России №899/пр от 11.12.2015 г. | Ветошь | 1346 | 1009 | кг | кг | 1 | 0.2 | 1.82 | 0 | 0 | 0 | 0 | 1 | 0 |  | 0.2 | 2 | 151299679 | 407 | 0 | 0 | 0 | 0 | 0 | 0 | 0 | 0
356 | 151299686 | 151299674 | 115081796 | 1 | 1 | 1 | 3 | 101-9732 | ФССЦ-2001, 101-9732, приказ Минстроя России №899/пр от 11.12.2015 г. | Грунтовка | 1348 | 1009 | т | т | 1000 | 0.02 | 0 | 0 | 0 | 0 | 0 | 0 | 0 |  | 0.02 | 2 | 151299680 | 408 | 0 | 0 | 0 | 0 | 0 | 0 | 0 | 0
358 | 151299697 | 151299688 | 47841445 | 1 | 1 | 1 | 1 | 1-1034 |  | Рабочий строитель среднего разряда 3,4 | 1369 | 1013 | чел.-ч | чел.-ч | 1 | 42.9 | 0 | 0 | 0 | 8.97 | 0 | 1 | 1 | )*1,15 | 49.335 | 2 | 151299689 | 409 | 0 | 0 | 0 | 0 | 0 | 0 | 0 | 0
358 | 151299698 | 151299688 | 121548 | 1 | 1 | 1 | 1 | 2 |  | Затраты труда машинистов | 608254 | 1013 | чел.час | чел.час | 1 | 0.02 | 0 | 0 | 0 | 0 | 0 | 1 | 2 | )*1,25 | 0.025 | 2 | 151299690 | 410 | 0 | 0 | 0 | 0 | 0 | 0 | 0 | 0
358 | 151299699 | 151299688 | 115066410 | 1 | 1 | 1 | 2 | 030954 | ФСЭМ-2001, 030954, приказ Минстроя России №899/пр от 11.12.2015 г. | Подъемники грузоподъемностью до 500 кг одномачтовые, высота подъема 45 м | 1368 | 1011 | маш.-ч | маш.-ч | 1 | 0.02 | 0 | 31.26 | 13.5 | 0 | 0 | 1 | 0 | )*1,25 | 0.025 | 2 | 151299691 | 411 | 0 | 0 | 0 | 0 | 0 | 0 | 0 | 0
358 | 151299700 | 151299688 | 115016508 | 1 | 1 | 1 | 2 | 400001 | ФСЭМ-2001, 400001, приказ Минстроя России №899/пр от 11.12.2015 г. | Автомобили бортовые, грузоподъемность до 5 т | 1368 | 1011 | маш.-ч | маш.-ч | 1 | 0.15 | 0 | 87.17 | 11.6 | 0 | 0 | 1 | 0 | )*1,25 | 0.1875 | 2 | 151299692 | 412 | 0 | 0 | 0 | 0 | 0 | 0 | 0 | 0
358 | 151299701 | 151299688 | 115085493 | 1 | 1 | 1 | 3 | 101-1596 | ФССЦ-2001, 101-1596, приказ Минстроя России №899/пр от 11.12.2015 г. | Шкурка шлифовальная двухслойная с зернистостью 40-25 | 1327 | 1005 | м2 | м2 | 1 | 0.84 | 72.32 | 0 | 0 | 0 | 0 | 1 | 0 |  | 0.84 | 2 | 151299693 | 413 | 0 | 0 | 0 | 0 | 0 | 0 | 0 | 0
358 | 151299702 | 151299688 | 115067723 | 1 | 1 | 1 | 3 | 101-1712 | ФССЦ-2001, 101-1712, приказ Минстроя России №899/пр от 11.12.2015 г. | Шпатлевка клеевая | 1348 | 1009 | т | т | 1000 | 0.051 | 4294 | 0 | 0 | 0 | 0 | 1 | 0 |  | 0.051 | 2 | 151299694 | 414 | 0 | 0 | 0 | 0 | 0 | 0 | 0 | 0
358 | 151299703 | 151299688 | 115057134 | 1 | 1 | 1 | 3 | 101-1757 | ФССЦ-2001, 101-1757, приказ Минстроя России №899/пр от 11.12.2015 г. | Ветошь | 1346 | 1009 | кг | кг | 1 | 0.31 | 1.82 | 0 | 0 | 0 | 0 | 1 | 0 |  | 0.31 | 2 | 151299695 | 415 | 0 | 0 | 0 | 0 | 0 | 0 | 0 | 0
358 | 151299704 | 151299688 | 115331706 | 1 | 1 | 1 | 3 | 101-1959 | ФССЦ-2001, 101-1959, приказ Минстроя России №899/пр от 11.12.2015 г. | Краска водоэмульсионная ВЭАК-1180 | 1348 | 1009 | т | т | 1000 | 0.063 | 15481 | 0 | 0 | 0 | 0 | 1 | 0 |  | 0.063 | 2 | 151299696 | 416 | 0 | 0 | 0 | 0 | 0 | 0 | 0 | 0
390 | 151299708 | 151299705 | 47840527 | 1 | 1 | 1 | 1 | 1-1020 |  | Рабочий строитель среднего разряда 2 | 1369 | 1013 | чел.-ч | чел.-ч | 1 | 2.54 | 0 | 0 | 0 | 7.8 | 0 | 1 | 1 |  | 2.54 | 2 | 151299706 | 417 | 0 | 0 | 0 | 0 | 0 | 0 | 0 | 0
390 | 151299709 | 151299705 | 115259895 | 1 | 1 | 1 | 3 | 509-9900 | ФССЦ-2001, 509-9900, приказ Минстроя России №899/пр от 11.12.2015 г. | Строительный мусор | 1348 | 1009 | т | т | 1000 | 0.004 | 0 | 0 | 0 | 0 | 0 | 0 | 0 |  | 0.004 | 2 | 151299707 | 418 | 0 | 0 | 0 | 0 | 0 | 0 | 0 | 0
391 | 151299719 | 151299710 | 47855723 | 1 | 1 | 1 | 1 | 1-2038 |  | Рабочий монтажник среднего разряда 3,8 | 1369 | 1013 | чел.-ч | чел.-ч | 1 | 2.82 | 0 | 0 | 0 | 9.4 | 0 | 1 | 1 |  | 2.82 | 2 | 151299711 | 419 | 0 | 0 | 0 | 0 | 0 | 0 | 0 | 0
391 | 151299720 | 151299710 | 121548 | 1 | 1 | 1 | 1 | 2 |  | Затраты труда машинистов | 608254 | 1013 | чел.час | чел.час | 1 | 0.01 | 0 | 0 | 0 | 0 | 0 | 1 | 2 |  | 0.01 | 2 | 151299712 | 420 | 0 | 0 | 0 | 0 | 0 | 0 | 0 | 0
391 | 151299721 | 151299710 | 115070876 | 1 | 1 | 1 | 2 | 021102 | ФСЭМ-2001, 021102, приказ Минстроя России №899/пр от 11.12.2015 г. | Краны на автомобильном ходу при работе на монтаже технологического оборудования 10 т | 1368 | 1011 | маш.-ч | маш.-ч | 1 | 0.01 | 0 | 134.65 | 13.5 | 0 | 0 | 1 | 0 |  | 0.01 | 2 | 151299713 | 421 | 0 | 0 | 0 | 0 | 0 | 0 | 0 | 0
391 | 151299722 | 151299710 | 115016508 | 1 | 1 | 1 | 2 | 400001 | ФСЭМ-2001, 400001, приказ Минстроя России №899/пр от 11.12.2015 г. | Автомобили бортовые, грузоподъемность до 5 т | 1368 | 1011 | маш.-ч | маш.-ч | 1 | 0.01 | 0 | 87.17 | 11.6 | 0 | 0 | 1 | 0 |  | 0.01 | 2 | 151299714 | 422 | 0 | 0 | 0 | 0 | 0 | 0 | 0 | 0
391 | 151299723 | 151299710 | 115306301 | 1 | 1 | 1 | 3 | 101-2143 | ФССЦ-2001, 101-2143, приказ Минстроя России №899/пр от 11.12.2015 г. | Краска | 1346 | 1009 | кг | кг | 1 | 0.05 | 28.6 | 0 | 0 | 0 | 0 | 1 | 0 |  | 0.05 | 2 | 151299715 | 423 | 0 | 0 | 0 | 0 | 0 | 0 | 0 | 0
391 | 151299724 | 151299710 | 115311572 | 1 | 1 | 1 | 3 | 101-2478 | ФССЦ-2001, 101-2478, приказ Минстроя России №899/пр от 11.12.2015 г. | Лента К226 | 1308 | 102138004 | 100 м | 100 м | 100 | 0.05 | 120 | 0 | 0 | 0 | 0 | 1 | 0 |  | 0.05 | 2 | 151299716 | 424 | 0 | 0 | 0 | 0 | 0 | 0 | 0 | 0
391 | 151299725 | 151299710 | 115307377 | 1 | 1 | 1 | 3 | 101-2499 | ФССЦ-2001, 101-2499, приказ Минстроя России №899/пр от 11.12.2015 г. | Лента изоляционная прорезиненная односторонняя ширина 20 мм, толщина 0,25-0,35 мм | 1346 | 1009 | кг | кг | 1 | 0.16 | 30.4 | 0 | 0 | 0 | 0 | 1 | 0 |  | 0.16 | 2 | 151299717 | 425 | 0 | 0 | 0 | 0 | 0 | 0 | 0 | 0
391 | 151299726 | 151299710 | 115274035 | 1 | 1 | 1 | 3 | 999-9950 | ФССЦ-2001, 999-9950, приказ Минстроя России №899/пр от 11.12.2015 г. | Вспомогательные ненормируемые материалы (2% от ОЗП) | 1374 | 1013 | РУБ | РУБ | 1 | 0.53 | 1 | 0 | 0 | 0 | 0 | 1 | 0 |  | 0.53 | 2 | 151299718 | 426 | 0 | 0 | 0 | 0 | 0 | 0 | 0 | 0
393 | 151299730 | 151299728 | 47841090 | 1 | 1 | 1 | 1 | 1-1035 |  | Рабочий строитель среднего разряда 3,5 | 1369 | 1013 | чел.-ч | чел.-ч | 1 | 24.1 | 0 | 0 | 0 | 9.07 | 0 | 1 | 1 |  | 24.1 | 3 | -1 |  | 0 | 0 | 0 | 0 | 0 | 0 | 0 | 0
393 | 151299731 | 151299728 | 115570348 | 1 | 1 | 1 | 3 | 509-1201 | ФССЦ-2001, 509-1201, приказ Минстроя России №899/пр от 11.12.2015 г. | Выключатель одноклавишный для скрытой проводки | 1358 | 1010 | 10 шт. | 10 шт. | 10 | 10 | 62.2 | 0 | 0 | 0 | 0 | 1 | 0 |  | 10 | 2 | 151299729 | 427 | 0 | 0 | 0 | 0 | 0 | 0 | 0 | 0
396 | 151299739 | 151299734 | 47840717 | 1 | 1 | 1 | 1 | 1-1040 |  | Рабочий строитель среднего разряда 4 | 1369 | 1013 | чел.-ч | чел.-ч | 1 | 89.1 | 0 | 0 | 0 | 9.62 | 0 | 1 | 1 |  | 89.1 | 2 | 151299735 | 428 | 0 | 0 | 0 | 0 | 0 | 0 | 0 | 0
396 | 151299740 | 151299734 | 121548 | 1 | 1 | 1 | 1 | 2 |  | Затраты труда машинистов | 608254 | 1013 | чел.час | чел.час | 1 | 0.03 | 0 | 0 | 0 | 0 | 0 | 1 | 2 |  | 0.03 | 2 | 151299736 | 429 | 0 | 0 | 0 | 0 | 0 | 0 | 0 | 0
396 | 151299741 | 151299734 | 115066410 | 1 | 1 | 1 | 2 | 030954 | ФСЭМ-2001, 030954, приказ Минстроя России №899/пр от 11.12.2015 г. | Подъемники грузоподъемностью до 500 кг одномачтовые, высота подъема 45 м | 1368 | 1011 | маш.-ч | маш.-ч | 1 | 0.03 | 0 | 31.26 | 13.5 | 0 | 0 | 1 | 0 |  | 0.03 | 2 | 151299737 | 430 | 0 | 0 | 0 | 0 | 0 | 0 | 0 | 0
396 | 151299742 | 151299734 | 115571741 | 1 | 1 | 1 | 3 | 509-0767 | ФССЦ-2001, 509-0767, приказ Минстроя России №899/пр от 11.12.2015 г. | Светильники с лампами накаливания для производственных помещений с тяжелыми условиями среды, подвесной с защитной сеткой и стеклом, тип НСП09-200/Р50-03-02 | 1354 | 1010 | шт. | шт. | 1 | 100 | 59.78 | 0 | 0 | 0 | 0 | 1 | 0 |  | 100 | 2 | 151299738 | 431 | 0 | 0 | 0 | 0 | 0 | 0 | 0 | 0
460 | 151299751 | 151299745 | 47840642 | 1 | 1 | 1 | 1 | 1-1021 |  | Рабочий строитель среднего разряда 2,1 | 1369 | 1013 | чел.-ч | чел.-ч | 1 | 74.3 | 0 | 0 | 0 | 7.87 | 0 | 1 | 1 |  | 74.3 | 2 | 151299746 | 432 | 0 | 0 | 0 | 0 | 0 | 0 | 0 | 0
460 | 151299752 | 151299745 | 121548 | 1 | 1 | 1 | 1 | 2 |  | Затраты труда машинистов | 608254 | 1013 | чел.час | чел.час | 1 | 1.99 | 0 | 0 | 0 | 0 | 0 | 1 | 2 |  | 1.99 | 2 | 151299747 | 433 | 0 | 0 | 0 | 0 | 0 | 0 | 0 | 0
460 | 151299753 | 151299745 | 115066410 | 1 | 1 | 1 | 2 | 030954 | ФСЭМ-2001, 030954, приказ Минстроя России №899/пр от 11.12.2015 г. | Подъемники грузоподъемностью до 500 кг одномачтовые, высота подъема 45 м | 1368 | 1011 | маш.-ч | маш.-ч | 1 | 0.35 | 0 | 31.26 | 13.5 | 0 | 0 | 1 | 0 |  | 0.35 | 2 | 151299748 | 434 | 0 | 0 | 0 | 0 | 0 | 0 | 0 | 0
460 | 151299754 | 151299745 | 115022373 | 1 | 1 | 1 | 2 | 050101 | ФСЭМ-2001, 050101, приказ Минстроя России №899/пр от 11.12.2015 г. | Компрессоры передвижные с двигателем внутреннего сгорания давлением до 686 кПа (7 ат), производительность до 5 м3/мин | 1368 | 1011 | маш.-ч | маш.-ч | 1 | 1.64 | 0 | 90 | 10.06 | 0 | 0 | 1 | 0 |  | 1.64 | 2 | 151299749 | 435 | 0 | 0 | 0 | 0 | 0 | 0 | 0 | 0
460 | 151299755 | 151299745 | 115023337 | 1 | 1 | 1 | 2 | 330804 | ФСЭМ-2001, 330804, приказ Минстроя России №899/пр от 11.12.2015 г. | Молотки при работе от передвижных компрессорных станций отбойные пневматические | 1368 | 1011 | маш.-ч | маш.-ч | 1 | 3.28 | 0 | 1.53 | 0 | 0 | 0 | 1 | 0 |  | 3.28 | 2 | 151299750 | 436 | 0 | 0 | 0 | 0 | 0 | 0 | 0 | 0
461 | 151299763 | 151299756 | 47841101 | 1 | 1 | 1 | 1 | 1-1033 |  | Рабочий строитель среднего разряда 3,3 | 1369 | 1013 | чел.-ч | чел.-ч | 1 | 157.1 | 0 | 0 | 0 | 8.86 | 0 | 1 | 1 |  | 157.1 | 2 | 151299757 | 437 | 0 | 0 | 0 | 0 | 0 | 0 | 0 | 0
461 | 151299764 | 151299756 | 121548 | 1 | 1 | 1 | 1 | 2 |  | Затраты труда машинистов | 608254 | 1013 | чел.час | чел.час | 1 | 0.67 | 0 | 0 | 0 | 0 | 0 | 1 | 2 |  | 0.67 | 2 | 151299758 | 438 | 0 | 0 | 0 | 0 | 0 | 0 | 0 | 0
461 | 151299765 | 151299756 | 115066410 | 1 | 1 | 1 | 2 | 030954 | ФСЭМ-2001, 030954, приказ Минстроя России №899/пр от 11.12.2015 г. | Подъемники грузоподъемностью до 500 кг одномачтовые, высота подъема 45 м | 1368 | 1011 | маш.-ч | маш.-ч | 1 | 0.67 | 0 | 31.26 | 13.5 | 0 | 0 | 1 | 0 |  | 0.67 | 2 | 151299759 | 439 | 0 | 0 | 0 | 0 | 0 | 0 | 0 | 0
461 | 151299766 | 151299756 | 115062661 | 1 | 1 | 1 | 3 | 402-0083 | ФССЦ-2001, 402-0083, приказ Минстроя России №899/пр от 11.12.2015 г. | Раствор готовый отделочный тяжелый, цементно-известковый 1:1:6 | 1339 | 1007 | м3 | м3 | 1 | 2.2 | 517.91 | 0 | 0 | 0 | 0 | 1 | 0 |  | 2.2 | 2 | 151299760 | 440 | 0 | 0 | 0 | 0 | 0 | 0 | 0 | 0
461 | 151299767 | 151299756 | 115017389 | 1 | 1 | 1 | 3 | 411-0001 | ФССЦ-2001, 411-0001, приказ Минстроя России №899/пр от 11.12.2015 г. | Вода | 1339 | 1007 | м3 | м3 | 1 | 0.35 | 2.44 | 0 | 0 | 0 | 0 | 1 | 0 |  | 0.35 | 2 | 151299761 | 441 | 0 | 0 | 0 | 0 | 0 | 0 | 0 | 0
461 | 151299768 | 151299756 | 115259895 | 1 | 1 | 1 | 3 | 509-9900 | ФССЦ-2001, 509-9900, приказ Минстроя России №899/пр от 11.12.2015 г. | Строительный мусор | 1348 | 1009 | т | т | 1000 | 3.38 | 0 | 0 | 0 | 0 | 0 | 0 | 0 |  | 3.38 | 2 | 151299762 | 442 | 0 | 0 | 0 | 0 | 0 | 0 | 0 | 0
462 | 151299780 | 151299769 | 47841451 | 1 | 1 | 1 | 1 | 1-1036 |  | Рабочий строитель среднего разряда 3,6 | 1369 | 1013 | чел.-ч | чел.-ч | 1 | 159.67 | 0 | 0 | 0 | 9.18 | 0 | 1 | 1 | )*1,15 | 183.6205 | 2 | 151299770 | 443 | 0 | 0 | 0 | 0 | 0 | 0 | 0 | 0
462 | 151299781 | 151299769 | 121548 | 1 | 1 | 1 | 1 | 2 |  | Затраты труда машинистов | 608254 | 1013 | чел.час | чел.час | 1 | 1.65 | 0 | 0 | 0 | 0 | 0 | 1 | 2 | )*1,25 | 2.0625 | 2 | 151299771 | 444 | 0 | 0 | 0 | 0 | 0 | 0 | 0 | 0
462 | 151299782 | 151299769 | 115020330 | 1 | 1 | 1 | 2 | 030101 | ФСЭМ-2001, 030101, приказ Минстроя России №899/пр от 11.12.2015 г. | Автопогрузчики 5 т | 1368 | 1011 | маш.-ч | маш.-ч | 1 | 0.08 | 0 | 89.99 | 10.06 | 0 | 0 | 1 | 0 | )*1,25 | 0.1 | 2 | 151299772 | 445 | 0 | 0 | 0 | 0 | 0 | 0 | 0 | 0
462 | 151299783 | 151299769 | 115066410 | 1 | 1 | 1 | 2 | 030954 | ФСЭМ-2001, 030954, приказ Минстроя России №899/пр от 11.12.2015 г. | Подъемники грузоподъемностью до 500 кг одномачтовые, высота подъема 45 м | 1368 | 1011 | маш.-ч | маш.-ч | 1 | 0.27 | 0 | 31.26 | 13.5 | 0 | 0 | 1 | 0 | )*1,25 | 0.3375 | 2 | 151299773 | 446 | 0 | 0 | 0 | 0 | 0 | 0 | 0 | 0
462 | 151299784 | 151299769 | 115068377 | 1 | 1 | 1 | 2 | 110901 | ФСЭМ-2001, 110901, приказ Минстроя России №899/пр от 11.12.2015 г. | Растворосмесители передвижные 65 л | 1368 | 1011 | маш.-ч | маш.-ч | 1 | 1.3 | 0 | 12.39 | 10.06 | 0 | 0 | 1 | 0 | )*1,25 | 1.625 | 2 | 151299774 | 447 | 0 | 0 | 0 | 0 | 0 | 0 | 0 | 0
462 | 151299785 | 151299769 | 115266666 | 1 | 1 | 1 | 3 | 101-0256 | ФССЦ-2001, 101-0256, приказ Минстроя России №899/пр от 11.12.2015 г. | Плитки керамические глазурованные для внутренней облицовки стен гладкие без завала белые | 1327 | 1005 | м2 | м2 | 1 | 100 | 71.19 | 0 | 0 | 0 | 0 | 1 | 0 |  | 100 | 2 | 151299775 | 448 | 0 | 0 | 0 | 0 | 0 | 0 | 0 | 0
462 | 151299786 | 151299769 | 115057134 | 1 | 1 | 1 | 3 | 101-1757 | ФССЦ-2001, 101-1757, приказ Минстроя России №899/пр от 11.12.2015 г. | Ветошь | 1346 | 1009 | кг | кг | 1 | 0.5 | 1.82 | 0 | 0 | 0 | 0 | 1 | 0 |  | 0.5 | 2 | 151299776 | 449 | 0 | 0 | 0 | 0 | 0 | 0 | 0 | 0
462 | 151299787 | 151299769 | 115525997 | 1 | 1 | 1 | 3 | 101-1776 | ФССЦ-2001, 101-1776, приказ Минстроя России №899/пр от 11.12.2015 г. | Клей для облицовочных работ водостойкий «Плюс» (сухая смесь) | 1348 | 1009 | т | т | 1000 | 0.375 | 4316 | 0 | 0 | 0 | 0 | 1 | 0 |  | 0.375 | 2 | 151299777 | 450 | 0 | 0 | 0 | 0 | 0 | 0 | 0 | 0
462 | 151299788 | 151299769 | 115507882 | 1 | 1 | 1 | 3 | 402-0071 | ФССЦ-2001, 402-0071, приказ Минстроя России №899/пр от 11.12.2015 г. | Смесь сухая (фуга) АТЛАС разных цветов для заделки швов водостойкая | 1348 | 1009 | т | т | 1000 | 0.05 | 9000 | 0 | 0 | 0 | 0 | 1 | 0 |  | 0.05 | 2 | 151299778 | 451 | 0 | 0 | 0 | 0 | 0 | 0 | 0 | 0
462 | 151299789 | 151299769 | 115017389 | 1 | 1 | 1 | 3 | 411-0001 | ФССЦ-2001, 411-0001, приказ Минстроя России №899/пр от 11.12.2015 г. | Вода | 1339 | 1007 | м3 | м3 | 1 | 0.93 | 2.44 | 0 | 0 | 0 | 0 | 1 | 0 |  | 0.93 | 2 | 151299779 | 452 | 0 | 0 | 0 | 0 | 0 | 0 | 0 | 0
465 | 151299806 | 151299792 | 47841101 | 1 | 1 | 1 | 1 | 1-1033 |  | Рабочий строитель среднего разряда 3,3 | 1369 | 1013 | чел.-ч | чел.-ч | 1 | 201 | 0 | 0 | 0 | 8.86 | 0 | 1 | 1 | )*1,15 | 231.15 | 2 | 151299793 | 453 | 0 | 0 | 0 | 0 | 0 | 0 | 0 | 0
465 | 151299807 | 151299792 | 121548 | 1 | 1 | 1 | 1 | 2 |  | Затраты труда машинистов | 608254 | 1013 | чел.час | чел.час | 1 | 1.05 | 0 | 0 | 0 | 0 | 0 | 1 | 2 | )*1,25 | 1.3125 | 2 | 151299794 | 454 | 0 | 0 | 0 | 0 | 0 | 0 | 0 | 0
465 | 151299808 | 151299792 | 115066410 | 1 | 1 | 1 | 2 | 030954 | ФСЭМ-2001, 030954, приказ Минстроя России №899/пр от 11.12.2015 г. | Подъемники грузоподъемностью до 500 кг одномачтовые, высота подъема 45 м | 1368 | 1011 | маш.-ч | маш.-ч | 1 | 1.05 | 0 | 31.26 | 13.5 | 0 | 0 | 1 | 0 | )*1,25 | 1.3125 | 2 | 151299795 | 455 | 0 | 0 | 0 | 0 | 0 | 0 | 0 | 0
465 | 151299809 | 151299792 | 115067656 | 1 | 1 | 1 | 2 | 134041 | ФСЭМ-2001, 134041, приказ Минстроя России №899/пр от 11.12.2015 г. | Шуруповерт | 1368 | 1011 | маш.-ч | маш.-ч | 1 | 20.91 | 0 | 3 | 0 | 0 | 0 | 1 | 0 | )*1,25 | 26.1375 | 2 | 151299796 | 456 | 0 | 0 | 0 | 0 | 0 | 0 | 0 | 0
465 | 151299810 | 151299792 | 115059168 | 1 | 1 | 1 | 2 | 331451 | ФСЭМ-2001, 331451, приказ Минстроя России №899/пр от 11.12.2015 г. | Перфораторы электрические | 1368 | 1011 | маш.-ч | маш.-ч | 1 | 32.21 | 0 | 2.08 | 0 | 0 | 0 | 1 | 0 | )*1,25 | 40.2625 | 2 | 151299797 | 457 | 0 | 0 | 0 | 0 | 0 | 0 | 0 | 0
465 | 151299811 | 151299792 | 115016508 | 1 | 1 | 1 | 2 | 400001 | ФСЭМ-2001, 400001, приказ Минстроя России №899/пр от 11.12.2015 г. | Автомобили бортовые, грузоподъемность до 5 т | 1368 | 1011 | маш.-ч | маш.-ч | 1 | 3.57 | 0 | 87.17 | 11.6 | 0 | 0 | 1 | 0 | )*1,25 | 4.4625 | 2 | 151299798 | 458 | 0 | 0 | 0 | 0 | 0 | 0 | 0 | 0
465 | 151299812 | 151299792 | 115060423 | 1 | 1 | 1 | 3 | 101-2052 | ФССЦ-2001, 101-2052, приказ Минстроя России №899/пр от 11.12.2015 г. | Лента бутиловая | 1301 | 102138004 | м | м | 1 | 402 | 6.38 | 0 | 0 | 0 | 0 | 1 | 0 |  | 402 | 2 | 151299799 | 459 | 0 | 0 | 0 | 0 | 0 | 0 | 0 | 0
465 | 151299813 | 151299792 | 115079823 | 1 | 1 | 1 | 3 | 101-2054 | ФССЦ-2001, 101-2054, приказ Минстроя России №899/пр от 11.12.2015 г. | Лента бутиловая диффузионная | 1301 | 102138004 | м | м | 1 | 43 | 7.95 | 0 | 0 | 0 | 0 | 1 | 0 |  | 43 | 2 | 151299800 | 460 | 0 | 0 | 0 | 0 | 0 | 0 | 0 | 0
465 | 151299814 | 151299792 | 115079822 | 1 | 1 | 1 | 3 | 101-2388 | ФССЦ-2001, 101-2388, приказ Минстроя России №899/пр от 11.12.2015 г. | Герметик пенополиуретановый (пена монтажная) типа Makrofleks, Soudal в баллонах по 750 мл | 1354 | 1010 | шт. | шт. | 1 | 123.5 | 67 | 0 | 0 | 0 | 0 | 1 | 0 |  | 123.5 | 2 | 151299801 | 461 | 0 | 0 | 0 | 0 | 0 | 0 | 0 | 0
465 | 151299815 | 151299792 | 115072793 | 1 | 1 | 1 | 3 | 101-2789 | ФССЦ-2001, 101-2789, приказ Минстроя России №899/пр от 11.12.2015 г. | Лента ПСУЛ | 1302 | 102138004 | 10 м | 10 м | 10 | 29.3 | 64.1 | 0 | 0 | 0 | 0 | 1 | 0 |  | 29.3 | 2 | 151299802 | 462 | 0 | 0 | 0 | 0 | 0 | 0 | 0 | 0
465 | 151299816 | 151299792 | 115079824 | 1 | 1 | 1 | 3 | 101-4173 | ФССЦ-2001, 101-4173, приказ Минстроя России №899/пр от 11.12.2015 г. | Дюбели монтажные 10х130 (10х132, 10х150) мм | 1358 | 1010 | 10 шт. | 10 шт. | 10 | 65.2 | 7.03 | 0 | 0 | 0 | 0 | 1 | 0 |  | 65.2 | 2 | 151299803 | 463 | 0 | 0 | 0 | 0 | 0 | 0 | 0 | 0
465 | 151299817 | 151299792 | 115079825 | 1 | 1 | 1 | 3 | 102-0303 | ФССЦ-2001, 102-0303, приказ Минстроя России №899/пр от 11.12.2015 г. | Клинья пластиковые монтажные | 1355 | 1010 | 100 шт. | 100 шт. | 100 | 8 | 50 | 0 | 0 | 0 | 0 | 1 | 0 |  | 8 | 2 | 151299804 | 464 | 0 | 0 | 0 | 0 | 0 | 0 | 0 | 0
465 | 151299818 | 151299792 | 115521326 | 1 | 1 | 1 | 3 | 203-8084 | ФССЦ-2001, 203-8084, приказ Минстроя России №899/пр от 11.12.2015 г. | Блоки дверные наружные или тамбурные с заполнением стеклопакетами (ГОСТ 30970-2002) | 1327 | 1005 | м2 | м2 | 1 | 100 | 1529.15 | 0 | 0 | 0 | 0 | 1 | 0 |  | 100 | 2 | 151299805 | 465 | 0 | 0 | 0 | 0 | 0 | 0 | 0 | 0
466 | 151299824 | 151299819 | 47840829 | 1 | 1 | 1 | 1 | 1-1025 |  | Рабочий строитель среднего разряда 2,5 | 1369 | 1013 | чел.-ч | чел.-ч | 1 | 7.82 | 0 | 0 | 0 | 8.17 | 0 | 1 | 1 | )*1,15 | 8.993 | 2 | 151299820 | 466 | 0 | 0 | 0 | 0 | 0 | 0 | 0 | 0
466 | 151299825 | 151299819 | 115016508 | 1 | 1 | 1 | 2 | 400001 | ФСЭМ-2001, 400001, приказ Минстроя России №899/пр от 11.12.2015 г. | Автомобили бортовые, грузоподъемность до 5 т | 1368 | 1011 | маш.-ч | маш.-ч | 1 | 0.04 | 0 | 87.17 | 11.6 | 0 | 0 | 1 | 0 | )*1,25 | 0.05 | 2 | 151299821 | 467 | 0 | 0 | 0 | 0 | 0 | 0 | 0 | 0
466 | 151299826 | 151299819 | 115016558 | 1 | 1 | 1 | 3 | 101-1805 | ФССЦ-2001, 101-1805, приказ Минстроя России №899/пр от 11.12.2015 г. | Гвозди строительные | 1348 | 1009 | т | т | 1000 | 0.00071 | 11978 | 0 | 0 | 0 | 0 | 1 | 0 |  | 0.00071 | 2 | 151299822 | 468 | 0 | 0 | 0 | 0 | 0 | 0 | 0 | 0
466 | 151299827 | 151299819 | 115079515 | 1 | 1 | 1 | 3 | 203-0359 | ФССЦ-2001, 203-0359, приказ Минстроя России №899/пр от 11.12.2015 г. | Наличники из древесины типа Н-1, Н-2 размером 13х54 мм | 1301 | 102138004 | м | м | 1 | 112 | 3.93 | 0 | 0 | 0 | 0 | 1 | 0 |  | 112 | 2 | 151299823 | 469 | 0 | 0 | 0 | 0 | 0 | 0 | 0 | 0
469 | 151299837 | 151299830 | 47840717 | 1 | 1 | 1 | 1 | 1-1040 |  | Рабочий строитель среднего разряда 4 | 1369 | 1013 | чел.-ч | чел.-ч | 1 | 20.02 | 0 | 0 | 0 | 9.62 | 0 | 1 | 1 | )*1,15 | 23.023 | 2 | 151299831 | 470 | 0 | 0 | 0 | 0 | 0 | 0 | 0 | 0
469 | 151299838 | 151299830 | 121548 | 1 | 1 | 1 | 1 | 2 |  | Затраты труда машинистов | 608254 | 1013 | чел.час | чел.час | 1 | 0.01 | 0 | 0 | 0 | 0 | 0 | 1 | 2 | )*1,25 | 0.0125 | 2 | 151299832 | 471 | 0 | 0 | 0 | 0 | 0 | 0 | 0 | 0
469 | 151299839 | 151299830 | 115066410 | 1 | 1 | 1 | 2 | 030954 | ФСЭМ-2001, 030954, приказ Минстроя России №899/пр от 11.12.2015 г. | Подъемники грузоподъемностью до 500 кг одномачтовые, высота подъема 45 м | 1368 | 1011 | маш.-ч | маш.-ч | 1 | 0.01 | 0 | 31.26 | 13.5 | 0 | 0 | 1 | 0 | )*1,25 | 0.0125 | 2 | 151299833 | 472 | 0 | 0 | 0 | 0 | 0 | 0 | 0 | 0
469 | 151299840 | 151299830 | 115016508 | 1 | 1 | 1 | 2 | 400001 | ФСЭМ-2001, 400001, приказ Минстроя России №899/пр от 11.12.2015 г. | Автомобили бортовые, грузоподъемность до 5 т | 1368 | 1011 | маш.-ч | маш.-ч | 1 | 0.03 | 0 | 87.17 | 11.6 | 0 | 0 | 1 | 0 | )*1,25 | 0.0375 | 2 | 151299834 | 473 | 0 | 0 | 0 | 0 | 0 | 0 | 0 | 0
469 | 151299841 | 151299830 | 115057134 | 1 | 1 | 1 | 3 | 101-1757 | ФССЦ-2001, 101-1757, приказ Минстроя России №899/пр от 11.12.2015 г. | Ветошь | 1346 | 1009 | кг | кг | 1 | 0.2 | 1.82 | 0 | 0 | 0 | 0 | 1 | 0 |  | 0.2 | 2 | 151299835 | 474 | 0 | 0 | 0 | 0 | 0 | 0 | 0 | 0
469 | 151299842 | 151299830 | 115081796 | 1 | 1 | 1 | 3 | 101-9732 | ФССЦ-2001, 101-9732, приказ Минстроя России №899/пр от 11.12.2015 г. | Грунтовка | 1348 | 1009 | т | т | 1000 | 0.02 | 0 | 0 | 0 | 0 | 0 | 0 | 0 |  | 0.02 | 2 | 151299836 | 475 | 0 | 0 | 0 | 0 | 0 | 0 | 0 | 0
471 | 151299853 | 151299844 | 47841445 | 1 | 1 | 1 | 1 | 1-1034 |  | Рабочий строитель среднего разряда 3,4 | 1369 | 1013 | чел.-ч | чел.-ч | 1 | 28.6 | 0 | 0 | 0 | 8.97 | 0 | 1 | 1 | )*1,15 | 32.89 | 2 | 151299845 | 476 | 0 | 0 | 0 | 0 | 0 | 0 | 0 | 0
471 | 151299854 | 151299844 | 121548 | 1 | 1 | 1 | 1 | 2 |  | Затраты труда машинистов | 608254 | 1013 | чел.час | чел.час | 1 | 0.01 | 0 | 0 | 0 | 0 | 0 | 1 | 2 | )*1,25 | 0.0125 | 2 | 151299846 | 477 | 0 | 0 | 0 | 0 | 0 | 0 | 0 | 0
471 | 151299855 | 151299844 | 115066410 | 1 | 1 | 1 | 2 | 030954 | ФСЭМ-2001, 030954, приказ Минстроя России №899/пр от 11.12.2015 г. | Подъемники грузоподъемностью до 500 кг одномачтовые, высота подъема 45 м | 1368 | 1011 | маш.-ч | маш.-ч | 1 | 0.01 | 0 | 31.26 | 13.5 | 0 | 0 | 1 | 0 | )*1,25 | 0.0125 | 2 | 151299847 | 478 | 0 | 0 | 0 | 0 | 0 | 0 | 0 | 0
471 | 151299856 | 151299844 | 115016508 | 1 | 1 | 1 | 2 | 400001 | ФСЭМ-2001, 400001, приказ Минстроя России №899/пр от 11.12.2015 г. | Автомобили бортовые, грузоподъемность до 5 т | 1368 | 1011 | маш.-ч | маш.-ч | 1 | 0.1 | 0 | 87.17 | 11.6 | 0 | 0 | 1 | 0 | )*1,25 | 0.125 | 2 | 151299848 | 479 | 0 | 0 | 0 | 0 | 0 | 0 | 0 | 0
471 | 151299857 | 151299844 | 115085493 | 1 | 1 | 1 | 3 | 101-1596 | ФССЦ-2001, 101-1596, приказ Минстроя России №899/пр от 11.12.2015 г. | Шкурка шлифовальная двухслойная с зернистостью 40-25 | 1327 | 1005 | м2 | м2 | 1 | 0.84 | 72.32 | 0 | 0 | 0 | 0 | 1 | 0 |  | 0.84 | 2 | 151299849 | 480 | 0 | 0 | 0 | 0 | 0 | 0 | 0 | 0
471 | 151299858 | 151299844 | 115067723 | 1 | 1 | 1 | 3 | 101-1712 | ФССЦ-2001, 101-1712, приказ Минстроя России №899/пр от 11.12.2015 г. | Шпатлевка клеевая | 1348 | 1009 | т | т | 1000 | 0.0055 | 4294 | 0 | 0 | 0 | 0 | 1 | 0 |  | 0.0055 | 2 | 151299850 | 481 | 0 | 0 | 0 | 0 | 0 | 0 | 0 | 0
471 | 151299859 | 151299844 | 115057134 | 1 | 1 | 1 | 3 | 101-1757 | ФССЦ-2001, 101-1757, приказ Минстроя России №899/пр от 11.12.2015 г. | Ветошь | 1346 | 1009 | кг | кг | 1 | 0.31 | 1.82 | 0 | 0 | 0 | 0 | 1 | 0 |  | 0.31 | 2 | 151299851 | 482 | 0 | 0 | 0 | 0 | 0 | 0 | 0 | 0
471 | 151299860 | 151299844 | 115331706 | 1 | 1 | 1 | 3 | 101-1959 | ФССЦ-2001, 101-1959, приказ Минстроя России №899/пр от 11.12.2015 г. | Краска водоэмульсионная ВЭАК-1180 | 1348 | 1009 | т | т | 1000 | 0.069 | 15481 | 0 | 0 | 0 | 0 | 1 | 0 |  | 0.069 | 2 | 151299852 | 483 | 0 | 0 | 0 | 0 | 0 | 0 | 0 | 0
503 | 151299866 | 151299861 | 47840853 | 1 | 1 | 1 | 1 | 1-1030 |  | Рабочий строитель среднего разряда 3 | 1369 | 1013 | чел.-ч | чел.-ч | 1 | 69.87 | 0 | 0 | 0 | 8.53 | 0 | 1 | 1 |  | 69.87 | 2 | 151299862 | 484 | 0 | 0 | 0 | 0 | 0 | 0 | 0 | 0
503 | 151299867 | 151299861 | 121548 | 1 | 1 | 1 | 1 | 2 |  | Затраты труда машинистов | 608254 | 1013 | чел.час | чел.час | 1 | 1.44 | 0 | 0 | 0 | 0 | 0 | 1 | 2 |  | 1.44 | 2 | 151299863 | 485 | 0 | 0 | 0 | 0 | 0 | 0 | 0 | 0
503 | 151299868 | 151299861 | 115066410 | 1 | 1 | 1 | 2 | 030954 | ФСЭМ-2001, 030954, приказ Минстроя России №899/пр от 11.12.2015 г. | Подъемники грузоподъемностью до 500 кг одномачтовые, высота подъема 45 м | 1368 | 1011 | маш.-ч | маш.-ч | 1 | 1.44 | 0 | 31.26 | 13.5 | 0 | 0 | 1 | 0 |  | 1.44 | 2 | 151299864 | 486 | 0 | 0 | 0 | 0 | 0 | 0 | 0 | 0
503 | 151299869 | 151299861 | 115259895 | 1 | 1 | 1 | 3 | 509-9900 | ФССЦ-2001, 509-9900, приказ Минстроя России №899/пр от 11.12.2015 г. | Строительный мусор | 1348 | 1009 | т | т | 1000 | 5.2 | 0 | 0 | 0 | 0 | 0 | 0 | 0 |  | 5.2 | 2 | 151299865 | 487 | 0 | 0 | 0 | 0 | 0 | 0 | 0 | 0
504 | 151299877 | 151299870 | 47840853 | 1 | 1 | 1 | 1 | 1-1030 |  | Рабочий строитель среднего разряда 3 | 1369 | 1013 | чел.-ч | чел.-ч | 1 | 111.2 | 0 | 0 | 0 | 8.53 | 0 | 1 | 1 |  | 111.2 | 2 | 151299871 | 488 | 0 | 0 | 0 | 0 | 0 | 0 | 0 | 0
504 | 151299878 | 151299870 | 121548 | 1 | 1 | 1 | 1 | 2 |  | Затраты труда машинистов | 608254 | 1013 | чел.час | чел.час | 1 | 21 | 0 | 0 | 0 | 0 | 0 | 1 | 2 |  | 21 | 2 | 151299872 | 489 | 0 | 0 | 0 | 0 | 0 | 0 | 0 | 0
504 | 151299879 | 151299870 | 115066410 | 1 | 1 | 1 | 2 | 030954 | ФСЭМ-2001, 030954, приказ Минстроя России №899/пр от 11.12.2015 г. | Подъемники грузоподъемностью до 500 кг одномачтовые, высота подъема 45 м | 1368 | 1011 | маш.-ч | маш.-ч | 1 | 1.8 | 0 | 31.26 | 13.5 | 0 | 0 | 1 | 0 |  | 1.8 | 2 | 151299873 | 490 | 0 | 0 | 0 | 0 | 0 | 0 | 0 | 0
504 | 151299880 | 151299870 | 115022373 | 1 | 1 | 1 | 2 | 050101 | ФСЭМ-2001, 050101, приказ Минстроя России №899/пр от 11.12.2015 г. | Компрессоры передвижные с двигателем внутреннего сгорания давлением до 686 кПа (7 ат), производительность до 5 м3/мин | 1368 | 1011 | маш.-ч | маш.-ч | 1 | 19.2 | 0 | 90 | 10.06 | 0 | 0 | 1 | 0 |  | 19.2 | 2 | 151299874 | 491 | 0 | 0 | 0 | 0 | 0 | 0 | 0 | 0
504 | 151299881 | 151299870 | 115023337 | 1 | 1 | 1 | 2 | 330804 | ФСЭМ-2001, 330804, приказ Минстроя России №899/пр от 11.12.2015 г. | Молотки при работе от передвижных компрессорных станций отбойные пневматические | 1368 | 1011 | маш.-ч | маш.-ч | 1 | 38.4 | 0 | 1.53 | 0 | 0 | 0 | 1 | 0 |  | 38.4 | 2 | 151299875 | 492 | 0 | 0 | 0 | 0 | 0 | 0 | 0 | 0
504 | 151299882 | 151299870 | 115259895 | 1 | 1 | 1 | 3 | 509-9900 | ФССЦ-2001, 509-9900, приказ Минстроя России №899/пр от 11.12.2015 г. | Строительный мусор | 1348 | 1009 | т | т | 1000 | 6.6 | 0 | 0 | 0 | 0 | 0 | 0 | 0 |  | 6.6 | 2 | 151299876 | 493 | 0 | 0 | 0 | 0 | 0 | 0 | 0 | 0
505 | 151299890 | 151299883 | 47840614 | 1 | 1 | 1 | 1 | 1-1022 |  | Рабочий строитель среднего разряда 2,2 | 1369 | 1013 | чел.-ч | чел.-ч | 1 | 39.51 | 0 | 0 | 0 | 7.94 | 0 | 1 | 1 | )*1,15 | 45.4365 | 2 | 151299884 | 494 | 0 | 0 | 0 | 0 | 0 | 0 | 0 | 0
505 | 151299891 | 151299883 | 121548 | 1 | 1 | 1 | 1 | 2 |  | Затраты труда машинистов | 608254 | 1013 | чел.час | чел.час | 1 | 1.27 | 0 | 0 | 0 | 0 | 0 | 1 | 2 | )*1,25 | 1.5875 | 2 | 151299885 | 495 | 0 | 0 | 0 | 0 | 0 | 0 | 0 | 0
505 | 151299892 | 151299883 | 115066410 | 1 | 1 | 1 | 2 | 030954 | ФСЭМ-2001, 030954, приказ Минстроя России №899/пр от 11.12.2015 г. | Подъемники грузоподъемностью до 500 кг одномачтовые, высота подъема 45 м | 1368 | 1011 | маш.-ч | маш.-ч | 1 | 1.27 | 0 | 31.26 | 13.5 | 0 | 0 | 1 | 0 | )*1,25 | 1.5875 | 2 | 151299886 | 496 | 0 | 0 | 0 | 0 | 0 | 0 | 0 | 0
505 | 151299893 | 151299883 | 115022869 | 1 | 1 | 1 | 2 | 111301 | ФСЭМ-2001, 111301, приказ Минстроя России №899/пр от 11.12.2015 г. | Вибратор поверхностный | 1368 | 1011 | маш.-ч | маш.-ч | 1 | 9.07 | 0 | 0.5 | 0 | 0 | 0 | 1 | 0 | )*1,25 | 11.3375 | 2 | 151299887 | 497 | 0 | 0 | 0 | 0 | 0 | 0 | 0 | 0
505 | 151299894 | 151299883 | 115060405 | 1 | 1 | 1 | 3 | 402-0005 | ФССЦ-2001, 402-0005, приказ Минстроя России №899/пр от 11.12.2015 г. | Раствор готовый кладочный цементный марки 150 | 1339 | 1007 | м3 | м3 | 1 | 2.04 | 548.3 | 0 | 0 | 0 | 0 | 1 | 0 |  | 2.04 | 2 | 151299888 | 498 | 0 | 0 | 0 | 0 | 0 | 0 | 0 | 0
505 | 151299895 | 151299883 | 115017389 | 1 | 1 | 1 | 3 | 411-0001 | ФССЦ-2001, 411-0001, приказ Минстроя России №899/пр от 11.12.2015 г. | Вода | 1339 | 1007 | м3 | м3 | 1 | 3.5 | 2.44 | 0 | 0 | 0 | 0 | 1 | 0 |  | 3.5 | 2 | 151299889 | 499 | 0 | 0 | 0 | 0 | 0 | 0 | 0 | 0
506 | 151299902 | 151299896 | 47840614 | 1 | 1 | 1 | 1 | 1-1022 |  | Рабочий строитель среднего разряда 2,2 | 1369 | 1013 | чел.-ч | чел.-ч | 1 | 0.5 | 0 | 0 | 0 | 7.94 | 0 | 1 | 1 | )*1,15)*2 | 1.15 | 2 | 151299897 | 500 | 0 | 0 | 0 | 0 | 0 | 0 | 0 | 0
506 | 151299903 | 151299896 | 121548 | 1 | 1 | 1 | 1 | 2 |  | Затраты труда машинистов | 608254 | 1013 | чел.час | чел.час | 1 | 0.21 | 0 | 0 | 0 | 0 | 0 | 1 | 2 | )*1,25)*2 | 0.525 | 2 | 151299898 | 501 | 0 | 0 | 0 | 0 | 0 | 0 | 0 | 0
506 | 151299904 | 151299896 | 115066410 | 1 | 1 | 1 | 2 | 030954 | ФСЭМ-2001, 030954, приказ Минстроя России №899/пр от 11.12.2015 г. | Подъемники грузоподъемностью до 500 кг одномачтовые, высота подъема 45 м | 1368 | 1011 | маш.-ч | маш.-ч | 1 | 0.21 | 0 | 31.26 | 13.5 | 0 | 0 | 1 | 0 | )*1,25)*2 | 0.525 | 2 | 151299899 | 502 | 0 | 0 | 0 | 0 | 0 | 0 | 0 | 0
506 | 151299905 | 151299896 | 115022869 | 1 | 1 | 1 | 2 | 111301 | ФСЭМ-2001, 111301, приказ Минстроя России №899/пр от 11.12.2015 г. | Вибратор поверхностный | 1368 | 1011 | маш.-ч | маш.-ч | 1 | 2.32 | 0 | 0.5 | 0 | 0 | 0 | 1 | 0 | )*1,25)*2 | 5.8 | 2 | 151299900 | 503 | 0 | 0 | 0 | 0 | 0 | 0 | 0 | 0
506 | 151299906 | 151299896 | 115060405 | 1 | 1 | 1 | 3 | 402-0005 | ФССЦ-2001, 402-0005, приказ Минстроя России №899/пр от 11.12.2015 г. | Раствор готовый кладочный цементный марки 150 | 1339 | 1007 | м3 | м3 | 1 | 0.51 | 548.3 | 0 | 0 | 0 | 0 | 1 | 0 | )*2 | 1.02 | 2 | 151299901 | 504 | 0 | 0 | 0 | 0 | 0 | 0 | 0 | 0
507 | 151299921 | 151299907 | 47854112 | 1 | 1 | 1 | 1 | 1-1051 |  | Рабочий строитель среднего разряда 5,1 | 1369 | 1013 | чел.-ч | чел.-ч | 1 | 46.18 | 0 | 0 | 0 | 11.27 | 0 | 1 | 1 | )*1,15 | 53.107 | 2 | 151299908 | 505 | 0 | 0 | 0 | 0 | 0 | 0 | 0 | 0
507 | 151299922 | 151299907 | 121548 | 1 | 1 | 1 | 1 | 2 |  | Затраты труда машинистов | 608254 | 1013 | чел.час | чел.час | 1 | 0.39 | 0 | 0 | 0 | 0 | 0 | 1 | 2 | )*1,25 | 0.4875 | 2 | 151299909 | 506 | 0 | 0 | 0 | 0 | 0 | 0 | 0 | 0
507 | 151299923 | 151299907 | 115066410 | 1 | 1 | 1 | 2 | 030954 | ФСЭМ-2001, 030954, приказ Минстроя России №899/пр от 11.12.2015 г. | Подъемники грузоподъемностью до 500 кг одномачтовые, высота подъема 45 м | 1368 | 1011 | маш.-ч | маш.-ч | 1 | 0.39 | 0 | 31.26 | 13.5 | 0 | 0 | 1 | 0 | )*1,25 | 0.4875 | 2 | 151299910 | 507 | 0 | 0 | 0 | 0 | 0 | 0 | 0 | 0
507 | 151299924 | 151299907 | 115023060 | 1 | 1 | 1 | 2 | 121011 | ФСЭМ-2001, 121011, приказ Минстроя России №899/пр от 11.12.2015 г. | Котлы битумные передвижные 400 л | 1368 | 1011 | маш.-ч | маш.-ч | 1 | 8.05 | 0 | 30 | 0 | 0 | 0 | 1 | 0 | )*1,25 | 10.0625 | 2 | 151299911 | 508 | 0 | 0 | 0 | 0 | 0 | 0 | 0 | 0
507 | 151299925 | 151299907 | 115084328 | 1 | 1 | 1 | 2 | 361101 | ФСЭМ-2001, 361101, приказ Минстроя России №899/пр от 11.12.2015 г. | Термос 100 л | 1368 | 1011 | маш.-ч | маш.-ч | 1 | 6 | 0 | 2.7 | 0 | 0 | 0 | 1 | 0 | )*1,25 | 7.5 | 2 | 151299912 | 509 | 0 | 0 | 0 | 0 | 0 | 0 | 0 | 0
507 | 151299926 | 151299907 | 115016508 | 1 | 1 | 1 | 2 | 400001 | ФСЭМ-2001, 400001, приказ Минстроя России №899/пр от 11.12.2015 г. | Автомобили бортовые, грузоподъемность до 5 т | 1368 | 1011 | маш.-ч | маш.-ч | 1 | 0.59 | 0 | 87.17 | 11.6 | 0 | 0 | 1 | 0 | )*1,25 | 0.7375 | 2 | 151299913 | 510 | 0 | 0 | 0 | 0 | 0 | 0 | 0 | 0
507 | 151299927 | 151299907 | 115054195 | 1 | 1 | 1 | 3 | 101-0009 | ФССЦ-2001, 101-0009, приказ Минстроя России №899/пр от 11.12.2015 г. | Асбест хризотиловый марки К-6-30 | 1348 | 1009 | т | т | 1000 | 0.014 | 1160 | 0 | 0 | 0 | 0 | 1 | 0 |  | 0.014 | 2 | 151299914 | 511 | 0 | 0 | 0 | 0 | 0 | 0 | 0 | 0
507 | 151299928 | 151299907 | 115040890 | 1 | 1 | 1 | 3 | 101-0073 | ФССЦ-2001, 101-0073, приказ Минстроя России №899/пр от 11.12.2015 г. | Битумы нефтяные строительные марки БН-90/10 | 1348 | 1009 | т | т | 1000 | 0.289 | 1383.1 | 0 | 0 | 0 | 0 | 1 | 0 |  | 0.289 | 2 | 151299915 | 512 | 0 | 0 | 0 | 0 | 0 | 0 | 0 | 0
507 | 151299929 | 151299907 | 115084325 | 1 | 1 | 1 | 3 | 101-0074 | ФССЦ-2001, 101-0074, приказ Минстроя России №899/пр от 11.12.2015 г. | Битумы нефтяные строительные марки БН-70/30 | 1348 | 1009 | т | т | 1000 | 0.057 | 1525.5 | 0 | 0 | 0 | 0 | 1 | 0 |  | 0.057 | 2 | 151299916 | 513 | 0 | 0 | 0 | 0 | 0 | 0 | 0 | 0
507 | 151299930 | 151299907 | 115051825 | 1 | 1 | 1 | 3 | 101-1742 | ФССЦ-2001, 101-1742, приказ Минстроя России №899/пр от 11.12.2015 г. | Толь с крупнозернистой посыпкой гидроизоляционный марки ТГ-350 | 1327 | 1005 | м2 | м2 | 1 | 116 | 5.71 | 0 | 0 | 0 | 0 | 1 | 0 |  | 116 | 2 | 151299917 | 514 | 0 | 0 | 0 | 0 | 0 | 0 | 0 | 0
507 | 151299931 | 151299907 | 115084324 | 1 | 1 | 1 | 3 | 101-1745 | ФССЦ-2001, 101-1745, приказ Минстроя России №899/пр от 11.12.2015 г. | Бензин растворитель | 1348 | 1009 | т | т | 1000 | 0.095 | 6143.8 | 0 | 0 | 0 | 0 | 1 | 0 |  | 0.095 | 2 | 151299918 | 515 | 0 | 0 | 0 | 0 | 0 | 0 | 0 | 0
507 | 151299932 | 151299907 | 115057134 | 1 | 1 | 1 | 3 | 101-1757 | ФССЦ-2001, 101-1757, приказ Минстроя России №899/пр от 11.12.2015 г. | Ветошь | 1346 | 1009 | кг | кг | 1 | 0.5 | 1.82 | 0 | 0 | 0 | 0 | 1 | 0 |  | 0.5 | 2 | 151299919 | 516 | 0 | 0 | 0 | 0 | 0 | 0 | 0 | 0
507 | 151299933 | 151299907 | 115084327 | 1 | 1 | 1 | 3 | 113-0101 | ФССЦ-2001, 113-0101, приказ Минстроя России №899/пр от 11.12.2015 г. | Мука андезитовая кислотоупорная, марка А | 1348 | 1009 | т | т | 1000 | 0.231 | 688.8 | 0 | 0 | 0 | 0 | 1 | 0 |  | 0.231 | 2 | 151299920 | 517 | 0 | 0 | 0 | 0 | 0 | 0 | 0 | 0
508 | 151299947 | 151299934 | 47854112 | 1 | 1 | 1 | 1 | 1-1051 |  | Рабочий строитель среднего разряда 5,1 | 1369 | 1013 | чел.-ч | чел.-ч | 1 | 27.86 | 0 | 0 | 0 | 11.27 | 0 | 1 | 1 | )*1,15 | 32.039 | 2 | 151299935 | 518 | 0 | 0 | 0 | 0 | 0 | 0 | 0 | 0
508 | 151299948 | 151299934 | 121548 | 1 | 1 | 1 | 1 | 2 |  | Затраты труда машинистов | 608254 | 1013 | чел.час | чел.час | 1 | 0.23 | 0 | 0 | 0 | 0 | 0 | 1 | 2 | )*1,25 | 0.2875 | 2 | 151299936 | 519 | 0 | 0 | 0 | 0 | 0 | 0 | 0 | 0
508 | 151299949 | 151299934 | 115066410 | 1 | 1 | 1 | 2 | 030954 | ФСЭМ-2001, 030954, приказ Минстроя России №899/пр от 11.12.2015 г. | Подъемники грузоподъемностью до 500 кг одномачтовые, высота подъема 45 м | 1368 | 1011 | маш.-ч | маш.-ч | 1 | 0.23 | 0 | 31.26 | 13.5 | 0 | 0 | 1 | 0 | )*1,25 | 0.2875 | 2 | 151299937 | 520 | 0 | 0 | 0 | 0 | 0 | 0 | 0 | 0
508 | 151299950 | 151299934 | 115023060 | 1 | 1 | 1 | 2 | 121011 | ФСЭМ-2001, 121011, приказ Минстроя России №899/пр от 11.12.2015 г. | Котлы битумные передвижные 400 л | 1368 | 1011 | маш.-ч | маш.-ч | 1 | 3.68 | 0 | 30 | 0 | 0 | 0 | 1 | 0 | )*1,25 | 4.6 | 2 | 151299938 | 521 | 0 | 0 | 0 | 0 | 0 | 0 | 0 | 0
508 | 151299951 | 151299934 | 115084328 | 1 | 1 | 1 | 2 | 361101 | ФСЭМ-2001, 361101, приказ Минстроя России №899/пр от 11.12.2015 г. | Термос 100 л | 1368 | 1011 | маш.-ч | маш.-ч | 1 | 4.5 | 0 | 2.7 | 0 | 0 | 0 | 1 | 0 | )*1,25 | 5.625 | 2 | 151299939 | 522 | 0 | 0 | 0 | 0 | 0 | 0 | 0 | 0
508 | 151299952 | 151299934 | 115016508 | 1 | 1 | 1 | 2 | 400001 | ФСЭМ-2001, 400001, приказ Минстроя России №899/пр от 11.12.2015 г. | Автомобили бортовые, грузоподъемность до 5 т | 1368 | 1011 | маш.-ч | маш.-ч | 1 | 0.33 | 0 | 87.17 | 11.6 | 0 | 0 | 1 | 0 | )*1,25 | 0.4125 | 2 | 151299940 | 523 | 0 | 0 | 0 | 0 | 0 | 0 | 0 | 0
508 | 151299953 | 151299934 | 115054195 | 1 | 1 | 1 | 3 | 101-0009 | ФССЦ-2001, 101-0009, приказ Минстроя России №899/пр от 11.12.2015 г. | Асбест хризотиловый марки К-6-30 | 1348 | 1009 | т | т | 1000 | 0.006 | 1160 | 0 | 0 | 0 | 0 | 1 | 0 |  | 0.006 | 2 | 151299941 | 524 | 0 | 0 | 0 | 0 | 0 | 0 | 0 | 0
508 | 151299954 | 151299934 | 115040890 | 1 | 1 | 1 | 3 | 101-0073 | ФССЦ-2001, 101-0073, приказ Минстроя России №899/пр от 11.12.2015 г. | Битумы нефтяные строительные марки БН-90/10 | 1348 | 1009 | т | т | 1000 | 0.132 | 1383.1 | 0 | 0 | 0 | 0 | 1 | 0 |  | 0.132 | 2 | 151299942 | 525 | 0 | 0 | 0 | 0 | 0 | 0 | 0 | 0
508 | 151299955 | 151299934 | 115084325 | 1 | 1 | 1 | 3 | 101-0074 | ФССЦ-2001, 101-0074, приказ Минстроя России №899/пр от 11.12.2015 г. | Битумы нефтяные строительные марки БН-70/30 | 1348 | 1009 | т | т | 1000 | 0.019 | 1525.5 | 0 | 0 | 0 | 0 | 1 | 0 |  | 0.019 | 2 | 151299943 | 526 | 0 | 0 | 0 | 0 | 0 | 0 | 0 | 0
508 | 151299956 | 151299934 | 115051825 | 1 | 1 | 1 | 3 | 101-1742 | ФССЦ-2001, 101-1742, приказ Минстроя России №899/пр от 11.12.2015 г. | Толь с крупнозернистой посыпкой гидроизоляционный марки ТГ-350 | 1327 | 1005 | м2 | м2 | 1 | 116 | 5.71 | 0 | 0 | 0 | 0 | 1 | 0 |  | 116 | 2 | 151299944 | 527 | 0 | 0 | 0 | 0 | 0 | 0 | 0 | 0
508 | 151299957 | 151299934 | 115084324 | 1 | 1 | 1 | 3 | 101-1745 | ФССЦ-2001, 101-1745, приказ Минстроя России №899/пр от 11.12.2015 г. | Бензин растворитель | 1348 | 1009 | т | т | 1000 | 0.057 | 6143.8 | 0 | 0 | 0 | 0 | 1 | 0 |  | 0.057 | 2 | 151299945 | 528 | 0 | 0 | 0 | 0 | 0 | 0 | 0 | 0
508 | 151299958 | 151299934 | 115084327 | 1 | 1 | 1 | 3 | 113-0101 | ФССЦ-2001, 113-0101, приказ Минстроя России №899/пр от 11.12.2015 г. | Мука андезитовая кислотоупорная, марка А | 1348 | 1009 | т | т | 1000 | 0.106 | 688.8 | 0 | 0 | 0 | 0 | 1 | 0 |  | 0.106 | 2 | 151299946 | 529 | 0 | 0 | 0 | 0 | 0 | 0 | 0 | 0
509 | 151299966 | 151299959 | 47840614 | 1 | 1 | 1 | 1 | 1-1022 |  | Рабочий строитель среднего разряда 2,2 | 1369 | 1013 | чел.-ч | чел.-ч | 1 | 39.51 | 0 | 0 | 0 | 7.94 | 0 | 1 | 1 | )*1,15 | 45.4365 | 2 | 151299960 | 530 | 0 | 0 | 0 | 0 | 0 | 0 | 0 | 0
509 | 151299967 | 151299959 | 121548 | 1 | 1 | 1 | 1 | 2 |  | Затраты труда машинистов | 608254 | 1013 | чел.час | чел.час | 1 | 1.27 | 0 | 0 | 0 | 0 | 0 | 1 | 2 | )*1,25 | 1.5875 | 2 | 151299961 | 531 | 0 | 0 | 0 | 0 | 0 | 0 | 0 | 0
509 | 151299968 | 151299959 | 115066410 | 1 | 1 | 1 | 2 | 030954 | ФСЭМ-2001, 030954, приказ Минстроя России №899/пр от 11.12.2015 г. | Подъемники грузоподъемностью до 500 кг одномачтовые, высота подъема 45 м | 1368 | 1011 | маш.-ч | маш.-ч | 1 | 1.27 | 0 | 31.26 | 13.5 | 0 | 0 | 1 | 0 | )*1,25 | 1.5875 | 2 | 151299962 | 532 | 0 | 0 | 0 | 0 | 0 | 0 | 0 | 0
509 | 151299969 | 151299959 | 115022869 | 1 | 1 | 1 | 2 | 111301 | ФСЭМ-2001, 111301, приказ Минстроя России №899/пр от 11.12.2015 г. | Вибратор поверхностный | 1368 | 1011 | маш.-ч | маш.-ч | 1 | 9.07 | 0 | 0.5 | 0 | 0 | 0 | 1 | 0 | )*1,25 | 11.3375 | 2 | 151299963 | 533 | 0 | 0 | 0 | 0 | 0 | 0 | 0 | 0
509 | 151299970 | 151299959 | 115060405 | 1 | 1 | 1 | 3 | 402-0005 | ФССЦ-2001, 402-0005, приказ Минстроя России №899/пр от 11.12.2015 г. | Раствор готовый кладочный цементный марки 150 | 1339 | 1007 | м3 | м3 | 1 | 2.04 | 548.3 | 0 | 0 | 0 | 0 | 1 | 0 |  | 2.04 | 2 | 151299964 | 534 | 0 | 0 | 0 | 0 | 0 | 0 | 0 | 0
509 | 151299971 | 151299959 | 115017389 | 1 | 1 | 1 | 3 | 411-0001 | ФССЦ-2001, 411-0001, приказ Минстроя России №899/пр от 11.12.2015 г. | Вода | 1339 | 1007 | м3 | м3 | 1 | 3.5 | 2.44 | 0 | 0 | 0 | 0 | 1 | 0 |  | 3.5 | 2 | 151299965 | 535 | 0 | 0 | 0 | 0 | 0 | 0 | 0 | 0
510 | 151299978 | 151299972 | 47840614 | 1 | 1 | 1 | 1 | 1-1022 |  | Рабочий строитель среднего разряда 2,2 | 1369 | 1013 | чел.-ч | чел.-ч | 1 | 0.5 | 0 | 0 | 0 | 7.94 | 0 | 1 | 1 | )*1,15)*2 | 1.15 | 2 | 151299973 | 536 | 0 | 0 | 0 | 0 | 0 | 0 | 0 | 0
510 | 151299979 | 151299972 | 121548 | 1 | 1 | 1 | 1 | 2 |  | Затраты труда машинистов | 608254 | 1013 | чел.час | чел.час | 1 | 0.21 | 0 | 0 | 0 | 0 | 0 | 1 | 2 | )*1,25)*2 | 0.525 | 2 | 151299974 | 537 | 0 | 0 | 0 | 0 | 0 | 0 | 0 | 0
510 | 151299980 | 151299972 | 115066410 | 1 | 1 | 1 | 2 | 030954 | ФСЭМ-2001, 030954, приказ Минстроя России №899/пр от 11.12.2015 г. | Подъемники грузоподъемностью до 500 кг одномачтовые, высота подъема 45 м | 1368 | 1011 | маш.-ч | маш.-ч | 1 | 0.21 | 0 | 31.26 | 13.5 | 0 | 0 | 1 | 0 | )*1,25)*2 | 0.525 | 2 | 151299975 | 538 | 0 | 0 | 0 | 0 | 0 | 0 | 0 | 0
510 | 151299981 | 151299972 | 115022869 | 1 | 1 | 1 | 2 | 111301 | ФСЭМ-2001, 111301, приказ Минстроя России №899/пр от 11.12.2015 г. | Вибратор поверхностный | 1368 | 1011 | маш.-ч | маш.-ч | 1 | 2.32 | 0 | 0.5 | 0 | 0 | 0 | 1 | 0 | )*1,25)*2 | 5.8 | 2 | 151299976 | 539 | 0 | 0 | 0 | 0 | 0 | 0 | 0 | 0
510 | 151299982 | 151299972 | 115060405 | 1 | 1 | 1 | 3 | 402-0005 | ФССЦ-2001, 402-0005, приказ Минстроя России №899/пр от 11.12.2015 г. | Раствор готовый кладочный цементный марки 150 | 1339 | 1007 | м3 | м3 | 1 | 0.51 | 548.3 | 0 | 0 | 0 | 0 | 1 | 0 | )*2 | 1.02 | 2 | 151299977 | 540 | 0 | 0 | 0 | 0 | 0 | 0 | 0 | 0
511 | 151299997 | 151299983 | 47841023 | 1 | 1 | 1 | 1 | 1-1032 |  | Рабочий строитель среднего разряда 3,2 | 1369 | 1013 | чел.-ч | чел.-ч | 1 | 310.42 | 0 | 0 | 0 | 8.74 | 0 | 1 | 1 | )*1,15 | 356.983 | 2 | 151299984 | 541 | 0 | 0 | 0 | 0 | 0 | 0 | 0 | 0
511 | 151299998 | 151299983 | 121548 | 1 | 1 | 1 | 1 | 2 |  | Затраты труда машинистов | 608254 | 1013 | чел.час | чел.час | 1 | 1.72 | 0 | 0 | 0 | 0 | 0 | 1 | 2 | )*1,25 | 2.15 | 2 | 151299985 | 542 | 0 | 0 | 0 | 0 | 0 | 0 | 0 | 0
511 | 151299999 | 151299983 | 115069430 | 1 | 1 | 1 | 2 | 020128 | ФСЭМ-2001, 020128, приказ Минстроя России №899/пр от 11.12.2015 г. | Краны башенные при работе на других видах строительства 5 т | 1368 | 1011 | маш.-ч | маш.-ч | 1 | 0.02 | 0 | 83.43 | 13.5 | 0 | 0 | 1 | 0 | )*1,25 | 0.025 | 2 | 151299986 | 543 | 0 | 0 | 0 | 0 | 0 | 0 | 0 | 0
511 | 151300000 | 151299983 | 115064733 | 1 | 1 | 1 | 2 | 021140 | ФСЭМ-2001, 021140, приказ Минстроя России №899/пр от 11.12.2015 г. | Краны на автомобильном ходу при работе на других видах строительства 6,3 т | 1368 | 1011 | маш.-ч | маш.-ч | 1 | 0.01 | 0 | 88.01 | 11.6 | 0 | 0 | 1 | 0 | )*1,25 | 0.0125 | 2 | 151299987 | 544 | 0 | 0 | 0 | 0 | 0 | 0 | 0 | 0
511 | 151300001 | 151299983 | 115068377 | 1 | 1 | 1 | 2 | 110901 | ФСЭМ-2001, 110901, приказ Минстроя России №899/пр от 11.12.2015 г. | Растворосмесители передвижные 65 л | 1368 | 1011 | маш.-ч | маш.-ч | 1 | 1.69 | 0 | 12.39 | 10.06 | 0 | 0 | 1 | 0 | )*1,25 | 2.1125 | 2 | 151299988 | 545 | 0 | 0 | 0 | 0 | 0 | 0 | 0 | 0
511 | 151300002 | 151299983 | 115085760 | 1 | 1 | 1 | 2 | 339904 | ФСЭМ-2001, 339904, приказ Минстроя России №899/пр от 11.12.2015 г. | Плиткорез MAKITA RH 4101 | 1368 | 1011 | маш.-ч | маш.-ч | 1 | 0.05 | 0 | 9.97 | 0 | 0 | 0 | 1 | 0 | )*1,25 | 0.0625 | 2 | 151299989 | 546 | 0 | 0 | 0 | 0 | 0 | 0 | 0 | 0
511 | 151300003 | 151299983 | 115016508 | 1 | 1 | 1 | 2 | 400001 | ФСЭМ-2001, 400001, приказ Минстроя России №899/пр от 11.12.2015 г. | Автомобили бортовые, грузоподъемность до 5 т | 1368 | 1011 | маш.-ч | маш.-ч | 1 | 0.01 | 0 | 87.17 | 11.6 | 0 | 0 | 1 | 0 | )*1,25 | 0.0125 | 2 | 151299990 | 547 | 0 | 0 | 0 | 0 | 0 | 0 | 0 | 0
511 | 151300004 | 151299983 | 115085197 | 1 | 1 | 1 | 3 | 101-1971 | ФССЦ-2001, 101-1971, приказ Минстроя России №899/пр от 11.12.2015 г. | Затирка «Старатели» (разной цветности) | 1348 | 1009 | т | т | 1000 | 0.013 | 6513 | 0 | 0 | 0 | 0 | 1 | 0 |  | 0.013 | 2 | 151299991 | 548 | 0 | 0 | 0 | 0 | 0 | 0 | 0 | 0
511 | 151300005 | 151299983 | 115085757 | 1 | 1 | 1 | 3 | 101-4368 | ФССЦ-2001, 101-4368, приказ Минстроя России №899/пр от 11.12.2015 г. | Клей плиточный «Юнис Гранит» | 1346 | 1009 | кг | кг | 1 | 1200 | 3.69 | 0 | 0 | 0 | 0 | 1 | 0 |  | 1200 | 2 | 151299992 | 549 | 0 | 0 | 0 | 0 | 0 | 0 | 0 | 0
511 | 151300006 | 151299983 | 115085758 | 1 | 1 | 1 | 3 | 101-4486 | ФССЦ-2001, 101-4486, приказ Минстроя России №899/пр от 11.12.2015 г. | Гранит керамический многоцветный неполированный, размером 400х400х9 мм | 1327 | 1005 | м2 | м2 | 1 | 102 | 140.45 | 0 | 0 | 0 | 0 | 1 | 0 |  | 102 | 2 | 151299993 | 550 | 0 | 0 | 0 | 0 | 0 | 0 | 0 | 0
511 | 151300007 | 151299983 | 115081796 | 1 | 1 | 1 | 3 | 101-9732 | ФССЦ-2001, 101-9732, приказ Минстроя России №899/пр от 11.12.2015 г. | Грунтовка | 1348 | 1009 | т | т | 1000 | 0 | 0 | 0 | 0 | 0 | 1 | 0 | 0 |  | 0 | 2 | 151299994 | 551 | 0 | 0 | 0 | 0 | 0 | 0 | 0 | 0
511 | 151300008 | 151299983 | 115085759 | 1 | 1 | 1 | 3 | 203-9007 | ФССЦ-2001, 203-9007, приказ Минстроя России №899/пр от 11.12.2015 г. | Рейки деревянные | 1339 | 1007 | м3 | м3 | 1 | 0.01 | 0 | 0 | 0 | 0 | 0 | 0 | 0 |  | 0.01 | 2 | 151299995 | 552 | 0 | 0 | 0 | 0 | 0 | 0 | 0 | 0
511 | 151300009 | 151299983 | 115017389 | 1 | 1 | 1 | 3 | 411-0001 | ФССЦ-2001, 411-0001, приказ Минстроя России №899/пр от 11.12.2015 г. | Вода | 1339 | 1007 | м3 | м3 | 1 | 0.44 | 2.44 | 0 | 0 | 0 | 0 | 1 | 0 |  | 0.44 | 2 | 151299996 | 553 | 0 | 0 | 0 | 0 | 0 | 0 | 0 | 0
545 | 151300023 | 151300012 | 47840747 | 1 | 1 | 1 | 1 | 1-1038 |  | Рабочий строитель среднего разряда 3,8 | 1369 | 1013 | чел.-ч | чел.-ч | 1 | 108.36 | 0 | 0 | 0 | 9.4 | 0 | 1 | 1 | )*0,7 | 75.852 | 2 | 151300013 | 554 | 0 | 0 | 0 | 0 | 0 | 0 | 0 | 0
545 | 151300024 | 151300012 | 121548 | 1 | 1 | 1 | 1 | 2 |  | Затраты труда машинистов | 608254 | 1013 | чел.час | чел.час | 1 | 0.25 | 0 | 0 | 0 | 0 | 0 | 1 | 2 | )*0,7 | 0.175 | 2 | 151300014 | 555 | 0 | 0 | 0 | 0 | 0 | 0 | 0 | 0
545 | 151300025 | 151300012 | 115016565 | 1 | 1 | 1 | 2 | 021141 | ФСЭМ-2001, 021141, приказ Минстроя России №899/пр от 11.12.2015 г. | Краны на автомобильном ходу при работе на других видах строительства 10 т | 1368 | 1011 | маш.-ч | маш.-ч | 1 | 0.25 | 0 | 111.99 | 13.5 | 0 | 0 | 1 | 0 | )*0,7 | 0.175 | 2 | 151300015 | 556 | 0 | 0 | 0 | 0 | 0 | 0 | 0 | 0
545 | 151300026 | 151300012 | 115052230 | 1 | 1 | 1 | 2 | 030404 | ФСЭМ-2001, 030404, приказ Минстроя России №899/пр от 11.12.2015 г. | Лебедки электрические тяговым усилием до 31,39 кН (3,2 т) | 1368 | 1011 | маш.-ч | маш.-ч | 1 | 16.2 | 0 | 6.9 | 0 | 0 | 0 | 1 | 0 | )*0,7 | 11.34 | 2 | 151300016 | 557 | 0 | 0 | 0 | 0 | 0 | 0 | 0 | 0
545 | 151300027 | 151300012 | 115035984 | 1 | 1 | 1 | 2 | 330206 | ФСЭМ-2001, 330206, приказ Минстроя России №899/пр от 11.12.2015 г. | Дрели электрические | 1368 | 1011 | маш.-ч | маш.-ч | 1 | 3.54 | 0 | 1.95 | 0 | 0 | 0 | 1 | 0 | )*0,7 | 2.478 | 2 | 151300017 | 558 | 0 | 0 | 0 | 0 | 0 | 0 | 0 | 0
545 | 151300028 | 151300012 | 115016508 | 1 | 1 | 1 | 2 | 400001 | ФСЭМ-2001, 400001, приказ Минстроя России №899/пр от 11.12.2015 г. | Автомобили бортовые, грузоподъемность до 5 т | 1368 | 1011 | маш.-ч | маш.-ч | 1 | 0.14 | 0 | 87.17 | 11.6 | 0 | 0 | 1 | 0 | )*0,7 | 0.098 | 2 | 151300018 | 559 | 0 | 0 | 0 | 0 | 0 | 0 | 0 | 0
545 | 151300029 | 151300012 | 115093823 | 1 | 1 | 1 | 3 | 206-1336 | ФССЦ-2001, 206-1336, приказ Минстроя России №899/пр от 11.12.2015 г. | Рейка алюминиевая потолочная 100 мм | 1301 | 102138004 | м | м | 1 | 1050 | 24.71 | 0 | 0 | 0 | 0 | 1 | 0 |  | 1050 | 2 | 151300019 | 560 | 0 | 0 | 0 | 0 | 0 | 0 | 0 | 0
545 | 151300030 | 151300012 | 115093824 | 1 | 1 | 1 | 3 | 206-1337 | ФССЦ-2001, 206-1337, приказ Минстроя России №899/пр от 11.12.2015 г. | Гребенка несущая | 1301 | 102138004 | м | м | 1 | 100 | 20.47 | 0 | 0 | 0 | 0 | 1 | 0 |  | 100 | 2 | 151300020 | 561 | 0 | 0 | 0 | 0 | 0 | 0 | 0 | 0
545 | 151300031 | 151300012 | 115093825 | 1 | 1 | 1 | 3 | 206-1338 | ФССЦ-2001, 206-1338, приказ Минстроя России №899/пр от 11.12.2015 г. | Уголок декоративный (пристенный) | 1301 | 102138004 | м | м | 1 | 0 | 6.28 | 0 | 0 | 0 | 1 | 0 | 0 |  | 0 | 2 | 151300021 | 562 | 0 | 0 | 0 | 0 | 0 | 0 | 0 | 0
545 | 151300032 | 151300012 | 115093826 | 1 | 1 | 1 | 3 | 206-1339 | ФССЦ-2001, 206-1339, приказ Минстроя России №899/пр от 11.12.2015 г. | Подвес в комплекте | 1355 | 1010 | 100 шт. | 100 шт. | 100 | 0.7 | 366 | 0 | 0 | 0 | 0 | 1 | 0 |  | 0.7 | 2 | 151300022 | 563 | 0 | 0 | 0 | 0 | 0 | 0 | 0 | 0
546 | 151300044 | 151300033 | 47840747 | 1 | 1 | 1 | 1 | 1-1038 |  | Рабочий строитель среднего разряда 3,8 | 1369 | 1013 | чел.-ч | чел.-ч | 1 | 108.36 | 0 | 0 | 0 | 9.4 | 0 | 1 | 1 | )*1,15 | 124.614 | 2 | 151300039 | 564 | 0 | 0 | 0 | 0 | 0 | 0 | 0 | 0
546 | 151300045 | 151300033 | 121548 | 1 | 1 | 1 | 1 | 2 |  | Затраты труда машинистов | 608254 | 1013 | чел.час | чел.час | 1 | 0.25 | 0 | 0 | 0 | 0 | 0 | 1 | 2 | )*1,25 | 0.3125 | 2 | 151300040 | 565 | 0 | 0 | 0 | 0 | 0 | 0 | 0 | 0
546 | 151300046 | 151300033 | 115016565 | 1 | 1 | 1 | 2 | 021141 | ФСЭМ-2001, 021141, приказ Минстроя России №899/пр от 11.12.2015 г. | Краны на автомобильном ходу при работе на других видах строительства 10 т | 1368 | 1011 | маш.-ч | маш.-ч | 1 | 0.25 | 0 | 111.99 | 13.5 | 0 | 0 | 1 | 0 | )*1,25 | 0.3125 | 2 | 151300041 | 566 | 0 | 0 | 0 | 0 | 0 | 0 | 0 | 0
546 | 151300047 | 151300033 | 115052230 | 1 | 1 | 1 | 2 | 030404 | ФСЭМ-2001, 030404, приказ Минстроя России №899/пр от 11.12.2015 г. | Лебедки электрические тяговым усилием до 31,39 кН (3,2 т) | 1368 | 1011 | маш.-ч | маш.-ч | 1 | 16.2 | 0 | 6.9 | 0 | 0 | 0 | 1 | 0 | )*1,25 | 20.25 | 2 | 151300042 | 567 | 0 | 0 | 0 | 0 | 0 | 0 | 0 | 0
546 | 151300048 | 151300033 | 115035984 | 1 | 1 | 1 | 2 | 330206 | ФСЭМ-2001, 330206, приказ Минстроя России №899/пр от 11.12.2015 г. | Дрели электрические | 1368 | 1011 | маш.-ч | маш.-ч | 1 | 3.54 | 0 | 1.95 | 0 | 0 | 0 | 1 | 0 | )*1,25 | 4.425 | 2 | 151300043 | 568 | 0 | 0 | 0 | 0 | 0 | 0 | 0 | 0
546 | 151300049 | 151300033 | 115016508 | 1 | 1 | 1 | 2 | 400001 | ФСЭМ-2001, 400001, приказ Минстроя России №899/пр от 11.12.2015 г. | Автомобили бортовые, грузоподъемность до 5 т | 1368 | 1011 | маш.-ч | маш.-ч | 1 | 0.14 | 0 | 87.17 | 11.6 | 0 | 0 | 1 | 0 | )*1,25 | 0.175 | 2 | 151300034 | 569 | 0 | 0 | 0 | 0 | 0 | 0 | 0 | 0
546 | 151300050 | 151300033 | 115093823 | 1 | 1 | 1 | 3 | 206-1336 | ФССЦ-2001, 206-1336, приказ Минстроя России №899/пр от 11.12.2015 г. | Рейка алюминиевая потолочная 100 мм | 1301 | 102138004 | м | м | 1 | 1050 | 24.71 | 0 | 0 | 0 | 0 | 1 | 0 |  | 1050 | 2 | 151300035 | 570 | 0 | 0 | 0 | 0 | 0 | 0 | 0 | 0
546 | 151300051 | 151300033 | 115093824 | 1 | 1 | 1 | 3 | 206-1337 | ФССЦ-2001, 206-1337, приказ Минстроя России №899/пр от 11.12.2015 г. | Гребенка несущая | 1301 | 102138004 | м | м | 1 | 100 | 20.47 | 0 | 0 | 0 | 0 | 1 | 0 |  | 100 | 2 | 151300036 | 571 | 0 | 0 | 0 | 0 | 0 | 0 | 0 | 0
546 | 151300052 | 151300033 | 115093825 | 1 | 1 | 1 | 3 | 206-1338 | ФССЦ-2001, 206-1338, приказ Минстроя России №899/пр от 11.12.2015 г. | Уголок декоративный (пристенный) | 1301 | 102138004 | м | м | 1 | 0 | 6.28 | 0 | 0 | 0 | 1 | 0 | 0 |  | 0 | 2 | 151300037 | 572 | 0 | 0 | 0 | 0 | 0 | 0 | 0 | 0
546 | 151300053 | 151300033 | 115093826 | 1 | 1 | 1 | 3 | 206-1339 | ФССЦ-2001, 206-1339, приказ Минстроя России №899/пр от 11.12.2015 г. | Подвес в комплекте | 1355 | 1010 | 100 шт. | 100 шт. | 100 | 0.7 | 366 | 0 | 0 | 0 | 0 | 1 | 0 |  | 0.7 | 2 | 151300038 | 573 | 0 | 0 | 0 | 0 | 0 | 0 | 0 | 0
547 | 151300062 | 151300054 | 47840853 | 1 | 1 | 1 | 1 | 1-1030 |  | Рабочий строитель среднего разряда 3 | 1369 | 1013 | чел.-ч | чел.-ч | 1 | 46.19 | 0 | 0 | 0 | 8.53 | 0 | 1 | 1 |  | 46.19 | 2 | 151300055 | 574 | 0 | 0 | 0 | 0 | 0 | 0 | 0 | 0
547 | 151300063 | 151300054 | 121548 | 1 | 1 | 1 | 1 | 2 |  | Затраты труда машинистов | 608254 | 1013 | чел.час | чел.час | 1 | 0.01 | 0 | 0 | 0 | 0 | 0 | 1 | 2 |  | 0.01 | 2 | 151300056 | 575 | 0 | 0 | 0 | 0 | 0 | 0 | 0 | 0
547 | 151300064 | 151300054 | 115066410 | 1 | 1 | 1 | 2 | 030954 | ФСЭМ-2001, 030954, приказ Минстроя России №899/пр от 11.12.2015 г. | Подъемники грузоподъемностью до 500 кг одномачтовые, высота подъема 45 м | 1368 | 1011 | маш.-ч | маш.-ч | 1 | 0.01 | 0 | 31.26 | 13.5 | 0 | 0 | 1 | 0 |  | 0.01 | 2 | 151300057 | 576 | 0 | 0 | 0 | 0 | 0 | 0 | 0 | 0
547 | 151300065 | 151300054 | 115544305 | 1 | 1 | 1 | 3 | 301-1514 | ФССЦ-2001, 301-1514, приказ Минстроя России №899/пр от 11.12.2015 г. | Решетки жалюзийные неподвижные штампованные размером 150х490 мм | 1354 | 1010 | шт. | шт. | 1 | 100 | 28.25 | 0 | 0 | 0 | 0 | 1 | 0 |  | 100 | 2 | 151300058 | 577 | 0 | 0 | 0 | 0 | 0 | 0 | 0 | 0
547 | 151300066 | 151300054 | 115066678 | 1 | 1 | 1 | 3 | 405-0219 | ФССЦ-2001, 405-0219, приказ Минстроя России №899/пр от 11.12.2015 г. | Гипсовые вяжущие, марка Г3 | 1348 | 1009 | т | т | 1000 | 0.05 | 729.98 | 0 | 0 | 0 | 0 | 1 | 0 |  | 0.05 | 2 | 151300059 | 578 | 0 | 0 | 0 | 0 | 0 | 0 | 0 | 0
547 | 151300067 | 151300054 | 115017389 | 1 | 1 | 1 | 3 | 411-0001 | ФССЦ-2001, 411-0001, приказ Минстроя России №899/пр от 11.12.2015 г. | Вода | 1339 | 1007 | м3 | м3 | 1 | 0.02 | 2.44 | 0 | 0 | 0 | 0 | 1 | 0 |  | 0.02 | 2 | 151300060 | 579 | 0 | 0 | 0 | 0 | 0 | 0 | 0 | 0
547 | 151300068 | 151300054 | 115259895 | 1 | 1 | 1 | 3 | 509-9900 | ФССЦ-2001, 509-9900, приказ Минстроя России №899/пр от 11.12.2015 г. | Строительный мусор | 1348 | 1009 | т | т | 1000 | 0.07 | 0 | 0 | 0 | 0 | 0 | 0 | 0 |  | 0.07 | 2 | 151300061 | 580 | 0 | 0 | 0 | 0 | 0 | 0 | 0 | 0
550 | 151300078 | 151300071 | 47840717 | 1 | 1 | 1 | 1 | 1-1040 |  | Рабочий строитель среднего разряда 4 | 1369 | 1013 | чел.-ч | чел.-ч | 1 | 20.02 | 0 | 0 | 0 | 9.62 | 0 | 1 | 1 | )*1,15 | 23.023 | 2 | 151300072 | 581 | 0 | 0 | 0 | 0 | 0 | 0 | 0 | 0
550 | 151300079 | 151300071 | 121548 | 1 | 1 | 1 | 1 | 2 |  | Затраты труда машинистов | 608254 | 1013 | чел.час | чел.час | 1 | 0.01 | 0 | 0 | 0 | 0 | 0 | 1 | 2 | )*1,25 | 0.0125 | 2 | 151300073 | 582 | 0 | 0 | 0 | 0 | 0 | 0 | 0 | 0
550 | 151300080 | 151300071 | 115066410 | 1 | 1 | 1 | 2 | 030954 | ФСЭМ-2001, 030954, приказ Минстроя России №899/пр от 11.12.2015 г. | Подъемники грузоподъемностью до 500 кг одномачтовые, высота подъема 45 м | 1368 | 1011 | маш.-ч | маш.-ч | 1 | 0.01 | 0 | 31.26 | 13.5 | 0 | 0 | 1 | 0 | )*1,25 | 0.0125 | 2 | 151300074 | 583 | 0 | 0 | 0 | 0 | 0 | 0 | 0 | 0
550 | 151300081 | 151300071 | 115016508 | 1 | 1 | 1 | 2 | 400001 | ФСЭМ-2001, 400001, приказ Минстроя России №899/пр от 11.12.2015 г. | Автомобили бортовые, грузоподъемность до 5 т | 1368 | 1011 | маш.-ч | маш.-ч | 1 | 0.03 | 0 | 87.17 | 11.6 | 0 | 0 | 1 | 0 | )*1,25 | 0.0375 | 2 | 151300075 | 584 | 0 | 0 | 0 | 0 | 0 | 0 | 0 | 0
550 | 151300082 | 151300071 | 115057134 | 1 | 1 | 1 | 3 | 101-1757 | ФССЦ-2001, 101-1757, приказ Минстроя России №899/пр от 11.12.2015 г. | Ветошь | 1346 | 1009 | кг | кг | 1 | 0.2 | 1.82 | 0 | 0 | 0 | 0 | 1 | 0 |  | 0.2 | 2 | 151300076 | 585 | 0 | 0 | 0 | 0 | 0 | 0 | 0 | 0
550 | 151300083 | 151300071 | 115081796 | 1 | 1 | 1 | 3 | 101-9732 | ФССЦ-2001, 101-9732, приказ Минстроя России №899/пр от 11.12.2015 г. | Грунтовка | 1348 | 1009 | т | т | 1000 | 0.02 | 0 | 0 | 0 | 0 | 0 | 0 | 0 |  | 0.02 | 2 | 151300077 | 586 | 0 | 0 | 0 | 0 | 0 | 0 | 0 | 0
552 | 151300094 | 151300085 | 47841445 | 1 | 1 | 1 | 1 | 1-1034 |  | Рабочий строитель среднего разряда 3,4 | 1369 | 1013 | чел.-ч | чел.-ч | 1 | 42.9 | 0 | 0 | 0 | 8.97 | 0 | 1 | 1 | )*1,15 | 49.335 | 2 | 151300086 | 587 | 0 | 0 | 0 | 0 | 0 | 0 | 0 | 0
552 | 151300095 | 151300085 | 121548 | 1 | 1 | 1 | 1 | 2 |  | Затраты труда машинистов | 608254 | 1013 | чел.час | чел.час | 1 | 0.02 | 0 | 0 | 0 | 0 | 0 | 1 | 2 | )*1,25 | 0.025 | 2 | 151300087 | 588 | 0 | 0 | 0 | 0 | 0 | 0 | 0 | 0
552 | 151300096 | 151300085 | 115066410 | 1 | 1 | 1 | 2 | 030954 | ФСЭМ-2001, 030954, приказ Минстроя России №899/пр от 11.12.2015 г. | Подъемники грузоподъемностью до 500 кг одномачтовые, высота подъема 45 м | 1368 | 1011 | маш.-ч | маш.-ч | 1 | 0.02 | 0 | 31.26 | 13.5 | 0 | 0 | 1 | 0 | )*1,25 | 0.025 | 2 | 151300088 | 589 | 0 | 0 | 0 | 0 | 0 | 0 | 0 | 0
552 | 151300097 | 151300085 | 115016508 | 1 | 1 | 1 | 2 | 400001 | ФСЭМ-2001, 400001, приказ Минстроя России №899/пр от 11.12.2015 г. | Автомобили бортовые, грузоподъемность до 5 т | 1368 | 1011 | маш.-ч | маш.-ч | 1 | 0.15 | 0 | 87.17 | 11.6 | 0 | 0 | 1 | 0 | )*1,25 | 0.1875 | 2 | 151300089 | 590 | 0 | 0 | 0 | 0 | 0 | 0 | 0 | 0
552 | 151300098 | 151300085 | 115085493 | 1 | 1 | 1 | 3 | 101-1596 | ФССЦ-2001, 101-1596, приказ Минстроя России №899/пр от 11.12.2015 г. | Шкурка шлифовальная двухслойная с зернистостью 40-25 | 1327 | 1005 | м2 | м2 | 1 | 0.84 | 72.32 | 0 | 0 | 0 | 0 | 1 | 0 |  | 0.84 | 2 | 151300090 | 591 | 0 | 0 | 0 | 0 | 0 | 0 | 0 | 0
552 | 151300099 | 151300085 | 115067723 | 1 | 1 | 1 | 3 | 101-1712 | ФССЦ-2001, 101-1712, приказ Минстроя России №899/пр от 11.12.2015 г. | Шпатлевка клеевая | 1348 | 1009 | т | т | 1000 | 0.051 | 4294 | 0 | 0 | 0 | 0 | 1 | 0 |  | 0.051 | 2 | 151300091 | 592 | 0 | 0 | 0 | 0 | 0 | 0 | 0 | 0
552 | 151300100 | 151300085 | 115057134 | 1 | 1 | 1 | 3 | 101-1757 | ФССЦ-2001, 101-1757, приказ Минстроя России №899/пр от 11.12.2015 г. | Ветошь | 1346 | 1009 | кг | кг | 1 | 0.31 | 1.82 | 0 | 0 | 0 | 0 | 1 | 0 |  | 0.31 | 2 | 151300092 | 593 | 0 | 0 | 0 | 0 | 0 | 0 | 0 | 0
552 | 151300101 | 151300085 | 115331706 | 1 | 1 | 1 | 3 | 101-1959 | ФССЦ-2001, 101-1959, приказ Минстроя России №899/пр от 11.12.2015 г. | Краска водоэмульсионная ВЭАК-1180 | 1348 | 1009 | т | т | 1000 | 0.063 | 15481 | 0 | 0 | 0 | 0 | 1 | 0 |  | 0.063 | 2 | 151300093 | 594 | 0 | 0 | 0 | 0 | 0 | 0 | 0 | 0
584 | 151300105 | 151300102 | 47840527 | 1 | 1 | 1 | 1 | 1-1020 |  | Рабочий строитель среднего разряда 2 | 1369 | 1013 | чел.-ч | чел.-ч | 1 | 2.54 | 0 | 0 | 0 | 7.8 | 0 | 1 | 1 |  | 2.54 | 2 | 151300103 | 595 | 0 | 0 | 0 | 0 | 0 | 0 | 0 | 0
584 | 151300106 | 151300102 | 115259895 | 1 | 1 | 1 | 3 | 509-9900 | ФССЦ-2001, 509-9900, приказ Минстроя России №899/пр от 11.12.2015 г. | Строительный мусор | 1348 | 1009 | т | т | 1000 | 0.004 | 0 | 0 | 0 | 0 | 0 | 0 | 0 |  | 0.004 | 2 | 151300104 | 596 | 0 | 0 | 0 | 0 | 0 | 0 | 0 | 0
585 | 151300116 | 151300107 | 47855723 | 1 | 1 | 1 | 1 | 1-2038 |  | Рабочий монтажник среднего разряда 3,8 | 1369 | 1013 | чел.-ч | чел.-ч | 1 | 2.82 | 0 | 0 | 0 | 9.4 | 0 | 1 | 1 |  | 2.82 | 2 | 151300108 | 597 | 0 | 0 | 0 | 0 | 0 | 0 | 0 | 0
585 | 151300117 | 151300107 | 121548 | 1 | 1 | 1 | 1 | 2 |  | Затраты труда машинистов | 608254 | 1013 | чел.час | чел.час | 1 | 0.01 | 0 | 0 | 0 | 0 | 0 | 1 | 2 |  | 0.01 | 2 | 151300109 | 598 | 0 | 0 | 0 | 0 | 0 | 0 | 0 | 0
585 | 151300118 | 151300107 | 115070876 | 1 | 1 | 1 | 2 | 021102 | ФСЭМ-2001, 021102, приказ Минстроя России №899/пр от 11.12.2015 г. | Краны на автомобильном ходу при работе на монтаже технологического оборудования 10 т | 1368 | 1011 | маш.-ч | маш.-ч | 1 | 0.01 | 0 | 134.65 | 13.5 | 0 | 0 | 1 | 0 |  | 0.01 | 2 | 151300110 | 599 | 0 | 0 | 0 | 0 | 0 | 0 | 0 | 0
585 | 151300119 | 151300107 | 115016508 | 1 | 1 | 1 | 2 | 400001 | ФСЭМ-2001, 400001, приказ Минстроя России №899/пр от 11.12.2015 г. | Автомобили бортовые, грузоподъемность до 5 т | 1368 | 1011 | маш.-ч | маш.-ч | 1 | 0.01 | 0 | 87.17 | 11.6 | 0 | 0 | 1 | 0 |  | 0.01 | 2 | 151300111 | 600 | 0 | 0 | 0 | 0 | 0 | 0 | 0 | 0
585 | 151300120 | 151300107 | 115306301 | 1 | 1 | 1 | 3 | 101-2143 | ФССЦ-2001, 101-2143, приказ Минстроя России №899/пр от 11.12.2015 г. | Краска | 1346 | 1009 | кг | кг | 1 | 0.05 | 28.6 | 0 | 0 | 0 | 0 | 1 | 0 |  | 0.05 | 2 | 151300112 | 601 | 0 | 0 | 0 | 0 | 0 | 0 | 0 | 0
585 | 151300121 | 151300107 | 115311572 | 1 | 1 | 1 | 3 | 101-2478 | ФССЦ-2001, 101-2478, приказ Минстроя России №899/пр от 11.12.2015 г. | Лента К226 | 1308 | 102138004 | 100 м | 100 м | 100 | 0.05 | 120 | 0 | 0 | 0 | 0 | 1 | 0 |  | 0.05 | 2 | 151300113 | 602 | 0 | 0 | 0 | 0 | 0 | 0 | 0 | 0
585 | 151300122 | 151300107 | 115307377 | 1 | 1 | 1 | 3 | 101-2499 | ФССЦ-2001, 101-2499, приказ Минстроя России №899/пр от 11.12.2015 г. | Лента изоляционная прорезиненная односторонняя ширина 20 мм, толщина 0,25-0,35 мм | 1346 | 1009 | кг | кг | 1 | 0.16 | 30.4 | 0 | 0 | 0 | 0 | 1 | 0 |  | 0.16 | 2 | 151300114 | 603 | 0 | 0 | 0 | 0 | 0 | 0 | 0 | 0
585 | 151300123 | 151300107 | 115274035 | 1 | 1 | 1 | 3 | 999-9950 | ФССЦ-2001, 999-9950, приказ Минстроя России №899/пр от 11.12.2015 г. | Вспомогательные ненормируемые материалы (2% от ОЗП) | 1374 | 1013 | РУБ | РУБ | 1 | 0.53 | 1 | 0 | 0 | 0 | 0 | 1 | 0 |  | 0.53 | 2 | 151300115 | 604 | 0 | 0 | 0 | 0 | 0 | 0 | 0 | 0
587 | 151300128 | 151300125 | 47841090 | 1 | 1 | 1 | 1 | 1-1035 |  | Рабочий строитель среднего разряда 3,5 | 1369 | 1013 | чел.-ч | чел.-ч | 1 | 24.1 | 0 | 0 | 0 | 9.07 | 0 | 1 | 1 |  | 24.1 | 2 | 151300126 | 605 | 0 | 0 | 0 | 0 | 0 | 0 | 0 | 0
587 | 151300129 | 151300125 | 115570348 | 1 | 1 | 1 | 3 | 509-1201 | ФССЦ-2001, 509-1201, приказ Минстроя России №899/пр от 11.12.2015 г. | Выключатель одноклавишный для скрытой проводки | 1358 | 1010 | 10 шт. | 10 шт. | 10 | 10 | 62.2 | 0 | 0 | 0 | 0 | 1 | 0 |  | 10 | 2 | 151300127 | 606 | 0 | 0 | 0 | 0 | 0 | 0 | 0 | 0
590 | 151300137 | 151300132 | 47840717 | 1 | 1 | 1 | 1 | 1-1040 |  | Рабочий строитель среднего разряда 4 | 1369 | 1013 | чел.-ч | чел.-ч | 1 | 89.1 | 0 | 0 | 0 | 9.62 | 0 | 1 | 1 |  | 89.1 | 2 | 151300133 | 607 | 0 | 0 | 0 | 0 | 0 | 0 | 0 | 0
590 | 151300138 | 151300132 | 121548 | 1 | 1 | 1 | 1 | 2 |  | Затраты труда машинистов | 608254 | 1013 | чел.час | чел.час | 1 | 0.03 | 0 | 0 | 0 | 0 | 0 | 1 | 2 |  | 0.03 | 2 | 151300134 | 608 | 0 | 0 | 0 | 0 | 0 | 0 | 0 | 0
590 | 151300139 | 151300132 | 115066410 | 1 | 1 | 1 | 2 | 030954 | ФСЭМ-2001, 030954, приказ Минстроя России №899/пр от 11.12.2015 г. | Подъемники грузоподъемностью до 500 кг одномачтовые, высота подъема 45 м | 1368 | 1011 | маш.-ч | маш.-ч | 1 | 0.03 | 0 | 31.26 | 13.5 | 0 | 0 | 1 | 0 |  | 0.03 | 2 | 151300135 | 609 | 0 | 0 | 0 | 0 | 0 | 0 | 0 | 0
590 | 151300140 | 151300132 | 115571741 | 1 | 1 | 1 | 3 | 509-0767 | ФССЦ-2001, 509-0767, приказ Минстроя России №899/пр от 11.12.2015 г. | Светильники с лампами накаливания для производственных помещений с тяжелыми условиями среды, подвесной с защитной сеткой и стеклом, тип НСП09-200/Р50-03-02 | 1354 | 1010 | шт. | шт. | 1 | 100 | 59.78 | 0 | 0 | 0 | 0 | 1 | 0 |  | 100 | 2 | 151300136 | 610 | 0 | 0 | 0 | 0 | 0 | 0 | 0 | 0