## Смета 12 гр. по ФЕР
"УТВЕРЖДАЮ"
Директор ТЭЦ-26 - филиала ПАО "Мосэнерго"
__________________С.А.Зайцев
" ___ " ___________ 20 ___ г.
| Смета № | [22 empty] | Смета №
| Ремонт санузлов БЩУ-2, 4 ТЭЦ-26 в 2016г. | [22 empty] | Ремонт санузлов БЩУ-2, 4 ТЭЦ-26 в 2016г.
(наименование работ и затрат, наименование объекта)
Основание:
[6 empty] | базовая цена |  | текущая цена
|  | Сметная стоимость |  |  |  | 253.8629 |  | 983.7352 |  | тыс. руб.
|  | Строительные работы |  |  |  | 233.7463 |  | 946.2473 |  | тыс. руб.
|  | Монтажные работы |  |  |  | 20.1166 |  | 37.488 |  | тыс. руб.
|  | Оборудование |  |  |  | 0 |  | 0 |  | тыс. руб.
|  | Прочие работы |  |  |  | 0 |  | 0 |  | тыс. руб.
|  | Нормативная трудоемкость |  |  |  | 1402.4282 |  | 1402.4282 |  | чел. -ч.
|  | Средства на оплату труда |  |  |  | 12.5189 |  | 86.881 |  | тыс. руб.
Составлена в ФЕР
№ п/п | Шифр расценки и коды ресурсов | Наименование работ и затрат | Ед. изм. | Кол-во единиц | Цена на ед. изм. | Попра-вочные коэфф. | Стоимость в ценах 2001г. | Пункт коэфф. пересчета | Коэфф. пересчета | Стоимость в текущих ценах | ЗТР всего чел.-час
1 | 2 | 3 | 4 | 5 | 6 | 7 | 8 | 9 | 10 | 11 | 12
Раздел: Санузел БЩУ-2 (мужской туалет) | [24 empty] | Раздел: Санузел БЩУ-2 (мужской туалет)
Подраздел: Стены | [24 empty] | Подраздел: Стены
1 | 63-7-5 | Разборка облицовки стен из керамических глазурованных плиток | 100 м2 поверхности облицовки | 0.256 | 748.3 |  |  | 0 | [7 empty] | 119.44 | 828.97 | 77.56 | 538.3
|  | Зарплата |  |  | 584.74 | 0 | 149.69 |  | 6.94 | 1038.87 |  |  |  |  | 149.69
|  | Эксплуатация машин |  |  | 163.56 | 0 | 41.87 |  | 6.94 | 290.59
|  | в т.ч. зарплата машинистов |  |  | 21.23 | 0 | 5.43 |  | 6.94 | 37.72 |  |  |  |  | 5.43
|  | НР от ФОТ | % | 77 |  |  | 119.44 |  | 77 | 828.97
|  | СП от ФОТ | % | 50 |  |  | 77.56 |  | 50 | 538.3
|  | Затраты труда | чел-ч | 74.3 |  | 0 |  |  |  |  | 19.0208
[6 empty] | 388.56 |  |  | 2696.73 |  | 19.0208 | 388.56 | 2696.73 | 19.0208 | [5 empty] | 388.56 | 0 | 0 | 0
2 | 15-02-016-1 | Штукатурка поверхностей внутри здания цементно-известковым или цементным раствором по камню и бетону простая стен | 100 М2 ОШТУКАТУРИВАЕМОЙ ПОВЕРХНОСТИ | 0.34 | 1645.65 |  |  | 0 | [7 empty] | 264.47 | 1835.44 | 138.53 | 961.42
|  | Зарплата |  |  | 683.88 | 0 | 232.52 |  | 6.94 | 1613.68 |  |  |  |  | 232.52
|  | Эксплуатация машин |  |  | 96.5 | 0 | 32.81 |  | 6.94 | 227.7
|  | в т.ч. зарплата машинистов |  |  | 56.94 | 0 | 19.36 |  | 6.94 | 134.36 |  |  |  |  | 19.36
|  | Материальные ресурсы |  |  | 865.27 | 0 | 294.19 |  | 6.94 | 2041.69
|  | НР от ФОТ | % | 105 |  |  | 264.47 |  | 105 | 1835.44
|  | СП от ФОТ | % | 55 |  |  | 138.53 |  | 55 | 961.42
|  | Затраты труда | чел-ч | 75.4 |  | 0 |  |  |  |  | 25.636
[6 empty] | 962.52 |  |  | 6679.93 |  | 25.636 | 962.52 | 6679.93 | 25.636 | [5 empty] | 962.52 | 0 | 0 | 0
3 | 15-01-019-7 | Гладкая облицовка стен, столбов, пилястр и откосов (без карнизных, плинтусных и угловых плиток) с установкой плиток туалетного гарнитура на клее из сухих смесей по кирпичу и бетону, плитка Kerama Marazzi Россия Коллекция: Башкирия, синий, глянцевая 300х200х6.9 мм | 100 м2 поверхности облицовки | 0.34 | 12890.23 |  |  | 0 | [7 empty] | 550.64 | 3821.44 | 288.43 | 2001.71
|  | Зарплата |  |  | 1524.89 | 0 | 518.46 |  | 6.94 | 3598.13 |  |  |  |  | 518.46
|  | Эксплуатация машин |  |  | 31.75 | 0 | 10.8 |  | 6.94 | 74.92
|  | в т.ч. зарплата машинистов |  |  | 17.52 | 0 | 5.96 |  | 6.94 | 41.34 |  |  |  |  | 5.96
|  | Материальные ресурсы |  |  | 11333.59 | 0 | 3853.42 |  | 6.94 | 26742.74
|  | НР от ФОТ | % | 105 |  |  | 550.64 |  | 105 | 3821.44
|  | СП от ФОТ | % | 55 |  |  | 288.43 |  | 55 | 2001.71
|  | Затраты труда | чел-ч | 166.11 |  | 0 |  |  |  |  | 56.4774
3,1 | Прайс-лист http://www.kplitka.ru/keramiche | Плитка для стен 300х200х6.9 мм Kerama Marazzi Россия Коллекция: Башкирия, синий, глянцевая Базисная стоимость: 441,00 - занесена вручную | м2 | 33.66 | 441 |  | 14844.06 |  | 1 | 14844.06 | [5 empty] | 0 | 0 | 0 | 0 | 14844.06 | 0 | 0 | 0
[6 empty] | 20065.81 |  |  | 51083 |  | 56.4774 | 20065.81 | 51083 | 56.4774 | [5 empty] | 5221.75 | 0 | 0 | 0
4 | 101-0256 | Плитки керамические глазурованные для внутренней облицовки стен гладкие без завала белые | м2 | -33.66 | 71.19 | 0 | -2396.26 | 0 | 6.94 | -16630.01 | [5 empty] | 0 | 0 | 0 | 0
[6 empty] | -2396.26 |  |  | -16630.01 |  | 0 | -2396.26 | -16630.01 | 0 | [5 empty] | -2396.26 | 0 | 0 | 0
Итого по подразделу: Стены | [5 empty] | 19020.63 |  |  | 43829.65 |  | 101.1342 | [14 empty] | Итого по подразделу: Стены
Подраздел: Потолок | [24 empty] | Подраздел: Потолок
1 | 63-10-1 | Разборка облицовки (ГКЛ) | 100 М2 ОБЛИЦОВКИ | 0.06 | 69.41 |  |  | 0 | [7 empty] | 3.04 | 21.11 | 1.98 | 13.71
|  | Зарплата |  |  | 63.16 | 0 | 3.79 |  | 6.94 | 26.3 |  |  |  |  | 3.79
|  | Эксплуатация машин |  |  | 6.25 | 0 | 0.38 |  | 6.94 | 2.6
|  | в т.ч. зарплата машинистов |  |  | 2.7 | 0 | 0.16 |  | 6.94 | 1.12 |  |  |  |  | 0.16
|  | НР от ФОТ | % | 77 |  |  | 3.04 |  | 77 | 21.11
|  | СП от ФОТ | % | 50 |  |  | 1.98 |  | 50 | 13.71
|  | Затраты труда | чел-ч | 7.31 |  | 0 |  |  |  |  | 0.4386
[6 empty] | 9.19 |  |  | 63.72 |  | 0.4386 | 9.19 | 63.72 | 0.4386 | [5 empty] | 9.19 | 0 | 0 | 0
2 | 15-01-047-16 | Устройство потолков реечных алюминиевых | 100 м2 поверхности облицовки | 0.06 | 29426.16 |  |  | 0 | [7 empty] | 64.38 | 446.83 | 33.72 | 234.05
|  | Зарплата |  |  | 1018.58 | 0 | 61.11 |  | 6.94 | 424.14 |  |  |  |  | 61.11
|  | Эксплуатация машин |  |  | 158.88 | 0 | 9.53 |  | 6.94 | 66.16
|  | в т.ч. зарплата машинистов |  |  | 3.38 | 0 | 0.2 |  | 6.94 | 1.41 |  |  |  |  | 0.2
|  | Материальные ресурсы |  |  | 28248.7 | 0 | 1694.92 |  | 6.94 | 11762.76
|  | НР от ФОТ | % | 105 |  |  | 64.38 |  | 105 | 446.83
|  | СП от ФОТ | % | 55 |  |  | 33.72 |  | 55 | 234.05
|  | Затраты труда | чел-ч | 108.36 |  | 0 |  |  |  |  | 6.5016
2,1 | 206-1338 | Уголок декоративный (пристенный) | м | 17 | 6.28 |  | 106.76 |  | 6.94 | 740.91 | [5 empty] | 0 | 0 | 0 | 0 | 106.76 | 0 | 0 | 0
[6 empty] | 1970.42 |  |  | 13674.85 |  | 6.5016 | 1970.42 | 13674.85 | 6.5016 | [5 empty] | 1863.66 | 0 | 0 | 0
Итого по подразделу: Потолок | [5 empty] | 1979.61 |  |  | 13738.57 |  | 6.9402 | [14 empty] | Итого по подразделу: Потолок
Подраздел: Полы | [24 empty] | Подраздел: Полы
1 | 46-04-001-2 | Разборка бетонных фундаментов (постамент) | 1 м3 | 0.56 | 349.26 |  |  | 0 | [7 empty] | 69.94 | 485.39 | 44.51 | 308.88
|  | Зарплата |  |  | 84.97 | 0 | 47.58 |  | 6.94 | 330.23 |  |  |  |  | 47.58
|  | Эксплуатация машин |  |  | 264.29 | 0 | 148 |  | 6.94 | 1027.14
|  | в т.ч. зарплата машинистов |  |  | 28.57 | 0 | 16 |  | 6.94 | 111.03 |  |  |  |  | 16
|  | НР от ФОТ | % | 110 |  |  | 69.94 |  | 110 | 485.39
|  | СП от ФОТ | % | 70 |  |  | 44.51 |  | 70 | 308.88
|  | Затраты труда | чел-ч | 9.59 |  | 0 |  |  |  |  | 5.3704
[6 empty] | 310.03 |  |  | 2151.64 |  | 5.3704 | 310.03 | 2151.64 | 5.3704 | [5 empty] | 310.03 | 0 | 0 | 0
2 | 57-2-3 | Разборка покрытий полов из керамических плиток | 100 м2 покрытия | 0.06 | 641 |  |  | 0 | [7 empty] | 29.54 | 205.01 | 25.11 | 174.26
|  | Зарплата |  |  | 595.99 | 0 | 35.76 |  | 6.94 | 248.17 |  |  |  |  | 35.76
|  | Эксплуатация машин |  |  | 45.01 | 0 | 2.7 |  | 6.94 | 18.74
|  | в т.ч. зарплата машинистов |  |  | 19.44 | 0 | 1.17 |  | 6.94 | 8.09 |  |  |  |  | 1.17
|  | НР от ФОТ | % | 80 |  |  | 29.54 |  | 80 | 205.01
|  | СП от ФОТ | % | 68 |  |  | 25.11 |  | 68 | 174.26
|  | Затраты труда | чел-ч | 69.87 |  | 0 |  |  |  |  | 4.1922
[6 empty] | 93.11 |  |  | 646.18 |  | 4.1922 | 93.11 | 646.18 | 4.1922 | [5 empty] | 93.11 | 0 | 0 | 0
3 | 57-2-4 | Разборка покрытий полов цементных | 100 м2 покрытия | 0.06 | 2791.56 |  |  | 0 | [7 empty] | 55.96 | 388.38 | 47.57 | 330.12
|  | Зарплата |  |  | 948.54 | 0 | 56.91 |  | 6.94 | 394.97 |  |  |  |  | 56.91
|  | Эксплуатация машин |  |  | 1843.02 | 0 | 110.58 |  | 6.94 | 767.43
|  | в т.ч. зарплата машинистов |  |  | 217.35 | 0 | 13.04 |  | 6.94 | 90.5 |  |  |  |  | 13.04
|  | НР от ФОТ | % | 80 |  |  | 55.96 |  | 80 | 388.38
|  | СП от ФОТ | % | 68 |  |  | 47.57 |  | 68 | 330.12
|  | Затраты труда | чел-ч | 111.2 |  | 0 |  |  |  |  | 6.672
[6 empty] | 271.02 |  |  | 1880.9 |  | 6.672 | 271.02 | 1880.9 | 6.672 | [5 empty] | 271.02 | 0 | 0 | 0
4 | 11-01-011-1 | Устройство стяжек цементных толщиной 20 мм | 100 м2 стяжки | 0.06 | 1485.02 |  |  | 0 | [7 empty] | 24.42 | 169.46 | 14.89 | 103.33
|  | Зарплата |  |  | 313.71 | 0 | 18.82 |  | 6.94 | 130.63 |  |  |  |  | 18.82
|  | Эксплуатация машин |  |  | 44.24 | 0 | 2.65 |  | 6.94 | 18.42
|  | в т.ч. зарплата машинистов |  |  | 17.15 | 0 | 1.03 |  | 6.94 | 7.14 |  |  |  |  | 1.03
|  | Материальные ресурсы |  |  | 1127.07 | 0 | 67.62 |  | 6.94 | 469.31
|  | НР от ФОТ | % | 123 |  |  | 24.42 |  | 123 | 169.46
|  | СП от ФОТ | % | 75 |  |  | 14.89 |  | 75 | 103.33
|  | Затраты труда | чел-ч | 39.51 |  | 0 |  |  |  |  | 2.3706
[6 empty] | 128.4 |  |  | 891.15 |  | 2.3706 | 128.4 | 891.15 | 2.3706 | [5 empty] | 128.4 | 0 | 0 | 0
5 | 11-01-004-5 | Устройство гидроизоляции обмазочной в один слой толщиной 2 мм | 100 м2 изолируемой поверхности | 0.068 | 1150.24 |  |  | 0 | [7 empty] | 24.88 | 172.68 | 15.17 | 105.29
|  | Зарплата |  |  | 295.05 | 0 | 20.06 |  | 6.94 | 139.24 |  |  |  |  | 20.06
|  | Эксплуатация машин |  |  | 162.57 | 0 | 11.05 |  | 6.94 | 76.72
|  | в т.ч. зарплата машинистов |  |  | 2.43 | 0 | 0.17 |  | 6.94 | 1.15 |  |  |  |  | 0.17
|  | Материальные ресурсы |  |  | 692.62 | 0 | 47.1 |  | 6.94 | 326.86
|  | НР от ФОТ | % | 123 |  |  | 24.88 |  | 123 | 172.68
|  | СП от ФОТ | % | 75 |  |  | 15.17 |  | 75 | 105.29
|  | Затраты труда | чел-ч | 26.97 |  | 0 |  |  |  |  | 1.834
[6 empty] | 118.26 |  |  | 820.79 |  | 1.834 | 118.26 | 820.79 | 1.834 | [5 empty] | 118.26 | 0 | 0 | 0
6 | 11-01-047-1 | Устройство покрытий из плит керамогранитных размером 40х40 см, неполированный Estima TR-04 (цвет определяется в соответствии с корпоративой политикой) | 100 м2 покрытия | 0.06 | 21577.57 |  |  | 0 | [7 empty] | 201.5 | 1398.46 | 122.87 | 852.72
|  | Зарплата |  |  | 2713.07 | 0 | 162.78 |  | 6.94 | 1129.72 |  |  |  |  | 162.78
|  | Эксплуатация машин |  |  | 24.86 | 0 | 1.49 |  | 6.94 | 10.35
|  | в т.ч. зарплата машинистов |  |  | 17.39 | 0 | 1.04 |  | 6.94 | 7.24 |  |  |  |  | 1.04
|  | Материальные ресурсы |  |  | 18839.64 | 0 | 1130.38 |  | 6.94 | 7844.83
|  | НР от ФОТ | % | 123 |  |  | 201.5 |  | 123 | 1398.46
|  | СП от ФОТ | % | 75 |  |  | 122.87 |  | 75 | 852.72
|  | Затраты труда | чел-ч | 310.42 |  | 0 |  |  |  |  | 18.6252
6,1 | Прайс-лист "Estima" | Керамический гранит неполированный Estima TR-04, толщиной 9 мм, размером 400х400 мм (синий) Базисная стоимость: 984,00 - занесена вручную | м2 | 6.12 | 984 |  | 6022.08 |  | 1 | 6022.08 | [5 empty] | 0 | 0 | 0 | 0 | 6022.08 | 0 | 0 | 0
[6 empty] | 7641.1 |  |  | 17258.16 |  | 18.6252 | 7641.1 | 17258.16 | 18.6252 | [5 empty] | 1619.02 | 0 | 0 | 0
7 | 101-4486 | Гранит керамический многоцветный неполированный, размером 400х400х9 мм | м2 | -6.12 | 140.45 | 0 | -859.55 | 0 | 6.94 | -5965.3 | [5 empty] | 0 | 0 | 0 | 0
[6 empty] | -859.55 |  |  | -5965.3 |  | 0 | -859.55 | -5965.3 | 0 | [5 empty] | -859.55 | 0 | 0 | 0
Итого по подразделу: Полы | [5 empty] | 7702.37 |  |  | 17683.52 |  | 39.0644 | [14 empty] | Итого по подразделу: Полы
Подраздел: Проемы | [24 empty] | Подраздел: Проемы
1 | 56-11-1 | Снятие наличников | 100 м | 0.3 | 33.43 |  |  | 0 | [7 empty] | 8.22 | 57.07 | 6.22 | 43.15
|  | Зарплата |  |  | 33.43 | 0 | 10.03 |  | 6.94 | 69.6 |  |  |  |  | 10.03
|  | НР от ФОТ | % | 82 |  |  | 8.22 |  | 82 | 57.07
|  | СП от ФОТ | % | 62 |  |  | 6.22 |  | 62 | 43.15
|  | Затраты труда | чел-ч | 4.21 |  | 0 |  |  |  |  | 1.263
[6 empty] | 24.47 |  |  | 169.82 |  | 1.263 | 24.47 | 169.82 | 1.263 | [5 empty] | 24.47 | 0 | 0 | 0
2 | 56-9-1 | Демонтаж дверных коробок в каменных стенах с отбивкой штукатурки в откосах | 100 КОРОБОК | 0.03 | 1807.42 |  |  | 0 | [7 empty] | 36.36 | 252.32 | 27.49 | 190.78
Объем: 0.03=3/100
|  | Зарплата |  |  | 1437.99 | 0 | 43.14 |  | 6.94 | 299.39 |  |  |  |  | 43.14
|  | Эксплуатация машин |  |  | 369.43 | 0 | 11.08 |  | 6.94 | 76.92
|  | в т.ч. зарплата машинистов |  |  | 39.94 | 0 | 1.2 |  | 6.94 | 8.32 |  |  |  |  | 1.2
|  | НР от ФОТ | % | 82 |  |  | 36.36 |  | 82 | 252.32
|  | СП от ФОТ | % | 62 |  |  | 27.49 |  | 62 | 190.78
|  | Затраты труда | чел-ч | 179.3 |  | 0 |  |  |  |  | 5.379
[6 empty] | 118.07 |  |  | 819.41 |  | 5.379 | 118.07 | 819.41 | 5.379 | [5 empty] | 118.07 | 0 | 0 | 0
3 | 56-10-1 | Снятие дверных полотен | 100 м2 дверных полотен | 0.0441 | 288.06 |  |  | 0 | [7 empty] | 10.41 | 72.29 | 7.87 | 54.66
Объем: 0.0441=4,41/100
|  | Зарплата |  |  | 288.06 | 0 | 12.7 |  | 6.94 | 88.16 |  |  |  |  | 12.7
|  | НР от ФОТ | % | 82 |  |  | 10.41 |  | 82 | 72.29
|  | СП от ФОТ | % | 62 |  |  | 7.87 |  | 62 | 54.66
|  | Затраты труда | чел-ч | 36.28 |  | 0 |  |  |  |  | 1.5999
[6 empty] | 30.98 |  |  | 215.11 |  | 1.5999 | 30.98 | 215.11 | 1.5999 | [5 empty] | 30.98 | 0 | 0 | 0
5 | 10-01-047-1 | Установка блоков из ПВХ в наружных и внутренних дверных проемах в каменных стенах площадью проема до 3 м2 | 100 м2 проемов | 0.028 | 169087.21 |  |  | 0 | [7 empty] | 59.31 | 411.61 | 31.66 | 219.76
|  | Зарплата |  |  | 1780.86 | 0 | 49.86 |  | 6.94 | 346.06 |  |  |  |  | 49.86
|  | Эксплуатация машин |  |  | 473.75 | 0 | 13.27 |  | 6.94 | 92.06
|  | в т.ч. зарплата машинистов |  |  | 14.18 | 0 | 0.4 |  | 6.94 | 2.76 |  |  |  |  | 0.4
|  | Материальные ресурсы |  |  | 166832.6 | 0 | 4671.31 |  | 6.94 | 32418.91
|  | НР от ФОТ | % | 118 |  |  | 59.31 |  | 118 | 411.61
|  | СП от ФОТ | % | 63 |  |  | 31.66 |  | 63 | 219.76
|  | Затраты труда | чел-ч | 201 |  | 0 |  |  |  |  | 5.628
[6 empty] | 4825.41 |  |  | 33488.4 |  | 5.628 | 4825.41 | 33488.4 | 5.628 | [5 empty] | 4825.41 | 0 | 0 | 0
6 | 09-04-012-2 | Установка дверного доводчика | 1 ШТ. | 1 | 14.6 |  |  | 0 | [7 empty] | 9.91 | 68.77 | 9.36 | 64.95
|  | Зарплата |  |  | 11.01 | 0 | 11.01 |  | 6.94 | 76.41 |  |  |  |  | 11.01
|  | Эксплуатация машин |  |  | 2.87 | 0 | 2.87 |  | 6.94 | 19.92
|  | Материальные ресурсы |  |  | 0.72 | 0 | 0.72 |  | 6.94 | 5
|  | НР от ФОТ | % | 90 |  |  | 9.91 |  | 90 | 68.77
|  | СП от ФОТ | % | 85 |  |  | 9.36 |  | 85 | 64.95
|  | Затраты труда | чел-ч | 1.11 |  | 0 |  |  |  |  | 1.11
6,1 | 101-6978 | Доводчик дверной DS 73 BC "Серия Premium", усилие закрывания EN2-5 | шт. | 1 | 371.2 |  | 371.2 |  | 6.94 | 2576.13 | [5 empty] | 0 | 0 | 0 | 0 | 371.2 | 0 | 0 | 0
[6 empty] | 405.07 |  |  | 2811.18 |  | 1.11 | 405.07 | 2811.18 | 1.11 | [5 empty] | 33.87 | 0 | 0 | 0
7 | 15-02-019-5 | Сплошное выравнивание внутренних поверхностей (однослойное оштукатуривание)из сухих растворных смесей толщиной до 10 мм оконных и дверных откосов плоских | 100 М2 ОШТУКАТУРИВАЕМОЙ ПОВЕРХНОСТИ | 0.04 | 5224.66 |  |  | 0 | [7 empty] | 38.14 | 264.63 | 19.98 | 138.62
|  | Зарплата |  |  | 873.4 | 0 | 34.94 |  | 6.94 | 242.46 |  |  |  |  | 34.94
|  | Эксплуатация машин |  |  | 53.53 | 0 | 2.14 |  | 6.94 | 14.86
|  | в т.ч. зарплата машинистов |  |  | 34.47 | 0 | 1.38 |  | 6.94 | 9.57 |  |  |  |  | 1.38
|  | Материальные ресурсы |  |  | 4297.73 | 0 | 171.91 |  | 6.94 | 1193.05
|  | НР от ФОТ | % | 105 |  |  | 38.14 |  | 105 | 264.63
|  | СП от ФОТ | % | 55 |  |  | 19.98 |  | 55 | 138.62
|  | Затраты труда | чел-ч | 91.84 |  | 0 |  |  |  |  | 3.6736
[6 empty] | 267.11 |  |  | 1853.62 |  | 3.6736 | 267.11 | 1853.62 | 3.6736 | [5 empty] | 267.11 | 0 | 0 | 0
8 | 10-01-060-1 | Установка и крепление наличников | 100 м | 0.3 | 516.04 |  |  | 0 | [7 empty] | 22.62 | 156.96 | 12.08 | 83.8
|  | Зарплата |  |  | 63.89 | 0 | 19.17 |  | 6.94 | 133.02 |  |  |  |  | 19.17
|  | Эксплуатация машин |  |  | 3.49 | 0 | 1.05 |  | 6.94 | 7.27
|  | Материальные ресурсы |  |  | 448.66 | 0 | 134.6 |  | 6.94 | 934.11
|  | НР от ФОТ | % | 118 |  |  | 22.62 |  | 118 | 156.96
|  | СП от ФОТ | % | 63 |  |  | 12.08 |  | 63 | 83.8
|  | Затраты труда | чел-ч | 7.82 |  | 0 |  |  |  |  | 2.346
[6 empty] | 189.52 |  |  | 1315.16 |  | 2.346 | 189.52 | 1315.16 | 2.346 | [5 empty] | 189.52 | 0 | 0 | 0
Итого по подразделу: Проемы | [5 empty] | 5860.63 |  |  | 40672.7 |  | 20.9995 | [14 empty] | Итого по подразделу: Проемы
Подраздел: Электромонтажные работы | [24 empty] | Подраздел: Электромонтажные работы
1 | 67-4-3 | Демонтаж светильников с лампами накаливания | 100 шт. | 0.03 | 50.24 |  |  | 0 | [7 empty] | 1.27 | 8.8 | 0.97 | 6.73
Объем: 0.03=3/100
|  | Зарплата |  |  | 49.3 | 0 | 1.48 |  | 6.94 | 10.26 |  |  |  |  | 1.48
|  | Эксплуатация машин |  |  | 0.94 | 0 | 0.03 |  | 6.94 | 0.2
|  | в т.ч. зарплата машинистов |  |  | 0.41 | 0 | 0.01 |  | 6.94 | 0.09 |  |  |  |  | 0.01
|  | НР от ФОТ | % | 85 |  |  | 1.27 |  | 85 | 8.8
|  | СП от ФОТ | % | 65 |  |  | 0.97 |  | 65 | 6.73
|  | Затраты труда | чел-ч | 6.32 |  | 0 |  |  |  |  | 0.1896
[6 empty] | 3.75 |  |  | 25.99 |  | 0.1896 | 3.75 | 25.99 | 0.1896 | [5 empty] | 3.75 | 0 | 0 | 0
3 | м08-03-593-6 | Светильник потолочный или настенный с креплением винтами или болтами для помещений с нормальными условиями среды, одноламповый | 100 шт. | 0.03 | 1441.37 |  |  | 0 | [7 empty] | 20.31 | 140.95 | 13.9 | 96.44
|  | Зарплата |  |  | 700.75 | 0 | 21.02 |  | 6.94 | 145.9 |  |  |  |  | 21.02
|  | Эксплуатация машин |  |  | 226.27 | 0 | 6.79 |  | 6.94 | 47.11
|  | в т.ч. зарплата машинистов |  |  | 11.88 | 0 | 0.36 |  | 6.94 | 2.47 |  |  |  |  | 0.36
|  | Материальные ресурсы |  |  | 514.35 | 0 | 15.43 |  | 6.94 | 107.09
|  | НР от ФОТ | % | 95 |  |  | 20.31 |  | 95 | 140.95
|  | СП от ФОТ | % | 65 |  |  | 13.9 |  | 65 | 96.44
|  | Затраты труда | чел-ч | 70.64 |  | 0 |  |  |  |  | 2.1192
3,1 | Прайс-лист http://www.tehdizain.ru/svetiln | Алюминиевый антивандальный светодиодный светильник Solo-M25 W с защитой IP65 Базисная стоимость: 1 228,00 - занесена вручную | шт | 3 | 1228 |  | 3684 |  | 1 | 3684 | [5 empty] | 0 | 0 | 0 | 0 | 0 | 3684 | 0 | 0
[6 empty] | 3761.45 |  |  | 4221.49 |  | 2.1192 | 3761.45 | 4221.49 | 2.1192 | [5 empty] | 0 | 77.45 | 0 | 0
4 | 67-4-1 | Демонтаж выключателей, розеток | 100 шт. | 0.03 | 45.55 |  |  | 0 | [7 empty] | 1.16 | 8.06 | 0.89 | 6.16
Объем: 0.03=3/100
|  | Зарплата |  |  | 45.55 | 0 | 1.37 |  | 6.94 | 9.48 |  |  |  |  | 1.37
|  | НР от ФОТ | % | 85 |  |  | 1.16 |  | 85 | 8.06
|  | СП от ФОТ | % | 65 |  |  | 0.89 |  | 65 | 6.16
|  | Затраты труда | чел-ч | 5.84 |  | 0 |  |  |  |  | 0.1752
[6 empty] | 3.42 |  |  | 23.7 |  | 0.1752 | 3.42 | 23.7 | 0.1752 | [5 empty] | 3.42 | 0 | 0 | 0
6 | м08-03-591-2 | Выключатель одноклавишный утопленного типа при скрытой проводке | 100 шт. | 0.03 | 365.33 |  |  | 0 | [7 empty] | 9.12 | 63.28 | 6.24 | 43.3
|  | Зарплата |  |  | 319.42 | 0 | 9.58 |  | 6.94 | 66.5 |  |  |  |  | 9.58
|  | Эксплуатация машин |  |  | 9.68 | 0 | 0.29 |  | 6.94 | 2.02
|  | в т.ч. зарплата машинистов |  |  | 0.54 | 0 | 0.02 |  | 6.94 | 0.11 |  |  |  |  | 0.02
|  | Материальные ресурсы |  |  | 36.23 | 0 | 1.09 |  | 6.94 | 7.54
|  | НР от ФОТ | % | 95 |  |  | 9.12 |  | 95 | 63.28
|  | СП от ФОТ | % | 65 |  |  | 6.24 |  | 65 | 43.3
|  | Затраты труда | чел-ч | 32.2 |  | 0 |  |  |  |  | 0.966
6,1 | 509-1201 | Выключатель одноклавишный для скрытой проводки | шт. | 3 | 6.22 |  | 18.66 |  | 6.94 | 129.5 | [5 empty] | 0 | 0 | 0 | 0 | 0 | 18.66 | 0 | 0
[6 empty] | 44.98 |  |  | 312.14 |  | 0.966 | 44.98 | 312.14 | 0.966 | [5 empty] | 0 | 26.32 | 0 | 0
7 | м08-02-400-1 | Провод по перфорированным профилям, сечением до 6 мм2 | 100 м | 0.14 | 168.54 |  |  | 0 | [7 empty] | 9.29 | 64.47 | 6.36 | 44.11
|  | Зарплата |  |  | 44.18 | 0 | 6.19 |  | 6.94 | 42.93 |  |  |  |  | 6.19
|  | Эксплуатация машин |  |  | 70.93 | 0 | 9.93 |  | 6.94 | 68.92
|  | в т.ч. зарплата машинистов |  |  | 25.66 | 0 | 3.59 |  | 6.94 | 24.93 |  |  |  |  | 3.59
|  | Материальные ресурсы |  |  | 53.43 | 0 | 7.48 |  | 6.94 | 51.91
|  | НР от ФОТ | % | 95 |  |  | 9.29 |  | 95 | 64.47
|  | СП от ФОТ | % | 65 |  |  | 6.36 |  | 65 | 44.11
|  | Затраты труда | чел-ч | 4.7 |  | 0 |  |  |  |  | 0.658
7,1 | 501-8482 | Кабель силовой с медными жилами с поливинилхлоридной изоляцией и оболочкой, не распространяющий горение, с низким дымо- и газовыделением марки ВВГнг-LS, с числом жил - 3 и сечением 1,5 мм2 | 1000 м | 0.014 | 4832.12 |  | 67.65 |  | 6.94 | 469.49 | [5 empty] | 0 | 0 | 0 | 0 | 0 | 67.65 | 0 | 0
[6 empty] | 106.9 |  |  | 741.83 |  | 0.658 | 106.9 | 741.83 | 0.658 | [5 empty] | 0 | 39.25 | 0 | 0
8 | м08-10-010-1 | Прокладка труб гофрированных ПВХ для защиты проводов и кабелей | 100 м | 0.14 | 219.89 |  |  | 0 | [7 empty] | 18.56 | 128.8 | 12.7 | 88.13
|  | Зарплата |  |  | 139.54 | 0 | 19.54 |  | 6.94 | 135.58 |  |  |  |  | 19.54
|  | Эксплуатация машин |  |  | 63.56 | 0 | 8.9 |  | 6.94 | 61.75
|  | Материальные ресурсы |  |  | 16.79 | 0 | 2.35 |  | 6.94 | 16.31
|  | НР от ФОТ | % | 95 |  |  | 18.56 |  | 95 | 128.8
|  | СП от ФОТ | % | 65 |  |  | 12.7 |  | 65 | 88.13
|  | Затраты труда | чел-ч | 15.2 |  | 0 |  |  |  |  | 2.128
8,1 | 103-2600 | Клипса для крепежа гофротрубы, диаметром 20 мм | шт. | 10 | 0.29 |  | 2.9 |  | 6.94 | 20.13 | [5 empty] | 0 | 0 | 0 | 0 | 0 | 2.9 | 0 | 0
8,2 | 301-1380 | Трубки защитные гофрированные | м | 14 | 9.5 |  | 133 |  | 6.94 | 923.02 | [5 empty] | 0 | 0 | 0 | 0 | 0 | 133 | 0 | 0
[6 empty] | 197.95 |  |  | 1373.72 |  | 2.128 | 197.95 | 1373.72 | 2.128 | [5 empty] | 0 | 62.05 | 0 | 0
Итого по подразделу: Электромонтажные работы | [5 empty] | 4118.45 |  |  | 6698.87 |  | 6.236 | [14 empty] | Итого по подразделу: Электромонтажные работы
Подраздел: Сантехнические работы | [24 empty] | Подраздел: Сантехнические работы
1 | 46-03-010-1 | Пробивка в бетонных стенах и полах толщиной 100 мм отверстий площадью до 20 см2 | 100 отверстий | 0.02 | 549.08 |  |  | 0 | [7 empty] | 4.15 | 28.7 | 2.64 | 18.26
|  | Зарплата |  |  | 144.27 | 0 | 2.89 |  | 6.94 | 20.02 |  |  |  |  | 2.89
|  | Эксплуатация машин |  |  | 404.81 | 0 | 8.1 |  | 6.94 | 56.19
|  | в т.ч. зарплата машинистов |  |  | 43.76 | 0 | 0.88 |  | 6.94 | 6.07 |  |  |  |  | 0.88
|  | НР от ФОТ | % | 110 |  |  | 4.15 |  | 110 | 28.7
|  | СП от ФОТ | % | 70 |  |  | 2.64 |  | 70 | 18.26
|  | Затраты труда | чел-ч | 15.17 |  | 0 |  |  |  |  | 0.3034
[6 empty] | 17.78 |  |  | 123.17 |  | 0.3034 | 17.78 | 123.17 | 0.3034 | [5 empty] | 17.78 | 0 | 0 | 0
2 | 46-03-012-2 | Пробивка в бетонных конструкциях полов и стен борозд площадью сечения до 50 см2 (для водогазовых и канализационных трубопроводов) | 100 м борозд | 0.14 | 1390.67 |  |  | 0 | [7 empty] | 79.18 | 549.54 | 50.39 | 349.71
Объем: 0.14=0,06+0,08
|  | Зарплата |  |  | 407.96 | 0 | 57.11 |  | 6.94 | 396.37 |  |  |  |  | 57.11
|  | Эксплуатация машин |  |  | 982.71 | 0 | 137.58 |  | 6.94 | 954.8
|  | в т.ч. зарплата машинистов |  |  | 106.23 | 0 | 14.87 |  | 6.94 | 103.21 |  |  |  |  | 14.87
|  | НР от ФОТ | % | 110 |  |  | 79.18 |  | 110 | 549.54
|  | СП от ФОТ | % | 70 |  |  | 50.39 |  | 70 | 349.71
|  | Затраты труда | чел-ч | 43.4 |  | 0 |  |  |  |  | 6.076
[6 empty] | 324.26 |  |  | 2250.42 |  | 6.076 | 324.26 | 2250.42 | 6.076 | [5 empty] | 324.26 | 0 | 0 | 0
3 | 65-1-1 | Разборка трубопроводов из водогазопроводных труб диаметром до 32 мм | 100 м трубопровода | 0.06 | 328.71 |  |  | 0 | [7 empty] | 12.85 | 89.16 | 8.68 | 60.25
|  | Зарплата |  |  | 288.02 | 0 | 17.28 |  | 6.94 | 119.93 |  |  |  |  | 17.28
|  | Эксплуатация машин |  |  | 7.09 | 0 | 0.43 |  | 6.94 | 2.95
|  | в т.ч. зарплата машинистов |  |  | 1.35 | 0 | 0.08 |  | 6.94 | 0.56 |  |  |  |  | 0.08
|  | Материальные ресурсы |  |  | 33.6 | 0 | 2.02 |  | 6.94 | 13.99
|  | НР от ФОТ | % | 74 |  |  | 12.85 |  | 74 | 89.16
|  | СП от ФОТ | % | 50 |  |  | 8.68 |  | 50 | 60.25
|  | Затраты труда | чел-ч | 34.66 |  | 0 |  |  |  |  | 2.0796
[6 empty] | 41.26 |  |  | 286.28 |  | 2.0796 | 41.26 | 286.28 | 2.0796 | [5 empty] | 41.26 | 0 | 0 | 0
4 | 16-02-002-2 | Прокладка трубопроводов водоснабжения из стальных водогазопроводных оцинкованных труб диаметром 20 мм | 100 м трубопровода | 0.06 | 3718.75 |  |  | 0 | [7 empty] | 27.55 | 191.16 | 17.86 | 123.95
|  | Зарплата |  |  | 356.61 | 0 | 21.4 |  | 6.94 | 148.49 |  |  |  |  | 21.4
|  | Эксплуатация машин |  |  | 54.77 | 0 | 3.29 |  | 6.94 | 22.81
|  | в т.ч. зарплата машинистов |  |  | 2.03 | 0 | 0.12 |  | 6.94 | 0.85 |  |  |  |  | 0.12
|  | Материальные ресурсы |  |  | 3307.37 | 0 | 198.44 |  | 6.94 | 1377.19
|  | НР от ФОТ | % | 128 |  |  | 27.55 |  | 128 | 191.16
|  | СП от ФОТ | % | 83 |  |  | 17.86 |  | 83 | 123.95
|  | Затраты труда | чел-ч | 37.07 |  | 0 |  |  |  |  | 2.2242
4,1 | 302-2125 | Краны шаровые BROEN BALLOMAX для теплоснабжения и охлаждения, со сварным присоединением, с ручкой, серии КШТ 60.102, давлением 4,0 МПа (40 кгс/см2), диаметром 20 мм | шт. | 1 | 315.48 |  | 315.48 |  | 6.94 | 2189.43 | [5 empty] | 0 | 0 | 0 | 0 | 315.48 | 0 | 0 | 0
4,2 | 302-2127 | Краны шаровые BROEN BALLOMAX для теплоснабжения и охлаждения, со сварным присоединением, с ручкой, серии КШТ 60.102, давлением 4,0 МПа (40 кгс/см2), диаметром 32 мм | шт. | 4 | 400.51 |  | 1602.04 |  | 6.94 | 11118.16 | [5 empty] | 0 | 0 | 0 | 0 | 1602.04 | 0 | 0 | 0
4,3 | 507-4194 | Фитинг компрессионный BROEN BALLOTHERM латунный никелированный, с наружной присоединительной резьбой 3/4", давлением 1,0 МПа (10 кгс/см2), тип А3, для полимерных и многослойных труб размером 20х2,8 мм (2 шт.) | компл. | 2 | 141.49 |  | 282.98 |  | 6.94 | 1963.88 | [5 empty] | 0 | 0 | 0 | 0 | 282.98 | 0 | 0 | 0
[6 empty] | 2469.04 |  |  | 17135.07 |  | 2.2242 | 2469.04 | 17135.07 | 2.2242 | [5 empty] | 268.54 | 0 | 0 | 0
5 | 65-5-7 | Смена смесителей без душевой сетки | 100 шт. | 0.02 | 16280.74 |  |  | 0 | [7 empty] | 37.37 | 259.33 | 21.77 | 151.07
|  | Зарплата |  |  | 1814 | 0 | 36.28 |  | 6.94 | 251.78 |  |  |  |  | 36.28
|  | Эксплуатация машин |  |  | 7.85 | 0 | 0.16 |  | 6.94 | 1.09
|  | Материальные ресурсы |  |  | 14458.89 | 0 | 289.18 |  | 6.94 | 2006.89
|  | НР от ФОТ | % | 103 |  |  | 37.37 |  | 103 | 259.33
|  | СП от ФОТ | % | 60 |  |  | 21.77 |  | 60 | 151.07
|  | Затраты труда | чел-ч | 200 |  | 0 |  |  |  |  | 4
[6 empty] | 384.76 |  |  | 2670.16 |  | 4 | 384.76 | 2670.16 | 4 | [5 empty] | 384.76 | 0 | 0 | 0
6 | 65-6-19 | Смена раковин | 100 приборов | 0.01 | 13028.3 |  |  | 0 | [7 empty] | 17.96 | 124.71 | 10.46 | 72.65
|  | Зарплата |  |  | 1735.09 | 0 | 17.35 |  | 6.94 | 120.42 |  |  |  |  | 17.35
|  | Эксплуатация машин |  |  | 82.9 | 0 | 0.83 |  | 6.94 | 5.75
|  | в т.ч. зарплата машинистов |  |  | 9.45 | 0 | 0.09 |  | 6.94 | 0.66 |  |  |  |  | 0.09
|  | Материальные ресурсы |  |  | 11210.31 | 0 | 112.1 |  | 6.94 | 778
|  | НР от ФОТ | % | 103 |  |  | 17.96 |  | 103 | 124.71
|  | СП от ФОТ | % | 60 |  |  | 10.46 |  | 60 | 72.65
|  | Затраты труда | чел-ч | 191.3 |  | 0 |  |  |  |  | 1.913
6,1 | 301-0572 | Раковины стальные эмалированные | компл. | -1 | 101.7 |  | -101.7 |  | 6.94 | -705.8 | [5 empty] | 0 | 0 | 0 | 0 | -101.7 | 0 | 0 | 0
6,2 | 300-9400-138 | Умывальники керамические полукруглые типа "Тюльпан" | шт. | 1 | 364.42 |  | 364.42 |  | 6.94 | 2529.07 | [5 empty] | 0 | 0 | 0 | 0 | 364.42 | 0 | 0 | 0
6,3 | 300-9400-168 | Пьедесталы для умывальников "Тюльпан" | шт. | 1 | 183.72 |  | 183.72 |  | 6.94 | 1275.02 | [5 empty] | 0 | 0 | 0 | 0 | 183.72 | 0 | 0 | 0
[6 empty] | 605.14 |  |  | 4199.82 |  | 1.913 | 605.14 | 4199.82 | 1.913 | [5 empty] | 158.7 | 0 | 0 | 0
7 | 65-4-2 | Демонтаж унитазов и писсуаров | 100 приборов | 0.02 | 553.63 |  |  | 0 | [7 empty] | 8.12 | 56.33 | 5.49 | 38.06
|  | Зарплата |  |  | 544.56 | 0 | 10.89 |  | 6.94 | 75.58 |  |  |  |  | 10.89
|  | Эксплуатация машин |  |  | 9.07 | 0 | 0.18 |  | 6.94 | 1.26
|  | в т.ч. зарплата машинистов |  |  | 3.92 | 0 | 0.08 |  | 6.94 | 0.54 |  |  |  |  | 0.08
|  | НР от ФОТ | % | 74 |  |  | 8.12 |  | 74 | 56.33
|  | СП от ФОТ | % | 50 |  |  | 5.49 |  | 50 | 38.06
|  | Затраты труда | чел-ч | 63.84 |  | 0 |  |  |  |  | 1.2768
[6 empty] | 24.68 |  |  | 171.23 |  | 1.2768 | 24.68 | 171.23 | 1.2768 | [5 empty] | 24.68 | 0 | 0 | 0
8 | 17-01-003-1 | Установка унитазов с бачком непосредственно присоединенным | 10 компл. | 0.1 | 3702.25 |  |  | 0 | [7 empty] | 30.54 | 212.01 | 19.8 | 137.47
|  | Зарплата |  |  | 234.33 | 0 | 23.43 |  | 6.94 | 162.63 |  |  |  |  | 23.43
|  | Эксплуатация машин |  |  | 44.39 | 0 | 4.44 |  | 6.94 | 30.81
|  | в т.ч. зарплата машинистов |  |  | 4.32 | 0 | 0.43 |  | 6.94 | 3 |  |  |  |  | 0.43
|  | Материальные ресурсы |  |  | 3423.53 | 0 | 342.35 |  | 6.94 | 2375.93
|  | НР от ФОТ | % | 128 |  |  | 30.54 |  | 128 | 212.01
|  | СП от ФОТ | % | 83 |  |  | 19.8 |  | 83 | 137.47
|  | Затраты труда | чел-ч | 24.64 |  | 0 |  |  |  |  | 2.464
[6 empty] | 420.56 |  |  | 2918.85 |  | 2.464 | 420.56 | 2918.85 | 2.464 | [5 empty] | 420.56 | 0 | 0 | 0
9 | 17-01-004-1 | Установка писсуаров настенных | 10 компл. | 0.1 | 1498.13 |  |  | 0 | [7 empty] | 12.6 | 87.37 | 8.17 | 56.66
|  | Зарплата |  |  | 97.01 | 0 | 9.7 |  | 6.94 | 67.32 |  |  |  |  | 9.7
|  | Эксплуатация машин |  |  | 16.59 | 0 | 1.66 |  | 6.94 | 11.51
|  | в т.ч. зарплата машинистов |  |  | 1.35 | 0 | 0.14 |  | 6.94 | 0.94 |  |  |  |  | 0.14
|  | Материальные ресурсы |  |  | 1384.53 | 0 | 138.45 |  | 6.94 | 960.86
|  | НР от ФОТ | % | 128 |  |  | 12.6 |  | 128 | 87.37
|  | СП от ФОТ | % | 83 |  |  | 8.17 |  | 83 | 56.66
|  | Затраты труда | чел-ч | 10.32 |  | 0 |  |  |  |  | 1.032
[6 empty] | 170.58 |  |  | 1183.72 |  | 1.032 | 170.58 | 1183.72 | 1.032 | [5 empty] | 170.58 | 0 | 0 | 0
10 | 65-6-3 | Смена сифонов чугунных | 100 приборов | 0.02 | 3654.97 |  |  | 0 | [7 empty] | 14.3 | 99.19 | 8.33 | 57.78
|  | Зарплата |  |  | 692.04 | 0 | 13.84 |  | 6.94 | 96.06 |  |  |  |  | 13.84
|  | Эксплуатация машин |  |  | 16.27 | 0 | 0.33 |  | 6.94 | 2.26
|  | в т.ч. зарплата машинистов |  |  | 1.76 | 0 | 0.04 |  | 6.94 | 0.24 |  |  |  |  | 0.04
|  | Материальные ресурсы |  |  | 2946.66 | 0 | 58.93 |  | 6.94 | 409
|  | НР от ФОТ | % | 103 |  |  | 14.3 |  | 103 | 99.19
|  | СП от ФОТ | % | 60 |  |  | 8.33 |  | 60 | 57.78
|  | Затраты труда | чел-ч | 76.3 |  | 0 |  |  |  |  | 1.526
10,1 | 301-7786 | Сифон HL 400 встроенный с обратным клапаном и декоративной пластиной из нержавеющей стали | компл. | 2 | 258.75 |  | 517.5 |  | 6.94 | 3591.45 | [5 empty] | 0 | 0 | 0 | 0 | 517.5 | 0 | 0 | 0
[6 empty] | 613.23 |  |  | 4255.74 |  | 1.526 | 613.23 | 4255.74 | 1.526 | [5 empty] | 95.73 | 0 | 0 | 0
11 | 301-1515 | Сифон чугунный двухоборотный асфальтированный | компл. | -2 | 15.6 | 0 | -31.2 | 0 | 6.94 | -216.53 | [5 empty] | 0 | 0 | 0 | 0
[6 empty] | -31.2 |  |  | -216.53 |  | 0 | -31.2 | -216.53 | 0 | [5 empty] | -31.2 | 0 | 0 | 0
12 | 65-2-1 | Разборка трубопроводов из чугунных канализационных труб диаметром 50 мм | 100 М ТРУБОПРОВОДА С ФАСОННЫМИ ЧАСТЯМИ | 0.08 | 587.05 |  |  | 0 | [7 empty] | 34.58 | 240.02 | 23.37 | 162.18
|  | Зарплата |  |  | 582.05 | 0 | 46.56 |  | 6.94 | 323.15 |  |  |  |  | 46.56
|  | Эксплуатация машин |  |  | 5 | 0 | 0.4 |  | 6.94 | 2.78
|  | в т.ч. зарплата машинистов |  |  | 2.16 | 0 | 0.17 |  | 6.94 | 1.2 |  |  |  |  | 0.17
|  | НР от ФОТ | % | 74 |  |  | 34.58 |  | 74 | 240.02
|  | СП от ФОТ | % | 50 |  |  | 23.37 |  | 50 | 162.18
|  | Затраты труда | чел-ч | 68.8 |  | 0 |  |  |  |  | 5.504
[6 empty] | 104.91 |  |  | 728.13 |  | 5.504 | 104.91 | 728.13 | 5.504 | [5 empty] | 104.91 | 0 | 0 | 0
13 | 16-04-004-1 | Прокладка внутренних трубопроводов канализации из полипропиленовых труб диаметром 50 мм | 100 м трубопровода | 0.08 | 1635.86 |  |  | 0 | [7 empty] | 57.75 | 400.81 | 37.45 | 259.9
|  | Зарплата |  |  | 563.25 | 0 | 45.06 |  | 6.94 | 312.72 |  |  |  |  | 45.06
|  | Эксплуатация машин |  |  | 9.53 | 0 | 0.76 |  | 6.94 | 5.29
|  | в т.ч. зарплата машинистов |  |  | 0.73 | 0 | 0.06 |  | 6.94 | 0.41 |  |  |  |  | 0.06
|  | Материальные ресурсы |  |  | 1063.08 | 0 | 85.05 |  | 6.94 | 590.22
|  | НР от ФОТ | % | 128 |  |  | 57.75 |  | 128 | 400.81
|  | СП от ФОТ | % | 83 |  |  | 37.45 |  | 83 | 259.9
|  | Затраты труда | чел-ч | 59.92 |  | 0 |  |  |  |  | 4.7936
13,1 | 507-3923 | Отвод сварной полиэтиленовый 90° к напорным трубам (ТУ 2248-006-75245920) ПЭ 100 PN6,3, диаметр 110 мм | шт. | 1 | 275.5 |  | 275.5 |  | 6.94 | 1911.97 | [5 empty] | 0 | 0 | 0 | 0 | 275.5 | 0 | 0 | 0
13,2 | 507-0789 | Переходы диаметром условного прохода 100/50 мм и наружным диаметром 122/67 мм | шт. | 1 | 87.58 |  | 87.58 |  | 6.94 | 607.81 | [5 empty] | 0 | 0 | 0 | 0 | 87.58 | 0 | 0 | 0
[6 empty] | 589.15 |  |  | 4088.72 |  | 4.7936 | 589.15 | 4088.72 | 4.7936 | [5 empty] | 226.07 | 0 | 0 | 0
14 | 65-6-10 | Смена гибких подводок | 100 приборов | 0.04 | 2526.19 |  |  | 0 | [7 empty] | 19.61 | 136.08 | 11.42 | 79.27
|  | Зарплата |  |  | 475.27 | 0 | 19.01 |  | 6.94 | 131.93 |  |  |  |  | 19.01
|  | Эксплуатация машин |  |  | 5.92 | 0 | 0.24 |  | 6.94 | 1.64
|  | в т.ч. зарплата машинистов |  |  | 0.68 | 0 | 0.03 |  | 6.94 | 0.19 |  |  |  |  | 0.03
|  | Материальные ресурсы |  |  | 2045 | 0 | 81.8 |  | 6.94 | 567.69
|  | НР от ФОТ | % | 103 |  |  | 19.61 |  | 103 | 136.08
|  | СП от ФОТ | % | 60 |  |  | 11.42 |  | 60 | 79.27
|  | Затраты труда | чел-ч | 52.4 |  | 0 |  |  |  |  | 2.096
[6 empty] | 132.08 |  |  | 916.61 |  | 2.096 | 132.08 | 916.61 | 2.096 | [5 empty] | 132.08 | 0 | 0 | 0
15 | 46-03-017-6 | Заделка отверстий, гнезд и борозд в стенах и перегородках бетонных площадью до 0,2 м2 | 1 м3 заделки | 0.03 | 1813.53 |  |  | 0 | [7 empty] | 16.24 | 112.65 | 10.33 | 71.69
|  | Зарплата |  |  | 491.87 | 0 | 14.76 |  | 6.94 | 102.41 |  |  |  |  | 14.76
|  | Эксплуатация машин |  |  | 35.26 | 0 | 1.06 |  | 6.94 | 7.34
|  | Материальные ресурсы |  |  | 1286.4 | 0 | 38.59 |  | 6.94 | 267.83
|  | НР от ФОТ | % | 110 |  |  | 16.24 |  | 110 | 112.65
|  | СП от ФОТ | % | 70 |  |  | 10.33 |  | 70 | 71.69
|  | Затраты труда | чел-ч | 60.8 |  | 0 |  |  |  |  | 1.824
[6 empty] | 80.98 |  |  | 561.92 |  | 1.824 | 80.98 | 561.92 | 1.824 | [5 empty] | 80.98 | 0 | 0 | 0
Итого по подразделу: Сантехнические работы | [5 empty] | 5947.21 |  |  | 41273.31 |  | 37.1126 | [14 empty] | Итого по подразделу: Сантехнические работы
Подраздел: Вентиляция | [24 empty] | Подраздел: Вентиляция
1 | 65-30-2 | Разборка воздуховодов из листовой стали толщиной 0,55 мм периметром 600 мм (100х200) | 100 м2 поверхности воздуховодов | 0.015 | 363.8 |  |  | 0 | [7 empty] | 3.89 | 27 | 2.63 | 18.24
|  | Зарплата |  |  | 340.35 | 0 | 5.11 |  | 6.94 | 35.43 |  |  |  |  | 5.11
|  | Эксплуатация машин |  |  | 23.45 | 0 | 0.35 |  | 6.94 | 2.44
|  | в т.ч. зарплата машинистов |  |  | 10.13 | 0 | 0.15 |  | 6.94 | 1.05 |  |  |  |  | 0.15
|  | НР от ФОТ | % | 74 |  |  | 3.89 |  | 74 | 27
|  | СП от ФОТ | % | 50 |  |  | 2.63 |  | 50 | 18.24
|  | Затраты труда | чел-ч | 39.9 |  | 0 |  |  |  |  | 0.5985
[6 empty] | 11.98 |  |  | 83.11 |  | 0.5985 | 11.98 | 83.11 | 0.5985 | [5 empty] | 11.98 | 0 | 0 | 0
2 | 20-01-001-2 | Прокладка воздуховодов из листовой, оцинкованной стали и алюминия класса Н (нормальные) толщиной 0,5 мм, периметром до 600 мм (200х100) | 100 м2 поверхности воздуховодов | 0.015 | 2045.07 |  |  | 0 | [7 empty] | 28.31 | 196.43 | 18.36 | 127.37
|  | Зарплата |  |  | 1467.1 | 0 | 22.01 |  | 6.94 | 152.73 |  |  |  |  | 22.01
|  | Эксплуатация машин |  |  | 143.32 | 0 | 2.15 |  | 6.94 | 14.92
|  | в т.ч. зарплата машинистов |  |  | 7.02 | 0 | 0.11 |  | 6.94 | 0.73 |  |  |  |  | 0.11
|  | Материальные ресурсы |  |  | 434.65 | 0 | 6.52 |  | 6.94 | 45.25
|  | НР от ФОТ | % | 128 |  |  | 28.31 |  | 128 | 196.43
|  | СП от ФОТ | % | 83 |  |  | 18.36 |  | 83 | 127.37
|  | Затраты труда | чел-ч | 167.86 |  | 0 |  |  |  |  | 2.5179
2,1 | 201-0844 | Детали крепления стальные | кг | 2 | 10.05 |  | 20.1 |  | 6.94 | 139.49 | [5 empty] | 0 | 0 | 0 | 0 | 20.1 | 0 | 0 | 0
2,2 | 300-1788 | Воздуховоды прямоугольного сечения из оцинкованной стали, толщиной стенки до 0,5 (0,55) мм, периметр до 900 мм | м2 | 1.2 | 102.41 |  | 122.89 |  | 6.94 | 852.87 | [5 empty] | 0 | 0 | 0 | 0 | 122.89 | 0 | 0 | 0
2,3 | 301-0158-001 | Воздуховоды круглого сечения алюминиевые гибкие гофрированные класса Н (нормальные), типа ВАГГ, диаметр 125 мм | м2 | 0.3 | 179.62 |  | 53.89 |  | 6.94 | 373.97 | [5 empty] | 0 | 0 | 0 | 0 | 53.89 | 0 | 0 | 0
[6 empty] | 274.23 |  |  | 1903.03 |  | 2.5179 | 274.23 | 1903.03 | 2.5179 | [5 empty] | 77.35 | 0 | 0 | 0
3 | 20-02-002-1 Поправка: 00_МДС_36_3_3.1.в | Демонтаж решеток жалюзийных площадью в свету до 0,5 м2 | 1 решетка | 3 | 19.56 |  |  | 0 | [7 empty] | 20.12 | 139.65 | 13.05 | 90.55
|  | Зарплата |  |  | 13.1 | )*0,4 | 15.72 |  | 6.94 | 109.1 |  |  |  |  | 15.72
|  | Эксплуатация машин |  |  | 2.37 | )*0,4 | 2.84 |  | 6.94 | 19.74
|  | НР от ФОТ | % | 128 |  |  | 20.12 |  | 128 | 139.65
|  | СП от ФОТ | % | 83 |  |  | 13.05 |  | 83 | 90.55
|  | Затраты труда | чел-ч | 1.46 |  | )*0,4 |  |  |  |  | 1.752
[6 empty] | 51.73 |  |  | 359.04 |  | 1.752 | 51.73 | 359.04 | 1.752 | [5 empty] | 51.73 | 0 | 0 | 0
4 | 20-02-002-1 | Установка диффузоров | 1 решетка | 3 | 19.56 |  |  | 0 | [7 empty] | 50.3 | 349.11 | 32.62 | 226.37
|  | Зарплата |  |  | 13.1 | 0 | 39.3 |  | 6.94 | 272.74 |  |  |  |  | 39.3
|  | Эксплуатация машин |  |  | 2.37 | 0 | 7.11 |  | 6.94 | 49.34
|  | Материальные ресурсы |  |  | 4.09 | 0 | 12.27 |  | 6.94 | 85.15
|  | НР от ФОТ | % | 128 |  |  | 50.3 |  | 128 | 349.11
|  | СП от ФОТ | % | 83 |  |  | 32.62 |  | 83 | 226.37
|  | Затраты труда | чел-ч | 1.46 |  | 0 |  |  |  |  | 4.38
4,1 | 301-1059-001 | Диффузоры вентиляционные потолочные пластиковые Арктос, марки ДПУ-В, диаметр 100 мм | шт. | 3 | 51.71 |  | 155.13 |  | 6.94 | 1076.6 | [5 empty] | 0 | 0 | 0 | 0 | 155.13 | 0 | 0 | 0
4,2 | Прайс-лист | Вытяжка для ванной Electrolux EAF-100 Базисная стоимость: 2 170,00 - занесена вручную | шт | 1 | 2170 |  | 2170 |  | 1 | 2170 | [5 empty] | 0 | 0 | 0 | 0 | 2170 | 0 | 0 | 0
[6 empty] | 2466.73 |  |  | 4229.31 |  | 4.38 | 2466.73 | 4229.31 | 4.38 | [5 empty] | 141.6 | 0 | 0 | 0
Итого по подразделу: Вентиляция | [5 empty] | 2804.67 |  |  | 6574.49 |  | 9.2484 | [14 empty] | Итого по подразделу: Вентиляция
Итого по разделу: Санузел БЩУ-2 (мужской туалет) | [5 empty] | 47433.57 |  |  | 170471.11 |  | 220.7353 | [14 empty] | Итого по разделу: Санузел БЩУ-2 (мужской туалет)
|  | Итого | [6 empty] | 170471.11 | [17 empty] | Итого
|  | в т.ч. Трудозатраты | [6 empty] | 41379.6 | [17 empty] | в т.ч. Трудозатраты
|  | в т.ч. Материалы | [6 empty] | 129091.51 | [17 empty] | в т.ч. Материалы
Раздел: Санузел БЩУ-2 (женский туалет) | [24 empty] | Раздел: Санузел БЩУ-2 (женский туалет)
Подраздел: Стены | [24 empty] | Подраздел: Стены
1 | 63-7-5 | Разборка облицовки стен из керамических глазурованных плиток | 100 м2 поверхности облицовки | 0.39 | 748.3 |  |  | 0 | [7 empty] | 181.97 | 1262.89 | 118.17 | 820.06
|  | Зарплата |  |  | 584.74 | 0 | 228.05 |  | 6.94 | 1582.66 |  |  |  |  | 228.05
|  | Эксплуатация машин |  |  | 163.56 | 0 | 63.79 |  | 6.94 | 442.69
|  | в т.ч. зарплата машинистов |  |  | 21.23 | 0 | 8.28 |  | 6.94 | 57.46 |  |  |  |  | 8.28
|  | НР от ФОТ | % | 77 |  |  | 181.97 |  | 77 | 1262.89
|  | СП от ФОТ | % | 50 |  |  | 118.17 |  | 50 | 820.06
|  | Затраты труда | чел-ч | 74.3 |  | 0 |  |  |  |  | 28.977
[6 empty] | 591.98 |  |  | 4108.3 |  | 28.977 | 591.98 | 4108.3 | 28.977 | [5 empty] | 591.98 | 0 | 0 | 0
2 | 15-02-016-1 | Штукатурка поверхностей внутри здания цементно-известковым или цементным раствором по камню и бетону простая стен | 100 М2 ОШТУКАТУРИВАЕМОЙ ПОВЕРХНОСТИ | 0.41 | 1645.65 |  |  | 0 | [7 empty] | 318.93 | 2213.33 | 167.06 | 1159.36
|  | Зарплата |  |  | 683.88 | 0 | 280.39 |  | 6.94 | 1945.91 |  |  |  |  | 280.39
|  | Эксплуатация машин |  |  | 96.5 | 0 | 39.57 |  | 6.94 | 274.58
|  | в т.ч. зарплата машинистов |  |  | 56.94 | 0 | 23.35 |  | 6.94 | 162.02 |  |  |  |  | 23.35
|  | Материальные ресурсы |  |  | 865.27 | 0 | 354.76 |  | 6.94 | 2462.04
|  | НР от ФОТ | % | 105 |  |  | 318.93 |  | 105 | 2213.33
|  | СП от ФОТ | % | 55 |  |  | 167.06 |  | 55 | 1159.36
|  | Затраты труда | чел-ч | 75.4 |  | 0 |  |  |  |  | 30.914
[6 empty] | 1160.71 |  |  | 8055.22 |  | 30.914 | 1160.71 | 8055.22 | 30.914 | [5 empty] | 1160.71 | 0 | 0 | 0
3 | 15-01-019-7 | Гладкая облицовка стен, столбов, пилястр и откосов (без карнизных, плинтусных и угловых плиток) с установкой плиток туалетного гарнитура на клее из сухих смесей по кирпичу и бетону, плитка Kerama Marazzi Россия Коллекция: Башкирия, синий, глянцевая 300х200х6.9 мм | 100 м2 поверхности облицовки | 0.41 | 12890.23 |  |  | 0 | [7 empty] | 664 | 4608.21 | 347.81 | 2413.82
|  | Зарплата |  |  | 1524.89 | 0 | 625.2 |  | 6.94 | 4338.92 |  |  |  |  | 625.2
|  | Эксплуатация машин |  |  | 31.75 | 0 | 13.02 |  | 6.94 | 90.34
|  | в т.ч. зарплата машинистов |  |  | 17.52 | 0 | 7.18 |  | 6.94 | 49.85 |  |  |  |  | 7.18
|  | Материальные ресурсы |  |  | 11333.59 | 0 | 4646.77 |  | 6.94 | 32248.6
|  | НР от ФОТ | % | 105 |  |  | 664 |  | 105 | 4608.21
|  | СП от ФОТ | % | 55 |  |  | 347.81 |  | 55 | 2413.82
|  | Затраты труда | чел-ч | 166.11 |  | 0 |  |  |  |  | 68.1051
3,1 | Прайс-лист http://www.kplitka.ru/keramiche | Плитка для стен 300х200х6.9 мм Kerama Marazzi Россия Коллекция: Башкирия, синий, глянцевая Базисная стоимость: 441,00 - занесена вручную | м2 | 40.59 | 441 |  | 17900.19 |  | 1 | 17900.19 | [5 empty] | 0 | 0 | 0 | 0 | 17900.19 | 0 | 0 | 0
[6 empty] | 24196.99 |  |  | 61600.08 |  | 68.1051 | 24196.99 | 61600.08 | 68.1051 | [5 empty] | 6296.8 | 0 | 0 | 0
4 | 101-0256 | Плитки керамические глазурованные для внутренней облицовки стен гладкие без завала белые | м2 | -40.59 | 71.19 | 0 | -2889.6 | 0 | 6.94 | -20053.84 | [5 empty] | 0 | 0 | 0 | 0
[6 empty] | -2889.6 |  |  | -20053.84 |  | 0 | -2889.6 | -20053.84 | 0 | [5 empty] | -2889.6 | 0 | 0 | 0
Итого по подразделу: Стены | [5 empty] | 23060.08 |  |  | 53709.76 |  | 127.9961 | [14 empty] | Итого по подразделу: Стены
Подраздел: Потолок | [24 empty] | Подраздел: Потолок
1 | 63-10-1 | Разборка облицовки (ГКЛ) | 100 М2 ОБЛИЦОВКИ | 0.075 | 69.41 |  |  | 0 | [7 empty] | 3.8 | 26.4 | 2.47 | 17.14
|  | Зарплата |  |  | 63.16 | 0 | 4.74 |  | 6.94 | 32.87 |  |  |  |  | 4.74
|  | Эксплуатация машин |  |  | 6.25 | 0 | 0.47 |  | 6.94 | 3.25
|  | в т.ч. зарплата машинистов |  |  | 2.7 | 0 | 0.2 |  | 6.94 | 1.41 |  |  |  |  | 0.2
|  | НР от ФОТ | % | 77 |  |  | 3.8 |  | 77 | 26.4
|  | СП от ФОТ | % | 50 |  |  | 2.47 |  | 50 | 17.14
|  | Затраты труда | чел-ч | 7.31 |  | 0 |  |  |  |  | 0.54825
[6 empty] | 11.48 |  |  | 79.66 |  | 0.54825 | 11.48 | 79.66 | 0.54825 | [5 empty] | 11.48 | 0 | 0 | 0
2 | 15-01-047-16 | Устройство потолков реечных алюминиевых | 100 м2 поверхности облицовки | 0.075 | 29426.16 |  |  | 0 | [7 empty] | 80.47 | 558.53 | 42.15 | 292.56
|  | Зарплата |  |  | 1018.58 | 0 | 76.39 |  | 6.94 | 530.17 |  |  |  |  | 76.39
|  | Эксплуатация машин |  |  | 158.88 | 0 | 11.92 |  | 6.94 | 82.7
|  | в т.ч. зарплата машинистов |  |  | 3.38 | 0 | 0.25 |  | 6.94 | 1.76 |  |  |  |  | 0.25
|  | Материальные ресурсы |  |  | 28248.7 | 0 | 2118.65 |  | 6.94 | 14703.45
|  | НР от ФОТ | % | 105 |  |  | 80.47 |  | 105 | 558.53
|  | СП от ФОТ | % | 55 |  |  | 42.15 |  | 55 | 292.56
|  | Затраты труда | чел-ч | 108.36 |  | 0 |  |  |  |  | 8.127
2,1 | 206-1338 | Уголок декоративный (пристенный) | м | 25 | 6.28 |  | 157 |  | 6.94 | 1089.58 | [5 empty] | 0 | 0 | 0 | 0 | 157 | 0 | 0 | 0
[6 empty] | 2486.58 |  |  | 17256.99 |  | 8.127 | 2486.58 | 17256.99 | 8.127 | [5 empty] | 2329.58 | 0 | 0 | 0
Итого по подразделу: Потолок | [5 empty] | 2498.06 |  |  | 17336.65 |  | 8.6753 | [14 empty] | Итого по подразделу: Потолок
Подраздел: Полы | [24 empty] | Подраздел: Полы
1 | 46-04-001-2 | Разборка бетонных фундаментов (постамент) | 1 м3 | 1.4 | 349.26 |  |  | 0 | [7 empty] | 174.86 | 1213.48 | 111.27 | 772.21
|  | Зарплата |  |  | 84.97 | 0 | 118.96 |  | 6.94 | 825.57 |  |  |  |  | 118.96
|  | Эксплуатация машин |  |  | 264.29 | 0 | 370.01 |  | 6.94 | 2567.84
|  | в т.ч. зарплата машинистов |  |  | 28.57 | 0 | 40 |  | 6.94 | 277.59 |  |  |  |  | 40
|  | НР от ФОТ | % | 110 |  |  | 174.86 |  | 110 | 1213.48
|  | СП от ФОТ | % | 70 |  |  | 111.27 |  | 70 | 772.21
|  | Затраты труда | чел-ч | 9.59 |  | 0 |  |  |  |  | 13.426
[6 empty] | 775.1 |  |  | 5379.1 |  | 13.426 | 775.1 | 5379.1 | 13.426 | [5 empty] | 775.1 | 0 | 0 | 0
2 | 57-2-3 | Разборка покрытий полов из керамических плиток | 100 м2 покрытия | 0.075 | 641 |  |  | 0 | [7 empty] | 36.93 | 256.26 | 31.39 | 217.82
|  | Зарплата |  |  | 595.99 | 0 | 44.7 |  | 6.94 | 310.21 |  |  |  |  | 44.7
|  | Эксплуатация машин |  |  | 45.01 | 0 | 3.38 |  | 6.94 | 23.43
|  | в т.ч. зарплата машинистов |  |  | 19.44 | 0 | 1.46 |  | 6.94 | 10.12 |  |  |  |  | 1.46
|  | НР от ФОТ | % | 80 |  |  | 36.93 |  | 80 | 256.26
|  | СП от ФОТ | % | 68 |  |  | 31.39 |  | 68 | 217.82
|  | Затраты труда | чел-ч | 69.87 |  | 0 |  |  |  |  | 5.2402
[6 empty] | 116.4 |  |  | 807.72 |  | 5.2402 | 116.4 | 807.72 | 5.2402 | [5 empty] | 116.4 | 0 | 0 | 0
3 | 57-2-4 | Разборка покрытий полов цементных | 100 м2 покрытия | 0.075 | 2791.56 |  |  | 0 | [7 empty] | 69.95 | 485.48 | 59.46 | 412.66
|  | Зарплата |  |  | 948.54 | 0 | 71.14 |  | 6.94 | 493.72 |  |  |  |  | 71.14
|  | Эксплуатация машин |  |  | 1843.02 | 0 | 138.23 |  | 6.94 | 959.29
|  | в т.ч. зарплата машинистов |  |  | 217.35 | 0 | 16.3 |  | 6.94 | 113.13 |  |  |  |  | 16.3
|  | НР от ФОТ | % | 80 |  |  | 69.95 |  | 80 | 485.48
|  | СП от ФОТ | % | 68 |  |  | 59.46 |  | 68 | 412.66
|  | Затраты труда | чел-ч | 111.2 |  | 0 |  |  |  |  | 8.34
[6 empty] | 338.78 |  |  | 2351.15 |  | 8.34 | 338.78 | 2351.15 | 8.34 | [5 empty] | 338.78 | 0 | 0 | 0
4 | 11-01-011-1 | Устройство стяжек цементных толщиной 20 мм | 100 м2 стяжки | 0.075 | 1485.02 |  |  | 0 | [7 empty] | 30.53 | 211.83 | 18.62 | 129.17
|  | Зарплата |  |  | 313.71 | 0 | 23.53 |  | 6.94 | 163.29 |  |  |  |  | 23.53
|  | Эксплуатация машин |  |  | 44.24 | 0 | 3.32 |  | 6.94 | 23.03
|  | в т.ч. зарплата машинистов |  |  | 17.15 | 0 | 1.29 |  | 6.94 | 8.93 |  |  |  |  | 1.29
|  | Материальные ресурсы |  |  | 1127.07 | 0 | 84.53 |  | 6.94 | 586.64
|  | НР от ФОТ | % | 123 |  |  | 30.53 |  | 123 | 211.83
|  | СП от ФОТ | % | 75 |  |  | 18.62 |  | 75 | 129.17
|  | Затраты труда | чел-ч | 39.51 |  | 0 |  |  |  |  | 2.9632
[6 empty] | 160.53 |  |  | 1113.96 |  | 2.9632 | 160.53 | 1113.96 | 2.9632 | [5 empty] | 160.53 | 0 | 0 | 0
5 | 11-01-011-2 | Устройство стяжек на каждые 5 мм изменения толщины стяжки добавлять или исключать к расценке 11-01-011-01 (20 мм) | 100 м2 стяжки | 0.075 | 291.32 |  |  | 0 | [7 empty] | 2.51 | 17.44 | 1.53 | 10.64
|  | Зарплата |  |  | 3.97 | )*4 | 1.19 |  | 6.94 | 8.27 |  |  |  |  | 1.19
|  | Эксплуатация машин |  |  | 7.72 | )*4 | 2.32 |  | 6.94 | 16.07
|  | в т.ч. зарплата машинистов |  |  | 2.84 | )*4 | 0.85 |  | 6.94 | 5.91 |  |  |  |  | 0.85
|  | Материальные ресурсы |  |  | 279.63 | )*4 | 83.89 |  | 6.94 | 582.19
|  | НР от ФОТ | % | 123 |  |  | 2.51 |  | 123 | 17.44
|  | СП от ФОТ | % | 75 |  |  | 1.53 |  | 75 | 10.64
|  | Затраты труда | чел-ч | 0.5 |  | )*4 |  |  |  |  | 0.15
[6 empty] | 91.44 |  |  | 634.61 |  | 0.15 | 91.44 | 634.61 | 0.15 | [5 empty] | 91.44 | 0 | 0 | 0
6 | 11-01-004-5 | Устройство гидроизоляции обмазочной в один слой толщиной 2 мм | 100 м2 изолируемой поверхности | 0.078 | 1150.24 |  |  | 0 | [7 empty] | 28.54 | 198.08 | 17.4 | 120.78
|  | Зарплата |  |  | 295.05 | 0 | 23.01 |  | 6.94 | 159.72 |  |  |  |  | 23.01
|  | Эксплуатация машин |  |  | 162.57 | 0 | 12.68 |  | 6.94 | 88
|  | в т.ч. зарплата машинистов |  |  | 2.43 | 0 | 0.19 |  | 6.94 | 1.32 |  |  |  |  | 0.19
|  | Материальные ресурсы |  |  | 692.62 | 0 | 54.02 |  | 6.94 | 374.93
|  | НР от ФОТ | % | 123 |  |  | 28.54 |  | 123 | 198.08
|  | СП от ФОТ | % | 75 |  |  | 17.4 |  | 75 | 120.78
|  | Затраты труда | чел-ч | 26.97 |  | 0 |  |  |  |  | 2.1037
[6 empty] | 135.65 |  |  | 941.51 |  | 2.1037 | 135.65 | 941.51 | 2.1037 | [5 empty] | 135.65 | 0 | 0 | 0
7 | 11-01-047-1 | Устройство покрытий из плит керамогранитных размером 40х40 см, неполированный Estima TR-04 (цвет определяется в соответствии с корпоративой политикой) | 100 м2 покрытия | 0.075 | 21577.57 |  |  | 0 | [7 empty] | 251.88 | 1748.08 | 153.59 | 1065.9
|  | Зарплата |  |  | 2713.07 | 0 | 203.48 |  | 6.94 | 1412.15 |  |  |  |  | 203.48
|  | Эксплуатация машин |  |  | 24.86 | 0 | 1.86 |  | 6.94 | 12.94
|  | в т.ч. зарплата машинистов |  |  | 17.39 | 0 | 1.3 |  | 6.94 | 9.05 |  |  |  |  | 1.3
|  | Материальные ресурсы |  |  | 18839.64 | 0 | 1412.97 |  | 6.94 | 9806.03
|  | НР от ФОТ | % | 123 |  |  | 251.88 |  | 123 | 1748.08
|  | СП от ФОТ | % | 75 |  |  | 153.59 |  | 75 | 1065.9
|  | Затраты труда | чел-ч | 310.42 |  | 0 |  |  |  |  | 23.2815
7,1 | Прайс-лист "Estima" | Керамический гранит неполированный Estima TR-04, толщиной 9 мм, размером 400х400 мм (синий) Базисная стоимость: 984,00 - занесена вручную | м2 | 7.65 | 984 |  | 7527.6 |  | 1 | 7527.6 | [5 empty] | 0 | 0 | 0 | 0 | 7527.6 | 0 | 0 | 0
[6 empty] | 9551.38 |  |  | 21572.7 |  | 23.2815 | 9551.38 | 21572.7 | 23.2815 | [5 empty] | 2023.78 | 0 | 0 | 0
8 | 101-4486 | Гранит керамический многоцветный неполированный, размером 400х400х9 мм | м2 | -7.65 | 140.45 | 0 | -1074.44 | 0 | 6.94 | -7456.63 | [5 empty] | 0 | 0 | 0 | 0
[6 empty] | -1074.44 |  |  | -7456.63 |  | 0 | -1074.44 | -7456.63 | 0 | [5 empty] | -1074.44 | 0 | 0 | 0
Итого по подразделу: Полы | [5 empty] | 10094.84 |  |  | 25344.12 |  | 55.5047 | [14 empty] | Итого по подразделу: Полы
Подраздел: Проемы | [24 empty] | Подраздел: Проемы
1 | 56-11-1 | Снятие наличников | 100 м | 0.3 | 33.43 |  |  | 0 | [7 empty] | 8.22 | 57.07 | 6.22 | 43.15
|  | Зарплата |  |  | 33.43 | 0 | 10.03 |  | 6.94 | 69.6 |  |  |  |  | 10.03
|  | НР от ФОТ | % | 82 |  |  | 8.22 |  | 82 | 57.07
|  | СП от ФОТ | % | 62 |  |  | 6.22 |  | 62 | 43.15
|  | Затраты труда | чел-ч | 4.21 |  | 0 |  |  |  |  | 1.263
[6 empty] | 24.47 |  |  | 169.82 |  | 1.263 | 24.47 | 169.82 | 1.263 | [5 empty] | 24.47 | 0 | 0 | 0
2 | 56-9-1 | Демонтаж дверных коробок в каменных стенах с отбивкой штукатурки в откосах | 100 КОРОБОК | 0.03 | 1807.42 |  |  | 0 | [7 empty] | 36.36 | 252.32 | 27.49 | 190.78
Объем: 0.03=3/100
|  | Зарплата |  |  | 1437.99 | 0 | 43.14 |  | 6.94 | 299.39 |  |  |  |  | 43.14
|  | Эксплуатация машин |  |  | 369.43 | 0 | 11.08 |  | 6.94 | 76.92
|  | в т.ч. зарплата машинистов |  |  | 39.94 | 0 | 1.2 |  | 6.94 | 8.32 |  |  |  |  | 1.2
|  | НР от ФОТ | % | 82 |  |  | 36.36 |  | 82 | 252.32
|  | СП от ФОТ | % | 62 |  |  | 27.49 |  | 62 | 190.78
|  | Затраты труда | чел-ч | 179.3 |  | 0 |  |  |  |  | 5.379
[6 empty] | 118.07 |  |  | 819.41 |  | 5.379 | 118.07 | 819.41 | 5.379 | [5 empty] | 118.07 | 0 | 0 | 0
3 | 56-10-1 | Снятие дверных полотен | 100 м2 дверных полотен | 0.0441 | 288.06 |  |  | 0 | [7 empty] | 10.41 | 72.29 | 7.87 | 54.66
Объем: 0.0441=4,41/100
|  | Зарплата |  |  | 288.06 | 0 | 12.7 |  | 6.94 | 88.16 |  |  |  |  | 12.7
|  | НР от ФОТ | % | 82 |  |  | 10.41 |  | 82 | 72.29
|  | СП от ФОТ | % | 62 |  |  | 7.87 |  | 62 | 54.66
|  | Затраты труда | чел-ч | 36.28 |  | 0 |  |  |  |  | 1.5999
[6 empty] | 30.98 |  |  | 215.11 |  | 1.5999 | 30.98 | 215.11 | 1.5999 | [5 empty] | 30.98 | 0 | 0 | 0
5 | 10-01-047-1 | Установка блоков из ПВХ в наружных и внутренних дверных проемах в каменных стенах площадью проема до 3 м2 | 100 м2 проемов | 0.0441 | 169087.21 |  |  | 0 | [7 empty] | 93.42 | 648.27 | 49.88 | 346.11
|  | Зарплата |  |  | 1780.86 | 0 | 78.54 |  | 6.94 | 545.04 |  |  |  |  | 78.54
|  | Эксплуатация машин |  |  | 473.75 | 0 | 20.89 |  | 6.94 | 144.99
|  | в т.ч. зарплата машинистов |  |  | 14.18 | 0 | 0.63 |  | 6.94 | 4.34 |  |  |  |  | 0.63
|  | Материальные ресурсы |  |  | 166832.6 | 0 | 7357.32 |  | 6.94 | 51059.78
|  | НР от ФОТ | % | 118 |  |  | 93.42 |  | 118 | 648.27
|  | СП от ФОТ | % | 63 |  |  | 49.88 |  | 63 | 346.11
|  | Затраты труда | чел-ч | 201 |  | 0 |  |  |  |  | 8.8641
[6 empty] | 7600.05 |  |  | 52744.19 |  | 8.8641 | 7600.05 | 52744.19 | 8.8641 | [5 empty] | 7600.05 | 0 | 0 | 0
6 | 09-04-012-2 | Установка дверного доводчика | 1 ШТ. | 1 | 14.6 |  |  | 0 | [7 empty] | 9.91 | 68.77 | 9.36 | 64.95
|  | Зарплата |  |  | 11.01 | 0 | 11.01 |  | 6.94 | 76.41 |  |  |  |  | 11.01
|  | Эксплуатация машин |  |  | 2.87 | 0 | 2.87 |  | 6.94 | 19.92
|  | Материальные ресурсы |  |  | 0.72 | 0 | 0.72 |  | 6.94 | 5
|  | НР от ФОТ | % | 90 |  |  | 9.91 |  | 90 | 68.77
|  | СП от ФОТ | % | 85 |  |  | 9.36 |  | 85 | 64.95
|  | Затраты труда | чел-ч | 1.11 |  | 0 |  |  |  |  | 1.11
6,1 | 101-6978 | Доводчик дверной DS 73 BC "Серия Premium", усилие закрывания EN2-5 | шт. | 1 | 371.2 |  | 371.2 |  | 6.94 | 2576.13 | [5 empty] | 0 | 0 | 0 | 0 | 371.2 | 0 | 0 | 0
[6 empty] | 405.07 |  |  | 2811.18 |  | 1.11 | 405.07 | 2811.18 | 1.11 | [5 empty] | 33.87 | 0 | 0 | 0
7 | 15-02-019-5 | Сплошное выравнивание внутренних поверхностей (однослойное оштукатуривание)из сухих растворных смесей толщиной до 10 мм оконных и дверных откосов плоских | 100 М2 ОШТУКАТУРИВАЕМОЙ ПОВЕРХНОСТИ | 0.06 | 5224.66 |  |  | 0 | [7 empty] | 57.19 | 396.93 | 29.96 | 207.92
|  | Зарплата |  |  | 873.4 | 0 | 52.4 |  | 6.94 | 363.68 |  |  |  |  | 52.4
|  | Эксплуатация машин |  |  | 53.53 | 0 | 3.21 |  | 6.94 | 22.29
|  | в т.ч. зарплата машинистов |  |  | 34.47 | 0 | 2.07 |  | 6.94 | 14.35 |  |  |  |  | 2.07
|  | Материальные ресурсы |  |  | 4297.73 | 0 | 257.86 |  | 6.94 | 1789.57
|  | НР от ФОТ | % | 105 |  |  | 57.19 |  | 105 | 396.93
|  | СП от ФОТ | % | 55 |  |  | 29.96 |  | 55 | 207.92
|  | Затраты труда | чел-ч | 91.84 |  | 0 |  |  |  |  | 5.5104
[6 empty] | 400.62 |  |  | 2780.39 |  | 5.5104 | 400.62 | 2780.39 | 5.5104 | [5 empty] | 400.62 | 0 | 0 | 0
8 | 10-01-060-1 | Установка и крепление наличников | 100 м | 0.3 | 516.04 |  |  | 0 | [7 empty] | 22.62 | 156.96 | 12.08 | 83.8
|  | Зарплата |  |  | 63.89 | 0 | 19.17 |  | 6.94 | 133.02 |  |  |  |  | 19.17
|  | Эксплуатация машин |  |  | 3.49 | 0 | 1.05 |  | 6.94 | 7.27
|  | Материальные ресурсы |  |  | 448.66 | 0 | 134.6 |  | 6.94 | 934.11
|  | НР от ФОТ | % | 118 |  |  | 22.62 |  | 118 | 156.96
|  | СП от ФОТ | % | 63 |  |  | 12.08 |  | 63 | 83.8
|  | Затраты труда | чел-ч | 7.82 |  | 0 |  |  |  |  | 2.346
[6 empty] | 189.52 |  |  | 1315.16 |  | 2.346 | 189.52 | 1315.16 | 2.346 | [5 empty] | 189.52 | 0 | 0 | 0
Итого по подразделу: Проемы | [5 empty] | 8768.78 |  |  | 60855.26 |  | 26.0724 | [14 empty] | Итого по подразделу: Проемы
Подраздел: Электромонтажные работы | [24 empty] | Подраздел: Электромонтажные работы
1 | 67-4-3 | Демонтаж светильников с лампами накаливания | 100 шт. | 0.03 | 50.24 |  |  | 0 | [7 empty] | 1.27 | 8.8 | 0.97 | 6.73
Объем: 0.03=3/100
|  | Зарплата |  |  | 49.3 | 0 | 1.48 |  | 6.94 | 10.26 |  |  |  |  | 1.48
|  | Эксплуатация машин |  |  | 0.94 | 0 | 0.03 |  | 6.94 | 0.2
|  | в т.ч. зарплата машинистов |  |  | 0.41 | 0 | 0.01 |  | 6.94 | 0.09 |  |  |  |  | 0.01
|  | НР от ФОТ | % | 85 |  |  | 1.27 |  | 85 | 8.8
|  | СП от ФОТ | % | 65 |  |  | 0.97 |  | 65 | 6.73
|  | Затраты труда | чел-ч | 6.32 |  | 0 |  |  |  |  | 0.1896
[6 empty] | 3.75 |  |  | 25.99 |  | 0.1896 | 3.75 | 25.99 | 0.1896 | [5 empty] | 3.75 | 0 | 0 | 0
3 | м08-03-593-6 Поправка: м_3.1.4 | Светильник потолочный или настенный с креплением винтами или болтами для помещений с нормальными условиями среды, одноламповый | 100 шт. | 0.03 | 1441.37 |  |  | 0 | [7 empty] | 20.31 | 140.95 | 13.9 | 96.44
|  | Зарплата |  |  | 700.75 | 0 | 21.02 |  | 6.94 | 145.9 |  |  |  |  | 21.02
|  | Эксплуатация машин |  |  | 226.27 | 0 | 6.79 |  | 6.94 | 47.11
|  | в т.ч. зарплата машинистов |  |  | 11.88 | 0 | 0.36 |  | 6.94 | 2.47 |  |  |  |  | 0.36
|  | Материальные ресурсы |  |  | 514.35 | 0 | 15.43 |  | 6.94 | 107.09
|  | НР от ФОТ | % | 95 |  |  | 20.31 |  | 95 | 140.95
|  | СП от ФОТ | % | 65 |  |  | 13.9 |  | 65 | 96.44
|  | Затраты труда | чел-ч | 70.64 |  | 0 |  |  |  |  | 2.1192
3,1 | Прайс-лист http://www.tehdizain.ru/svetiln | Алюминиевый антивандальный светодиодный светильник Solo-M25 W с защитой IP65 Базисная стоимость: 1 228,00 - занесена вручную | шт | 3 | 1228 |  | 3684 |  | 1 | 3684 | [5 empty] | 0 | 0 | 0 | 0 | 0 | 3684 | 0 | 0
[6 empty] | 3761.45 |  |  | 4221.49 |  | 2.1192 | 3761.45 | 4221.49 | 2.1192 | [5 empty] | 0 | 77.45 | 0 | 0
4 | 67-4-1 | Демонтаж выключателей, розеток | 100 шт. | 0.03 | 45.55 |  |  | 0 | [7 empty] | 1.16 | 8.06 | 0.89 | 6.16
Объем: 0.03=3/100
|  | Зарплата |  |  | 45.55 | 0 | 1.37 |  | 6.94 | 9.48 |  |  |  |  | 1.37
|  | НР от ФОТ | % | 85 |  |  | 1.16 |  | 85 | 8.06
|  | СП от ФОТ | % | 65 |  |  | 0.89 |  | 65 | 6.16
|  | Затраты труда | чел-ч | 5.84 |  | 0 |  |  |  |  | 0.1752
[6 empty] | 3.42 |  |  | 23.7 |  | 0.1752 | 3.42 | 23.7 | 0.1752 | [5 empty] | 3.42 | 0 | 0 | 0
6 | м08-03-591-2 | Выключатель одноклавишный утопленного типа при скрытой проводке | 100 шт. | 0.03 | 365.33 |  |  | 0 | [7 empty] | 9.12 | 63.28 | 6.24 | 43.3
|  | Зарплата |  |  | 319.42 | 0 | 9.58 |  | 6.94 | 66.5 |  |  |  |  | 9.58
|  | Эксплуатация машин |  |  | 9.68 | 0 | 0.29 |  | 6.94 | 2.02
|  | в т.ч. зарплата машинистов |  |  | 0.54 | 0 | 0.02 |  | 6.94 | 0.11 |  |  |  |  | 0.02
|  | Материальные ресурсы |  |  | 36.23 | 0 | 1.09 |  | 6.94 | 7.54
|  | НР от ФОТ | % | 95 |  |  | 9.12 |  | 95 | 63.28
|  | СП от ФОТ | % | 65 |  |  | 6.24 |  | 65 | 43.3
|  | Затраты труда | чел-ч | 32.2 |  | 0 |  |  |  |  | 0.966
6,1 | 509-1201 | Выключатель одноклавишный для скрытой проводки | шт. | 3 | 6.22 |  | 18.66 |  | 6.94 | 129.5 | [5 empty] | 0 | 0 | 0 | 0 | 0 | 18.66 | 0 | 0
[6 empty] | 44.98 |  |  | 312.14 |  | 0.966 | 44.98 | 312.14 | 0.966 | [5 empty] | 0 | 26.32 | 0 | 0
7 | м08-02-400-1 | Провод по перфорированным профилям, сечением до 6 мм2 | 100 м | 0.28 | 168.54 |  |  | 0 | [7 empty] | 18.57 | 128.92 | 12.71 | 88.21
|  | Зарплата |  |  | 44.18 | 0 | 12.37 |  | 6.94 | 85.85 |  |  |  |  | 12.37
|  | Эксплуатация машин |  |  | 70.93 | 0 | 19.86 |  | 6.94 | 137.83
|  | в т.ч. зарплата машинистов |  |  | 25.66 | 0 | 7.18 |  | 6.94 | 49.86 |  |  |  |  | 7.18
|  | Материальные ресурсы |  |  | 53.43 | 0 | 14.96 |  | 6.94 | 103.83
|  | НР от ФОТ | % | 95 |  |  | 18.57 |  | 95 | 128.92
|  | СП от ФОТ | % | 65 |  |  | 12.71 |  | 65 | 88.21
|  | Затраты труда | чел-ч | 4.7 |  | 0 |  |  |  |  | 1.316
7,1 | 501-8482 | Кабель силовой с медными жилами с поливинилхлоридной изоляцией и оболочкой, не распространяющий горение, с низким дымо- и газовыделением марки ВВГнг-LS, с числом жил - 3 и сечением 1,5 мм2 | 1000 м | 0.028 | 4832.12 |  | 135.3 |  | 6.94 | 938.98 | [5 empty] | 0 | 0 | 0 | 0 | 0 | 135.3 | 0 | 0
[6 empty] | 213.77 |  |  | 1483.62 |  | 1.316 | 213.77 | 1483.62 | 1.316 | [5 empty] | 0 | 78.47 | 0 | 0
8 | м08-10-010-1 | Прокладка труб гофрированных ПВХ для защиты проводов и кабелей | 100 м | 0.28 | 219.89 |  |  | 0 | [7 empty] | 37.12 | 257.59 | 25.4 | 176.25
|  | Зарплата |  |  | 139.54 | 0 | 39.07 |  | 6.94 | 271.15 |  |  |  |  | 39.07
|  | Эксплуатация машин |  |  | 63.56 | 0 | 17.8 |  | 6.94 | 123.51
|  | Материальные ресурсы |  |  | 16.79 | 0 | 4.7 |  | 6.94 | 32.63
|  | НР от ФОТ | % | 95 |  |  | 37.12 |  | 95 | 257.59
|  | СП от ФОТ | % | 65 |  |  | 25.4 |  | 65 | 176.25
|  | Затраты труда | чел-ч | 15.2 |  | 0 |  |  |  |  | 4.256
8,1 | 103-2600 | Клипса для крепежа гофротрубы, диаметром 20 мм | шт. | 40 | 0.29 |  | 11.6 |  | 6.94 | 80.5 | [5 empty] | 0 | 0 | 0 | 0 | 0 | 11.6 | 0 | 0
8,2 | 301-1380 | Трубки защитные гофрированные | м | 28 | 9.5 |  | 266 |  | 6.94 | 1846.04 | [5 empty] | 0 | 0 | 0 | 0 | 0 | 266 | 0 | 0
[6 empty] | 401.69 |  |  | 2787.67 |  | 4.256 | 401.69 | 2787.67 | 4.256 | [5 empty] | 0 | 124.09 | 0 | 0
Итого по подразделу: Электромонтажные работы | [5 empty] | 4429.06 |  |  | 8854.61 |  | 9.022 | [14 empty] | Итого по подразделу: Электромонтажные работы
Подраздел: Сантехнические работы | [24 empty] | Подраздел: Сантехнические работы
1 | 46-03-010-1 | Пробивка в бетонных стенах и полах толщиной 100 мм отверстий площадью до 20 см2 | 100 отверстий | 0.04 | 549.08 |  |  | 0 | [7 empty] | 8.27 | 57.42 | 5.26 | 36.54
|  | Зарплата |  |  | 144.27 | 0 | 5.77 |  | 6.94 | 40.05 |  |  |  |  | 5.77
|  | Эксплуатация машин |  |  | 404.81 | 0 | 16.19 |  | 6.94 | 112.38
|  | в т.ч. зарплата машинистов |  |  | 43.76 | 0 | 1.75 |  | 6.94 | 12.15 |  |  |  |  | 1.75
|  | НР от ФОТ | % | 110 |  |  | 8.27 |  | 110 | 57.42
|  | СП от ФОТ | % | 70 |  |  | 5.26 |  | 70 | 36.54
|  | Затраты труда | чел-ч | 15.17 |  | 0 |  |  |  |  | 0.6068
[6 empty] | 35.49 |  |  | 246.39 |  | 0.6068 | 35.49 | 246.39 | 0.6068 | [5 empty] | 35.49 | 0 | 0 | 0
2 | 46-03-012-2 | Пробивка в бетонных конструкциях полов и стен борозд площадью сечения до 50 см2 (для водогазовых и канализационных трубопроводов) | 100 м борозд | 0.25 | 1390.67 |  |  | 0 | [7 empty] | 141.41 | 981.33 | 89.99 | 624.48
Объем: 0.25=0,17+0,08
|  | Зарплата |  |  | 407.96 | 0 | 101.99 |  | 6.94 | 707.81 |  |  |  |  | 101.99
|  | Эксплуатация машин |  |  | 982.71 | 0 | 245.68 |  | 6.94 | 1705
|  | в т.ч. зарплата машинистов |  |  | 106.23 | 0 | 26.56 |  | 6.94 | 184.31 |  |  |  |  | 26.56
|  | НР от ФОТ | % | 110 |  |  | 141.41 |  | 110 | 981.33
|  | СП от ФОТ | % | 70 |  |  | 89.99 |  | 70 | 624.48
|  | Затраты труда | чел-ч | 43.4 |  | 0 |  |  |  |  | 10.85
[6 empty] | 579.07 |  |  | 4018.62 |  | 10.85 | 579.07 | 4018.62 | 10.85 | [5 empty] | 579.07 | 0 | 0 | 0
3 | 65-1-1 | Разборка трубопроводов из водогазопроводных труб диаметром до 32 мм | 100 м трубопровода | 0.17 | 328.71 |  |  | 0 | [7 empty] | 36.4 | 252.64 | 24.6 | 170.7
|  | Зарплата |  |  | 288.02 | 0 | 48.96 |  | 6.94 | 339.81 |  |  |  |  | 48.96
|  | Эксплуатация машин |  |  | 7.09 | 0 | 1.21 |  | 6.94 | 8.36
|  | в т.ч. зарплата машинистов |  |  | 1.35 | 0 | 0.23 |  | 6.94 | 1.59 |  |  |  |  | 0.23
|  | Материальные ресурсы |  |  | 33.6 | 0 | 5.71 |  | 6.94 | 39.64
|  | НР от ФОТ | % | 74 |  |  | 36.4 |  | 74 | 252.64
|  | СП от ФОТ | % | 50 |  |  | 24.6 |  | 50 | 170.7
|  | Затраты труда | чел-ч | 34.66 |  | 0 |  |  |  |  | 5.8922
[6 empty] | 116.88 |  |  | 811.15 |  | 5.8922 | 116.88 | 811.15 | 5.8922 | [5 empty] | 116.88 | 0 | 0 | 0
4 | 16-02-002-2 | Прокладка трубопроводов водоснабжения из стальных водогазопроводных оцинкованных труб диаметром 20 мм | 100 м трубопровода | 0.17 | 3718.75 |  |  | 0 | [7 empty] | 78.04 | 541.59 | 50.61 | 351.19
|  | Зарплата |  |  | 356.61 | 0 | 60.62 |  | 6.94 | 420.73 |  |  |  |  | 60.62
|  | Эксплуатация машин |  |  | 54.77 | 0 | 9.31 |  | 6.94 | 64.62
|  | в т.ч. зарплата машинистов |  |  | 2.03 | 0 | 0.35 |  | 6.94 | 2.39 |  |  |  |  | 0.35
|  | Материальные ресурсы |  |  | 3307.37 | 0 | 562.25 |  | 6.94 | 3902.04
|  | НР от ФОТ | % | 128 |  |  | 78.04 |  | 128 | 541.59
|  | СП от ФОТ | % | 83 |  |  | 50.61 |  | 83 | 351.19
|  | Затраты труда | чел-ч | 37.07 |  | 0 |  |  |  |  | 6.3019
4,1 | 302-2127 | Краны шаровые BROEN BALLOMAX для теплоснабжения и охлаждения, со сварным присоединением, с ручкой, серии КШТ 60.102, давлением 4,0 МПа (40 кгс/см2), диаметром 32 мм | шт. | 2 | 400.51 |  | 801.02 |  | 6.94 | 5559.08 | [5 empty] | 0 | 0 | 0 | 0 | 801.02 | 0 | 0 | 0
4,2 | 302-2125 | Краны шаровые BROEN BALLOMAX для теплоснабжения и охлаждения, со сварным присоединением, с ручкой, серии КШТ 60.102, давлением 4,0 МПа (40 кгс/см2), диаметром 20 мм | шт. | 5 | 315.48 |  | 1577.4 |  | 6.94 | 10947.16 | [5 empty] | 0 | 0 | 0 | 0 | 1577.4 | 0 | 0 | 0
4,3 | 507-4194 | Фитинг компрессионный BROEN BALLOTHERM латунный никелированный, с наружной присоединительной резьбой 3/4", давлением 1,0 МПа (10 кгс/см2), тип А3, для полимерных и многослойных труб размером 20х2,8 мм (2 шт.) | компл. | 1 | 141.49 |  | 141.49 |  | 6.94 | 981.94 | [5 empty] | 0 | 0 | 0 | 0 | 141.49 | 0 | 0 | 0
[6 empty] | 3280.74 |  |  | 22768.35 |  | 6.3019 | 3280.74 | 22768.35 | 6.3019 | [5 empty] | 760.83 | 0 | 0 | 0
5 | 65-5-7 | Смена смесителей без душевой сетки | 100 шт. | 0.01 | 16280.74 |  |  | 0 | [7 empty] | 18.68 | 129.67 | 10.88 | 75.53
|  | Зарплата |  |  | 1814 | 0 | 18.14 |  | 6.94 | 125.89 |  |  |  |  | 18.14
|  | Эксплуатация машин |  |  | 7.85 | 0 | 0.08 |  | 6.94 | 0.54
|  | Материальные ресурсы |  |  | 14458.89 | 0 | 144.59 |  | 6.94 | 1003.45
|  | НР от ФОТ | % | 103 |  |  | 18.68 |  | 103 | 129.67
|  | СП от ФОТ | % | 60 |  |  | 10.88 |  | 60 | 75.53
|  | Затраты труда | чел-ч | 200 |  | 0 |  |  |  |  | 2
[6 empty] | 192.37 |  |  | 1335.08 |  | 2 | 192.37 | 1335.08 | 2 | [5 empty] | 192.37 | 0 | 0 | 0
6 | 65-6-2 | Смена трапов диаметром до 100 мм | 100 приборов | 0.01 | 18988.37 |  |  | 0 | [7 empty] | 21.94 | 152.24 | 12.78 | 88.69
|  | Зарплата |  |  | 2122.38 | 0 | 21.22 |  | 6.94 | 147.29 |  |  |  |  | 21.22
|  | Эксплуатация машин |  |  | 66.32 | 0 | 0.66 |  | 6.94 | 4.6
|  | в т.ч. зарплата машинистов |  |  | 7.56 | 0 | 0.08 |  | 6.94 | 0.52 |  |  |  |  | 0.08
|  | Материальные ресурсы |  |  | 16799.67 | 0 | 168 |  | 6.94 | 1165.9
|  | НР от ФОТ | % | 103 |  |  | 21.94 |  | 103 | 152.24
|  | СП от ФОТ | % | 60 |  |  | 12.78 |  | 60 | 88.69
|  | Затраты труда | чел-ч | 234 |  | 0 |  |  |  |  | 2.34
[6 empty] | 224.6 |  |  | 1558.72 |  | 2.34 | 224.6 | 1558.72 | 2.34 | [5 empty] | 224.6 | 0 | 0 | 0
7 | 65-6-19 | Смена раковин | 100 приборов | 0.01 | 13028.3 |  |  | 0 | [7 empty] | 17.96 | 124.71 | 10.46 | 72.65
|  | Зарплата |  |  | 1735.09 | 0 | 17.35 |  | 6.94 | 120.42 |  |  |  |  | 17.35
|  | Эксплуатация машин |  |  | 82.9 | 0 | 0.83 |  | 6.94 | 5.75
|  | в т.ч. зарплата машинистов |  |  | 9.45 | 0 | 0.09 |  | 6.94 | 0.66 |  |  |  |  | 0.09
|  | Материальные ресурсы |  |  | 11210.31 | 0 | 112.1 |  | 6.94 | 778
|  | НР от ФОТ | % | 103 |  |  | 17.96 |  | 103 | 124.71
|  | СП от ФОТ | % | 60 |  |  | 10.46 |  | 60 | 72.65
|  | Затраты труда | чел-ч | 191.3 |  | 0 |  |  |  |  | 1.913
7,1 | 301-0572 | Раковины стальные эмалированные | компл. | -1 | 101.7 |  | -101.7 |  | 6.94 | -705.8 | [5 empty] | 0 | 0 | 0 | 0 | -101.7 | 0 | 0 | 0
7,2 | 300-9400-138 | Умывальники керамические полукруглые типа "Тюльпан" | шт. | 1 | 364.42 |  | 364.42 |  | 6.94 | 2529.07 | [5 empty] | 0 | 0 | 0 | 0 | 364.42 | 0 | 0 | 0
7,3 | 300-9400-168 | Пьедесталы для умывальников "Тюльпан" | шт. | 1 | 183.72 |  | 183.72 |  | 6.94 | 1275.02 | [5 empty] | 0 | 0 | 0 | 0 | 183.72 | 0 | 0 | 0
[6 empty] | 605.14 |  |  | 4199.82 |  | 1.913 | 605.14 | 4199.82 | 1.913 | [5 empty] | 158.7 | 0 | 0 | 0
8 | 65-4-2 | Демонтаж унитазов и писсуаров | 100 приборов | 0.01 | 553.63 |  |  | 0 | [7 empty] | 4.06 | 28.16 | 2.75 | 19.03
|  | Зарплата |  |  | 544.56 | 0 | 5.45 |  | 6.94 | 37.79 |  |  |  |  | 5.45
|  | Эксплуатация машин |  |  | 9.07 | 0 | 0.09 |  | 6.94 | 0.63
|  | в т.ч. зарплата машинистов |  |  | 3.92 | 0 | 0.04 |  | 6.94 | 0.27 |  |  |  |  | 0.04
|  | НР от ФОТ | % | 74 |  |  | 4.06 |  | 74 | 28.16
|  | СП от ФОТ | % | 50 |  |  | 2.75 |  | 50 | 19.03
|  | Затраты труда | чел-ч | 63.84 |  | 0 |  |  |  |  | 0.6384
[6 empty] | 12.35 |  |  | 85.61 |  | 0.6384 | 12.35 | 85.61 | 0.6384 | [5 empty] | 12.35 | 0 | 0 | 0
9 | 17-01-003-1 | Установка унитазов с бачком непосредственно присоединенным | 10 компл. | 0.1 | 3702.25 |  |  | 0 | [7 empty] | 30.54 | 212.01 | 19.8 | 137.47
|  | Зарплата |  |  | 234.33 | 0 | 23.43 |  | 6.94 | 162.63 |  |  |  |  | 23.43
|  | Эксплуатация машин |  |  | 44.39 | 0 | 4.44 |  | 6.94 | 30.81
|  | в т.ч. зарплата машинистов |  |  | 4.32 | 0 | 0.43 |  | 6.94 | 3 |  |  |  |  | 0.43
|  | Материальные ресурсы |  |  | 3423.53 | 0 | 342.35 |  | 6.94 | 2375.93
|  | НР от ФОТ | % | 128 |  |  | 30.54 |  | 128 | 212.01
|  | СП от ФОТ | % | 83 |  |  | 19.8 |  | 83 | 137.47
|  | Затраты труда | чел-ч | 24.64 |  | 0 |  |  |  |  | 2.464
[6 empty] | 420.56 |  |  | 2918.85 |  | 2.464 | 420.56 | 2918.85 | 2.464 | [5 empty] | 420.56 | 0 | 0 | 0
10 | 17-01-001-21 Поправка: 00_МДС_36_3_3.1.в | Демонтаж кабин душевых с пластиковыми поддонами | 10 компл. | 0.1 | 79916.33 |  |  | 0 | [7 empty] | 24.37 | 169.14 | 15.8 | 109.68
|  | Зарплата |  |  | 467.92 | )*0,4 | 18.72 |  | 6.94 | 129.89 |  |  |  |  | 18.72
|  | Эксплуатация машин |  |  | 66.8 | )*0,4 | 2.67 |  | 6.94 | 18.54
|  | в т.ч. зарплата машинистов |  |  | 8.1 | )*0,4 | 0.32 |  | 6.94 | 2.25 |  |  |  |  | 0.32
|  | НР от ФОТ | % | 128 |  |  | 24.37 |  | 128 | 169.14
|  | СП от ФОТ | % | 83 |  |  | 15.8 |  | 83 | 109.68
|  | Затраты труда | чел-ч | 48.64 |  | )*0,4 |  |  |  |  | 1.9456
[6 empty] | 61.56 |  |  | 427.25 |  | 1.9456 | 61.56 | 427.25 | 1.9456 | [5 empty] | 61.56 | 0 | 0 | 0
11 | 08-02-001-7 | Кладка постамента под душевую кабину из кирпича | 1 м3 кладки | 0.8 | 893.37 |  |  | 0 | [7 empty] | 47.53 | 329.86 | 31.17 | 216.3
|  | Зарплата |  |  | 43.3 | 0 | 34.64 |  | 6.94 | 240.4 |  |  |  |  | 34.64
|  | Эксплуатация машин |  |  | 34.56 | 0 | 27.65 |  | 6.94 | 191.88
|  | в т.ч. зарплата машинистов |  |  | 5.4 | 0 | 4.32 |  | 6.94 | 29.98 |  |  |  |  | 4.32
|  | Материальные ресурсы |  |  | 815.51 | 0 | 652.41 |  | 6.94 | 4527.71
|  | НР от ФОТ | % | 122 |  |  | 47.53 |  | 122 | 329.86
|  | СП от ФОТ | % | 80 |  |  | 31.17 |  | 80 | 216.3
|  | Затраты труда | чел-ч | 5.21 |  | 0 |  |  |  |  | 4.168
[6 empty] | 793.4 |  |  | 5506.15 |  | 4.168 | 793.4 | 5506.15 | 4.168 | [5 empty] | 793.4 | 0 | 0 | 0
12 | 11-01-004-5 | Устройство гидроизоляции обмазочной в один слой толщиной 2 мм | 100 м2 изолируемой поверхности | 0.02 | 1150.24 |  |  | 0 | [7 empty] | 7.32 | 50.79 | 4.46 | 30.97
|  | Зарплата |  |  | 295.05 | 0 | 5.9 |  | 6.94 | 40.95 |  |  |  |  | 5.9
|  | Эксплуатация машин |  |  | 162.57 | 0 | 3.25 |  | 6.94 | 22.56
|  | в т.ч. зарплата машинистов |  |  | 2.43 | 0 | 0.05 |  | 6.94 | 0.34 |  |  |  |  | 0.05
|  | Материальные ресурсы |  |  | 692.62 | 0 | 13.85 |  | 6.94 | 96.14
|  | НР от ФОТ | % | 123 |  |  | 7.32 |  | 123 | 50.79
|  | СП от ФОТ | % | 75 |  |  | 4.46 |  | 75 | 30.97
|  | Затраты труда | чел-ч | 26.97 |  | 0 |  |  |  |  | 0.5394
[6 empty] | 34.78 |  |  | 241.41 |  | 0.5394 | 34.78 | 241.41 | 0.5394 | [5 empty] | 34.78 | 0 | 0 | 0
13 | 17-01-001-21 | Установка кабин душевых с пластиковыми поддонами | 10 компл. | 0.1 | 79916.33 |  |  | 0 | [7 empty] | 60.93 | 422.86 | 39.51 | 274.2
|  | Зарплата |  |  | 467.92 | 0 | 46.79 |  | 6.94 | 324.74 |  |  |  |  | 46.79
|  | Эксплуатация машин |  |  | 66.8 | 0 | 6.68 |  | 6.94 | 46.36
|  | в т.ч. зарплата машинистов |  |  | 8.1 | 0 | 0.81 |  | 6.94 | 5.62 |  |  |  |  | 0.81
|  | Материальные ресурсы |  |  | 79381.61 | 0 | 7938.16 |  | 6.94 | 55090.84
|  | НР от ФОТ | % | 128 |  |  | 60.93 |  | 128 | 422.86
|  | СП от ФОТ | % | 83 |  |  | 39.51 |  | 83 | 274.2
|  | Затраты труда | чел-ч | 48.64 |  | 0 |  |  |  |  | 4.864
[6 empty] | 8092.07 |  |  | 56159 |  | 4.864 | 8092.07 | 56159 | 4.864 | [5 empty] | 8092.07 | 0 | 0 | 0
14 | 65-5-6 | Смена смесителей с душевой сеткой | 100 шт. | 0.01 | 21913.06 |  |  | 0 | [7 empty] | 24.92 | 172.92 | 14.51 | 100.73
|  | Зарплата |  |  | 2418.97 | 0 | 24.19 |  | 6.94 | 167.88 |  |  |  |  | 24.19
|  | Эксплуатация машин |  |  | 12.2 | 0 | 0.12 |  | 6.94 | 0.85
|  | Материальные ресурсы |  |  | 19481.89 | 0 | 194.82 |  | 6.94 | 1352.04
|  | НР от ФОТ | % | 103 |  |  | 24.92 |  | 103 | 172.92
|  | СП от ФОТ | % | 60 |  |  | 14.51 |  | 60 | 100.73
|  | Затраты труда | чел-ч | 266.7 |  | 0 |  |  |  |  | 2.667
[6 empty] | 258.56 |  |  | 1794.42 |  | 2.667 | 258.56 | 1794.42 | 2.667 | [5 empty] | 258.56 | 0 | 0 | 0
15 | 65-6-3 | Смена сифонов чугунных | 100 приборов | 0.02 | 3654.97 |  |  | 0 | [7 empty] | 14.3 | 99.19 | 8.33 | 57.78
|  | Зарплата |  |  | 692.04 | 0 | 13.84 |  | 6.94 | 96.06 |  |  |  |  | 13.84
|  | Эксплуатация машин |  |  | 16.27 | 0 | 0.33 |  | 6.94 | 2.26
|  | в т.ч. зарплата машинистов |  |  | 1.76 | 0 | 0.04 |  | 6.94 | 0.24 |  |  |  |  | 0.04
|  | Материальные ресурсы |  |  | 2946.66 | 0 | 58.93 |  | 6.94 | 409
|  | НР от ФОТ | % | 103 |  |  | 14.3 |  | 103 | 99.19
|  | СП от ФОТ | % | 60 |  |  | 8.33 |  | 60 | 57.78
|  | Затраты труда | чел-ч | 76.3 |  | 0 |  |  |  |  | 1.526
15,1 | 301-7786 | Сифон HL 400 встроенный с обратным клапаном и декоративной пластиной из нержавеющей стали | компл. | 2 | 258.75 |  | 517.5 |  | 6.94 | 3591.45 | [5 empty] | 0 | 0 | 0 | 0 | 517.5 | 0 | 0 | 0
[6 empty] | 613.23 |  |  | 4255.74 |  | 1.526 | 613.23 | 4255.74 | 1.526 | [5 empty] | 95.73 | 0 | 0 | 0
16 | 301-1515 | Сифон чугунный двухоборотный асфальтированный | компл. | -2 | 15.6 | 0 | -31.2 | 0 | 6.94 | -216.53 | [5 empty] | 0 | 0 | 0 | 0
[6 empty] | -31.2 |  |  | -216.53 |  | 0 | -31.2 | -216.53 | 0 | [5 empty] | -31.2 | 0 | 0 | 0
17 | 65-2-1 | Разборка трубопроводов из чугунных канализационных труб диаметром 50 мм | 100 М ТРУБОПРОВОДА С ФАСОННЫМИ ЧАСТЯМИ | 0.08 | 587.05 |  |  | 0 | [7 empty] | 34.58 | 240.02 | 23.37 | 162.18
|  | Зарплата |  |  | 582.05 | 0 | 46.56 |  | 6.94 | 323.15 |  |  |  |  | 46.56
|  | Эксплуатация машин |  |  | 5 | 0 | 0.4 |  | 6.94 | 2.78
|  | в т.ч. зарплата машинистов |  |  | 2.16 | 0 | 0.17 |  | 6.94 | 1.2 |  |  |  |  | 0.17
|  | НР от ФОТ | % | 74 |  |  | 34.58 |  | 74 | 240.02
|  | СП от ФОТ | % | 50 |  |  | 23.37 |  | 50 | 162.18
|  | Затраты труда | чел-ч | 68.8 |  | 0 |  |  |  |  | 5.504
[6 empty] | 104.91 |  |  | 728.13 |  | 5.504 | 104.91 | 728.13 | 5.504 | [5 empty] | 104.91 | 0 | 0 | 0
18 | 16-04-004-1 | Прокладка внутренних трубопроводов канализации из полипропиленовых труб диаметром 50 мм | 100 м трубопровода | 0.08 | 1635.86 |  |  | 0 | [7 empty] | 57.75 | 400.81 | 37.45 | 259.9
|  | Зарплата |  |  | 563.25 | 0 | 45.06 |  | 6.94 | 312.72 |  |  |  |  | 45.06
|  | Эксплуатация машин |  |  | 9.53 | 0 | 0.76 |  | 6.94 | 5.29
|  | в т.ч. зарплата машинистов |  |  | 0.73 | 0 | 0.06 |  | 6.94 | 0.41 |  |  |  |  | 0.06
|  | Материальные ресурсы |  |  | 1063.08 | 0 | 85.05 |  | 6.94 | 590.22
|  | НР от ФОТ | % | 128 |  |  | 57.75 |  | 128 | 400.81
|  | СП от ФОТ | % | 83 |  |  | 37.45 |  | 83 | 259.9
|  | Затраты труда | чел-ч | 59.92 |  | 0 |  |  |  |  | 4.7936
18,1 | 507-0789 | Переходы диаметром условного прохода 100/50 мм и наружным диаметром 122/67 мм | шт. | 1 | 87.58 |  | 87.58 |  | 6.94 | 607.81 | [5 empty] | 0 | 0 | 0 | 0 | 87.58 | 0 | 0 | 0
18,2 | 507-3923 | Отвод сварной полиэтиленовый 90° к напорным трубам (ТУ 2248-006-75245920) ПЭ 100 PN6,3, диаметр 110 мм | шт. | 1 | 275.5 |  | 275.5 |  | 6.94 | 1911.97 | [5 empty] | 0 | 0 | 0 | 0 | 275.5 | 0 | 0 | 0
[6 empty] | 589.15 |  |  | 4088.72 |  | 4.7936 | 589.15 | 4088.72 | 4.7936 | [5 empty] | 226.07 | 0 | 0 | 0
19 | 65-6-10 | Смена гибких подводок | 100 приборов | 0.03 | 2526.19 |  |  | 0 | [7 empty] | 14.71 | 102.06 | 8.57 | 59.45
|  | Зарплата |  |  | 475.27 | 0 | 14.26 |  | 6.94 | 98.95 |  |  |  |  | 14.26
|  | Эксплуатация машин |  |  | 5.92 | 0 | 0.18 |  | 6.94 | 1.23
|  | в т.ч. зарплата машинистов |  |  | 0.68 | 0 | 0.02 |  | 6.94 | 0.14 |  |  |  |  | 0.02
|  | Материальные ресурсы |  |  | 2045 | 0 | 61.35 |  | 6.94 | 425.77
|  | НР от ФОТ | % | 103 |  |  | 14.71 |  | 103 | 102.06
|  | СП от ФОТ | % | 60 |  |  | 8.57 |  | 60 | 59.45
|  | Затраты труда | чел-ч | 52.4 |  | 0 |  |  |  |  | 1.572
[6 empty] | 99.07 |  |  | 687.46 |  | 1.572 | 99.07 | 687.46 | 1.572 | [5 empty] | 99.07 | 0 | 0 | 0
20 | 46-03-017-5 | Заделка отверстий, гнезд и борозд в стенах и перегородках бетонных площадью до 0,1 м2 | 1 м3 заделки | 0.03 | 1930.16 |  |  | 0 | [7 empty] | 20.09 | 139.37 | 12.78 | 88.69
|  | Зарплата |  |  | 608.53 | 0 | 18.26 |  | 6.94 | 126.7 |  |  |  |  | 18.26
|  | Эксплуатация машин |  |  | 35.23 | 0 | 1.06 |  | 6.94 | 7.33
|  | Материальные ресурсы |  |  | 1286.4 | 0 | 38.59 |  | 6.94 | 267.83
|  | НР от ФОТ | % | 110 |  |  | 20.09 |  | 110 | 139.37
|  | СП от ФОТ | % | 70 |  |  | 12.78 |  | 70 | 88.69
|  | Затраты труда | чел-ч | 75.22 |  | 0 |  |  |  |  | 2.2566
[6 empty] | 90.78 |  |  | 629.92 |  | 2.2566 | 90.78 | 629.92 | 2.2566 | [5 empty] | 90.78 | 0 | 0 | 0
Итого по подразделу: Сантехнические работы | [5 empty] | 16173.51 |  |  | 112244.26 |  | 62.8425 | [14 empty] | Итого по подразделу: Сантехнические работы
Подраздел: Вентиляция | [24 empty] | Подраздел: Вентиляция
1 | 65-30-2 | Разборка воздуховодов из листовой стали толщиной 0,55 мм периметром 600 мм (100х200) | 100 м2 поверхности воздуховодов | 0.015 | 363.8 |  |  | 0 | [7 empty] | 3.89 | 27 | 2.63 | 18.24
|  | Зарплата |  |  | 340.35 | 0 | 5.11 |  | 6.94 | 35.43 |  |  |  |  | 5.11
|  | Эксплуатация машин |  |  | 23.45 | 0 | 0.35 |  | 6.94 | 2.44
|  | в т.ч. зарплата машинистов |  |  | 10.13 | 0 | 0.15 |  | 6.94 | 1.05 |  |  |  |  | 0.15
|  | НР от ФОТ | % | 74 |  |  | 3.89 |  | 74 | 27
|  | СП от ФОТ | % | 50 |  |  | 2.63 |  | 50 | 18.24
|  | Затраты труда | чел-ч | 39.9 |  | 0 |  |  |  |  | 0.5985
[6 empty] | 11.98 |  |  | 83.11 |  | 0.5985 | 11.98 | 83.11 | 0.5985 | [5 empty] | 11.98 | 0 | 0 | 0
2 | 20-01-001-2 | Прокладка воздуховодов из листовой, оцинкованной стали и алюминия класса Н (нормальные) толщиной 0,5 мм, периметром до 600 мм (200х100) | 100 м2 поверхности воздуховодов | 0.015 | 2045.07 |  |  | 0 | [7 empty] | 28.31 | 196.43 | 18.36 | 127.37
|  | Зарплата |  |  | 1467.1 | 0 | 22.01 |  | 6.94 | 152.73 |  |  |  |  | 22.01
|  | Эксплуатация машин |  |  | 143.32 | 0 | 2.15 |  | 6.94 | 14.92
|  | в т.ч. зарплата машинистов |  |  | 7.02 | 0 | 0.11 |  | 6.94 | 0.73 |  |  |  |  | 0.11
|  | Материальные ресурсы |  |  | 434.65 | 0 | 6.52 |  | 6.94 | 45.25
|  | НР от ФОТ | % | 128 |  |  | 28.31 |  | 128 | 196.43
|  | СП от ФОТ | % | 83 |  |  | 18.36 |  | 83 | 127.37
|  | Затраты труда | чел-ч | 167.86 |  | 0 |  |  |  |  | 2.5179
2,1 | 201-0844 | Детали крепления стальные | кг | 2 | 10.05 |  | 20.1 |  | 6.94 | 139.49 | [5 empty] | 0 | 0 | 0 | 0 | 20.1 | 0 | 0 | 0
2,2 | 300-1788 | Воздуховоды прямоугольного сечения из оцинкованной стали, толщиной стенки до 0,5 (0,55) мм, периметр до 900 мм | м2 | 1.2 | 102.41 |  | 122.89 |  | 6.94 | 852.87 | [5 empty] | 0 | 0 | 0 | 0 | 122.89 | 0 | 0 | 0
2,3 | 301-0158-001 | Воздуховоды круглого сечения алюминиевые гибкие гофрированные класса Н (нормальные), типа ВАГГ, диаметр 125 мм | м2 | 0.3 | 179.62 |  | 53.89 |  | 6.94 | 373.97 | [5 empty] | 0 | 0 | 0 | 0 | 53.89 | 0 | 0 | 0
[6 empty] | 274.23 |  |  | 1903.03 |  | 2.5179 | 274.23 | 1903.03 | 2.5179 | [5 empty] | 77.35 | 0 | 0 | 0
3 | 20-02-002-1 Поправка: 00_МДС_36_3_3.1.в | Демонтаж решеток жалюзийных площадью в свету до 0,5 м2 | 1 решетка | 3 | 19.56 |  |  | 0 | [7 empty] | 20.12 | 139.65 | 13.05 | 90.55
|  | Зарплата |  |  | 13.1 | )*0,4 | 15.72 |  | 6.94 | 109.1 |  |  |  |  | 15.72
|  | Эксплуатация машин |  |  | 2.37 | )*0,4 | 2.84 |  | 6.94 | 19.74
|  | НР от ФОТ | % | 128 |  |  | 20.12 |  | 128 | 139.65
|  | СП от ФОТ | % | 83 |  |  | 13.05 |  | 83 | 90.55
|  | Затраты труда | чел-ч | 1.46 |  | )*0,4 |  |  |  |  | 1.752
[6 empty] | 51.73 |  |  | 359.04 |  | 1.752 | 51.73 | 359.04 | 1.752 | [5 empty] | 51.73 | 0 | 0 | 0
4 | 20-02-002-1 | Установка диффузоров | 1 решетка | 3 | 19.56 |  |  | 0 | [7 empty] | 50.3 | 349.11 | 32.62 | 226.37
|  | Зарплата |  |  | 13.1 | 0 | 39.3 |  | 6.94 | 272.74 |  |  |  |  | 39.3
|  | Эксплуатация машин |  |  | 2.37 | 0 | 7.11 |  | 6.94 | 49.34
|  | Материальные ресурсы |  |  | 4.09 | 0 | 12.27 |  | 6.94 | 85.15
|  | НР от ФОТ | % | 128 |  |  | 50.3 |  | 128 | 349.11
|  | СП от ФОТ | % | 83 |  |  | 32.62 |  | 83 | 226.37
|  | Затраты труда | чел-ч | 1.46 |  | 0 |  |  |  |  | 4.38
4,1 | 301-1059-001 | Диффузоры вентиляционные потолочные пластиковые Арктос, марки ДПУ-В, диаметр 100 мм | шт. | 3 | 51.71 |  | 155.13 |  | 6.94 | 1076.6 | [5 empty] | 0 | 0 | 0 | 0 | 155.13 | 0 | 0 | 0
4,2 | Прайс-лист | Вытяжка для ванной Electrolux EAF-100 Базисная стоимость: 2 170,00 - занесена вручную | шт | 1 | 2170 |  | 2170 |  | 1 | 2170 | [5 empty] | 0 | 0 | 0 | 0 | 2170 | 0 | 0 | 0
[6 empty] | 2466.73 |  |  | 4229.31 |  | 4.38 | 2466.73 | 4229.31 | 4.38 | [5 empty] | 141.6 | 0 | 0 | 0
Итого по подразделу: Вентиляция | [5 empty] | 2804.67 |  |  | 6574.49 |  | 9.2484 | [14 empty] | Итого по подразделу: Вентиляция
Итого по разделу: Санузел БЩУ-2 (женский туалет) | [5 empty] | 67829 |  |  | 284919.15 |  | 299.3614 | [14 empty] | Итого по разделу: Санузел БЩУ-2 (женский туалет)
|  | Итого | [6 empty] | 284919.15 | [17 empty] | Итого
|  | в т.ч. Трудозатраты | [6 empty] | 58604.66 | [17 empty] | в т.ч. Трудозатраты
|  | в т.ч. Материалы | [6 empty] | 226314.49 | [17 empty] | в т.ч. Материалы
Раздел: Санузел БЩУ-4 (мужской туалет) | [24 empty] | Раздел: Санузел БЩУ-4 (мужской туалет)
Подраздел: Стены | [24 empty] | Подраздел: Стены
1 | 63-7-5 | Разборка облицовки стен из керамических глазурованных плиток | 100 м2 поверхности облицовки | 0.236 | 748.3 |  |  | 0 | [7 empty] | 110.12 | 764.21 | 71.51 | 496.24
|  | Зарплата |  |  | 584.74 | 0 | 138 |  | 6.94 | 957.71 |  |  |  |  | 138
|  | Эксплуатация машин |  |  | 163.56 | 0 | 38.6 |  | 6.94 | 267.89
|  | в т.ч. зарплата машинистов |  |  | 21.23 | 0 | 5.01 |  | 6.94 | 34.77 |  |  |  |  | 5.01
|  | НР от ФОТ | % | 77 |  |  | 110.12 |  | 77 | 764.21
|  | СП от ФОТ | % | 50 |  |  | 71.51 |  | 50 | 496.24
|  | Затраты труда | чел-ч | 74.3 |  | 0 |  |  |  |  | 17.5348
[6 empty] | 358.23 |  |  | 2486.05 |  | 17.5348 | 358.23 | 2486.05 | 17.5348 | [5 empty] | 358.23 | 0 | 0 | 0
2 | 08-02-001-7 | Кладка стен кирпичных внутренних при высоте этажа до 4 м (перемычка над дверью) | 1 м3 кладки | 0.132 | 893.37 |  |  | 0 | [7 empty] | 7.84 | 54.44 | 5.14 | 35.7
|  | Зарплата |  |  | 43.3 | 0 | 5.72 |  | 6.94 | 39.67 |  |  |  |  | 5.72
|  | Эксплуатация машин |  |  | 34.56 | 0 | 4.56 |  | 6.94 | 31.66
|  | в т.ч. зарплата машинистов |  |  | 5.4 | 0 | 0.71 |  | 6.94 | 4.95 |  |  |  |  | 0.71
|  | Материальные ресурсы |  |  | 815.51 | 0 | 107.65 |  | 6.94 | 747.07
|  | НР от ФОТ | % | 122 |  |  | 7.84 |  | 122 | 54.44
|  | СП от ФОТ | % | 80 |  |  | 5.14 |  | 80 | 35.7
|  | Затраты труда | чел-ч | 5.21 |  | 0 |  |  |  |  | 0.68772
[6 empty] | 130.91 |  |  | 908.54 |  | 0.68772 | 130.91 | 908.54 | 0.68772 | [5 empty] | 130.91 | 0 | 0 | 0
3 | 15-02-016-1 | Штукатурка поверхностей внутри здания цементно-известковым или цементным раствором по камню и бетону простая стен | 100 М2 ОШТУКАТУРИВАЕМОЙ ПОВЕРХНОСТИ | 0.36 | 1645.65 |  |  | 0 | [7 empty] | 280.04 | 1943.41 | 146.69 | 1017.98
|  | Зарплата |  |  | 683.88 | 0 | 246.2 |  | 6.94 | 1708.61 |  |  |  |  | 246.2
|  | Эксплуатация машин |  |  | 96.5 | 0 | 34.74 |  | 6.94 | 241.1
|  | в т.ч. зарплата машинистов |  |  | 56.94 | 0 | 20.5 |  | 6.94 | 142.26 |  |  |  |  | 20.5
|  | Материальные ресурсы |  |  | 865.27 | 0 | 311.5 |  | 6.94 | 2161.79
|  | НР от ФОТ | % | 105 |  |  | 280.04 |  | 105 | 1943.41
|  | СП от ФОТ | % | 55 |  |  | 146.69 |  | 55 | 1017.98
|  | Затраты труда | чел-ч | 75.4 |  | 0 |  |  |  |  | 27.144
[6 empty] | 1019.17 |  |  | 7072.89 |  | 27.144 | 1019.17 | 7072.89 | 27.144 | [5 empty] | 1019.17 | 0 | 0 | 0
4 | 15-01-019-7 | Гладкая облицовка стен, столбов, пилястр и откосов (без карнизных, плинтусных и угловых плиток) с установкой плиток туалетного гарнитура на клее из сухих смесей по кирпичу и бетону, плитка Kerama Marazzi Россия Коллекция: Башкирия, синий, глянцевая 300х200х6.9 мм | 100 м2 поверхности облицовки | 0.36 | 12890.23 |  |  | 0 | [7 empty] | 583.03 | 4046.24 | 305.4 | 2119.46
|  | Зарплата |  |  | 1524.89 | 0 | 548.96 |  | 6.94 | 3809.79 |  |  |  |  | 548.96
|  | Эксплуатация машин |  |  | 31.75 | 0 | 11.43 |  | 6.94 | 79.32
|  | в т.ч. зарплата машинистов |  |  | 17.52 | 0 | 6.31 |  | 6.94 | 43.77 |  |  |  |  | 6.31
|  | Материальные ресурсы |  |  | 11333.59 | 0 | 4080.09 |  | 6.94 | 28315.84
|  | НР от ФОТ | % | 105 |  |  | 583.03 |  | 105 | 4046.24
|  | СП от ФОТ | % | 55 |  |  | 305.4 |  | 55 | 2119.46
|  | Затраты труда | чел-ч | 166.11 |  | 0 |  |  |  |  | 59.7996
4,1 | Прайс-лист http://www.kplitka.ru/keramiche | Плитка для стен 300х200х6.9 мм Kerama Marazzi Россия Коллекция: Башкирия, синий, глянцевая Базисная стоимость: 441,00 - занесена вручную | м2 | 35.64 | 441 |  | 15717.24 |  | 1 | 15717.24 | [5 empty] | 0 | 0 | 0 | 0 | 15717.24 | 0 | 0 | 0
[6 empty] | 21246.15 |  |  | 54087.89 |  | 59.7996 | 21246.15 | 54087.89 | 59.7996 | [5 empty] | 5528.91 | 0 | 0 | 0
5 | 101-0256 | Плитки керамические глазурованные для внутренней облицовки стен гладкие без завала белые | м2 | -35.64 | 71.19 | 0 | -2537.21 | 0 | 6.94 | -17608.25 | [5 empty] | 0 | 0 | 0 | 0
[6 empty] | -2537.21 |  |  | -17608.25 |  | 0 | -2537.21 | -17608.25 | 0 | [5 empty] | -2537.21 | 0 | 0 | 0
Итого по подразделу: Стены | [5 empty] | 20217.25 |  |  | 46947.12 |  | 105.1661 | [14 empty] | Итого по подразделу: Стены
Подраздел: Потолок | [24 empty] | Подраздел: Потолок
1 | 63-10-1 | Разборка облицовки (ГКЛ) | 100 М2 ОБЛИЦОВКИ | 0.048 | 69.41 |  |  | 0 | [7 empty] | 2.43 | 16.89 | 1.58 | 10.97
|  | Зарплата |  |  | 63.16 | 0 | 3.03 |  | 6.94 | 21.04 |  |  |  |  | 3.03
|  | Эксплуатация машин |  |  | 6.25 | 0 | 0.3 |  | 6.94 | 2.08
|  | в т.ч. зарплата машинистов |  |  | 2.7 | 0 | 0.13 |  | 6.94 | 0.9 |  |  |  |  | 0.13
|  | НР от ФОТ | % | 77 |  |  | 2.43 |  | 77 | 16.89
|  | СП от ФОТ | % | 50 |  |  | 1.58 |  | 50 | 10.97
|  | Затраты труда | чел-ч | 7.31 |  | 0 |  |  |  |  | 0.35088
[6 empty] | 7.34 |  |  | 50.98 |  | 0.35088 | 7.34 | 50.98 | 0.35088 | [5 empty] | 7.34 | 0 | 0 | 0
2 | 15-01-047-16 | Устройство потолков реечных алюминиевых | 100 м2 поверхности облицовки | 0.048 | 29426.16 |  |  | 0 | [7 empty] | 51.5 | 357.46 | 26.98 | 187.24
|  | Зарплата |  |  | 1018.58 | 0 | 48.89 |  | 6.94 | 339.31 |  |  |  |  | 48.89
|  | Эксплуатация машин |  |  | 158.88 | 0 | 7.63 |  | 6.94 | 52.93
|  | в т.ч. зарплата машинистов |  |  | 3.38 | 0 | 0.16 |  | 6.94 | 1.13 |  |  |  |  | 0.16
|  | Материальные ресурсы |  |  | 28248.7 | 0 | 1355.94 |  | 6.94 | 9410.21
|  | НР от ФОТ | % | 105 |  |  | 51.5 |  | 105 | 357.46
|  | СП от ФОТ | % | 55 |  |  | 26.98 |  | 55 | 187.24
|  | Затраты труда | чел-ч | 108.36 |  | 0 |  |  |  |  | 5.2013
2,1 | 206-1338 | Уголок декоративный (пристенный) | м | 15 | 6.28 |  | 94.2 |  | 6.94 | 653.75 | [5 empty] | 0 | 0 | 0 | 0 | 94.2 | 0 | 0 | 0
[6 empty] | 1585.14 |  |  | 11000.9 |  | 5.2013 | 1585.14 | 11000.9 | 5.2013 | [5 empty] | 1490.94 | 0 | 0 | 0
Итого по подразделу: Потолок | [5 empty] | 1592.48 |  |  | 11051.88 |  | 5.5522 | [14 empty] | Итого по подразделу: Потолок
Подраздел: Полы | [24 empty] | Подраздел: Полы
1 | 46-04-001-2 | Разборка бетонных фундаментов (постамент) | 1 м3 | 2.3 | 349.26 |  |  | 0 | [7 empty] | 287.25 | 1993.55 | 182.8 | 1268.62
|  | Зарплата |  |  | 84.97 | 0 | 195.43 |  | 6.94 | 1356.29 |  |  |  |  | 195.43
|  | Эксплуатация машин |  |  | 264.29 | 0 | 607.87 |  | 6.94 | 4218.6
|  | в т.ч. зарплата машинистов |  |  | 28.57 | 0 | 65.71 |  | 6.94 | 456.03 |  |  |  |  | 65.71
|  | НР от ФОТ | % | 110 |  |  | 287.25 |  | 110 | 1993.55
|  | СП от ФОТ | % | 70 |  |  | 182.8 |  | 70 | 1268.62
|  | Затраты труда | чел-ч | 9.59 |  | 0 |  |  |  |  | 22.057
[6 empty] | 1273.35 |  |  | 8837.06 |  | 22.057 | 1273.35 | 8837.06 | 22.057 | [5 empty] | 1273.35 | 0 | 0 | 0
2 | 57-2-3 | Разборка покрытий полов из керамических плиток | 100 м2 покрытия | 0.048 | 641 |  |  | 0 | [7 empty] | 23.63 | 164.02 | 20.09 | 139.41
|  | Зарплата |  |  | 595.99 | 0 | 28.61 |  | 6.94 | 198.54 |  |  |  |  | 28.61
|  | Эксплуатация машин |  |  | 45.01 | 0 | 2.16 |  | 6.94 | 14.99
|  | в т.ч. зарплата машинистов |  |  | 19.44 | 0 | 0.93 |  | 6.94 | 6.48 |  |  |  |  | 0.93
|  | НР от ФОТ | % | 80 |  |  | 23.63 |  | 80 | 164.02
|  | СП от ФОТ | % | 68 |  |  | 20.09 |  | 68 | 139.41
|  | Затраты труда | чел-ч | 69.87 |  | 0 |  |  |  |  | 3.3538
[6 empty] | 74.49 |  |  | 516.96 |  | 3.3538 | 74.49 | 516.96 | 3.3538 | [5 empty] | 74.49 | 0 | 0 | 0
3 | 57-2-4 | Разборка покрытий полов цементных | 100 м2 покрытия | 0.048 | 2791.56 |  |  | 0 | [7 empty] | 44.77 | 310.7 | 38.05 | 264.1
|  | Зарплата |  |  | 948.54 | 0 | 45.53 |  | 6.94 | 315.98 |  |  |  |  | 45.53
|  | Эксплуатация машин |  |  | 1843.02 | 0 | 88.46 |  | 6.94 | 613.95
|  | в т.ч. зарплата машинистов |  |  | 217.35 | 0 | 10.43 |  | 6.94 | 72.4 |  |  |  |  | 10.43
|  | НР от ФОТ | % | 80 |  |  | 44.77 |  | 80 | 310.7
|  | СП от ФОТ | % | 68 |  |  | 38.05 |  | 68 | 264.1
|  | Затраты труда | чел-ч | 111.2 |  | 0 |  |  |  |  | 5.3376
[6 empty] | 216.81 |  |  | 1504.73 |  | 5.3376 | 216.81 | 1504.73 | 5.3376 | [5 empty] | 216.81 | 0 | 0 | 0
4 | 11-01-011-1 | Устройство стяжек цементных толщиной 20 мм | 100 м2 стяжки | 0.048 | 1485.02 |  |  | 0 | [7 empty] | 19.53 | 135.56 | 11.91 | 82.66
|  | Зарплата |  |  | 313.71 | 0 | 15.06 |  | 6.94 | 104.5 |  |  |  |  | 15.06
|  | Эксплуатация машин |  |  | 44.24 | 0 | 2.12 |  | 6.94 | 14.74
|  | в т.ч. зарплата машинистов |  |  | 17.15 | 0 | 0.82 |  | 6.94 | 5.71 |  |  |  |  | 0.82
|  | Материальные ресурсы |  |  | 1127.07 | 0 | 54.1 |  | 6.94 | 375.45
|  | НР от ФОТ | % | 123 |  |  | 19.53 |  | 123 | 135.56
|  | СП от ФОТ | % | 75 |  |  | 11.91 |  | 75 | 82.66
|  | Затраты труда | чел-ч | 39.51 |  | 0 |  |  |  |  | 1.8965
[6 empty] | 102.72 |  |  | 712.91 |  | 1.8965 | 102.72 | 712.91 | 1.8965 | [5 empty] | 102.72 | 0 | 0 | 0
5 | 11-01-004-5 | Устройство гидроизоляции обмазочной в один слой толщиной 2 мм | 100 м2 изолируемой поверхности | 0.056 | 1150.24 |  |  | 0 | [7 empty] | 20.49 | 142.2 | 12.5 | 86.71
|  | Зарплата |  |  | 295.05 | 0 | 16.52 |  | 6.94 | 114.67 |  |  |  |  | 16.52
|  | Эксплуатация машин |  |  | 162.57 | 0 | 9.1 |  | 6.94 | 63.18
|  | в т.ч. зарплата машинистов |  |  | 2.43 | 0 | 0.14 |  | 6.94 | 0.94 |  |  |  |  | 0.14
|  | Материальные ресурсы |  |  | 692.62 | 0 | 38.79 |  | 6.94 | 269.18
|  | НР от ФОТ | % | 123 |  |  | 20.49 |  | 123 | 142.2
|  | СП от ФОТ | % | 75 |  |  | 12.5 |  | 75 | 86.71
|  | Затраты труда | чел-ч | 26.97 |  | 0 |  |  |  |  | 1.5103
[6 empty] | 97.4 |  |  | 675.94 |  | 1.5103 | 97.4 | 675.94 | 1.5103 | [5 empty] | 97.4 | 0 | 0 | 0
6 | 11-01-047-1 | Устройство покрытий из плит керамогранитных размером 40х40 см, неполированный Estima TR-04 (цвет определяется в соответствии с корпоративой политикой) | 100 м2 покрытия | 0.048 | 21577.57 |  |  | 0 | [7 empty] | 161.2 | 1118.77 | 98.3 | 682.18
|  | Зарплата |  |  | 2713.07 | 0 | 130.23 |  | 6.94 | 903.78 |  |  |  |  | 130.23
|  | Эксплуатация машин |  |  | 24.86 | 0 | 1.19 |  | 6.94 | 8.28
|  | в т.ч. зарплата машинистов |  |  | 17.39 | 0 | 0.83 |  | 6.94 | 5.79 |  |  |  |  | 0.83
|  | Материальные ресурсы |  |  | 18839.64 | 0 | 904.3 |  | 6.94 | 6275.86
|  | НР от ФОТ | % | 123 |  |  | 161.2 |  | 123 | 1118.77
|  | СП от ФОТ | % | 75 |  |  | 98.3 |  | 75 | 682.18
|  | Затраты труда | чел-ч | 310.42 |  | 0 |  |  |  |  | 14.9002
6,1 | Прайс-лист "Estima" | Керамический гранит неполированный Estima TR-04, толщиной 9 мм, размером 400х400 мм (синий) Базисная стоимость: 984,00 - занесена вручную | м2 | 4.896 | 984 |  | 4817.66 |  | 1 | 4817.66 | [5 empty] | 0 | 0 | 0 | 0 | 4817.66 | 0 | 0 | 0
[6 empty] | 6112.88 |  |  | 13806.53 |  | 14.9002 | 6112.88 | 13806.53 | 14.9002 | [5 empty] | 1295.22 | 0 | 0 | 0
7 | 101-4486 | Гранит керамический многоцветный неполированный, размером 400х400х9 мм | м2 | -4.896 | 140.45 | 0 | -687.64 | 0 | 6.94 | -4772.24 | [5 empty] | 0 | 0 | 0 | 0
[6 empty] | -687.64 |  |  | -4772.24 |  | 0 | -687.64 | -4772.24 | 0 | [5 empty] | -687.64 | 0 | 0 | 0
Итого по подразделу: Полы | [5 empty] | 7190.01 |  |  | 21281.89 |  | 49.0553 | [14 empty] | Итого по подразделу: Полы
Подраздел: Проемы | [24 empty] | Подраздел: Проемы
1 | 56-11-1 | Снятие наличников | 100 м | 0.2 | 33.43 |  |  | 0 | [7 empty] | 5.49 | 38.05 | 4.15 | 28.77
|  | Зарплата |  |  | 33.43 | 0 | 6.69 |  | 6.94 | 46.4 |  |  |  |  | 6.69
|  | НР от ФОТ | % | 82 |  |  | 5.49 |  | 82 | 38.05
|  | СП от ФОТ | % | 62 |  |  | 4.15 |  | 62 | 28.77
|  | Затраты труда | чел-ч | 4.21 |  | 0 |  |  |  |  | 0.842
[6 empty] | 16.33 |  |  | 113.22 |  | 0.842 | 16.33 | 113.22 | 0.842 | [5 empty] | 16.33 | 0 | 0 | 0
2 | 56-9-1 | Демонтаж дверных коробок в каменных стенах с отбивкой штукатурки в откосах | 100 КОРОБОК | 0.01 | 1807.42 |  |  | 0 | [7 empty] | 12.12 | 84.11 | 9.16 | 63.59
Объем: 0.01=1/100
|  | Зарплата |  |  | 1437.99 | 0 | 14.38 |  | 6.94 | 99.8 |  |  |  |  | 14.38
|  | Эксплуатация машин |  |  | 369.43 | 0 | 3.69 |  | 6.94 | 25.64
|  | в т.ч. зарплата машинистов |  |  | 39.94 | 0 | 0.4 |  | 6.94 | 2.77 |  |  |  |  | 0.4
|  | НР от ФОТ | % | 82 |  |  | 12.12 |  | 82 | 84.11
|  | СП от ФОТ | % | 62 |  |  | 9.16 |  | 62 | 63.59
|  | Затраты труда | чел-ч | 179.3 |  | 0 |  |  |  |  | 1.793
[6 empty] | 39.35 |  |  | 273.14 |  | 1.793 | 39.35 | 273.14 | 1.793 | [5 empty] | 39.35 | 0 | 0 | 0
3 | 56-10-1 | Снятие дверных полотен | 100 м2 дверных полотен | 0.0168 | 288.06 |  |  | 0 | [7 empty] | 3.97 | 27.54 | 3 | 20.83
Объем: 0.0168=1,68/100
|  | Зарплата |  |  | 288.06 | 0 | 4.84 |  | 6.94 | 33.59 |  |  |  |  | 4.84
|  | НР от ФОТ | % | 82 |  |  | 3.97 |  | 82 | 27.54
|  | СП от ФОТ | % | 62 |  |  | 3 |  | 62 | 20.83
|  | Затраты труда | чел-ч | 36.28 |  | 0 |  |  |  |  | 0.6095
[6 empty] | 11.81 |  |  | 81.96 |  | 0.6095 | 11.81 | 81.96 | 0.6095 | [5 empty] | 11.81 | 0 | 0 | 0
5 | 10-01-047-1 | Установка блоков из ПВХ в наружных и внутренних дверных проемах в каменных стенах площадью проема до 3 м2 | 100 м2 проемов | 0.0294 | 169087.21 |  |  | 0 | [7 empty] | 62.28 | 432.18 | 33.25 | 230.74
|  | Зарплата |  |  | 1780.86 | 0 | 52.36 |  | 6.94 | 363.36 |  |  |  |  | 52.36
|  | Эксплуатация машин |  |  | 473.75 | 0 | 13.93 |  | 6.94 | 96.66
|  | в т.ч. зарплата машинистов |  |  | 14.18 | 0 | 0.42 |  | 6.94 | 2.89 |  |  |  |  | 0.42
|  | Материальные ресурсы |  |  | 166832.6 | 0 | 4904.88 |  | 6.94 | 34039.86
|  | НР от ФОТ | % | 118 |  |  | 62.28 |  | 118 | 432.18
|  | СП от ФОТ | % | 63 |  |  | 33.25 |  | 63 | 230.74
|  | Затраты труда | чел-ч | 201 |  | 0 |  |  |  |  | 5.9094
[6 empty] | 5066.7 |  |  | 35162.8 |  | 5.9094 | 5066.7 | 35162.8 | 5.9094 | [5 empty] | 5066.7 | 0 | 0 | 0
6 | 09-04-012-2 | Установка дверного доводчика | 1 ШТ. | 1 | 14.6 |  |  | 0 | [7 empty] | 9.91 | 68.77 | 9.36 | 64.95
|  | Зарплата |  |  | 11.01 | 0 | 11.01 |  | 6.94 | 76.41 |  |  |  |  | 11.01
|  | Эксплуатация машин |  |  | 2.87 | 0 | 2.87 |  | 6.94 | 19.92
|  | Материальные ресурсы |  |  | 0.72 | 0 | 0.72 |  | 6.94 | 5
|  | НР от ФОТ | % | 90 |  |  | 9.91 |  | 90 | 68.77
|  | СП от ФОТ | % | 85 |  |  | 9.36 |  | 85 | 64.95
|  | Затраты труда | чел-ч | 1.11 |  | 0 |  |  |  |  | 1.11
6,1 | 101-6978 | Доводчик дверной DS 73 BC "Серия Premium", усилие закрывания EN2-5 | шт. | 1 | 371.2 |  | 371.2 |  | 6.94 | 2576.13 | [5 empty] | 0 | 0 | 0 | 0 | 371.2 | 0 | 0 | 0
[6 empty] | 405.07 |  |  | 2811.18 |  | 1.11 | 405.07 | 2811.18 | 1.11 | [5 empty] | 33.87 | 0 | 0 | 0
7 | 15-02-019-5 | Сплошное выравнивание внутренних поверхностей (однослойное оштукатуривание)из сухих растворных смесей толщиной до 10 мм оконных и дверных откосов плоских | 100 М2 ОШТУКАТУРИВАЕМОЙ ПОВЕРХНОСТИ | 0.02 | 5224.66 |  |  | 0 | [7 empty] | 19.07 | 132.31 | 9.99 | 69.31
|  | Зарплата |  |  | 873.4 | 0 | 17.47 |  | 6.94 | 121.23 |  |  |  |  | 17.47
|  | Эксплуатация машин |  |  | 53.53 | 0 | 1.07 |  | 6.94 | 7.43
|  | в т.ч. зарплата машинистов |  |  | 34.47 | 0 | 0.69 |  | 6.94 | 4.78 |  |  |  |  | 0.69
|  | Материальные ресурсы |  |  | 4297.73 | 0 | 85.95 |  | 6.94 | 596.52
|  | НР от ФОТ | % | 105 |  |  | 19.07 |  | 105 | 132.31
|  | СП от ФОТ | % | 55 |  |  | 9.99 |  | 55 | 69.31
|  | Затраты труда | чел-ч | 91.84 |  | 0 |  |  |  |  | 1.8368
[6 empty] | 133.55 |  |  | 926.8 |  | 1.8368 | 133.55 | 926.8 | 1.8368 | [5 empty] | 133.55 | 0 | 0 | 0
8 | 10-01-060-1 | Установка и крепление наличников | 100 м | 0.2 | 516.04 |  |  | 0 | [7 empty] | 15.08 | 104.64 | 8.05 | 55.87
|  | Зарплата |  |  | 63.89 | 0 | 12.78 |  | 6.94 | 88.68 |  |  |  |  | 12.78
|  | Эксплуатация машин |  |  | 3.49 | 0 | 0.7 |  | 6.94 | 4.84
|  | Материальные ресурсы |  |  | 448.66 | 0 | 89.73 |  | 6.94 | 622.74
|  | НР от ФОТ | % | 118 |  |  | 15.08 |  | 118 | 104.64
|  | СП от ФОТ | % | 63 |  |  | 8.05 |  | 63 | 55.87
|  | Затраты труда | чел-ч | 7.82 |  | 0 |  |  |  |  | 1.564
[6 empty] | 126.34 |  |  | 876.77 |  | 1.564 | 126.34 | 876.77 | 1.564 | [5 empty] | 126.34 | 0 | 0 | 0
Итого по подразделу: Проемы | [5 empty] | 5799.15 |  |  | 40245.87 |  | 13.6647 | [14 empty] | Итого по подразделу: Проемы
Подраздел: Электромонтажные работы | [24 empty] | Подраздел: Электромонтажные работы
1 | 67-4-3 | Демонтаж светильников с лампами накаливания | 100 шт. | 0.03 | 50.24 |  |  | 0 | [7 empty] | 1.27 | 8.8 | 0.97 | 6.73
Объем: 0.03=3/100
|  | Зарплата |  |  | 49.3 | 0 | 1.48 |  | 6.94 | 10.26 |  |  |  |  | 1.48
|  | Эксплуатация машин |  |  | 0.94 | 0 | 0.03 |  | 6.94 | 0.2
|  | в т.ч. зарплата машинистов |  |  | 0.41 | 0 | 0.01 |  | 6.94 | 0.09 |  |  |  |  | 0.01
|  | НР от ФОТ | % | 85 |  |  | 1.27 |  | 85 | 8.8
|  | СП от ФОТ | % | 65 |  |  | 0.97 |  | 65 | 6.73
|  | Затраты труда | чел-ч | 6.32 |  | 0 |  |  |  |  | 0.1896
[6 empty] | 3.75 |  |  | 25.99 |  | 0.1896 | 3.75 | 25.99 | 0.1896 | [5 empty] | 3.75 | 0 | 0 | 0
3 | м08-03-593-6 Поправка: м_3.1.4 | Светильник потолочный или настенный с креплением винтами или болтами для помещений с нормальными условиями среды, одноламповый | 100 шт. | 0.03 | 1441.37 |  |  | 0 | [7 empty] | 20.31 | 140.95 | 13.9 | 96.44
|  | Зарплата |  |  | 700.75 | 0 | 21.02 |  | 6.94 | 145.9 |  |  |  |  | 21.02
|  | Эксплуатация машин |  |  | 226.27 | 0 | 6.79 |  | 6.94 | 47.11
|  | в т.ч. зарплата машинистов |  |  | 11.88 | 0 | 0.36 |  | 6.94 | 2.47 |  |  |  |  | 0.36
|  | Материальные ресурсы |  |  | 514.35 | 0 | 15.43 |  | 6.94 | 107.09
|  | НР от ФОТ | % | 95 |  |  | 20.31 |  | 95 | 140.95
|  | СП от ФОТ | % | 65 |  |  | 13.9 |  | 65 | 96.44
|  | Затраты труда | чел-ч | 70.64 |  | 0 |  |  |  |  | 2.1192
3,1 | Прайс-лист http://www.tehdizain.ru/svetiln | Алюминиевый антивандальный светодиодный светильник Solo-M25 W с защитой IP65 Базисная стоимость: 1 228,00 - занесена вручную | шт | 3 | 1228 |  | 3684 |  | 1 | 3684 | [5 empty] | 0 | 0 | 0 | 0 | 0 | 3684 | 0 | 0
[6 empty] | 3761.45 |  |  | 4221.49 |  | 2.1192 | 3761.45 | 4221.49 | 2.1192 | [5 empty] | 0 | 77.45 | 0 | 0
4 | 67-4-1 | Демонтаж выключателей, розеток | 100 шт. | 0.02 | 45.55 |  |  | 0 | [7 empty] | 0.77 | 5.37 | 0.59 | 4.11
Объем: 0.02=2/100
|  | Зарплата |  |  | 45.55 | 0 | 0.91 |  | 6.94 | 6.32 |  |  |  |  | 0.91
|  | НР от ФОТ | % | 85 |  |  | 0.77 |  | 85 | 5.37
|  | СП от ФОТ | % | 65 |  |  | 0.59 |  | 65 | 4.11
|  | Затраты труда | чел-ч | 5.84 |  | 0 |  |  |  |  | 0.1168
[6 empty] | 2.27 |  |  | 15.8 |  | 0.1168 | 2.27 | 15.8 | 0.1168 | [5 empty] | 2.27 | 0 | 0 | 0
6 | м08-03-591-2 | Выключатель одноклавишный утопленного типа при скрытой проводке | 100 шт. | 0.02 | 365.33 |  |  | 0 | [7 empty] | 6.08 | 42.19 | 4.16 | 28.87
|  | Зарплата |  |  | 319.42 | 0 | 6.39 |  | 6.94 | 44.34 |  |  |  |  | 6.39
|  | Эксплуатация машин |  |  | 9.68 | 0 | 0.19 |  | 6.94 | 1.34
|  | в т.ч. зарплата машинистов |  |  | 0.54 | 0 | 0.01 |  | 6.94 | 0.07 |  |  |  |  | 0.01
|  | Материальные ресурсы |  |  | 36.23 | 0 | 0.72 |  | 6.94 | 5.03
|  | НР от ФОТ | % | 95 |  |  | 6.08 |  | 95 | 42.19
|  | СП от ФОТ | % | 65 |  |  | 4.16 |  | 65 | 28.87
|  | Затраты труда | чел-ч | 32.2 |  | 0 |  |  |  |  | 0.644
6,1 | 509-1201 | Выключатель одноклавишный для скрытой проводки | шт. | 2 | 6.22 |  | 12.44 |  | 6.94 | 86.33 | [5 empty] | 0 | 0 | 0 | 0 | 0 | 12.44 | 0 | 0
[6 empty] | 29.98 |  |  | 208.1 |  | 0.644 | 29.98 | 208.1 | 0.644 | [5 empty] | 0 | 17.54 | 0 | 0
7 | м08-02-400-1 | Провод по перфорированным профилям, сечением до 6 мм2 | 100 м | 0.21 | 168.54 |  |  | 0 | [7 empty] | 13.94 | 96.7 | 9.54 | 66.16
|  | Зарплата |  |  | 44.18 | 0 | 9.28 |  | 6.94 | 64.39 |  |  |  |  | 9.28
|  | Эксплуатация машин |  |  | 70.93 | 0 | 14.9 |  | 6.94 | 103.37
|  | в т.ч. зарплата машинистов |  |  | 25.66 | 0 | 5.39 |  | 6.94 | 37.4 |  |  |  |  | 5.39
|  | Материальные ресурсы |  |  | 53.43 | 0 | 11.22 |  | 6.94 | 77.87
|  | НР от ФОТ | % | 95 |  |  | 13.94 |  | 95 | 96.7
|  | СП от ФОТ | % | 65 |  |  | 9.54 |  | 65 | 66.16
|  | Затраты труда | чел-ч | 4.7 |  | 0 |  |  |  |  | 0.987
7,1 | 501-8482 | Кабель силовой с медными жилами с поливинилхлоридной изоляцией и оболочкой, не распространяющий горение, с низким дымо- и газовыделением марки ВВГнг-LS, с числом жил - 3 и сечением 1,5 мм2 | 1000 м | 0.021 | 4832.12 |  | 101.47 |  | 6.94 | 704.23 | [5 empty] | 0 | 0 | 0 | 0 | 0 | 101.47 | 0 | 0
[6 empty] | 160.35 |  |  | 1112.72 |  | 0.987 | 160.35 | 1112.72 | 0.987 | [5 empty] | 0 | 58.88 | 0 | 0
8 | м08-10-010-1 | Прокладка труб гофрированных ПВХ для защиты проводов и кабелей | 100 м | 0.21 | 219.89 |  |  | 0 | [7 empty] | 27.84 | 193.2 | 19.05 | 132.19
|  | Зарплата |  |  | 139.54 | 0 | 29.3 |  | 6.94 | 203.37 |  |  |  |  | 29.3
|  | Эксплуатация машин |  |  | 63.56 | 0 | 13.35 |  | 6.94 | 92.63
|  | Материальные ресурсы |  |  | 16.79 | 0 | 3.53 |  | 6.94 | 24.47
|  | НР от ФОТ | % | 95 |  |  | 27.84 |  | 95 | 193.2
|  | СП от ФОТ | % | 65 |  |  | 19.05 |  | 65 | 132.19
|  | Затраты труда | чел-ч | 15.2 |  | 0 |  |  |  |  | 3.192
8,1 | 103-2600 | Клипса для крепежа гофротрубы, диаметром 20 мм | шт. | 28 | 0.29 |  | 8.12 |  | 6.94 | 56.35 | [5 empty] | 0 | 0 | 0 | 0 | 0 | 8.12 | 0 | 0
8,2 | 301-1380 | Трубки защитные гофрированные | м | 21 | 9.5 |  | 199.5 |  | 6.94 | 1384.53 | [5 empty] | 0 | 0 | 0 | 0 | 0 | 199.5 | 0 | 0
[6 empty] | 300.69 |  |  | 2086.74 |  | 3.192 | 300.69 | 2086.74 | 3.192 | [5 empty] | 0 | 93.07 | 0 | 0
Итого по подразделу: Электромонтажные работы | [5 empty] | 4258.49 |  |  | 7670.84 |  | 7.2486 | [14 empty] | Итого по подразделу: Электромонтажные работы
Подраздел: Сантехнические работы | [24 empty] | Подраздел: Сантехнические работы
1 | 46-03-010-1 | Пробивка в бетонных стенах и полах толщиной 100 мм отверстий площадью до 20 см2 | 100 отверстий | 0.04 | 549.08 |  |  | 0 | [7 empty] | 8.27 | 57.42 | 5.26 | 36.54
|  | Зарплата |  |  | 144.27 | 0 | 5.77 |  | 6.94 | 40.05 |  |  |  |  | 5.77
|  | Эксплуатация машин |  |  | 404.81 | 0 | 16.19 |  | 6.94 | 112.38
|  | в т.ч. зарплата машинистов |  |  | 43.76 | 0 | 1.75 |  | 6.94 | 12.15 |  |  |  |  | 1.75
|  | НР от ФОТ | % | 110 |  |  | 8.27 |  | 110 | 57.42
|  | СП от ФОТ | % | 70 |  |  | 5.26 |  | 70 | 36.54
|  | Затраты труда | чел-ч | 15.17 |  | 0 |  |  |  |  | 0.6068
[6 empty] | 35.49 |  |  | 246.39 |  | 0.6068 | 35.49 | 246.39 | 0.6068 | [5 empty] | 35.49 | 0 | 0 | 0
2 | 46-03-012-2 | Пробивка в бетонных конструкциях полов и стен борозд площадью сечения до 50 см2 (для водогазовых и канализационных трубопроводов) | 100 м борозд | 0.163 | 1390.67 |  |  | 0 | [7 empty] | 92.2 | 639.83 | 58.67 | 407.16
Объем: 0.163=0,068+0,095
|  | Зарплата |  |  | 407.96 | 0 | 66.5 |  | 6.94 | 461.49 |  |  |  |  | 66.5
|  | Эксплуатация машин |  |  | 982.71 | 0 | 160.18 |  | 6.94 | 1111.66
|  | в т.ч. зарплата машинистов |  |  | 106.23 | 0 | 17.32 |  | 6.94 | 120.17 |  |  |  |  | 17.32
|  | НР от ФОТ | % | 110 |  |  | 92.2 |  | 110 | 639.83
|  | СП от ФОТ | % | 70 |  |  | 58.67 |  | 70 | 407.16
|  | Затраты труда | чел-ч | 43.4 |  | 0 |  |  |  |  | 7.0742
[6 empty] | 377.55 |  |  | 2620.14 |  | 7.0742 | 377.55 | 2620.14 | 7.0742 | [5 empty] | 377.55 | 0 | 0 | 0
3 | 65-1-1 | Разборка трубопроводов из водогазопроводных труб диаметром до 32 мм | 100 м трубопровода | 0.068 | 328.71 |  |  | 0 | [7 empty] | 14.56 | 101.05 | 9.84 | 68.28
|  | Зарплата |  |  | 288.02 | 0 | 19.59 |  | 6.94 | 135.92 |  |  |  |  | 19.59
|  | Эксплуатация машин |  |  | 7.09 | 0 | 0.48 |  | 6.94 | 3.35
|  | в т.ч. зарплата машинистов |  |  | 1.35 | 0 | 0.09 |  | 6.94 | 0.64 |  |  |  |  | 0.09
|  | Материальные ресурсы |  |  | 33.6 | 0 | 2.28 |  | 6.94 | 15.86
|  | НР от ФОТ | % | 74 |  |  | 14.56 |  | 74 | 101.05
|  | СП от ФОТ | % | 50 |  |  | 9.84 |  | 50 | 68.28
|  | Затраты труда | чел-ч | 34.66 |  | 0 |  |  |  |  | 2.3569
[6 empty] | 46.75 |  |  | 324.46 |  | 2.3569 | 46.75 | 324.46 | 2.3569 | [5 empty] | 46.75 | 0 | 0 | 0
4 | 16-02-002-2 | Прокладка трубопроводов водоснабжения из стальных водогазопроводных оцинкованных труб диаметром 20 мм | 100 м трубопровода | 0.068 | 3718.75 |  |  | 0 | [7 empty] | 31.22 | 216.64 | 20.24 | 140.48
|  | Зарплата |  |  | 356.61 | 0 | 24.25 |  | 6.94 | 168.29 |  |  |  |  | 24.25
|  | Эксплуатация машин |  |  | 54.77 | 0 | 3.72 |  | 6.94 | 25.85
|  | в т.ч. зарплата машинистов |  |  | 2.03 | 0 | 0.14 |  | 6.94 | 0.96 |  |  |  |  | 0.14
|  | Материальные ресурсы |  |  | 3307.37 | 0 | 224.9 |  | 6.94 | 1560.81
|  | НР от ФОТ | % | 128 |  |  | 31.22 |  | 128 | 216.64
|  | СП от ФОТ | % | 83 |  |  | 20.24 |  | 83 | 140.48
|  | Затраты труда | чел-ч | 37.07 |  | 0 |  |  |  |  | 2.5208
4,1 | 302-2125 | Краны шаровые BROEN BALLOMAX для теплоснабжения и охлаждения, со сварным присоединением, с ручкой, серии КШТ 60.102, давлением 4,0 МПа (40 кгс/см2), диаметром 20 мм | шт. | 4 | 315.48 |  | 1261.92 |  | 6.94 | 8757.72 | [5 empty] | 0 | 0 | 0 | 0 | 1261.92 | 0 | 0 | 0
4,2 | 302-2127 | Краны шаровые BROEN BALLOMAX для теплоснабжения и охлаждения, со сварным присоединением, с ручкой, серии КШТ 60.102, давлением 4,0 МПа (40 кгс/см2), диаметром 32 мм | шт. | 1 | 400.51 |  | 400.51 |  | 6.94 | 2779.54 | [5 empty] | 0 | 0 | 0 | 0 | 400.51 | 0 | 0 | 0
4,3 | 507-4194 | Фитинг компрессионный BROEN BALLOTHERM латунный никелированный, с наружной присоединительной резьбой 3/4", давлением 1,0 МПа (10 кгс/см2), тип А3, для полимерных и многослойных труб размером 20х2,8 мм (2 шт.) | компл. | 1 | 141.49 |  | 141.49 |  | 6.94 | 981.94 | [5 empty] | 0 | 0 | 0 | 0 | 141.49 | 0 | 0 | 0
[6 empty] | 2108.25 |  |  | 14631.27 |  | 2.5208 | 2108.25 | 14631.27 | 2.5208 | [5 empty] | 304.33 | 0 | 0 | 0
5 | 65-5-7 | Смена смесителей без душевой сетки | 100 шт. | 0.02 | 16280.74 |  |  | 0 | [7 empty] | 37.37 | 259.33 | 21.77 | 151.07
|  | Зарплата |  |  | 1814 | 0 | 36.28 |  | 6.94 | 251.78 |  |  |  |  | 36.28
|  | Эксплуатация машин |  |  | 7.85 | 0 | 0.16 |  | 6.94 | 1.09
|  | Материальные ресурсы |  |  | 14458.89 | 0 | 289.18 |  | 6.94 | 2006.89
|  | НР от ФОТ | % | 103 |  |  | 37.37 |  | 103 | 259.33
|  | СП от ФОТ | % | 60 |  |  | 21.77 |  | 60 | 151.07
|  | Затраты труда | чел-ч | 200 |  | 0 |  |  |  |  | 4
[6 empty] | 384.76 |  |  | 2670.16 |  | 4 | 384.76 | 2670.16 | 4 | [5 empty] | 384.76 | 0 | 0 | 0
6 | 65-6-19 | Смена раковин | 100 приборов | 0.01 | 13028.3 |  |  | 0 | [7 empty] | 17.96 | 124.71 | 10.46 | 72.65
|  | Зарплата |  |  | 1735.09 | 0 | 17.35 |  | 6.94 | 120.42 |  |  |  |  | 17.35
|  | Эксплуатация машин |  |  | 82.9 | 0 | 0.83 |  | 6.94 | 5.75
|  | в т.ч. зарплата машинистов |  |  | 9.45 | 0 | 0.09 |  | 6.94 | 0.66 |  |  |  |  | 0.09
|  | Материальные ресурсы |  |  | 11210.31 | 0 | 112.1 |  | 6.94 | 778
|  | НР от ФОТ | % | 103 |  |  | 17.96 |  | 103 | 124.71
|  | СП от ФОТ | % | 60 |  |  | 10.46 |  | 60 | 72.65
|  | Затраты труда | чел-ч | 191.3 |  | 0 |  |  |  |  | 1.913
6,1 | 301-0572 | Раковины стальные эмалированные | компл. | -1 | 101.7 |  | -101.7 |  | 6.94 | -705.8 | [5 empty] | 0 | 0 | 0 | 0 | -101.7 | 0 | 0 | 0
6,2 | 300-9400-138 | Умывальники керамические полукруглые типа "Тюльпан" | шт. | 1 | 364.42 |  | 364.42 |  | 6.94 | 2529.07 | [5 empty] | 0 | 0 | 0 | 0 | 364.42 | 0 | 0 | 0
6,3 | 300-9400-168 | Пьедесталы для умывальников "Тюльпан" | шт. | 1 | 183.72 |  | 183.72 |  | 6.94 | 1275.02 | [5 empty] | 0 | 0 | 0 | 0 | 183.72 | 0 | 0 | 0
[6 empty] | 605.14 |  |  | 4199.82 |  | 1.913 | 605.14 | 4199.82 | 1.913 | [5 empty] | 158.7 | 0 | 0 | 0
7 | 65-4-2 | Демонтаж унитазов и писсуаров | 100 приборов | 0.02 | 553.63 |  |  | 0 | [7 empty] | 8.12 | 56.33 | 5.49 | 38.06
|  | Зарплата |  |  | 544.56 | 0 | 10.89 |  | 6.94 | 75.58 |  |  |  |  | 10.89
|  | Эксплуатация машин |  |  | 9.07 | 0 | 0.18 |  | 6.94 | 1.26
|  | в т.ч. зарплата машинистов |  |  | 3.92 | 0 | 0.08 |  | 6.94 | 0.54 |  |  |  |  | 0.08
|  | НР от ФОТ | % | 74 |  |  | 8.12 |  | 74 | 56.33
|  | СП от ФОТ | % | 50 |  |  | 5.49 |  | 50 | 38.06
|  | Затраты труда | чел-ч | 63.84 |  | 0 |  |  |  |  | 1.2768
[6 empty] | 24.68 |  |  | 171.23 |  | 1.2768 | 24.68 | 171.23 | 1.2768 | [5 empty] | 24.68 | 0 | 0 | 0
8 | 17-01-003-1 | Установка унитазов с бачком непосредственно присоединенным | 10 компл. | 0.1 | 3702.25 |  |  | 0 | [7 empty] | 30.54 | 212.01 | 19.8 | 137.47
|  | Зарплата |  |  | 234.33 | 0 | 23.43 |  | 6.94 | 162.63 |  |  |  |  | 23.43
|  | Эксплуатация машин |  |  | 44.39 | 0 | 4.44 |  | 6.94 | 30.81
|  | в т.ч. зарплата машинистов |  |  | 4.32 | 0 | 0.43 |  | 6.94 | 3 |  |  |  |  | 0.43
|  | Материальные ресурсы |  |  | 3423.53 | 0 | 342.35 |  | 6.94 | 2375.93
|  | НР от ФОТ | % | 128 |  |  | 30.54 |  | 128 | 212.01
|  | СП от ФОТ | % | 83 |  |  | 19.8 |  | 83 | 137.47
|  | Затраты труда | чел-ч | 24.64 |  | 0 |  |  |  |  | 2.464
[6 empty] | 420.56 |  |  | 2918.85 |  | 2.464 | 420.56 | 2918.85 | 2.464 | [5 empty] | 420.56 | 0 | 0 | 0
9 | 17-01-004-1 | Установка писсуаров настенных | 10 компл. | 0.1 | 1498.13 |  |  | 0 | [7 empty] | 12.6 | 87.37 | 8.17 | 56.66
|  | Зарплата |  |  | 97.01 | 0 | 9.7 |  | 6.94 | 67.32 |  |  |  |  | 9.7
|  | Эксплуатация машин |  |  | 16.59 | 0 | 1.66 |  | 6.94 | 11.51
|  | в т.ч. зарплата машинистов |  |  | 1.35 | 0 | 0.14 |  | 6.94 | 0.94 |  |  |  |  | 0.14
|  | Материальные ресурсы |  |  | 1384.53 | 0 | 138.45 |  | 6.94 | 960.86
|  | НР от ФОТ | % | 128 |  |  | 12.6 |  | 128 | 87.37
|  | СП от ФОТ | % | 83 |  |  | 8.17 |  | 83 | 56.66
|  | Затраты труда | чел-ч | 10.32 |  | 0 |  |  |  |  | 1.032
[6 empty] | 170.58 |  |  | 1183.72 |  | 1.032 | 170.58 | 1183.72 | 1.032 | [5 empty] | 170.58 | 0 | 0 | 0
10 | 65-6-3 | Смена сифонов чугунных | 100 приборов | 0.02 | 3654.97 |  |  | 0 | [7 empty] | 14.3 | 99.19 | 8.33 | 57.78
|  | Зарплата |  |  | 692.04 | 0 | 13.84 |  | 6.94 | 96.06 |  |  |  |  | 13.84
|  | Эксплуатация машин |  |  | 16.27 | 0 | 0.33 |  | 6.94 | 2.26
|  | в т.ч. зарплата машинистов |  |  | 1.76 | 0 | 0.04 |  | 6.94 | 0.24 |  |  |  |  | 0.04
|  | Материальные ресурсы |  |  | 2946.66 | 0 | 58.93 |  | 6.94 | 409
|  | НР от ФОТ | % | 103 |  |  | 14.3 |  | 103 | 99.19
|  | СП от ФОТ | % | 60 |  |  | 8.33 |  | 60 | 57.78
|  | Затраты труда | чел-ч | 76.3 |  | 0 |  |  |  |  | 1.526
10,1 | 301-7786 | Сифон HL 400 встроенный с обратным клапаном и декоративной пластиной из нержавеющей стали | компл. | 2 | 258.75 |  | 517.5 |  | 6.94 | 3591.45 | [5 empty] | 0 | 0 | 0 | 0 | 517.5 | 0 | 0 | 0
[6 empty] | 613.23 |  |  | 4255.74 |  | 1.526 | 613.23 | 4255.74 | 1.526 | [5 empty] | 95.73 | 0 | 0 | 0
11 | 301-1515 | Сифон чугунный двухоборотный асфальтированный | компл. | -2 | 15.6 | 0 | -31.2 | 0 | 6.94 | -216.53 | [5 empty] | 0 | 0 | 0 | 0
[6 empty] | -31.2 |  |  | -216.53 |  | 0 | -31.2 | -216.53 | 0 | [5 empty] | -31.2 | 0 | 0 | 0
12 | 65-2-1 | Разборка трубопроводов из чугунных канализационных труб диаметром 50 мм | 100 М ТРУБОПРОВОДА С ФАСОННЫМИ ЧАСТЯМИ | 0.095 | 587.05 |  |  | 0 | [7 empty] | 41.07 | 285.03 | 27.75 | 192.59
|  | Зарплата |  |  | 582.05 | 0 | 55.29 |  | 6.94 | 383.75 |  |  |  |  | 55.29
|  | Эксплуатация машин |  |  | 5 | 0 | 0.48 |  | 6.94 | 3.3
|  | в т.ч. зарплата машинистов |  |  | 2.16 | 0 | 0.21 |  | 6.94 | 1.42 |  |  |  |  | 0.21
|  | НР от ФОТ | % | 74 |  |  | 41.07 |  | 74 | 285.03
|  | СП от ФОТ | % | 50 |  |  | 27.75 |  | 50 | 192.59
|  | Затраты труда | чел-ч | 68.8 |  | 0 |  |  |  |  | 6.536
[6 empty] | 124.59 |  |  | 864.67 |  | 6.536 | 124.59 | 864.67 | 6.536 | [5 empty] | 124.59 | 0 | 0 | 0
13 | 16-04-004-1 | Прокладка внутренних трубопроводов канализации из полипропиленовых труб диаметром 50 мм | 100 м трубопровода | 0.095 | 1635.86 |  |  | 0 | [7 empty] | 68.58 | 475.94 | 44.47 | 308.62
|  | Зарплата |  |  | 563.25 | 0 | 53.51 |  | 6.94 | 371.35 |  |  |  |  | 53.51
|  | Эксплуатация машин |  |  | 9.53 | 0 | 0.91 |  | 6.94 | 6.28
|  | в т.ч. зарплата машинистов |  |  | 0.73 | 0 | 0.07 |  | 6.94 | 0.48 |  |  |  |  | 0.07
|  | Материальные ресурсы |  |  | 1063.08 | 0 | 100.99 |  | 6.94 | 700.89
|  | НР от ФОТ | % | 128 |  |  | 68.58 |  | 128 | 475.94
|  | СП от ФОТ | % | 83 |  |  | 44.47 |  | 83 | 308.62
|  | Затраты труда | чел-ч | 59.92 |  | 0 |  |  |  |  | 5.6924
13,1 | 507-0789 | Переходы диаметром условного прохода 100/50 мм и наружным диаметром 122/67 мм | шт. | 1 | 87.58 |  | 87.58 |  | 6.94 | 607.81 | [5 empty] | 0 | 0 | 0 | 0 | 87.58 | 0 | 0 | 0
13,2 | 507-3923 | Отвод сварной полиэтиленовый 90° к напорным трубам (ТУ 2248-006-75245920) ПЭ 100 PN6,3, диаметр 110 мм | шт. | 1 | 275.5 |  | 275.5 |  | 6.94 | 1911.97 | [5 empty] | 0 | 0 | 0 | 0 | 275.5 | 0 | 0 | 0
[6 empty] | 631.54 |  |  | 4382.86 |  | 5.6924 | 631.54 | 4382.86 | 5.6924 | [5 empty] | 268.46 | 0 | 0 | 0
14 | 65-6-10 | Смена гибких подводок | 100 приборов | 0.04 | 2526.19 |  |  | 0 | [7 empty] | 19.61 | 136.08 | 11.42 | 79.27
|  | Зарплата |  |  | 475.27 | 0 | 19.01 |  | 6.94 | 131.93 |  |  |  |  | 19.01
|  | Эксплуатация машин |  |  | 5.92 | 0 | 0.24 |  | 6.94 | 1.64
|  | в т.ч. зарплата машинистов |  |  | 0.68 | 0 | 0.03 |  | 6.94 | 0.19 |  |  |  |  | 0.03
|  | Материальные ресурсы |  |  | 2045 | 0 | 81.8 |  | 6.94 | 567.69
|  | НР от ФОТ | % | 103 |  |  | 19.61 |  | 103 | 136.08
|  | СП от ФОТ | % | 60 |  |  | 11.42 |  | 60 | 79.27
|  | Затраты труда | чел-ч | 52.4 |  | 0 |  |  |  |  | 2.096
[6 empty] | 132.08 |  |  | 916.61 |  | 2.096 | 132.08 | 916.61 | 2.096 | [5 empty] | 132.08 | 0 | 0 | 0
15 | 46-03-017-6 | Заделка отверстий, гнезд и борозд в стенах и перегородках бетонных площадью до 0,2 м2 | 1 м3 заделки | 0.02 | 1813.53 |  |  | 0 | [7 empty] | 10.82 | 75.1 | 6.89 | 47.79
|  | Зарплата |  |  | 491.87 | 0 | 9.84 |  | 6.94 | 68.27 |  |  |  |  | 9.84
|  | Эксплуатация машин |  |  | 35.26 | 0 | 0.71 |  | 6.94 | 4.89
|  | Материальные ресурсы |  |  | 1286.4 | 0 | 25.73 |  | 6.94 | 178.55
|  | НР от ФОТ | % | 110 |  |  | 10.82 |  | 110 | 75.1
|  | СП от ФОТ | % | 70 |  |  | 6.89 |  | 70 | 47.79
|  | Затраты труда | чел-ч | 60.8 |  | 0 |  |  |  |  | 1.216
[6 empty] | 53.99 |  |  | 374.6 |  | 1.216 | 53.99 | 374.6 | 1.216 | [5 empty] | 53.99 | 0 | 0 | 0
Итого по подразделу: Сантехнические работы | [5 empty] | 5697.99 |  |  | 39543.99 |  | 40.3108 | [14 empty] | Итого по подразделу: Сантехнические работы
Подраздел: Вентиляция | [24 empty] | Подраздел: Вентиляция
1 | 46-03-010-3 | Пробивка в бетонных стенах и полах толщиной 100 мм отверстий площадью до 500 см2 | 100 отверстий | 0.01 | 3897.03 |  |  | 0 | [7 empty] | 14.96 | 103.8 | 9.52 | 66.05
|  | Зарплата |  |  | 1052.19 | 0 | 10.52 |  | 6.94 | 73.02 |  |  |  |  | 10.52
|  | Эксплуатация машин |  |  | 2844.84 | 0 | 28.45 |  | 6.94 | 197.43
|  | в т.ч. зарплата машинистов |  |  | 307.53 | 0 | 3.08 |  | 6.94 | 21.34 |  |  |  |  | 3.08
|  | НР от ФОТ | % | 110 |  |  | 14.96 |  | 110 | 103.8
|  | СП от ФОТ | % | 70 |  |  | 9.52 |  | 70 | 66.05
|  | Затраты труда | чел-ч | 110.64 |  | 0 |  |  |  |  | 1.1064
[6 empty] | 63.45 |  |  | 440.3 |  | 1.1064 | 63.45 | 440.3 | 1.1064 | [5 empty] | 63.45 | 0 | 0 | 0
2 | 65-30-2 | Разборка воздуховодов из листовой стали толщиной 0,55 мм периметром 600 мм (100х200) | 100 м2 поверхности воздуховодов | 0.066 | 363.8 |  |  | 0 | [7 empty] | 17.12 | 118.79 | 11.57 | 80.27
|  | Зарплата |  |  | 340.35 | 0 | 22.46 |  | 6.94 | 155.89 |  |  |  |  | 22.46
|  | Эксплуатация машин |  |  | 23.45 | 0 | 1.55 |  | 6.94 | 10.74
|  | в т.ч. зарплата машинистов |  |  | 10.13 | 0 | 0.67 |  | 6.94 | 4.64 |  |  |  |  | 0.67
|  | НР от ФОТ | % | 74 |  |  | 17.12 |  | 74 | 118.79
|  | СП от ФОТ | % | 50 |  |  | 11.57 |  | 50 | 80.27
|  | Затраты труда | чел-ч | 39.9 |  | 0 |  |  |  |  | 2.6334
[6 empty] | 52.7 |  |  | 365.69 |  | 2.6334 | 52.7 | 365.69 | 2.6334 | [5 empty] | 52.7 | 0 | 0 | 0
3 | 20-01-001-2 | Прокладка воздуховодов из листовой, оцинкованной стали и алюминия класса Н (нормальные) толщиной 0,5 мм, периметром до 600 мм (200х100) | 100 м2 поверхности воздуховодов | 0.066 | 2045.07 |  |  | 0 | [7 empty] | 124.53 | 864.27 | 80.75 | 560.42
|  | Зарплата |  |  | 1467.1 | 0 | 96.83 |  | 6.94 | 671.99 |  |  |  |  | 96.83
|  | Эксплуатация машин |  |  | 143.32 | 0 | 9.46 |  | 6.94 | 65.65
|  | в т.ч. зарплата машинистов |  |  | 7.02 | 0 | 0.46 |  | 6.94 | 3.22 |  |  |  |  | 0.46
|  | Материальные ресурсы |  |  | 434.65 | 0 | 28.69 |  | 6.94 | 199.09
|  | НР от ФОТ | % | 128 |  |  | 124.53 |  | 128 | 864.27
|  | СП от ФОТ | % | 83 |  |  | 80.75 |  | 83 | 560.42
|  | Затраты труда | чел-ч | 167.86 |  | 0 |  |  |  |  | 11.0788
3,1 | 201-0844 | Детали крепления стальные | кг | 9 | 10.05 |  | 90.45 |  | 6.94 | 627.72 | [5 empty] | 0 | 0 | 0 | 0 | 90.45 | 0 | 0 | 0
3,2 | 300-1788 | Воздуховоды прямоугольного сечения из оцинкованной стали, толщиной стенки до 0,5 (0,55) мм, периметр до 900 мм | м2 | 5.28 | 102.41 |  | 540.72 |  | 6.94 | 3752.63 | [5 empty] | 0 | 0 | 0 | 0 | 540.72 | 0 | 0 | 0
3,3 | 301-0158-001 | Воздуховоды круглого сечения алюминиевые гибкие гофрированные класса Н (нормальные), типа ВАГГ, диаметр 125 мм | м2 | 1.32 | 179.62 |  | 237.1 |  | 6.94 | 1645.46 | [5 empty] | 0 | 0 | 0 | 0 | 237.1 | 0 | 0 | 0
[6 empty] | 1208.53 |  |  | 8387.23 |  | 11.0788 | 1208.53 | 8387.23 | 11.0788 | [5 empty] | 340.26 | 0 | 0 | 0
4 | 20-02-002-1 | Установка диффузоров | 1 решетка | 3 | 19.56 |  |  | 0 | [7 empty] | 50.3 | 349.11 | 32.62 | 226.37
|  | Зарплата |  |  | 13.1 | 0 | 39.3 |  | 6.94 | 272.74 |  |  |  |  | 39.3
|  | Эксплуатация машин |  |  | 2.37 | 0 | 7.11 |  | 6.94 | 49.34
|  | Материальные ресурсы |  |  | 4.09 | 0 | 12.27 |  | 6.94 | 85.15
|  | НР от ФОТ | % | 128 |  |  | 50.3 |  | 128 | 349.11
|  | СП от ФОТ | % | 83 |  |  | 32.62 |  | 83 | 226.37
|  | Затраты труда | чел-ч | 1.46 |  | 0 |  |  |  |  | 4.38
4,1 | 301-1059-001 | Диффузоры вентиляционные потолочные пластиковые Арктос, марки ДПУ-В, диаметр 100 мм | шт. | 3 | 51.71 |  | 155.13 |  | 6.94 | 1076.6 | [5 empty] | 0 | 0 | 0 | 0 | 155.13 | 0 | 0 | 0
4,2 | Прайс-лист | Вытяжка для ванной Electrolux EAF-100 Базисная стоимость: 2 170,00 - занесена вручную | шт | 1 | 2170 |  | 2170 |  | 1 | 2170 | [5 empty] | 0 | 0 | 0 | 0 | 2170 | 0 | 0 | 0
[6 empty] | 2466.73 |  |  | 4229.31 |  | 4.38 | 2466.73 | 4229.31 | 4.38 | [5 empty] | 141.6 | 0 | 0 | 0
5 | 46-03-017-6 | Заделка отверстий, гнезд и борозд в стенах и перегородках бетонных площадью до 0,2 м2 | 1 м3 заделки | 0.01 | 1813.53 |  |  | 0 | [7 empty] | 5.41 | 37.55 | 3.44 | 23.9
|  | Зарплата |  |  | 491.87 | 0 | 4.92 |  | 6.94 | 34.14 |  |  |  |  | 4.92
|  | Эксплуатация машин |  |  | 35.26 | 0 | 0.35 |  | 6.94 | 2.45
|  | Материальные ресурсы |  |  | 1286.4 | 0 | 12.86 |  | 6.94 | 89.28
|  | НР от ФОТ | % | 110 |  |  | 5.41 |  | 110 | 37.55
|  | СП от ФОТ | % | 70 |  |  | 3.44 |  | 70 | 23.9
|  | Затраты труда | чел-ч | 60.8 |  | 0 |  |  |  |  | 0.608
[6 empty] | 26.98 |  |  | 187.32 |  | 0.608 | 26.98 | 187.32 | 0.608 | [5 empty] | 26.98 | 0 | 0 | 0
Итого по подразделу: Вентиляция | [5 empty] | 3818.39 |  |  | 13609.85 |  | 19.8066 | [14 empty] | Итого по подразделу: Вентиляция
Подраздел: Санузел БЩУ-4 (тамбур) | [24 empty] | Подраздел: Санузел БЩУ-4 (тамбур)
1 | 69-6-1 | Устройство и разборка деревянных неинвентарных лесов (тура) | 100 М2 ВЕРТИКАЛЬНОЙ ПРОЕКЦИИ | 0.04 | 8206.12 |  |  | 0 | [7 empty] | 37.13 | 257.68 | 23.8 | 165.18
|  | Зарплата |  |  | 1190.05 | 0 | 47.6 |  | 6.94 | 330.36 |  |  |  |  | 47.6
|  | Эксплуатация машин |  |  | 209.21 | 0 | 8.37 |  | 6.94 | 58.08
|  | Материальные ресурсы |  |  | 6806.86 | 0 | 272.27 |  | 6.94 | 1889.58
|  | НР от ФОТ | % | 78 |  |  | 37.13 |  | 78 | 257.68
|  | СП от ФОТ | % | 50 |  |  | 23.8 |  | 50 | 165.18
|  | Затраты труда | чел-ч | 128.1 |  | 0 |  |  |  |  | 5.124
[6 empty] | 389.17 |  |  | 2700.88 |  | 5.124 | 389.17 | 2700.88 | 5.124 | [5 empty] | 389.17 | 0 | 0 | 0
2 | 15-01-064-1 | Облицовка стен искусственными плитами типа "Випрок" на металлическом каркасе (цвет определяется в соответствии с корпоративой политикой) | 100 м2 поверхности облицовки | 0.25 | 22730.62 |  |  | 0 | [7 empty] | 683.45 | 4743.12 | 358 | 2484.49
|  | Зарплата |  |  | 2597.4 | 0 | 649.35 |  | 6.94 | 4506.49 |  |  |  |  | 649.35
|  | Эксплуатация машин |  |  | 96.28 | 0 | 24.07 |  | 6.94 | 167.05
|  | в т.ч. зарплата машинистов |  |  | 6.21 | 0 | 1.55 |  | 6.94 | 10.77 |  |  |  |  | 1.55
|  | Материальные ресурсы |  |  | 20036.94 | 0 | 5009.24 |  | 6.94 | 34764.09
|  | НР от ФОТ | % | 105 |  |  | 683.45 |  | 105 | 4743.12
|  | СП от ФОТ | % | 55 |  |  | 358 |  | 55 | 2484.49
|  | Затраты труда | чел-ч | 270 |  | 0 |  |  |  |  | 67.5
2,1 | Прайс-лист ООО "Випрок" | Панели стеновые отделочные декоративные на основе ГКЛ с лицевой поверхностью ламинированной типа "Випрок" в комплекте с профилем и крепежными элементами Базисная стоимость: 550,00 - занесена вручную | м2 | 25.17 | 550 |  | 13843.5 |  | 1 | 13843.5 | [5 empty] | 0 | 0 | 0 | 0 | 13843.5 | 0 | 0 | 0
[6 empty] | 20567.61 |  |  | 60508.74 |  | 67.5 | 20567.61 | 60508.74 | 67.5 | [5 empty] | 6724.11 | 0 | 0 | 0
3 | 63-10-1 | Разборка облицовки (ГКЛ) | 100 М2 ОБЛИЦОВКИ | 0.05 | 69.41 |  |  | 0 | [7 empty] | 2.54 | 17.6 | 1.65 | 11.43
|  | Зарплата |  |  | 63.16 | 0 | 3.16 |  | 6.94 | 21.92 |  |  |  |  | 3.16
|  | Эксплуатация машин |  |  | 6.25 | 0 | 0.31 |  | 6.94 | 2.17
|  | в т.ч. зарплата машинистов |  |  | 2.7 | 0 | 0.14 |  | 6.94 | 0.94 |  |  |  |  | 0.14
|  | НР от ФОТ | % | 77 |  |  | 2.54 |  | 77 | 17.6
|  | СП от ФОТ | % | 50 |  |  | 1.65 |  | 50 | 11.43
|  | Затраты труда | чел-ч | 7.31 |  | 0 |  |  |  |  | 0.3655
[6 empty] | 7.66 |  |  | 53.12 |  | 0.3655 | 7.66 | 53.12 | 0.3655 | [5 empty] | 7.66 | 0 | 0 | 0
4 | 15-01-047-16 | Устройство потолков реечных алюминиевых | 100 м2 поверхности облицовки | 0.05 | 29426.16 |  |  | 0 | [7 empty] | 53.66 | 372.35 | 28.11 | 195.04
|  | Зарплата |  |  | 1018.58 | 0 | 50.93 |  | 6.94 | 353.45 |  |  |  |  | 50.93
|  | Эксплуатация машин |  |  | 158.88 | 0 | 7.94 |  | 6.94 | 55.13
|  | в т.ч. зарплата машинистов |  |  | 3.38 | 0 | 0.17 |  | 6.94 | 1.17 |  |  |  |  | 0.17
|  | Материальные ресурсы |  |  | 28248.7 | 0 | 1412.44 |  | 6.94 | 9802.3
|  | НР от ФОТ | % | 105 |  |  | 53.66 |  | 105 | 372.35
|  | СП от ФОТ | % | 55 |  |  | 28.11 |  | 55 | 195.04
|  | Затраты труда | чел-ч | 108.36 |  | 0 |  |  |  |  | 5.418
4,1 | 206-1338 | Уголок декоративный (пристенный) | м | 15 | 6.28 |  | 94.2 |  | 6.94 | 653.75 | [5 empty] | 0 | 0 | 0 | 0 | 94.2 | 0 | 0 | 0
[6 empty] | 1647.28 |  |  | 11432.02 |  | 5.418 | 1647.28 | 11432.02 | 5.418 | [5 empty] | 1553.08 | 0 | 0 | 0
5 | 57-2-3 | Разборка покрытий полов из керамических плиток | 100 м2 покрытия | 0.05 | 641 |  |  | 0 | [7 empty] | 24.62 | 170.85 | 20.92 | 145.22
|  | Зарплата |  |  | 595.99 | 0 | 29.8 |  | 6.94 | 206.81 |  |  |  |  | 29.8
|  | Эксплуатация машин |  |  | 45.01 | 0 | 2.25 |  | 6.94 | 15.62
|  | в т.ч. зарплата машинистов |  |  | 19.44 | 0 | 0.97 |  | 6.94 | 6.75 |  |  |  |  | 0.97
|  | НР от ФОТ | % | 80 |  |  | 24.62 |  | 80 | 170.85
|  | СП от ФОТ | % | 68 |  |  | 20.92 |  | 68 | 145.22
|  | Затраты труда | чел-ч | 69.87 |  | 0 |  |  |  |  | 3.4935
[6 empty] | 77.59 |  |  | 538.5 |  | 3.4935 | 77.59 | 538.5 | 3.4935 | [5 empty] | 77.59 | 0 | 0 | 0
6 | 57-2-4 | Разборка покрытий полов цементных | 100 м2 покрытия | 0.05 | 2791.56 |  |  | 0 | [7 empty] | 46.64 | 323.65 | 39.64 | 275.1
|  | Зарплата |  |  | 948.54 | 0 | 47.43 |  | 6.94 | 329.14 |  |  |  |  | 47.43
|  | Эксплуатация машин |  |  | 1843.02 | 0 | 92.15 |  | 6.94 | 639.53
|  | в т.ч. зарплата машинистов |  |  | 217.35 | 0 | 10.87 |  | 6.94 | 75.42 |  |  |  |  | 10.87
|  | НР от ФОТ | % | 80 |  |  | 46.64 |  | 80 | 323.65
|  | СП от ФОТ | % | 68 |  |  | 39.64 |  | 68 | 275.1
|  | Затраты труда | чел-ч | 111.2 |  | 0 |  |  |  |  | 5.56
[6 empty] | 225.86 |  |  | 1567.42 |  | 5.56 | 225.86 | 1567.42 | 5.56 | [5 empty] | 225.86 | 0 | 0 | 0
7 | 11-01-011-1 | Устройство стяжек цементных толщиной 20 мм | 100 м2 стяжки | 0.05 | 1485.02 |  |  | 0 | [7 empty] | 20.36 | 141.22 | 12.41 | 86.11
|  | Зарплата |  |  | 313.71 | 0 | 15.69 |  | 6.94 | 108.86 |  |  |  |  | 15.69
|  | Эксплуатация машин |  |  | 44.24 | 0 | 2.21 |  | 6.94 | 15.35
|  | в т.ч. зарплата машинистов |  |  | 17.15 | 0 | 0.86 |  | 6.94 | 5.95 |  |  |  |  | 0.86
|  | Материальные ресурсы |  |  | 1127.07 | 0 | 56.35 |  | 6.94 | 391.09
|  | НР от ФОТ | % | 123 |  |  | 20.36 |  | 123 | 141.22
|  | СП от ФОТ | % | 75 |  |  | 12.41 |  | 75 | 86.11
|  | Затраты труда | чел-ч | 39.51 |  | 0 |  |  |  |  | 1.9755
[6 empty] | 107.02 |  |  | 742.63 |  | 1.9755 | 107.02 | 742.63 | 1.9755 | [5 empty] | 107.02 | 0 | 0 | 0
8 | 11-01-004-5 | Устройство гидроизоляции обмазочной в один слой толщиной 2 мм | 100 м2 изолируемой поверхности | 0.05 | 1150.24 |  |  | 0 | [7 empty] | 18.29 | 126.96 | 11.15 | 77.42
|  | Зарплата |  |  | 295.05 | 0 | 14.75 |  | 6.94 | 102.38 |  |  |  |  | 14.75
|  | Эксплуатация машин |  |  | 162.57 | 0 | 8.13 |  | 6.94 | 56.41
|  | в т.ч. зарплата машинистов |  |  | 2.43 | 0 | 0.12 |  | 6.94 | 0.84 |  |  |  |  | 0.12
|  | Материальные ресурсы |  |  | 692.62 | 0 | 34.63 |  | 6.94 | 240.34
|  | НР от ФОТ | % | 123 |  |  | 18.29 |  | 123 | 126.96
|  | СП от ФОТ | % | 75 |  |  | 11.15 |  | 75 | 77.42
|  | Затраты труда | чел-ч | 26.97 |  | 0 |  |  |  |  | 1.3485
[6 empty] | 86.95 |  |  | 603.51 |  | 1.3485 | 86.95 | 603.51 | 1.3485 | [5 empty] | 86.95 | 0 | 0 | 0
9 | 11-01-047-1 | Устройство покрытий из плит керамогранитных размером 40х40 см, неполированный Estima TR-04 (цвет определяется в соответствии с корпоративой политикой) | 100 м2 покрытия | 0.05 | 21577.57 |  |  | 0 | [7 empty] | 167.92 | 1165.39 | 102.39 | 710.6
|  | Зарплата |  |  | 2713.07 | 0 | 135.65 |  | 6.94 | 941.44 |  |  |  |  | 135.65
|  | Эксплуатация машин |  |  | 24.86 | 0 | 1.24 |  | 6.94 | 8.63
|  | в т.ч. зарплата машинистов |  |  | 17.39 | 0 | 0.87 |  | 6.94 | 6.03 |  |  |  |  | 0.87
|  | Материальные ресурсы |  |  | 18839.64 | 0 | 941.98 |  | 6.94 | 6537.36
|  | НР от ФОТ | % | 123 |  |  | 167.92 |  | 123 | 1165.39
|  | СП от ФОТ | % | 75 |  |  | 102.39 |  | 75 | 710.6
|  | Затраты труда | чел-ч | 310.42 |  | 0 |  |  |  |  | 15.521
9,1 | Прайс-лист "Estima" | Керамический гранит неполированный Estima TR-04, толщиной 9 мм, размером 400х400 мм (синий) Базисная стоимость: 984,00 - занесена вручную | м2 | 5.1 | 984 |  | 5018.4 |  | 1 | 5018.4 | [5 empty] | 0 | 0 | 0 | 0 | 5018.4 | 0 | 0 | 0
[6 empty] | 6367.58 |  |  | 14381.82 |  | 15.521 | 6367.58 | 14381.82 | 15.521 | [5 empty] | 1349.18 | 0 | 0 | 0
10 | 101-4486 | Гранит керамический многоцветный неполированный, размером 400х400х9 мм | м2 | -5.1 | 140.45 | 0 | -716.3 | 0 | 6.94 | -4971.09 | [5 empty] | 0 | 0 | 0 | 0
[6 empty] | -716.3 |  |  | -4971.09 |  | 0 | -716.3 | -4971.09 | 0 | [5 empty] | -716.3 | 0 | 0 | 0
11 | 56-11-1 | Снятие наличников | 100 м | 0.1 | 33.43 |  |  | 0 | [7 empty] | 2.74 | 19.02 | 2.07 | 14.38
|  | Зарплата |  |  | 33.43 | 0 | 3.34 |  | 6.94 | 23.2 |  |  |  |  | 3.34
|  | НР от ФОТ | % | 82 |  |  | 2.74 |  | 82 | 19.02
|  | СП от ФОТ | % | 62 |  |  | 2.07 |  | 62 | 14.38
|  | Затраты труда | чел-ч | 4.21 |  | 0 |  |  |  |  | 0.421
[6 empty] | 8.15 |  |  | 56.6 |  | 0.421 | 8.15 | 56.6 | 0.421 | [5 empty] | 8.15 | 0 | 0 | 0
12 | 56-9-1 | Демонтаж дверных коробок в каменных стенах с отбивкой штукатурки в откосах | 100 КОРОБОК | 0.01 | 1807.42 |  |  | 0 | [7 empty] | 12.12 | 84.11 | 9.16 | 63.59
Объем: 0.01=1/100
|  | Зарплата |  |  | 1437.99 | 0 | 14.38 |  | 6.94 | 99.8 |  |  |  |  | 14.38
|  | Эксплуатация машин |  |  | 369.43 | 0 | 3.69 |  | 6.94 | 25.64
|  | в т.ч. зарплата машинистов |  |  | 39.94 | 0 | 0.4 |  | 6.94 | 2.77 |  |  |  |  | 0.4
|  | НР от ФОТ | % | 82 |  |  | 12.12 |  | 82 | 84.11
|  | СП от ФОТ | % | 62 |  |  | 9.16 |  | 62 | 63.59
|  | Затраты труда | чел-ч | 179.3 |  | 0 |  |  |  |  | 1.793
[6 empty] | 39.35 |  |  | 273.14 |  | 1.793 | 39.35 | 273.14 | 1.793 | [5 empty] | 39.35 | 0 | 0 | 0
13 | 56-10-1 | Снятие дверных полотен | 100 м2 дверных полотен | 0.022 | 288.06 |  |  | 0 | [7 empty] | 5.2 | 36.06 | 3.93 | 27.27
Объем: 0.022=2,2/100
|  | Зарплата |  |  | 288.06 | 0 | 6.34 |  | 6.94 | 43.98 |  |  |  |  | 6.34
|  | НР от ФОТ | % | 82 |  |  | 5.2 |  | 82 | 36.06
|  | СП от ФОТ | % | 62 |  |  | 3.93 |  | 62 | 27.27
|  | Затраты труда | чел-ч | 36.28 |  | 0 |  |  |  |  | 0.79816
[6 empty] | 15.47 |  |  | 107.31 |  | 0.79816 | 15.47 | 107.31 | 0.79816 | [5 empty] | 15.47 | 0 | 0 | 0
15 | 10-01-047-1 | Установка блоков из ПВХ в наружных и внутренних дверных проемах в каменных стенах площадью проема до 3 м2 | 100 м2 проемов | 0.022 | 169087.21 |  |  | 0 | [7 empty] | 46.6 | 323.4 | 24.88 | 172.66
|  | Зарплата |  |  | 1780.86 | 0 | 39.18 |  | 6.94 | 271.9 |  |  |  |  | 39.18
|  | Эксплуатация машин |  |  | 473.75 | 0 | 10.42 |  | 6.94 | 72.33
|  | в т.ч. зарплата машинистов |  |  | 14.18 | 0 | 0.31 |  | 6.94 | 2.17 |  |  |  |  | 0.31
|  | Материальные ресурсы |  |  | 166832.6 | 0 | 3670.32 |  | 6.94 | 25472
|  | НР от ФОТ | % | 118 |  |  | 46.6 |  | 118 | 323.4
|  | СП от ФОТ | % | 63 |  |  | 24.88 |  | 63 | 172.66
|  | Затраты труда | чел-ч | 201 |  | 0 |  |  |  |  | 4.422
[6 empty] | 3791.4 |  |  | 26312.29 |  | 4.422 | 3791.4 | 26312.29 | 4.422 | [5 empty] | 3791.4 | 0 | 0 | 0
16 | 09-04-012-2 | Установка дверного доводчика | 1 ШТ. | 1 | 14.6 |  |  | 0 | [7 empty] | 9.91 | 68.77 | 9.36 | 64.95
|  | Зарплата |  |  | 11.01 | 0 | 11.01 |  | 6.94 | 76.41 |  |  |  |  | 11.01
|  | Эксплуатация машин |  |  | 2.87 | 0 | 2.87 |  | 6.94 | 19.92
|  | Материальные ресурсы |  |  | 0.72 | 0 | 0.72 |  | 6.94 | 5
|  | НР от ФОТ | % | 90 |  |  | 9.91 |  | 90 | 68.77
|  | СП от ФОТ | % | 85 |  |  | 9.36 |  | 85 | 64.95
|  | Затраты труда | чел-ч | 1.11 |  | 0 |  |  |  |  | 1.11
16,1 | 101-6978 | Доводчик дверной DS 73 BC "Серия Premium", усилие закрывания EN2-5 | шт. | 1 | 371.2 |  | 371.2 |  | 6.94 | 2576.13 | [5 empty] | 0 | 0 | 0 | 0 | 371.2 | 0 | 0 | 0
[6 empty] | 405.07 |  |  | 2811.18 |  | 1.11 | 405.07 | 2811.18 | 1.11 | [5 empty] | 33.87 | 0 | 0 | 0
17 | 15-02-019-5 | Сплошное выравнивание внутренних поверхностей (однослойное оштукатуривание)из сухих растворных смесей толщиной до 10 мм оконных и дверных откосов плоских | 100 М2 ОШТУКАТУРИВАЕМОЙ ПОВЕРХНОСТИ | 0.02 | 5224.66 |  |  | 0 | [7 empty] | 19.07 | 132.31 | 9.99 | 69.31
|  | Зарплата |  |  | 873.4 | 0 | 17.47 |  | 6.94 | 121.23 |  |  |  |  | 17.47
|  | Эксплуатация машин |  |  | 53.53 | 0 | 1.07 |  | 6.94 | 7.43
|  | в т.ч. зарплата машинистов |  |  | 34.47 | 0 | 0.69 |  | 6.94 | 4.78 |  |  |  |  | 0.69
|  | Материальные ресурсы |  |  | 4297.73 | 0 | 85.95 |  | 6.94 | 596.52
|  | НР от ФОТ | % | 105 |  |  | 19.07 |  | 105 | 132.31
|  | СП от ФОТ | % | 55 |  |  | 9.99 |  | 55 | 69.31
|  | Затраты труда | чел-ч | 91.84 |  | 0 |  |  |  |  | 1.8368
[6 empty] | 133.55 |  |  | 926.8 |  | 1.8368 | 133.55 | 926.8 | 1.8368 | [5 empty] | 133.55 | 0 | 0 | 0
18 | 10-01-060-1 | Установка и крепление наличников | 100 м | 0.1 | 516.04 |  |  | 0 | [7 empty] | 7.54 | 52.32 | 4.03 | 27.93
|  | Зарплата |  |  | 63.89 | 0 | 6.39 |  | 6.94 | 44.34 |  |  |  |  | 6.39
|  | Эксплуатация машин |  |  | 3.49 | 0 | 0.35 |  | 6.94 | 2.42
|  | Материальные ресурсы |  |  | 448.66 | 0 | 44.87 |  | 6.94 | 311.37
|  | НР от ФОТ | % | 118 |  |  | 7.54 |  | 118 | 52.32
|  | СП от ФОТ | % | 63 |  |  | 4.03 |  | 63 | 27.93
|  | Затраты труда | чел-ч | 7.82 |  | 0 |  |  |  |  | 0.782
[6 empty] | 63.18 |  |  | 438.38 |  | 0.782 | 63.18 | 438.38 | 0.782 | [5 empty] | 63.18 | 0 | 0 | 0
19 | 13-06-003-1 | Очистка поверхности щетками | 1 м2 очищаемой поверхности | 1.7 | 7.68 |  |  | 0 | [7 empty] | 11.75 | 81.55 | 9.14 | 63.43
|  | Зарплата |  |  | 7.68 | 0 | 13.06 |  | 6.94 | 90.61 |  |  |  |  | 13.06
|  | НР от ФОТ | % | 90 |  |  | 11.75 |  | 90 | 81.55
|  | СП от ФОТ | % | 70 |  |  | 9.14 |  | 70 | 63.43
|  | Затраты труда | чел-ч | 0.9 |  | 0 |  |  |  |  | 1.53
[6 empty] | 33.95 |  |  | 235.59 |  | 1.53 | 33.95 | 235.59 | 1.53 | [5 empty] | 33.95 | 0 | 0 | 0
21 | 13-03-004-26 | Окраска металлических огрунтованных поверхностей эмалью ПФ-115 (2 слоя) | 100 м2 окрашиваемой поверхности | 0.017 | 322.24 |  |  | 0 | [7 empty] | 1.06 | 7.4 | 0.83 | 5.75
|  | Зарплата |  |  | 34.74 | )*2 | 1.18 |  | 6.94 | 8.2 |  |  |  |  | 1.18
|  | Эксплуатация машин |  |  | 6.22 | )*2 | 0.21 |  | 6.94 | 1.47
|  | в т.ч. зарплата машинистов |  |  | 0.1 | )*2 | 0 |  | 6.94 | 0.02 |  |  |  |  | 0
|  | Материальные ресурсы |  |  | 281.28 | )*2 | 9.56 |  | 6.94 | 66.37
|  | НР от ФОТ | % | 90 |  |  | 1.06 |  | 90 | 7.4
|  | СП от ФОТ | % | 70 |  |  | 0.83 |  | 70 | 5.75
|  | Затраты труда | чел-ч | 3.83 |  | )*2 |  |  |  |  | 0.13022
[6 empty] | 12.84 |  |  | 89.19 |  | 0.13022 | 12.84 | 89.19 | 0.13022 | [5 empty] | 12.84 | 0 | 0 | 0
22 | 67-4-3 | Демонтаж светильников с лампами накаливания | 100 шт. | 0.01 | 50.24 |  |  | 0 | [7 empty] | 0.42 | 2.93 | 0.32 | 2.24
Объем: 0.01=1/100
|  | Зарплата |  |  | 49.3 | 0 | 0.49 |  | 6.94 | 3.42 |  |  |  |  | 0.49
|  | Эксплуатация машин |  |  | 0.94 | 0 | 0.01 |  | 6.94 | 0.07
|  | в т.ч. зарплата машинистов |  |  | 0.41 | 0 | 0 |  | 6.94 | 0.03 |  |  |  |  | 0
|  | НР от ФОТ | % | 85 |  |  | 0.42 |  | 85 | 2.93
|  | СП от ФОТ | % | 65 |  |  | 0.32 |  | 65 | 2.24
|  | Затраты труда | чел-ч | 6.32 |  | 0 |  |  |  |  | 0.0632
[6 empty] | 1.24 |  |  | 8.66 |  | 0.0632 | 1.24 | 8.66 | 0.0632 | [5 empty] | 1.24 | 0 | 0 | 0
24 | м08-03-593-6 Поправка: м_3.1.4 | Светильник потолочный или настенный с креплением винтами или болтами для помещений с нормальными условиями среды, одноламповый | 100 шт. | 0.02 | 1441.37 |  |  | 0 | [7 empty] | 13.55 | 93.96 | 9.27 | 64.29
|  | Зарплата |  |  | 700.75 | 0 | 14.02 |  | 6.94 | 97.26 |  |  |  |  | 14.02
|  | Эксплуатация машин |  |  | 226.27 | 0 | 4.53 |  | 6.94 | 31.41
|  | в т.ч. зарплата машинистов |  |  | 11.88 | 0 | 0.24 |  | 6.94 | 1.65 |  |  |  |  | 0.24
|  | Материальные ресурсы |  |  | 514.35 | 0 | 10.29 |  | 6.94 | 71.39
|  | НР от ФОТ | % | 95 |  |  | 13.55 |  | 95 | 93.96
|  | СП от ФОТ | % | 65 |  |  | 9.27 |  | 65 | 64.29
|  | Затраты труда | чел-ч | 70.64 |  | 0 |  |  |  |  | 1.4128
24,1 | Прайс-лист http://www.tehdizain.ru/svetiln | Алюминиевый антивандальный светодиодный светильник Solo-M25 W с защитой IP65 Базисная стоимость: 1 228,00 - занесена вручную | шт | 2 | 1228 |  | 2456 |  | 1 | 2456 | [5 empty] | 0 | 0 | 0 | 0 | 0 | 2456 | 0 | 0
[6 empty] | 2507.66 |  |  | 2814.31 |  | 1.4128 | 2507.66 | 2814.31 | 1.4128 | [5 empty] | 0 | 51.66 | 0 | 0
25 | 67-4-1 | Демонтаж выключателей, розеток | 100 шт. | 0.01 | 45.55 |  |  | 0 | [7 empty] | 0.39 | 2.69 | 0.3 | 2.05
Объем: 0.01=1/100
|  | Зарплата |  |  | 45.55 | 0 | 0.46 |  | 6.94 | 3.16 |  |  |  |  | 0.46
|  | НР от ФОТ | % | 85 |  |  | 0.39 |  | 85 | 2.69
|  | СП от ФОТ | % | 65 |  |  | 0.3 |  | 65 | 2.05
|  | Затраты труда | чел-ч | 5.84 |  | 0 |  |  |  |  | 0.0584
[6 empty] | 1.15 |  |  | 7.9 |  | 0.0584 | 1.15 | 7.9 | 0.0584 | [5 empty] | 1.15 | 0 | 0 | 0
27 | м08-03-591-2 | Выключатель одноклавишный утопленного типа при скрытой проводке | 100 шт. | 0.01 | 365.33 |  |  | 0 | [7 empty] | 3.04 | 21.1 | 2.08 | 14.44
Объем: 0.01=1/100
|  | Зарплата |  |  | 319.42 | 0 | 3.19 |  | 6.94 | 22.17 |  |  |  |  | 3.19
|  | Эксплуатация машин |  |  | 9.68 | 0 | 0.1 |  | 6.94 | 0.67
|  | в т.ч. зарплата машинистов |  |  | 0.54 | 0 | 0.01 |  | 6.94 | 0.04 |  |  |  |  | 0.01
|  | Материальные ресурсы |  |  | 36.23 | 0 | 0.36 |  | 6.94 | 2.51
|  | НР от ФОТ | % | 95 |  |  | 3.04 |  | 95 | 21.1
|  | СП от ФОТ | % | 65 |  |  | 2.08 |  | 65 | 14.44
|  | Затраты труда | чел-ч | 32.2 |  | 0 |  |  |  |  | 0.322
27,1 | 509-1201 | Выключатель одноклавишный для скрытой проводки | шт. | 1 | 6.22 |  | 6.22 |  | 6.94 | 43.17 | [5 empty] | 0 | 0 | 0 | 0 | 0 | 6.22 | 0 | 0
[6 empty] | 14.99 |  |  | 104.06 |  | 0.322 | 14.99 | 104.06 | 0.322 | [5 empty] | 0 | 8.77 | 0 | 0
28 | м08-02-400-1 | Провод по перфорированным профилям, сечением до 6 мм2 | 100 м | 0.1 | 168.54 |  |  | 0 | [7 empty] | 6.64 | 46.05 | 4.54 | 31.51
|  | Зарплата |  |  | 44.18 | 0 | 4.42 |  | 6.94 | 30.66 |  |  |  |  | 4.42
|  | Эксплуатация машин |  |  | 70.93 | 0 | 7.09 |  | 6.94 | 49.23
|  | в т.ч. зарплата машинистов |  |  | 25.66 | 0 | 2.57 |  | 6.94 | 17.81 |  |  |  |  | 2.57
|  | Материальные ресурсы |  |  | 53.43 | 0 | 5.34 |  | 6.94 | 37.08
|  | НР от ФОТ | % | 95 |  |  | 6.64 |  | 95 | 46.05
|  | СП от ФОТ | % | 65 |  |  | 4.54 |  | 65 | 31.51
|  | Затраты труда | чел-ч | 4.7 |  | 0 |  |  |  |  | 0.47
28,1 | 501-8482 | Кабель силовой с медными жилами с поливинилхлоридной изоляцией и оболочкой, не распространяющий горение, с низким дымо- и газовыделением марки ВВГнг-LS, с числом жил - 3 и сечением 1,5 мм2 | 1000 м | 0.01 | 4832.12 |  | 48.32 |  | 6.94 | 335.35 | [5 empty] | 0 | 0 | 0 | 0 | 0 | 48.32 | 0 | 0
[6 empty] | 76.35 |  |  | 529.88 |  | 0.47 | 76.35 | 529.88 | 0.47 | [5 empty] | 0 | 28.03 | 0 | 0
29 | м08-10-010-1 | Прокладка труб гофрированных ПВХ для защиты проводов и кабелей | 100 м | 0.1 | 219.89 |  |  | 0 | [7 empty] | 13.25 | 92 | 9.07 | 62.95
|  | Зарплата |  |  | 139.54 | 0 | 13.95 |  | 6.94 | 96.84 |  |  |  |  | 13.95
|  | Эксплуатация машин |  |  | 63.56 | 0 | 6.36 |  | 6.94 | 44.11
|  | Материальные ресурсы |  |  | 16.79 | 0 | 1.68 |  | 6.94 | 11.65
|  | НР от ФОТ | % | 95 |  |  | 13.25 |  | 95 | 92
|  | СП от ФОТ | % | 65 |  |  | 9.07 |  | 65 | 62.95
|  | Затраты труда | чел-ч | 15.2 |  | 0 |  |  |  |  | 1.52
29,1 | 103-2600 | Клипса для крепежа гофротрубы, диаметром 20 мм | шт. | 13 | 0.29 |  | 3.77 |  | 6.94 | 26.16 | [5 empty] | 0 | 0 | 0 | 0 | 0 | 3.77 | 0 | 0
29,2 | 301-1380 | Трубки защитные гофрированные | м | 10 | 9.5 |  | 95 |  | 6.94 | 659.3 | [5 empty] | 0 | 0 | 0 | 0 | 0 | 95 | 0 | 0
[6 empty] | 143.08 |  |  | 993.01 |  | 1.52 | 143.08 | 993.01 | 1.52 | [5 empty] | 0 | 44.31 | 0 | 0
Итого по подразделу: Санузел БЩУ-4 (тамбур) | [5 empty] | 36007.85 |  |  | 123265.85 |  | 122.9756 | [14 empty] | Итого по подразделу: Санузел БЩУ-4 (тамбур)
Итого по разделу: Санузел БЩУ-4 (мужской туалет) | [5 empty] | 84581.61 |  |  | 303617.29 |  | 363.7799 | [14 empty] | Итого по разделу: Санузел БЩУ-4 (мужской туалет)
|  | Итого | [6 empty] | 303617.29 | [17 empty] | Итого
|  | в т.ч. Трудозатраты | [6 empty] | 71731.66 | [17 empty] | в т.ч. Трудозатраты
|  | в т.ч. Материалы | [6 empty] | 231885.63 | [17 empty] | в т.ч. Материалы
Раздел: Санузел отм.0,00 ряд В, ось 2 | [24 empty] | Раздел: Санузел отм.0,00 ряд В, ось 2
Подраздел: Стены | [24 empty] | Подраздел: Стены
1 | 63-7-5 | Разборка облицовки стен из керамических глазурованных плиток | 100 м2 поверхности облицовки | 0.21 | 748.3 |  |  | 0 | [7 empty] | 97.99 | 680.02 | 63.63 | 441.57
|  | Зарплата |  |  | 584.74 | 0 | 122.8 |  | 6.94 | 852.2 |  |  |  |  | 122.8
|  | Эксплуатация машин |  |  | 163.56 | 0 | 34.35 |  | 6.94 | 238.37
|  | в т.ч. зарплата машинистов |  |  | 21.23 | 0 | 4.46 |  | 6.94 | 30.94 |  |  |  |  | 4.46
|  | НР от ФОТ | % | 77 |  |  | 97.99 |  | 77 | 680.02
|  | СП от ФОТ | % | 50 |  |  | 63.63 |  | 50 | 441.57
|  | Затраты труда | чел-ч | 74.3 |  | 0 |  |  |  |  | 15.603
[6 empty] | 318.77 |  |  | 2212.16 |  | 15.603 | 318.77 | 2212.16 | 15.603 | [5 empty] | 318.77 | 0 | 0 | 0
2 | 08-02-001-7 | Кладка стен кирпичных внутренних при высоте этажа до 4 м (перемычка над дверью) | 1 м3 кладки | 0.4 | 893.37 |  |  | 0 | [7 empty] | 23.77 | 164.93 | 15.58 | 108.15
|  | Зарплата |  |  | 43.3 | 0 | 17.32 |  | 6.94 | 120.2 |  |  |  |  | 17.32
|  | Эксплуатация машин |  |  | 34.56 | 0 | 13.82 |  | 6.94 | 95.94
|  | в т.ч. зарплата машинистов |  |  | 5.4 | 0 | 2.16 |  | 6.94 | 14.99 |  |  |  |  | 2.16
|  | Материальные ресурсы |  |  | 815.51 | 0 | 326.2 |  | 6.94 | 2263.86
|  | НР от ФОТ | % | 122 |  |  | 23.77 |  | 122 | 164.93
|  | СП от ФОТ | % | 80 |  |  | 15.58 |  | 80 | 108.15
|  | Затраты труда | чел-ч | 5.21 |  | 0 |  |  |  |  | 2.084
[6 empty] | 396.69 |  |  | 2753.08 |  | 2.084 | 396.69 | 2753.08 | 2.084 | [5 empty] | 396.69 | 0 | 0 | 0
3 | 15-02-016-1 | Штукатурка поверхностей внутри здания цементно-известковым или цементным раствором по камню и бетону простая стен | 100 М2 ОШТУКАТУРИВАЕМОЙ ПОВЕРХНОСТИ | 0.33 | 1645.65 |  |  | 0 | [7 empty] | 256.69 | 1781.45 | 134.46 | 933.14
|  | Зарплата |  |  | 683.88 | 0 | 225.68 |  | 6.94 | 1566.22 |  |  |  |  | 225.68
|  | Эксплуатация машин |  |  | 96.5 | 0 | 31.85 |  | 6.94 | 221
|  | в т.ч. зарплата машинистов |  |  | 56.94 | 0 | 18.79 |  | 6.94 | 130.4 |  |  |  |  | 18.79
|  | Материальные ресурсы |  |  | 865.27 | 0 | 285.54 |  | 6.94 | 1981.64
|  | НР от ФОТ | % | 105 |  |  | 256.69 |  | 105 | 1781.45
|  | СП от ФОТ | % | 55 |  |  | 134.46 |  | 55 | 933.14
|  | Затраты труда | чел-ч | 75.4 |  | 0 |  |  |  |  | 24.882
[6 empty] | 934.22 |  |  | 6483.45 |  | 24.882 | 934.22 | 6483.45 | 24.882 | [5 empty] | 934.22 | 0 | 0 | 0
4 | 15-01-019-7 | Гладкая облицовка стен, столбов, пилястр и откосов (без карнизных, плинтусных и угловых плиток) с установкой плиток туалетного гарнитура на клее из сухих смесей по кирпичу и бетону, плитка Kerama Marazzi Россия Коллекция: Башкирия, синий, глянцевая 300х200х6.9 мм | 100 м2 поверхности облицовки | 0.33 | 12890.23 |  |  | 0 | [7 empty] | 534.44 | 3709.04 | 279.94 | 1942.83
|  | Зарплата |  |  | 1524.89 | 0 | 503.21 |  | 6.94 | 3492.3 |  |  |  |  | 503.21
|  | Эксплуатация машин |  |  | 31.75 | 0 | 10.48 |  | 6.94 | 72.71
|  | в т.ч. зарплата машинистов |  |  | 17.52 | 0 | 5.78 |  | 6.94 | 40.12 |  |  |  |  | 5.78
|  | Материальные ресурсы |  |  | 11333.59 | 0 | 3740.08 |  | 6.94 | 25956.19
|  | НР от ФОТ | % | 105 |  |  | 534.44 |  | 105 | 3709.04
|  | СП от ФОТ | % | 55 |  |  | 279.94 |  | 55 | 1942.83
|  | Затраты труда | чел-ч | 166.11 |  | 0 |  |  |  |  | 54.8163
4,1 | Прайс-лист http://www.kplitka.ru/keramiche | Плитка для стен 300х200х6.9 мм Kerama Marazzi Россия Коллекция: Башкирия, синий, глянцевая Базисная стоимость: 441,00 - занесена вручную | м2 | 32.67 | 441 |  | 14407.47 |  | 1 | 14407.47 | [5 empty] | 0 | 0 | 0 | 0 | 14407.47 | 0 | 0 | 0
[6 empty] | 19475.62 |  |  | 49580.54 |  | 54.8163 | 19475.62 | 49580.54 | 54.8163 | [5 empty] | 5068.15 | 0 | 0 | 0
5 | 101-0256 | Плитки керамические глазурованные для внутренней облицовки стен гладкие без завала белые | м2 | -32.67 | 71.19 | 0 | -2325.78 | 0 | 6.94 | -16140.89 | [5 empty] | 0 | 0 | 0 | 0
[6 empty] | -2325.78 |  |  | -16140.89 |  | 0 | -2325.78 | -16140.89 | 0 | [5 empty] | -2325.78 | 0 | 0 | 0
Итого по подразделу: Стены | [5 empty] | 18799.52 |  |  | 44888.34 |  | 97.3853 | [14 empty] | Итого по подразделу: Стены
Подраздел: Потолок | [24 empty] | Подраздел: Потолок
1 | 63-10-1 | Разборка облицовки (ГКЛ) | 100 М2 ОБЛИЦОВКИ | 0.05 | 69.41 |  |  | 0 | [7 empty] | 2.54 | 17.6 | 1.65 | 11.43
|  | Зарплата |  |  | 63.16 | 0 | 3.16 |  | 6.94 | 21.92 |  |  |  |  | 3.16
|  | Эксплуатация машин |  |  | 6.25 | 0 | 0.31 |  | 6.94 | 2.17
|  | в т.ч. зарплата машинистов |  |  | 2.7 | 0 | 0.14 |  | 6.94 | 0.94 |  |  |  |  | 0.14
|  | НР от ФОТ | % | 77 |  |  | 2.54 |  | 77 | 17.6
|  | СП от ФОТ | % | 50 |  |  | 1.65 |  | 50 | 11.43
|  | Затраты труда | чел-ч | 7.31 |  | 0 |  |  |  |  | 0.3655
[6 empty] | 7.66 |  |  | 53.12 |  | 0.3655 | 7.66 | 53.12 | 0.3655 | [5 empty] | 7.66 | 0 | 0 | 0
2 | 15-01-047-16 | Устройство потолков реечных алюминиевых | 100 м2 поверхности облицовки | 0.05 | 29426.16 |  |  | 0 | [7 empty] | 53.66 | 372.35 | 28.11 | 195.04
|  | Зарплата |  |  | 1018.58 | 0 | 50.93 |  | 6.94 | 353.45 |  |  |  |  | 50.93
|  | Эксплуатация машин |  |  | 158.88 | 0 | 7.94 |  | 6.94 | 55.13
|  | в т.ч. зарплата машинистов |  |  | 3.38 | 0 | 0.17 |  | 6.94 | 1.17 |  |  |  |  | 0.17
|  | Материальные ресурсы |  |  | 28248.7 | 0 | 1412.44 |  | 6.94 | 9802.3
|  | НР от ФОТ | % | 105 |  |  | 53.66 |  | 105 | 372.35
|  | СП от ФОТ | % | 55 |  |  | 28.11 |  | 55 | 195.04
|  | Затраты труда | чел-ч | 108.36 |  | 0 |  |  |  |  | 5.418
2,1 | 206-1338 | Уголок декоративный (пристенный) | м | 15 | 6.28 |  | 94.2 |  | 6.94 | 653.75 | [5 empty] | 0 | 0 | 0 | 0 | 94.2 | 0 | 0 | 0
[6 empty] | 1647.28 |  |  | 11432.02 |  | 5.418 | 1647.28 | 11432.02 | 5.418 | [5 empty] | 1553.08 | 0 | 0 | 0
Итого по подразделу: Потолок | [5 empty] | 1654.94 |  |  | 11485.14 |  | 5.7835 | [14 empty] | Итого по подразделу: Потолок
Подраздел: Полы | [24 empty] | Подраздел: Полы
1 | 46-04-001-2 | Разборка бетонных фундаментов (постамент) | 1 м3 | 0.6 | 349.26 |  |  | 0 | [7 empty] | 74.93 | 520.07 | 47.68 | 330.95
|  | Зарплата |  |  | 84.97 | 0 | 50.98 |  | 6.94 | 353.82 |  |  |  |  | 50.98
|  | Эксплуатация машин |  |  | 264.29 | 0 | 158.57 |  | 6.94 | 1100.5
|  | в т.ч. зарплата машинистов |  |  | 28.57 | 0 | 17.14 |  | 6.94 | 118.97 |  |  |  |  | 17.14
|  | НР от ФОТ | % | 110 |  |  | 74.93 |  | 110 | 520.07
|  | СП от ФОТ | % | 70 |  |  | 47.68 |  | 70 | 330.95
|  | Затраты труда | чел-ч | 9.59 |  | 0 |  |  |  |  | 5.754
[6 empty] | 332.16 |  |  | 2305.34 |  | 5.754 | 332.16 | 2305.34 | 5.754 | [5 empty] | 332.16 | 0 | 0 | 0
2 | 57-2-3 | Разборка покрытий полов из керамических плиток | 100 м2 покрытия | 0.05 | 641 |  |  | 0 | [7 empty] | 24.62 | 170.85 | 20.92 | 145.22
|  | Зарплата |  |  | 595.99 | 0 | 29.8 |  | 6.94 | 206.81 |  |  |  |  | 29.8
|  | Эксплуатация машин |  |  | 45.01 | 0 | 2.25 |  | 6.94 | 15.62
|  | в т.ч. зарплата машинистов |  |  | 19.44 | 0 | 0.97 |  | 6.94 | 6.75 |  |  |  |  | 0.97
|  | НР от ФОТ | % | 80 |  |  | 24.62 |  | 80 | 170.85
|  | СП от ФОТ | % | 68 |  |  | 20.92 |  | 68 | 145.22
|  | Затраты труда | чел-ч | 69.87 |  | 0 |  |  |  |  | 3.4935
[6 empty] | 77.59 |  |  | 538.5 |  | 3.4935 | 77.59 | 538.5 | 3.4935 | [5 empty] | 77.59 | 0 | 0 | 0
3 | 57-2-4 | Разборка покрытий полов цементных | 100 м2 покрытия | 0.05 | 2791.56 |  |  | 0 | [7 empty] | 46.64 | 323.65 | 39.64 | 275.1
|  | Зарплата |  |  | 948.54 | 0 | 47.43 |  | 6.94 | 329.14 |  |  |  |  | 47.43
|  | Эксплуатация машин |  |  | 1843.02 | 0 | 92.15 |  | 6.94 | 639.53
|  | в т.ч. зарплата машинистов |  |  | 217.35 | 0 | 10.87 |  | 6.94 | 75.42 |  |  |  |  | 10.87
|  | НР от ФОТ | % | 80 |  |  | 46.64 |  | 80 | 323.65
|  | СП от ФОТ | % | 68 |  |  | 39.64 |  | 68 | 275.1
|  | Затраты труда | чел-ч | 111.2 |  | 0 |  |  |  |  | 5.56
[6 empty] | 225.86 |  |  | 1567.42 |  | 5.56 | 225.86 | 1567.42 | 5.56 | [5 empty] | 225.86 | 0 | 0 | 0
4 | 11-01-011-1 | Устройство стяжек цементных толщиной 20 мм | 100 м2 стяжки | 0.05 | 1485.02 |  |  | 0 | [7 empty] | 20.36 | 141.22 | 12.41 | 86.11
|  | Зарплата |  |  | 313.71 | 0 | 15.69 |  | 6.94 | 108.86 |  |  |  |  | 15.69
|  | Эксплуатация машин |  |  | 44.24 | 0 | 2.21 |  | 6.94 | 15.35
|  | в т.ч. зарплата машинистов |  |  | 17.15 | 0 | 0.86 |  | 6.94 | 5.95 |  |  |  |  | 0.86
|  | Материальные ресурсы |  |  | 1127.07 | 0 | 56.35 |  | 6.94 | 391.09
|  | НР от ФОТ | % | 123 |  |  | 20.36 |  | 123 | 141.22
|  | СП от ФОТ | % | 75 |  |  | 12.41 |  | 75 | 86.11
|  | Затраты труда | чел-ч | 39.51 |  | 0 |  |  |  |  | 1.9755
[6 empty] | 107.02 |  |  | 742.63 |  | 1.9755 | 107.02 | 742.63 | 1.9755 | [5 empty] | 107.02 | 0 | 0 | 0
5 | 11-01-004-5 | Устройство гидроизоляции обмазочной в один слой толщиной 2 мм | 100 м2 изолируемой поверхности | 0.05 | 1150.24 |  |  | 0 | [7 empty] | 18.29 | 126.96 | 11.15 | 77.42
|  | Зарплата |  |  | 295.05 | 0 | 14.75 |  | 6.94 | 102.38 |  |  |  |  | 14.75
|  | Эксплуатация машин |  |  | 162.57 | 0 | 8.13 |  | 6.94 | 56.41
|  | в т.ч. зарплата машинистов |  |  | 2.43 | 0 | 0.12 |  | 6.94 | 0.84 |  |  |  |  | 0.12
|  | Материальные ресурсы |  |  | 692.62 | 0 | 34.63 |  | 6.94 | 240.34
|  | НР от ФОТ | % | 123 |  |  | 18.29 |  | 123 | 126.96
|  | СП от ФОТ | % | 75 |  |  | 11.15 |  | 75 | 77.42
|  | Затраты труда | чел-ч | 26.97 |  | 0 |  |  |  |  | 1.3485
[6 empty] | 86.95 |  |  | 603.51 |  | 1.3485 | 86.95 | 603.51 | 1.3485 | [5 empty] | 86.95 | 0 | 0 | 0
6 | 11-01-047-1 | Устройство покрытий из плит керамогранитных размером 40х40 см, неполированный Estima TR-04 (цвет определяется в соответствии с корпоративой политикой) | 100 м2 покрытия | 0.05 | 21577.57 |  |  | 0 | [7 empty] | 167.92 | 1165.39 | 102.39 | 710.6
|  | Зарплата |  |  | 2713.07 | 0 | 135.65 |  | 6.94 | 941.44 |  |  |  |  | 135.65
|  | Эксплуатация машин |  |  | 24.86 | 0 | 1.24 |  | 6.94 | 8.63
|  | в т.ч. зарплата машинистов |  |  | 17.39 | 0 | 0.87 |  | 6.94 | 6.03 |  |  |  |  | 0.87
|  | Материальные ресурсы |  |  | 18839.64 | 0 | 941.98 |  | 6.94 | 6537.36
|  | НР от ФОТ | % | 123 |  |  | 167.92 |  | 123 | 1165.39
|  | СП от ФОТ | % | 75 |  |  | 102.39 |  | 75 | 710.6
|  | Затраты труда | чел-ч | 310.42 |  | 0 |  |  |  |  | 15.521
6,1 | Прайс-лист "Estima" | Керамический гранит неполированный Estima TR-04, толщиной 9 мм, размером 400х400 мм (синий) Базисная стоимость: 984,00 - занесена вручную | м2 | 5.1 | 984 |  | 5018.4 |  | 1 | 5018.4 | [5 empty] | 0 | 0 | 0 | 0 | 5018.4 | 0 | 0 | 0
[6 empty] | 6367.58 |  |  | 14381.82 |  | 15.521 | 6367.58 | 14381.82 | 15.521 | [5 empty] | 1349.18 | 0 | 0 | 0
7 | 101-4486 | Гранит керамический многоцветный неполированный, размером 400х400х9 мм | м2 | -5.1 | 140.45 | 0 | -716.3 | 0 | 6.94 | -4971.09 | [5 empty] | 0 | 0 | 0 | 0
[6 empty] | -716.3 |  |  | -4971.09 |  | 0 | -716.3 | -4971.09 | 0 | [5 empty] | -716.3 | 0 | 0 | 0
Итого по подразделу: Полы | [5 empty] | 6480.86 |  |  | 15168.13 |  | 33.6525 | [14 empty] | Итого по подразделу: Полы
Подраздел: Проемы | [24 empty] | Подраздел: Проемы
1 | 56-11-1 | Снятие наличников | 100 м | 0.1 | 33.43 |  |  | 0 | [7 empty] | 2.74 | 19.02 | 2.07 | 14.38
|  | Зарплата |  |  | 33.43 | 0 | 3.34 |  | 6.94 | 23.2 |  |  |  |  | 3.34
|  | НР от ФОТ | % | 82 |  |  | 2.74 |  | 82 | 19.02
|  | СП от ФОТ | % | 62 |  |  | 2.07 |  | 62 | 14.38
|  | Затраты труда | чел-ч | 4.21 |  | 0 |  |  |  |  | 0.421
[6 empty] | 8.15 |  |  | 56.6 |  | 0.421 | 8.15 | 56.6 | 0.421 | [5 empty] | 8.15 | 0 | 0 | 0
2 | 56-9-1 | Демонтаж дверных коробок в каменных стенах с отбивкой штукатурки в откосах | 100 КОРОБОК | 0.01 | 1807.42 |  |  | 0 | [7 empty] | 12.12 | 84.11 | 9.16 | 63.59
Объем: 0.01=1/100
|  | Зарплата |  |  | 1437.99 | 0 | 14.38 |  | 6.94 | 99.8 |  |  |  |  | 14.38
|  | Эксплуатация машин |  |  | 369.43 | 0 | 3.69 |  | 6.94 | 25.64
|  | в т.ч. зарплата машинистов |  |  | 39.94 | 0 | 0.4 |  | 6.94 | 2.77 |  |  |  |  | 0.4
|  | НР от ФОТ | % | 82 |  |  | 12.12 |  | 82 | 84.11
|  | СП от ФОТ | % | 62 |  |  | 9.16 |  | 62 | 63.59
|  | Затраты труда | чел-ч | 179.3 |  | 0 |  |  |  |  | 1.793
[6 empty] | 39.35 |  |  | 273.14 |  | 1.793 | 39.35 | 273.14 | 1.793 | [5 empty] | 39.35 | 0 | 0 | 0
3 | 56-10-1 | Снятие дверных полотен | 100 м2 дверных полотен | 0.021 | 288.06 |  |  | 0 | [7 empty] | 4.96 | 34.42 | 3.75 | 26.03
Объем: 0.021=2,1/100
|  | Зарплата |  |  | 288.06 | 0 | 6.05 |  | 6.94 | 41.98 |  |  |  |  | 6.05
|  | НР от ФОТ | % | 82 |  |  | 4.96 |  | 82 | 34.42
|  | СП от ФОТ | % | 62 |  |  | 3.75 |  | 62 | 26.03
|  | Затраты труда | чел-ч | 36.28 |  | 0 |  |  |  |  | 0.76188
[6 empty] | 14.76 |  |  | 102.43 |  | 0.76188 | 14.76 | 102.43 | 0.76188 | [5 empty] | 14.76 | 0 | 0 | 0
5 | 10-01-047-1 | Установка блоков из ПВХ в наружных и внутренних дверных проемах в каменных стенах площадью проема до 3 м2 | 100 м2 проемов | 0.0357 | 169087.21 |  |  | 0 | [7 empty] | 75.63 | 524.78 | 40.38 | 280.18
|  | Зарплата |  |  | 1780.86 | 0 | 63.58 |  | 6.94 | 441.22 |  |  |  |  | 63.58
|  | Эксплуатация машин |  |  | 473.75 | 0 | 16.91 |  | 6.94 | 117.38
|  | в т.ч. зарплата машинистов |  |  | 14.18 | 0 | 0.51 |  | 6.94 | 3.51 |  |  |  |  | 0.51
|  | Материальные ресурсы |  |  | 166832.6 | 0 | 5955.92 |  | 6.94 | 41334.11
|  | НР от ФОТ | % | 118 |  |  | 75.63 |  | 118 | 524.78
|  | СП от ФОТ | % | 63 |  |  | 40.38 |  | 63 | 280.18
|  | Затраты труда | чел-ч | 201 |  | 0 |  |  |  |  | 7.1757
[6 empty] | 6152.42 |  |  | 42697.67 |  | 7.1757 | 6152.42 | 42697.67 | 7.1757 | [5 empty] | 6152.42 | 0 | 0 | 0
6 | 09-04-012-2 | Установка дверного доводчика | 1 ШТ. | 1 | 14.6 |  |  | 0 | [7 empty] | 9.91 | 68.77 | 9.36 | 64.95
|  | Зарплата |  |  | 11.01 | 0 | 11.01 |  | 6.94 | 76.41 |  |  |  |  | 11.01
|  | Эксплуатация машин |  |  | 2.87 | 0 | 2.87 |  | 6.94 | 19.92
|  | Материальные ресурсы |  |  | 0.72 | 0 | 0.72 |  | 6.94 | 5
|  | НР от ФОТ | % | 90 |  |  | 9.91 |  | 90 | 68.77
|  | СП от ФОТ | % | 85 |  |  | 9.36 |  | 85 | 64.95
|  | Затраты труда | чел-ч | 1.11 |  | 0 |  |  |  |  | 1.11
6,1 | 101-6978 | Доводчик дверной DS 73 BC "Серия Premium", усилие закрывания EN2-5 | шт. | 1 | 371.2 |  | 371.2 |  | 6.94 | 2576.13 | [5 empty] | 0 | 0 | 0 | 0 | 371.2 | 0 | 0 | 0
[6 empty] | 405.07 |  |  | 2811.18 |  | 1.11 | 405.07 | 2811.18 | 1.11 | [5 empty] | 33.87 | 0 | 0 | 0
7 | 15-02-019-5 | Сплошное выравнивание внутренних поверхностей (однослойное оштукатуривание)из сухих растворных смесей толщиной до 10 мм оконных и дверных откосов плоских | 100 М2 ОШТУКАТУРИВАЕМОЙ ПОВЕРХНОСТИ | 0.04 | 5224.66 |  |  | 0 | [7 empty] | 38.14 | 264.63 | 19.98 | 138.62
|  | Зарплата |  |  | 873.4 | 0 | 34.94 |  | 6.94 | 242.46 |  |  |  |  | 34.94
|  | Эксплуатация машин |  |  | 53.53 | 0 | 2.14 |  | 6.94 | 14.86
|  | в т.ч. зарплата машинистов |  |  | 34.47 | 0 | 1.38 |  | 6.94 | 9.57 |  |  |  |  | 1.38
|  | Материальные ресурсы |  |  | 4297.73 | 0 | 171.91 |  | 6.94 | 1193.05
|  | НР от ФОТ | % | 105 |  |  | 38.14 |  | 105 | 264.63
|  | СП от ФОТ | % | 55 |  |  | 19.98 |  | 55 | 138.62
|  | Затраты труда | чел-ч | 91.84 |  | 0 |  |  |  |  | 3.6736
[6 empty] | 267.11 |  |  | 1853.62 |  | 3.6736 | 267.11 | 1853.62 | 3.6736 | [5 empty] | 267.11 | 0 | 0 | 0
8 | 10-01-060-1 | Установка и крепление наличников | 100 м | 0.21 | 516.04 |  |  | 0 | [7 empty] | 15.84 | 109.87 | 8.45 | 58.66
|  | Зарплата |  |  | 63.89 | 0 | 13.42 |  | 6.94 | 93.11 |  |  |  |  | 13.42
|  | Эксплуатация машин |  |  | 3.49 | 0 | 0.73 |  | 6.94 | 5.09
|  | Материальные ресурсы |  |  | 448.66 | 0 | 94.22 |  | 6.94 | 653.88
|  | НР от ФОТ | % | 118 |  |  | 15.84 |  | 118 | 109.87
|  | СП от ФОТ | % | 63 |  |  | 8.45 |  | 63 | 58.66
|  | Затраты труда | чел-ч | 7.82 |  | 0 |  |  |  |  | 1.6422
[6 empty] | 132.66 |  |  | 920.61 |  | 1.6422 | 132.66 | 920.61 | 1.6422 | [5 empty] | 132.66 | 0 | 0 | 0
Итого по подразделу: Проемы | [5 empty] | 7019.52 |  |  | 48715.25 |  | 16.5774 | [14 empty] | Итого по подразделу: Проемы
Подраздел: Электромонтажные работы | [24 empty] | Подраздел: Электромонтажные работы
1 | 67-4-3 | Демонтаж светильников с лампами накаливания | 100 шт. | 0.04 | 50.24 |  |  | 0 | [7 empty] | 1.69 | 11.73 | 1.29 | 8.97
Объем: 0.04=4/100
|  | Зарплата |  |  | 49.3 | 0 | 1.97 |  | 6.94 | 13.69 |  |  |  |  | 1.97
|  | Эксплуатация машин |  |  | 0.94 | 0 | 0.04 |  | 6.94 | 0.26
|  | в т.ч. зарплата машинистов |  |  | 0.41 | 0 | 0.02 |  | 6.94 | 0.11 |  |  |  |  | 0.02
|  | НР от ФОТ | % | 85 |  |  | 1.69 |  | 85 | 11.73
|  | СП от ФОТ | % | 65 |  |  | 1.29 |  | 65 | 8.97
|  | Затраты труда | чел-ч | 6.32 |  | 0 |  |  |  |  | 0.2528
[6 empty] | 4.99 |  |  | 34.65 |  | 0.2528 | 4.99 | 34.65 | 0.2528 | [5 empty] | 4.99 | 0 | 0 | 0
3 | м08-03-593-6 Поправка: м_3.1.4 | Светильник потолочный или настенный с креплением винтами или болтами для помещений с нормальными условиями среды, одноламповый | 100 шт. | 0.03 | 1441.37 |  |  | 0 | [7 empty] | 20.31 | 140.95 | 13.9 | 96.44
|  | Зарплата |  |  | 700.75 | 0 | 21.02 |  | 6.94 | 145.9 |  |  |  |  | 21.02
|  | Эксплуатация машин |  |  | 226.27 | 0 | 6.79 |  | 6.94 | 47.11
|  | в т.ч. зарплата машинистов |  |  | 11.88 | 0 | 0.36 |  | 6.94 | 2.47 |  |  |  |  | 0.36
|  | Материальные ресурсы |  |  | 514.35 | 0 | 15.43 |  | 6.94 | 107.09
|  | НР от ФОТ | % | 95 |  |  | 20.31 |  | 95 | 140.95
|  | СП от ФОТ | % | 65 |  |  | 13.9 |  | 65 | 96.44
|  | Затраты труда | чел-ч | 70.64 |  | 0 |  |  |  |  | 2.1192
3,1 | Прайс-лист http://www.tehdizain.ru/svetiln | Алюминиевый антивандальный светодиодный светильник Solo-M25 W с защитой IP65 Базисная стоимость: 1 228,00 - занесена вручную | шт | 3 | 1228 |  | 3684 |  | 1 | 3684 | [5 empty] | 0 | 0 | 0 | 0 | 0 | 3684 | 0 | 0
[6 empty] | 3761.45 |  |  | 4221.49 |  | 2.1192 | 3761.45 | 4221.49 | 2.1192 | [5 empty] | 0 | 77.45 | 0 | 0
5 | м08-03-591-2 | Установка - Выключатель одноклавишный утопленного типа при скрытой проводке | 100 шт. | 0.02 | 365.33 |  |  | 0 | [7 empty] | 6.08 | 42.19 | 4.16 | 28.87
|  | Зарплата |  |  | 319.42 | 0 | 6.39 |  | 6.94 | 44.34 |  |  |  |  | 6.39
|  | Эксплуатация машин |  |  | 9.68 | 0 | 0.19 |  | 6.94 | 1.34
|  | в т.ч. зарплата машинистов |  |  | 0.54 | 0 | 0.01 |  | 6.94 | 0.07 |  |  |  |  | 0.01
|  | Материальные ресурсы |  |  | 36.23 | 0 | 0.72 |  | 6.94 | 5.03
|  | НР от ФОТ | % | 95 |  |  | 6.08 |  | 95 | 42.19
|  | СП от ФОТ | % | 65 |  |  | 4.16 |  | 65 | 28.87
|  | Затраты труда | чел-ч | 32.2 |  | 0 |  |  |  |  | 0.644
5,1 | 509-1201 | Выключатель одноклавишный для скрытой проводки | шт. | 2 | 6.22 |  | 12.44 |  | 6.94 | 86.33 | [5 empty] | 0 | 0 | 0 | 0 | 0 | 12.44 | 0 | 0
[6 empty] | 29.98 |  |  | 208.1 |  | 0.644 | 29.98 | 208.1 | 0.644 | [5 empty] | 0 | 17.54 | 0 | 0
6 | м08-02-400-1 | Провод по перфорированным профилям, сечением до 6 мм2 | 100 м | 0.35 | 168.54 |  |  | 0 | [7 empty] | 23.22 | 161.16 | 15.89 | 110.27
|  | Зарплата |  |  | 44.18 | 0 | 15.46 |  | 6.94 | 107.31 |  |  |  |  | 15.46
|  | Эксплуатация машин |  |  | 70.93 | 0 | 24.83 |  | 6.94 | 172.29
|  | в т.ч. зарплата машинистов |  |  | 25.66 | 0 | 8.98 |  | 6.94 | 62.33 |  |  |  |  | 8.98
|  | Материальные ресурсы |  |  | 53.43 | 0 | 18.7 |  | 6.94 | 129.78
|  | НР от ФОТ | % | 95 |  |  | 23.22 |  | 95 | 161.16
|  | СП от ФОТ | % | 65 |  |  | 15.89 |  | 65 | 110.27
|  | Затраты труда | чел-ч | 4.7 |  | 0 |  |  |  |  | 1.645
6,1 | 501-8482 | Кабель силовой с медными жилами с поливинилхлоридной изоляцией и оболочкой, не распространяющий горение, с низким дымо- и газовыделением марки ВВГнг-LS, с числом жил - 3 и сечением 1,5 мм2 | 1000 м | 0.021 | 4832.12 |  | 101.47 |  | 6.94 | 704.23 | [5 empty] | 0 | 0 | 0 | 0 | 0 | 101.47 | 0 | 0
6,2 | 501-8483 | Кабель силовой с медными жилами с поливинилхлоридной изоляцией и оболочкой, не распространяющий горение, с низким дымо- и газовыделением марки ВВГнг-LS, с числом жил - 3 и сечением 2,5 мм2 | 1000 м | 0.014 | 6920.41 |  | 96.89 |  | 6.94 | 672.39 | [5 empty] | 0 | 0 | 0 | 0 | 0 | 96.89 | 0 | 0
[6 empty] | 296.46 |  |  | 2057.43 |  | 1.645 | 296.46 | 2057.43 | 1.645 | [5 empty] | 0 | 98.1 | 0 | 0
7 | м08-10-010-1 | Прокладка труб гофрированных ПВХ для защиты проводов и кабелей | 100 м | 0.35 | 219.89 |  |  | 0 | [7 empty] | 46.4 | 321.99 | 31.75 | 220.31
|  | Зарплата |  |  | 139.54 | 0 | 48.84 |  | 6.94 | 338.94 |  |  |  |  | 48.84
|  | Эксплуатация машин |  |  | 63.56 | 0 | 22.25 |  | 6.94 | 154.39
|  | Материальные ресурсы |  |  | 16.79 | 0 | 5.88 |  | 6.94 | 40.78
|  | НР от ФОТ | % | 95 |  |  | 46.4 |  | 95 | 321.99
|  | СП от ФОТ | % | 65 |  |  | 31.75 |  | 65 | 220.31
|  | Затраты труда | чел-ч | 15.2 |  | 0 |  |  |  |  | 5.32
7,1 | 103-2600 | Клипса для крепежа гофротрубы, диаметром 20 мм | шт. | 46 | 0.29 |  | 13.34 |  | 6.94 | 92.58 | [5 empty] | 0 | 0 | 0 | 0 | 0 | 13.34 | 0 | 0
7,2 | 301-1380 | Трубки защитные гофрированные | м | 35 | 9.5 |  | 332.5 |  | 6.94 | 2307.55 | [5 empty] | 0 | 0 | 0 | 0 | 0 | 332.5 | 0 | 0
[6 empty] | 500.96 |  |  | 3476.54 |  | 5.32 | 500.96 | 3476.54 | 5.32 | [5 empty] | 0 | 155.12 | 0 | 0
Итого по подразделу: Электромонтажные работы | [5 empty] | 4593.84 |  |  | 9998.21 |  | 9.981 | [14 empty] | Итого по подразделу: Электромонтажные работы
Подраздел: Сантехнические работы | [24 empty] | Подраздел: Сантехнические работы
1 | 65-70-3 | Прочистка труб внутренней канализации диаметром 50-150 мм установкой R 600 для прочистки труб фирмы «ROTHENBERGER» при узких или изогнутых трубах | 1 п. м трубы | 50 | 66.72 |  |  | 0 | [7 empty] | 1578.05 | 10951.67 | 1066.25 | 7399.78
|  | Зарплата |  |  | 42.65 | 0 | 2132.5 |  | 6.94 | 14799.55 |  |  |  |  | 2132.5
|  | Эксплуатация машин |  |  | 23.8 | 0 | 1190 |  | 6.94 | 8258.6
|  | Материальные ресурсы |  |  | 0.27 | 0 | 13.5 |  | 6.94 | 93.69
|  | НР от ФОТ | % | 74 |  |  | 1578.05 |  | 74 | 10951.67
|  | СП от ФОТ | % | 50 |  |  | 1066.25 |  | 50 | 7399.78
|  | Затраты труда | чел-ч | 5 |  | 0 |  |  |  |  | 250
[6 empty] | 5980.3 |  |  | 41503.29 |  | 250 | 5980.3 | 41503.29 | 250 | [5 empty] | 5980.3 | 0 | 0 | 0
2 | 46-03-010-1 | Пробивка в бетонных стенах и полах толщиной 100 мм отверстий площадью до 20 см2 | 100 отверстий | 0.04 | 549.08 |  |  | 0 | [7 empty] | 8.27 | 57.42 | 5.26 | 36.54
|  | Зарплата |  |  | 144.27 | 0 | 5.77 |  | 6.94 | 40.05 |  |  |  |  | 5.77
|  | Эксплуатация машин |  |  | 404.81 | 0 | 16.19 |  | 6.94 | 112.38
|  | в т.ч. зарплата машинистов |  |  | 43.76 | 0 | 1.75 |  | 6.94 | 12.15 |  |  |  |  | 1.75
|  | НР от ФОТ | % | 110 |  |  | 8.27 |  | 110 | 57.42
|  | СП от ФОТ | % | 70 |  |  | 5.26 |  | 70 | 36.54
|  | Затраты труда | чел-ч | 15.17 |  | 0 |  |  |  |  | 0.6068
[6 empty] | 35.49 |  |  | 246.39 |  | 0.6068 | 35.49 | 246.39 | 0.6068 | [5 empty] | 35.49 | 0 | 0 | 0
3 | 46-03-012-2 | Пробивка в бетонных конструкциях полов и стен борозд площадью сечения до 50 см2 (для водогазовых и канализационных трубопроводов) | 100 м борозд | 0.195 | 1390.67 |  |  | 0 | [7 empty] | 110.29 | 765.44 | 70.18 | 487.1
Объем: 0.195=0,1+0,095
|  | Зарплата |  |  | 407.96 | 0 | 79.55 |  | 6.94 | 552.09 |  |  |  |  | 79.55
|  | Эксплуатация машин |  |  | 982.71 | 0 | 191.63 |  | 6.94 | 1329.9
|  | в т.ч. зарплата машинистов |  |  | 106.23 | 0 | 20.71 |  | 6.94 | 143.76 |  |  |  |  | 20.71
|  | НР от ФОТ | % | 110 |  |  | 110.29 |  | 110 | 765.44
|  | СП от ФОТ | % | 70 |  |  | 70.18 |  | 70 | 487.1
|  | Затраты труда | чел-ч | 43.4 |  | 0 |  |  |  |  | 8.463
[6 empty] | 451.65 |  |  | 3134.53 |  | 8.463 | 451.65 | 3134.53 | 8.463 | [5 empty] | 451.65 | 0 | 0 | 0
4 | 65-1-1 | Разборка трубопроводов из водогазопроводных труб диаметром до 32 мм | 100 м трубопровода | 0.1 | 328.71 |  |  | 0 | [7 empty] | 21.42 | 148.61 | 14.47 | 100.42
|  | Зарплата |  |  | 288.02 | 0 | 28.8 |  | 6.94 | 199.89 |  |  |  |  | 28.8
|  | Эксплуатация машин |  |  | 7.09 | 0 | 0.71 |  | 6.94 | 4.92
|  | в т.ч. зарплата машинистов |  |  | 1.35 | 0 | 0.14 |  | 6.94 | 0.94 |  |  |  |  | 0.14
|  | Материальные ресурсы |  |  | 33.6 | 0 | 3.36 |  | 6.94 | 23.32
|  | НР от ФОТ | % | 74 |  |  | 21.42 |  | 74 | 148.61
|  | СП от ФОТ | % | 50 |  |  | 14.47 |  | 50 | 100.42
|  | Затраты труда | чел-ч | 34.66 |  | 0 |  |  |  |  | 3.466
[6 empty] | 68.76 |  |  | 477.16 |  | 3.466 | 68.76 | 477.16 | 3.466 | [5 empty] | 68.76 | 0 | 0 | 0
5 | 16-02-002-2 | Прокладка трубопроводов водоснабжения из стальных водогазопроводных оцинкованных труб диаметром 20 мм | 100 м трубопровода | 0.1 | 3718.75 |  |  | 0 | [7 empty] | 45.9 | 318.59 | 29.76 | 206.59
|  | Зарплата |  |  | 356.61 | 0 | 35.66 |  | 6.94 | 247.49 |  |  |  |  | 35.66
|  | Эксплуатация машин |  |  | 54.77 | 0 | 5.48 |  | 6.94 | 38.01
|  | в т.ч. зарплата машинистов |  |  | 2.03 | 0 | 0.2 |  | 6.94 | 1.41 |  |  |  |  | 0.2
|  | Материальные ресурсы |  |  | 3307.37 | 0 | 330.74 |  | 6.94 | 2295.31
|  | НР от ФОТ | % | 128 |  |  | 45.9 |  | 128 | 318.59
|  | СП от ФОТ | % | 83 |  |  | 29.76 |  | 83 | 206.59
|  | Затраты труда | чел-ч | 37.07 |  | 0 |  |  |  |  | 3.707
5,1 | 302-2125 | Краны шаровые BROEN BALLOMAX для теплоснабжения и охлаждения, со сварным присоединением, с ручкой, серии КШТ 60.102, давлением 4,0 МПа (40 кгс/см2), диаметром 20 мм | шт. | 4 | 315.48 |  | 1261.92 |  | 6.94 | 8757.72 | [5 empty] | 0 | 0 | 0 | 0 | 1261.92 | 0 | 0 | 0
5,2 | 302-2127 | Краны шаровые BROEN BALLOMAX для теплоснабжения и охлаждения, со сварным присоединением, с ручкой, серии КШТ 60.102, давлением 4,0 МПа (40 кгс/см2), диаметром 32 мм | шт. | 1 | 400.51 |  | 400.51 |  | 6.94 | 2779.54 | [5 empty] | 0 | 0 | 0 | 0 | 400.51 | 0 | 0 | 0
5,3 | 507-4194 | Фитинг компрессионный BROEN BALLOTHERM латунный никелированный, с наружной присоединительной резьбой 3/4", давлением 1,0 МПа (10 кгс/см2), тип А3, для полимерных и многослойных труб размером 20х2,8 мм (2 шт.) | компл. | 1 | 141.49 |  | 141.49 |  | 6.94 | 981.94 | [5 empty] | 0 | 0 | 0 | 0 | 141.49 | 0 | 0 | 0
[6 empty] | 2251.46 |  |  | 15625.19 |  | 3.707 | 2251.46 | 15625.19 | 3.707 | [5 empty] | 447.54 | 0 | 0 | 0
6 | 65-5-7 | Смена смесителей без душевой сетки | 100 шт. | 0.01 | 16280.74 |  |  | 0 | [7 empty] | 18.68 | 129.67 | 10.88 | 75.53
|  | Зарплата |  |  | 1814 | 0 | 18.14 |  | 6.94 | 125.89 |  |  |  |  | 18.14
|  | Эксплуатация машин |  |  | 7.85 | 0 | 0.08 |  | 6.94 | 0.54
|  | Материальные ресурсы |  |  | 14458.89 | 0 | 144.59 |  | 6.94 | 1003.45
|  | НР от ФОТ | % | 103 |  |  | 18.68 |  | 103 | 129.67
|  | СП от ФОТ | % | 60 |  |  | 10.88 |  | 60 | 75.53
|  | Затраты труда | чел-ч | 200 |  | 0 |  |  |  |  | 2
[6 empty] | 192.37 |  |  | 1335.08 |  | 2 | 192.37 | 1335.08 | 2 | [5 empty] | 192.37 | 0 | 0 | 0
7 | 65-6-19 | Смена раковин | 100 приборов | 0.01 | 13028.3 |  |  | 0 | [7 empty] | 17.96 | 124.71 | 10.46 | 72.65
|  | Зарплата |  |  | 1735.09 | 0 | 17.35 |  | 6.94 | 120.42 |  |  |  |  | 17.35
|  | Эксплуатация машин |  |  | 82.9 | 0 | 0.83 |  | 6.94 | 5.75
|  | в т.ч. зарплата машинистов |  |  | 9.45 | 0 | 0.09 |  | 6.94 | 0.66 |  |  |  |  | 0.09
|  | Материальные ресурсы |  |  | 11210.31 | 0 | 112.1 |  | 6.94 | 778
|  | НР от ФОТ | % | 103 |  |  | 17.96 |  | 103 | 124.71
|  | СП от ФОТ | % | 60 |  |  | 10.46 |  | 60 | 72.65
|  | Затраты труда | чел-ч | 191.3 |  | 0 |  |  |  |  | 1.913
7,1 | 301-0572 | Раковины стальные эмалированные | компл. | -1 | 101.7 |  | -101.7 |  | 6.94 | -705.8 | [5 empty] | 0 | 0 | 0 | 0 | -101.7 | 0 | 0 | 0
7,2 | 300-9400-138 | Умывальники керамические полукруглые типа "Тюльпан" | шт. | 1 | 364.42 |  | 364.42 |  | 6.94 | 2529.07 | [5 empty] | 0 | 0 | 0 | 0 | 364.42 | 0 | 0 | 0
7,3 | 300-9400-168 | Пьедесталы для умывальников "Тюльпан" | шт. | 1 | 183.72 |  | 183.72 |  | 6.94 | 1275.02 | [5 empty] | 0 | 0 | 0 | 0 | 183.72 | 0 | 0 | 0
[6 empty] | 605.14 |  |  | 4199.82 |  | 1.913 | 605.14 | 4199.82 | 1.913 | [5 empty] | 158.7 | 0 | 0 | 0
8 | 65-4-2 | Демонтаж унитазов и писсуаров | 100 приборов | 0.02 | 553.63 |  |  | 0 | [7 empty] | 8.12 | 56.33 | 5.49 | 38.06
|  | Зарплата |  |  | 544.56 | 0 | 10.89 |  | 6.94 | 75.58 |  |  |  |  | 10.89
|  | Эксплуатация машин |  |  | 9.07 | 0 | 0.18 |  | 6.94 | 1.26
|  | в т.ч. зарплата машинистов |  |  | 3.92 | 0 | 0.08 |  | 6.94 | 0.54 |  |  |  |  | 0.08
|  | НР от ФОТ | % | 74 |  |  | 8.12 |  | 74 | 56.33
|  | СП от ФОТ | % | 50 |  |  | 5.49 |  | 50 | 38.06
|  | Затраты труда | чел-ч | 63.84 |  | 0 |  |  |  |  | 1.2768
[6 empty] | 24.68 |  |  | 171.23 |  | 1.2768 | 24.68 | 171.23 | 1.2768 | [5 empty] | 24.68 | 0 | 0 | 0
9 | 17-01-003-1 | Установка унитазов с бачком непосредственно присоединенным | 10 компл. | 0.1 | 3702.25 |  |  | 0 | [7 empty] | 30.54 | 212.01 | 19.8 | 137.47
|  | Зарплата |  |  | 234.33 | 0 | 23.43 |  | 6.94 | 162.63 |  |  |  |  | 23.43
|  | Эксплуатация машин |  |  | 44.39 | 0 | 4.44 |  | 6.94 | 30.81
|  | в т.ч. зарплата машинистов |  |  | 4.32 | 0 | 0.43 |  | 6.94 | 3 |  |  |  |  | 0.43
|  | Материальные ресурсы |  |  | 3423.53 | 0 | 342.35 |  | 6.94 | 2375.93
|  | НР от ФОТ | % | 128 |  |  | 30.54 |  | 128 | 212.01
|  | СП от ФОТ | % | 83 |  |  | 19.8 |  | 83 | 137.47
|  | Затраты труда | чел-ч | 24.64 |  | 0 |  |  |  |  | 2.464
[6 empty] | 420.56 |  |  | 2918.85 |  | 2.464 | 420.56 | 2918.85 | 2.464 | [5 empty] | 420.56 | 0 | 0 | 0
10 | 17-01-004-1 | Установка писсуаров настенных | 10 компл. | 0.2 | 1498.13 |  |  | 0 | [7 empty] | 25.18 | 174.75 | 16.33 | 113.31
|  | Зарплата |  |  | 97.01 | 0 | 19.4 |  | 6.94 | 134.65 |  |  |  |  | 19.4
|  | Эксплуатация машин |  |  | 16.59 | 0 | 3.32 |  | 6.94 | 23.03
|  | в т.ч. зарплата машинистов |  |  | 1.35 | 0 | 0.27 |  | 6.94 | 1.87 |  |  |  |  | 0.27
|  | Материальные ресурсы |  |  | 1384.53 | 0 | 276.91 |  | 6.94 | 1921.73
|  | НР от ФОТ | % | 128 |  |  | 25.18 |  | 128 | 174.75
|  | СП от ФОТ | % | 83 |  |  | 16.33 |  | 83 | 113.31
|  | Затраты труда | чел-ч | 10.32 |  | 0 |  |  |  |  | 2.064
[6 empty] | 341.14 |  |  | 2367.47 |  | 2.064 | 341.14 | 2367.47 | 2.064 | [5 empty] | 341.14 | 0 | 0 | 0
11 | 65-6-3 | Смена сифонов чугунных | 100 приборов | 0.03 | 3654.97 |  |  | 0 | [7 empty] | 21.43 | 148.78 | 12.49 | 86.67
|  | Зарплата |  |  | 692.04 | 0 | 20.76 |  | 6.94 | 144.08 |  |  |  |  | 20.76
|  | Эксплуатация машин |  |  | 16.27 | 0 | 0.49 |  | 6.94 | 3.39
|  | в т.ч. зарплата машинистов |  |  | 1.76 | 0 | 0.05 |  | 6.94 | 0.37 |  |  |  |  | 0.05
|  | Материальные ресурсы |  |  | 2946.66 | 0 | 88.4 |  | 6.94 | 613.49
|  | НР от ФОТ | % | 103 |  |  | 21.43 |  | 103 | 148.78
|  | СП от ФОТ | % | 60 |  |  | 12.49 |  | 60 | 86.67
|  | Затраты труда | чел-ч | 76.3 |  | 0 |  |  |  |  | 2.289
11,1 | 301-7786 | Сифон HL 400 встроенный с обратным клапаном и декоративной пластиной из нержавеющей стали | компл. | 3 | 258.75 |  | 776.25 |  | 6.94 | 5387.18 | [5 empty] | 0 | 0 | 0 | 0 | 776.25 | 0 | 0 | 0
[6 empty] | 919.82 |  |  | 6383.59 |  | 2.289 | 919.82 | 6383.59 | 2.289 | [5 empty] | 143.57 | 0 | 0 | 0
12 | 301-1515 | Сифон чугунный двухоборотный асфальтированный | компл. | -3 | 15.6 | 0 | -46.8 | 0 | 6.94 | -324.79 | [5 empty] | 0 | 0 | 0 | 0
[6 empty] | -46.8 |  |  | -324.79 |  | 0 | -46.8 | -324.79 | 0 | [5 empty] | -46.8 | 0 | 0 | 0
13 | 65-2-1 | Разборка трубопроводов из чугунных канализационных труб диаметром 50 мм | 100 М ТРУБОПРОВОДА С ФАСОННЫМИ ЧАСТЯМИ | 0.095 | 587.05 |  |  | 0 | [7 empty] | 41.07 | 285.03 | 27.75 | 192.59
|  | Зарплата |  |  | 582.05 | 0 | 55.29 |  | 6.94 | 383.75 |  |  |  |  | 55.29
|  | Эксплуатация машин |  |  | 5 | 0 | 0.48 |  | 6.94 | 3.3
|  | в т.ч. зарплата машинистов |  |  | 2.16 | 0 | 0.21 |  | 6.94 | 1.42 |  |  |  |  | 0.21
|  | НР от ФОТ | % | 74 |  |  | 41.07 |  | 74 | 285.03
|  | СП от ФОТ | % | 50 |  |  | 27.75 |  | 50 | 192.59
|  | Затраты труда | чел-ч | 68.8 |  | 0 |  |  |  |  | 6.536
[6 empty] | 124.59 |  |  | 864.67 |  | 6.536 | 124.59 | 864.67 | 6.536 | [5 empty] | 124.59 | 0 | 0 | 0
14 | 16-04-004-1 | Прокладка внутренних трубопроводов канализации из полипропиленовых труб диаметром 50 мм | 100 м трубопровода | 0.095 | 1635.86 |  |  | 0 | [7 empty] | 68.58 | 475.94 | 44.47 | 308.62
|  | Зарплата |  |  | 563.25 | 0 | 53.51 |  | 6.94 | 371.35 |  |  |  |  | 53.51
|  | Эксплуатация машин |  |  | 9.53 | 0 | 0.91 |  | 6.94 | 6.28
|  | в т.ч. зарплата машинистов |  |  | 0.73 | 0 | 0.07 |  | 6.94 | 0.48 |  |  |  |  | 0.07
|  | Материальные ресурсы |  |  | 1063.08 | 0 | 100.99 |  | 6.94 | 700.89
|  | НР от ФОТ | % | 128 |  |  | 68.58 |  | 128 | 475.94
|  | СП от ФОТ | % | 83 |  |  | 44.47 |  | 83 | 308.62
|  | Затраты труда | чел-ч | 59.92 |  | 0 |  |  |  |  | 5.6924
14,1 | 507-0789 | Переходы диаметром условного прохода 100/50 мм и наружным диаметром 122/67 мм | шт. | 1 | 87.58 |  | 87.58 |  | 6.94 | 607.81 | [5 empty] | 0 | 0 | 0 | 0 | 87.58 | 0 | 0 | 0
14,2 | 507-3923 | Отвод сварной полиэтиленовый 90° к напорным трубам (ТУ 2248-006-75245920) ПЭ 100 PN6,3, диаметр 110 мм | шт. | 1 | 275.5 |  | 275.5 |  | 6.94 | 1911.97 | [5 empty] | 0 | 0 | 0 | 0 | 275.5 | 0 | 0 | 0
[6 empty] | 631.54 |  |  | 4382.86 |  | 5.6924 | 631.54 | 4382.86 | 5.6924 | [5 empty] | 268.46 | 0 | 0 | 0
15 | 65-6-10 | Смена гибких подводок | 100 приборов | 0.05 | 2526.19 |  |  | 0 | [7 empty] | 24.5 | 170.11 | 14.27 | 99.1
|  | Зарплата |  |  | 475.27 | 0 | 23.76 |  | 6.94 | 164.92 |  |  |  |  | 23.76
|  | Эксплуатация машин |  |  | 5.92 | 0 | 0.3 |  | 6.94 | 2.05
|  | в т.ч. зарплата машинистов |  |  | 0.68 | 0 | 0.03 |  | 6.94 | 0.24 |  |  |  |  | 0.03
|  | Материальные ресурсы |  |  | 2045 | 0 | 102.25 |  | 6.94 | 709.62
|  | НР от ФОТ | % | 103 |  |  | 24.5 |  | 103 | 170.11
|  | СП от ФОТ | % | 60 |  |  | 14.27 |  | 60 | 99.1
|  | Затраты труда | чел-ч | 52.4 |  | 0 |  |  |  |  | 2.62
[6 empty] | 165.08 |  |  | 1145.8 |  | 2.62 | 165.08 | 1145.8 | 2.62 | [5 empty] | 165.08 | 0 | 0 | 0
16 | 46-03-017-5 | Заделка отверстий, гнезд и борозд в стенах и перегородках бетонных площадью до 0,1 м2 | 1 м3 заделки | 0.02 | 1930.16 |  |  | 0 | [7 empty] | 13.39 | 92.91 | 8.52 | 59.12
|  | Зарплата |  |  | 608.53 | 0 | 12.17 |  | 6.94 | 84.46 |  |  |  |  | 12.17
|  | Эксплуатация машин |  |  | 35.23 | 0 | 0.7 |  | 6.94 | 4.89
|  | Материальные ресурсы |  |  | 1286.4 | 0 | 25.73 |  | 6.94 | 178.55
|  | НР от ФОТ | % | 110 |  |  | 13.39 |  | 110 | 92.91
|  | СП от ФОТ | % | 70 |  |  | 8.52 |  | 70 | 59.12
|  | Затраты труда | чел-ч | 75.22 |  | 0 |  |  |  |  | 1.5044
[6 empty] | 60.51 |  |  | 419.93 |  | 1.5044 | 60.51 | 419.93 | 1.5044 | [5 empty] | 60.51 | 0 | 0 | 0
Итого по подразделу: Сантехнические работы | [5 empty] | 12226.29 |  |  | 84851.07 |  | 294.6024 | [14 empty] | Итого по подразделу: Сантехнические работы
Подраздел: Вентиляция | [24 empty] | Подраздел: Вентиляция
1 | 46-03-010-3 | Пробивка в бетонных стенах и полах толщиной 100 мм отверстий площадью до 500 см2 | 100 отверстий | 0.01 | 3897.03 |  |  | 0 | [7 empty] | 14.96 | 103.8 | 9.52 | 66.05
|  | Зарплата |  |  | 1052.19 | 0 | 10.52 |  | 6.94 | 73.02 |  |  |  |  | 10.52
|  | Эксплуатация машин |  |  | 2844.84 | 0 | 28.45 |  | 6.94 | 197.43
|  | в т.ч. зарплата машинистов |  |  | 307.53 | 0 | 3.08 |  | 6.94 | 21.34 |  |  |  |  | 3.08
|  | НР от ФОТ | % | 110 |  |  | 14.96 |  | 110 | 103.8
|  | СП от ФОТ | % | 70 |  |  | 9.52 |  | 70 | 66.05
|  | Затраты труда | чел-ч | 110.64 |  | 0 |  |  |  |  | 1.1064
[6 empty] | 63.45 |  |  | 440.3 |  | 1.1064 | 63.45 | 440.3 | 1.1064 | [5 empty] | 63.45 | 0 | 0 | 0
2 | 65-30-2 | Разборка воздуховодов из листовой стали толщиной 0,55 мм периметром 600 мм (100х200) | 100 м2 поверхности воздуховодов | 0.015 | 363.8 |  |  | 0 | [7 empty] | 3.89 | 27 | 2.63 | 18.24
|  | Зарплата |  |  | 340.35 | 0 | 5.11 |  | 6.94 | 35.43 |  |  |  |  | 5.11
|  | Эксплуатация машин |  |  | 23.45 | 0 | 0.35 |  | 6.94 | 2.44
|  | в т.ч. зарплата машинистов |  |  | 10.13 | 0 | 0.15 |  | 6.94 | 1.05 |  |  |  |  | 0.15
|  | НР от ФОТ | % | 74 |  |  | 3.89 |  | 74 | 27
|  | СП от ФОТ | % | 50 |  |  | 2.63 |  | 50 | 18.24
|  | Затраты труда | чел-ч | 39.9 |  | 0 |  |  |  |  | 0.5985
[6 empty] | 11.98 |  |  | 83.11 |  | 0.5985 | 11.98 | 83.11 | 0.5985 | [5 empty] | 11.98 | 0 | 0 | 0
3 | 20-01-001-2 | Прокладка воздуховодов из листовой, оцинкованной стали и алюминия класса Н (нормальные) толщиной 0,5 мм, периметром до 600 мм (200х100) | 100 м2 поверхности воздуховодов | 0.015 | 2045.07 |  |  | 0 | [7 empty] | 28.31 | 196.43 | 18.36 | 127.37
|  | Зарплата |  |  | 1467.1 | 0 | 22.01 |  | 6.94 | 152.73 |  |  |  |  | 22.01
|  | Эксплуатация машин |  |  | 143.32 | 0 | 2.15 |  | 6.94 | 14.92
|  | в т.ч. зарплата машинистов |  |  | 7.02 | 0 | 0.11 |  | 6.94 | 0.73 |  |  |  |  | 0.11
|  | Материальные ресурсы |  |  | 434.65 | 0 | 6.52 |  | 6.94 | 45.25
|  | НР от ФОТ | % | 128 |  |  | 28.31 |  | 128 | 196.43
|  | СП от ФОТ | % | 83 |  |  | 18.36 |  | 83 | 127.37
|  | Затраты труда | чел-ч | 167.86 |  | 0 |  |  |  |  | 2.5179
3,1 | 201-0844 | Детали крепления стальные | кг | 2 | 10.05 |  | 20.1 |  | 6.94 | 139.49 | [5 empty] | 0 | 0 | 0 | 0 | 20.1 | 0 | 0 | 0
3,2 | 300-1788 | Воздуховоды прямоугольного сечения из оцинкованной стали, толщиной стенки до 0,5 (0,55) мм, периметр до 900 мм | м2 | 1.2 | 102.41 |  | 122.89 |  | 6.94 | 852.87 | [5 empty] | 0 | 0 | 0 | 0 | 122.89 | 0 | 0 | 0
3,3 | 301-0158-001 | Воздуховоды круглого сечения алюминиевые гибкие гофрированные класса Н (нормальные), типа ВАГГ, диаметр 125 мм | м2 | 0.3 | 179.62 |  | 53.89 |  | 6.94 | 373.97 | [5 empty] | 0 | 0 | 0 | 0 | 53.89 | 0 | 0 | 0
[6 empty] | 274.23 |  |  | 1903.03 |  | 2.5179 | 274.23 | 1903.03 | 2.5179 | [5 empty] | 77.35 | 0 | 0 | 0
4 | 20-02-002-1 Поправка: 00_МДС_36_3_3.1.в | Демонтаж решеток жалюзийных площадью в свету до 0,5 м2 | 1 решетка | 1 | 19.56 |  |  | 0 | [7 empty] | 6.71 | 46.55 | 4.35 | 30.19
|  | Зарплата |  |  | 13.1 | )*0,4 | 5.24 |  | 6.94 | 36.37 |  |  |  |  | 5.24
|  | Эксплуатация машин |  |  | 2.37 | )*0,4 | 0.95 |  | 6.94 | 6.58
|  | НР от ФОТ | % | 128 |  |  | 6.71 |  | 128 | 46.55
|  | СП от ФОТ | % | 83 |  |  | 4.35 |  | 83 | 30.19
|  | Затраты труда | чел-ч | 1.46 |  | )*0,4 |  |  |  |  | 0.584
[6 empty] | 17.25 |  |  | 119.69 |  | 0.584 | 17.25 | 119.69 | 0.584 | [5 empty] | 17.25 | 0 | 0 | 0
5 | 20-02-002-1 Поправка: 00_МДС_36_3_3.1.в | Установка диффузоров | 1 решетка | 2 | 19.56 |  |  | 0 | [7 empty] | 13.41 | 93.09 | 8.7 | 60.37
|  | Зарплата |  |  | 13.1 | )*0,4 | 10.48 |  | 6.94 | 72.73 |  |  |  |  | 10.48
|  | Эксплуатация машин |  |  | 2.37 | )*0,4 | 1.9 |  | 6.94 | 13.16
|  | НР от ФОТ | % | 128 |  |  | 13.41 |  | 128 | 93.09
|  | СП от ФОТ | % | 83 |  |  | 8.7 |  | 83 | 60.37
|  | Затраты труда | чел-ч | 1.46 |  | )*0,4 |  |  |  |  | 1.168
5,1 | 301-1059-001 | Диффузоры вентиляционные потолочные пластиковые Арктос, марки ДПУ-В, диаметр 100 мм | шт. | 2 | 51.71 |  | 103.42 |  | 6.94 | 717.73 | [5 empty] | 0 | 0 | 0 | 0 | 103.42 | 0 | 0 | 0
5,2 | Прайс-лист | Вытяжка для ванной Electrolux EAF-100 Базисная стоимость: 2 170,00 - занесена вручную | шт | 1 | 2170 |  | 2170 |  | 1 | 2170 | [5 empty] | 0 | 0 | 0 | 0 | 2170 | 0 | 0 | 0
[6 empty] | 2307.91 |  |  | 3127.08 |  | 1.168 | 2307.91 | 3127.08 | 1.168 | [5 empty] | 34.49 | 0 | 0 | 0
Итого по подразделу: Вентиляция | [5 empty] | 2674.82 |  |  | 5673.21 |  | 5.9748 | [14 empty] | Итого по подразделу: Вентиляция
Итого по разделу: Санузел отм.0,00 ряд В, ось 2 | [5 empty] | 53449.79 |  |  | 220779.35 |  | 463.9569 | [14 empty] | Итого по разделу: Санузел отм.0,00 ряд В, ось 2
|  | Итого | [6 empty] | 220779.35 | [17 empty] | Итого
|  | в т.ч. Трудозатраты | [6 empty] | 82854.05 | [17 empty] | в т.ч. Трудозатраты
|  | в т.ч. Материалы | [6 empty] | 137925.3 | [17 empty] | в т.ч. Материалы
Раздел: Прочие работы | [24 empty] | Раздел: Прочие работы
1 | т01-01-001-41 | Погрузка при автомобильных перевозках мусора строительного с погрузкой вручную | 1 т груза | 10 | 42.98 |  |  | 0 | [7 empty] | 0 | 0 | 0 | 0
|  | Зарплата |  |  | 4.15 | 0 | 41.5 |  | 6.94 | 288.01 |  |  |  |  | 41.5
|  | Эксплуатация машин |  |  | 32.19 | 0 | 321.9 |  | 6.94 | 2233.99
|  | Затраты труда | чел-ч | 0.5777 |  | 0 |  |  |  |  | 5.777
[6 empty] | 363.4 |  |  | 2522 |  | 5.777 | 363.4 | 2522 | 5.777 | [5 empty] | 363.4 | 0 | 0 | 0
2 | т03-21-001-30 | Перевозка грузов I класса автомобилями-самосвалами грузоподъемностью 10 т работающих вне карьера на расстояние до 30 км | 1 т груза | 10 | 19.29 |  |  | 0 | [7 empty] | 0 | 0 | 0 | 0
|  | Эксплуатация машин |  |  | 19.29 | 0 | 192.9 |  | 6.94 | 1338.73
[6 empty] | 192.9 |  |  | 1338.73 |  | 0 | 192.9 | 1338.73 | 0 | [5 empty] | 192.9 | 0 | 0 | 0
3 | т01-01-01-015 | Погрузка при автомобильных перевозках металлических конструкций массой до 1 т | 1 т груза | 0.5 | 15.74 |  |  | 0 | [7 empty] | 0 | 0 | 0 | 0
|  | Зарплата |  |  | 2.36 | 0 | 3.07 |  | 6.94 | 21.31 |  |  |  |  | 3.07
|  | Эксплуатация машин |  |  | 13.38 | 0 | 8.1 |  | 6.94 | 56.21
|  | в т.ч. зарплата машинистов |  |  | 1.76 | 0 | 2.29 |  | 6.94 | 15.89 |  |  |  |  | 2.29
|  | Затраты труда | чел-ч | 0.303 |  | 0 |  |  |  |  | 0.1515
[6 empty] | 11.17 |  |  | 77.52 |  | 0.1515 | 11.17 | 77.52 | 0.1515 | [5 empty] | 11.17 | 0 | 0 | 0
4 | т03-21-01-001 | Перевозка грузов I класса автомобилями-самосвалами грузоподъемностью 10 т работающих вне карьера на расстояние до 1 км | 1 т груза | 0.5 | 2.91 |  |  | 0 | [7 empty] | 0 | 0 | 0 | 0
|  | Эксплуатация машин |  |  | 2.91 | 0 | 1.46 |  | 6.94 | 10.1
[6 empty] | 1.46 |  |  | 10.1 |  | 0 | 1.46 | 10.1 | 0 | [5 empty] | 1.46 | 0 | 0 | 0
Итого по разделу: Прочие работы | [5 empty] | 568.93 |  |  | 3948.35 |  | 5.9285 | [14 empty] | Итого по разделу: Прочие работы
|  | Итого | [6 empty] | 3948.35 | [17 empty] | Итого
|  | в т.ч. Трудозатраты | [6 empty] | 3948.35 | [17 empty] | в т.ч. Трудозатраты
|  | в т.ч. Материалы | [24 empty] | в т.ч. Материалы
Итого по локальной смете: Смета № | [5 empty] | 253862.9 |  |  | 983735.25 |  | 1353.7619 | [14 empty] | Итого по локальной смете: Смета №
|  | Итого | [6 empty] | 983735.25 | [17 empty] | Итого
|  | в т.ч. Трудозатраты | [6 empty] | 258518.32 | [17 empty] | в т.ч. Трудозатраты
|  | в т.ч. Материалы | [6 empty] | 725216.93 | [17 empty] | в т.ч. Материалы
Итого по смете: Ремонт санузлов БЩУ-2, 4 ТЭЦ-26 в 2016г. | [5 empty] | 253862.9 |  |  | 983735.25 |  | 1353.7619 | [14 empty] | Итого по смете: Ремонт санузлов БЩУ-2, 4 ТЭЦ-26 в 2016г.
|  | Итого | [6 empty] | 983735.25 | [17 empty] | Итого
|  | в т.ч. Трудозатраты | [6 empty] | 258518.32 | [17 empty] | в т.ч. Трудозатраты
|  | в т.ч. Материалы | [6 empty] | 725216.93 | [17 empty] | в т.ч. Материалы
Руководитель ДТССРиТ УТ | [6 empty] | И.В.Титов
[должность,подпись(инициалы,фамилия)]
Гл.специалист ТС УТ | [6 empty] | М.Л.Будников
[должность,подпись(инициалы,фамилия)]
Гл.специалист ХУ | [6 empty] | И.В. Фисин
[должность,подпись(инициалы,фамилия)]
Гл.специалист СПР УТ | [6 empty] | Т.В.Белоусова
[должность,подпись(инициалы,фамилия)]

## Дефектная ведомость
"УТВЕРЖДАЮ"
Гл.инженер ТЭЦ-26 - филиала ПАО "Мосэнерго"
__________________________С.С.Серебрянский
" ___ " ___________ 20 ___ г.
Ведомость объемов работ
Дефектный акт
Ремонт санузлов БЩУ-2, 4 ТЭЦ-26 в 2016г. |  |  |  |  | На капитальный ремонт Новый объект
№ п/п | Наименование работ и затрат | Единица измерения | Количество | Примечание
1 | 2 | 3 | 4 | 5
Локальная смета: Смета №
Раздел: Санузел БЩУ-2 (мужской туалет) | [5 empty] | Раздел: Санузел БЩУ-2 (мужской туалет)
Подраздел: Стены | [5 empty] | Подраздел: Стены
1 | Разборка облицовки стен из керамических глазурованных плиток | 100 м2 поверхности облицовки | 0.256
2 | Штукатурка поверхностей внутри здания цементно-известковым или цементным раствором по камню и бетону простая стен | 100 М2 ОШТУКАТУРИВАЕМОЙ ПОВЕРХНОСТИ | 0.34
3 | Гладкая облицовка стен, столбов, пилястр и откосов (без карнизных, плинтусных и угловых плиток) с установкой плиток туалетного гарнитура на клее из сухих смесей по кирпичу и бетону, плитка Kerama Marazzi Россия Коллекция: Башкирия, синий, глянцевая 300х200х6.9 мм | 100 м2 поверхности облицовки | 0.34
3,1 | Плитка для стен 300х200х6.9 мм Kerama Marazzi Россия Коллекция: Башкирия, синий, глянцевая | м2 | 33.66
4 | Плитки керамические глазурованные для внутренней облицовки стен гладкие без завала белые | м2 | -33.66
Подраздел: Потолок | [5 empty] | Подраздел: Потолок
1 | Разборка облицовки (ГКЛ) | 100 М2 ОБЛИЦОВКИ | 0.06
2 | Устройство потолков реечных алюминиевых | 100 м2 поверхности облицовки | 0.06
2,1 | Уголок декоративный (пристенный) | м | 17
Подраздел: Полы | [5 empty] | Подраздел: Полы
1 | Разборка бетонных фундаментов (постамент) | 1 м3 | 0.56
2 | Разборка покрытий полов из керамических плиток | 100 м2 покрытия | 0.06
3 | Разборка покрытий полов цементных | 100 м2 покрытия | 0.06
4 | Устройство стяжек цементных толщиной 20 мм | 100 м2 стяжки | 0.06
5 | Устройство гидроизоляции обмазочной в один слой толщиной 2 мм | 100 м2 изолируемой поверхности | 0.068
6 | Устройство покрытий из плит керамогранитных размером 40х40 см, неполированный Estima TR-04 (цвет определяется в соответствии с корпоративой политикой) | 100 м2 покрытия | 0.06
6,1 | Керамический гранит неполированный Estima TR-04, толщиной 9 мм, размером 400х400 мм (синий) | м2 | 6.12
7 | Гранит керамический многоцветный неполированный, размером 400х400х9 мм | м2 | -6.12
Подраздел: Проемы | [5 empty] | Подраздел: Проемы
1 | Снятие наличников | 100 м | 0.3
2 | Демонтаж дверных коробок в каменных стенах с отбивкой штукатурки в откосах | 100 КОРОБОК | 0.03
3 | Снятие дверных полотен | 100 м2 дверных полотен | 0.0441
5 | Установка блоков из ПВХ в наружных и внутренних дверных проемах в каменных стенах площадью проема до 3 м2 | 100 м2 проемов | 0.028
6 | Установка дверного доводчика | 1 ШТ. | 1
6,1 | Доводчик дверной DS 73 BC "Серия Premium", усилие закрывания EN2-5 | шт. | 1
7 | Сплошное выравнивание внутренних поверхностей (однослойное оштукатуривание)из сухих растворных смесей толщиной до 10 мм оконных и дверных откосов плоских | 100 М2 ОШТУКАТУРИВАЕМОЙ ПОВЕРХНОСТИ | 0.04
8 | Установка и крепление наличников | 100 м | 0.3
Подраздел: Электромонтажные работы | [5 empty] | Подраздел: Электромонтажные работы
1 | Демонтаж светильников с лампами накаливания | 100 шт. | 0.03
3 | Светильник потолочный или настенный с креплением винтами или болтами для помещений с нормальными условиями среды, одноламповый | 100 шт. | 0.03
3,1 | Алюминиевый антивандальный светодиодный светильник Solo-M25 W с защитой IP65 | шт | 3
4 | Демонтаж выключателей, розеток | 100 шт. | 0.03
6 | Выключатель одноклавишный утопленного типа при скрытой проводке | 100 шт. | 0.03
6,1 | Выключатель одноклавишный для скрытой проводки | шт. | 3
7 | Провод по перфорированным профилям, сечением до 6 мм2 | 100 м | 0.14
7,1 | Кабель силовой с медными жилами с поливинилхлоридной изоляцией и оболочкой, не распространяющий горение, с низким дымо- и газовыделением марки ВВГнг-LS, с числом жил - 3 и сечением 1,5 мм2 | 1000 м | 0.014
8 | Прокладка труб гофрированных ПВХ для защиты проводов и кабелей | 100 м | 0.14
8,1 | Клипса для крепежа гофротрубы, диаметром 20 мм | шт. | 10
8,2 | Трубки защитные гофрированные | м | 14
Подраздел: Сантехнические работы | [5 empty] | Подраздел: Сантехнические работы
1 | Пробивка в бетонных стенах и полах толщиной 100 мм отверстий площадью до 20 см2 | 100 отверстий | 0.02
2 | Пробивка в бетонных конструкциях полов и стен борозд площадью сечения до 50 см2 (для водогазовых и канализационных трубопроводов) | 100 м борозд | 0.14
3 | Разборка трубопроводов из водогазопроводных труб диаметром до 32 мм | 100 м трубопровода | 0.06
4 | Прокладка трубопроводов водоснабжения из стальных водогазопроводных оцинкованных труб диаметром 20 мм | 100 м трубопровода | 0.06
4,1 | Краны шаровые BROEN BALLOMAX для теплоснабжения и охлаждения, со сварным присоединением, с ручкой, серии КШТ 60.102, давлением 4,0 МПа (40 кгс/см2), диаметром 20 мм | шт. | 1
4,2 | Краны шаровые BROEN BALLOMAX для теплоснабжения и охлаждения, со сварным присоединением, с ручкой, серии КШТ 60.102, давлением 4,0 МПа (40 кгс/см2), диаметром 32 мм | шт. | 4
4,3 | Фитинг компрессионный BROEN BALLOTHERM латунный никелированный, с наружной присоединительной резьбой 3/4", давлением 1,0 МПа (10 кгс/см2), тип А3, для полимерных и многослойных труб размером 20х2,8 мм (2 шт.) | компл. | 2
5 | Смена смесителей без душевой сетки | 100 шт. | 0.02
6 | Смена раковин | 100 приборов | 0.01
6,1 | Раковины стальные эмалированные | компл. | -1
6,2 | Умывальники керамические полукруглые типа "Тюльпан" | шт. | 1
6,3 | Пьедесталы для умывальников "Тюльпан" | шт. | 1
7 | Демонтаж унитазов и писсуаров | 100 приборов | 0.02
8 | Установка унитазов с бачком непосредственно присоединенным | 10 компл. | 0.1
9 | Установка писсуаров настенных | 10 компл. | 0.1
10 | Смена сифонов чугунных | 100 приборов | 0.02
10,1 | Сифон HL 400 встроенный с обратным клапаном и декоративной пластиной из нержавеющей стали | компл. | 2
11 | Сифон чугунный двухоборотный асфальтированный | компл. | -2
12 | Разборка трубопроводов из чугунных канализационных труб диаметром 50 мм | 100 М ТРУБОПРОВОДА С ФАСОННЫМИ ЧАСТЯМИ | 0.08
13 | Прокладка внутренних трубопроводов канализации из полипропиленовых труб диаметром 50 мм | 100 м трубопровода | 0.08
13,1 | Отвод сварной полиэтиленовый 90° к напорным трубам (ТУ 2248-006-75245920) ПЭ 100 PN6,3, диаметр 110 мм | шт. | 1
13,2 | Переходы диаметром условного прохода 100/50 мм и наружным диаметром 122/67 мм | шт. | 1
14 | Смена гибких подводок | 100 приборов | 0.04
15 | Заделка отверстий, гнезд и борозд в стенах и перегородках бетонных площадью до 0,2 м2 | 1 м3 заделки | 0.03
Подраздел: Вентиляция | [5 empty] | Подраздел: Вентиляция
1 | Разборка воздуховодов из листовой стали толщиной 0,55 мм периметром 600 мм (100х200) | 100 м2 поверхности воздуховодов | 0.015
2 | Прокладка воздуховодов из листовой, оцинкованной стали и алюминия класса Н (нормальные) толщиной 0,5 мм, периметром до 600 мм (200х100) | 100 м2 поверхности воздуховодов | 0.015
2,1 | Детали крепления стальные | кг | 2
2,2 | Воздуховоды прямоугольного сечения из оцинкованной стали, толщиной стенки до 0,5 (0,55) мм, периметр до 900 мм | м2 | 1.2
2,3 | Воздуховоды круглого сечения алюминиевые гибкие гофрированные класса Н (нормальные), типа ВАГГ, диаметр 125 мм | м2 | 0.3
3 | Демонтаж решеток жалюзийных площадью в свету до 0,5 м2 | 1 решетка | 3
4 | Установка диффузоров | 1 решетка | 3
4,1 | Диффузоры вентиляционные потолочные пластиковые Арктос, марки ДПУ-В, диаметр 100 мм | шт. | 3
4,2 | Вытяжка для ванной Electrolux EAF-100 | шт | 1
Раздел: Санузел БЩУ-2 (женский туалет) | [5 empty] | Раздел: Санузел БЩУ-2 (женский туалет)
Подраздел: Стены | [5 empty] | Подраздел: Стены
1 | Разборка облицовки стен из керамических глазурованных плиток | 100 м2 поверхности облицовки | 0.39
2 | Штукатурка поверхностей внутри здания цементно-известковым или цементным раствором по камню и бетону простая стен | 100 М2 ОШТУКАТУРИВАЕМОЙ ПОВЕРХНОСТИ | 0.41
3 | Гладкая облицовка стен, столбов, пилястр и откосов (без карнизных, плинтусных и угловых плиток) с установкой плиток туалетного гарнитура на клее из сухих смесей по кирпичу и бетону, плитка Kerama Marazzi Россия Коллекция: Башкирия, синий, глянцевая 300х200х6.9 мм | 100 м2 поверхности облицовки | 0.41
3,1 | Плитка для стен 300х200х6.9 мм Kerama Marazzi Россия Коллекция: Башкирия, синий, глянцевая | м2 | 40.59
4 | Плитки керамические глазурованные для внутренней облицовки стен гладкие без завала белые | м2 | -40.59
Подраздел: Потолок | [5 empty] | Подраздел: Потолок
1 | Разборка облицовки (ГКЛ) | 100 М2 ОБЛИЦОВКИ | 0.075
2 | Устройство потолков реечных алюминиевых | 100 м2 поверхности облицовки | 0.075
2,1 | Уголок декоративный (пристенный) | м | 25
Подраздел: Полы | [5 empty] | Подраздел: Полы
1 | Разборка бетонных фундаментов (постамент) | 1 м3 | 1.4
2 | Разборка покрытий полов из керамических плиток | 100 м2 покрытия | 0.075
3 | Разборка покрытий полов цементных | 100 м2 покрытия | 0.075
4 | Устройство стяжек цементных толщиной 20 мм | 100 м2 стяжки | 0.075
5 | Устройство стяжек на каждые 5 мм изменения толщины стяжки добавлять или исключать к расценке 11-01-011-01 (20 мм) | 100 м2 стяжки | 0.075
6 | Устройство гидроизоляции обмазочной в один слой толщиной 2 мм | 100 м2 изолируемой поверхности | 0.078
7 | Устройство покрытий из плит керамогранитных размером 40х40 см, неполированный Estima TR-04 (цвет определяется в соответствии с корпоративой политикой) | 100 м2 покрытия | 0.075
7,1 | Керамический гранит неполированный Estima TR-04, толщиной 9 мм, размером 400х400 мм (синий) | м2 | 7.65
8 | Гранит керамический многоцветный неполированный, размером 400х400х9 мм | м2 | -7.65
Подраздел: Проемы | [5 empty] | Подраздел: Проемы
1 | Снятие наличников | 100 м | 0.3
2 | Демонтаж дверных коробок в каменных стенах с отбивкой штукатурки в откосах | 100 КОРОБОК | 0.03
3 | Снятие дверных полотен | 100 м2 дверных полотен | 0.0441
5 | Установка блоков из ПВХ в наружных и внутренних дверных проемах в каменных стенах площадью проема до 3 м2 | 100 м2 проемов | 0.0441
6 | Установка дверного доводчика | 1 ШТ. | 1
6,1 | Доводчик дверной DS 73 BC "Серия Premium", усилие закрывания EN2-5 | шт. | 1
7 | Сплошное выравнивание внутренних поверхностей (однослойное оштукатуривание)из сухих растворных смесей толщиной до 10 мм оконных и дверных откосов плоских | 100 М2 ОШТУКАТУРИВАЕМОЙ ПОВЕРХНОСТИ | 0.06
8 | Установка и крепление наличников | 100 м | 0.3
Подраздел: Электромонтажные работы | [5 empty] | Подраздел: Электромонтажные работы
1 | Демонтаж светильников с лампами накаливания | 100 шт. | 0.03
3 | Светильник потолочный или настенный с креплением винтами или болтами для помещений с нормальными условиями среды, одноламповый | 100 шт. | 0.03
3,1 | Алюминиевый антивандальный светодиодный светильник Solo-M25 W с защитой IP65 | шт | 3
4 | Демонтаж выключателей, розеток | 100 шт. | 0.03
6 | Выключатель одноклавишный утопленного типа при скрытой проводке | 100 шт. | 0.03
6,1 | Выключатель одноклавишный для скрытой проводки | шт. | 3
7 | Провод по перфорированным профилям, сечением до 6 мм2 | 100 м | 0.28
7,1 | Кабель силовой с медными жилами с поливинилхлоридной изоляцией и оболочкой, не распространяющий горение, с низким дымо- и газовыделением марки ВВГнг-LS, с числом жил - 3 и сечением 1,5 мм2 | 1000 м | 0.028
8 | Прокладка труб гофрированных ПВХ для защиты проводов и кабелей | 100 м | 0.28
8,1 | Клипса для крепежа гофротрубы, диаметром 20 мм | шт. | 40
8,2 | Трубки защитные гофрированные | м | 28
Подраздел: Сантехнические работы | [5 empty] | Подраздел: Сантехнические работы
1 | Пробивка в бетонных стенах и полах толщиной 100 мм отверстий площадью до 20 см2 | 100 отверстий | 0.04
2 | Пробивка в бетонных конструкциях полов и стен борозд площадью сечения до 50 см2 (для водогазовых и канализационных трубопроводов) | 100 м борозд | 0.25
3 | Разборка трубопроводов из водогазопроводных труб диаметром до 32 мм | 100 м трубопровода | 0.17
4 | Прокладка трубопроводов водоснабжения из стальных водогазопроводных оцинкованных труб диаметром 20 мм | 100 м трубопровода | 0.17
4,1 | Краны шаровые BROEN BALLOMAX для теплоснабжения и охлаждения, со сварным присоединением, с ручкой, серии КШТ 60.102, давлением 4,0 МПа (40 кгс/см2), диаметром 32 мм | шт. | 2
4,2 | Краны шаровые BROEN BALLOMAX для теплоснабжения и охлаждения, со сварным присоединением, с ручкой, серии КШТ 60.102, давлением 4,0 МПа (40 кгс/см2), диаметром 20 мм | шт. | 5
4,3 | Фитинг компрессионный BROEN BALLOTHERM латунный никелированный, с наружной присоединительной резьбой 3/4", давлением 1,0 МПа (10 кгс/см2), тип А3, для полимерных и многослойных труб размером 20х2,8 мм (2 шт.) | компл. | 1
5 | Смена смесителей без душевой сетки | 100 шт. | 0.01
6 | Смена трапов диаметром до 100 мм | 100 приборов | 0.01
7 | Смена раковин | 100 приборов | 0.01
7,1 | Раковины стальные эмалированные | компл. | -1
7,2 | Умывальники керамические полукруглые типа "Тюльпан" | шт. | 1
7,3 | Пьедесталы для умывальников "Тюльпан" | шт. | 1
8 | Демонтаж унитазов и писсуаров | 100 приборов | 0.01
9 | Установка унитазов с бачком непосредственно присоединенным | 10 компл. | 0.1
10 | Демонтаж кабин душевых с пластиковыми поддонами | 10 компл. | 0.1
11 | Кладка постамента под душевую кабину из кирпича | 1 м3 кладки | 0.8
12 | Устройство гидроизоляции обмазочной в один слой толщиной 2 мм | 100 м2 изолируемой поверхности | 0.02
13 | Установка кабин душевых с пластиковыми поддонами | 10 компл. | 0.1
14 | Смена смесителей с душевой сеткой | 100 шт. | 0.01
15 | Смена сифонов чугунных | 100 приборов | 0.02
15,1 | Сифон HL 400 встроенный с обратным клапаном и декоративной пластиной из нержавеющей стали | компл. | 2
16 | Сифон чугунный двухоборотный асфальтированный | компл. | -2
17 | Разборка трубопроводов из чугунных канализационных труб диаметром 50 мм | 100 М ТРУБОПРОВОДА С ФАСОННЫМИ ЧАСТЯМИ | 0.08
18 | Прокладка внутренних трубопроводов канализации из полипропиленовых труб диаметром 50 мм | 100 м трубопровода | 0.08
18,1 | Переходы диаметром условного прохода 100/50 мм и наружным диаметром 122/67 мм | шт. | 1
18,2 | Отвод сварной полиэтиленовый 90° к напорным трубам (ТУ 2248-006-75245920) ПЭ 100 PN6,3, диаметр 110 мм | шт. | 1
19 | Смена гибких подводок | 100 приборов | 0.03
20 | Заделка отверстий, гнезд и борозд в стенах и перегородках бетонных площадью до 0,1 м2 | 1 м3 заделки | 0.03
Подраздел: Вентиляция | [5 empty] | Подраздел: Вентиляция
1 | Разборка воздуховодов из листовой стали толщиной 0,55 мм периметром 600 мм (100х200) | 100 м2 поверхности воздуховодов | 0.015
2 | Прокладка воздуховодов из листовой, оцинкованной стали и алюминия класса Н (нормальные) толщиной 0,5 мм, периметром до 600 мм (200х100) | 100 м2 поверхности воздуховодов | 0.015
2,1 | Детали крепления стальные | кг | 2
2,2 | Воздуховоды прямоугольного сечения из оцинкованной стали, толщиной стенки до 0,5 (0,55) мм, периметр до 900 мм | м2 | 1.2
2,3 | Воздуховоды круглого сечения алюминиевые гибкие гофрированные класса Н (нормальные), типа ВАГГ, диаметр 125 мм | м2 | 0.3
3 | Демонтаж решеток жалюзийных площадью в свету до 0,5 м2 | 1 решетка | 3
4 | Установка диффузоров | 1 решетка | 3
4,1 | Диффузоры вентиляционные потолочные пластиковые Арктос, марки ДПУ-В, диаметр 100 мм | шт. | 3
4,2 | Вытяжка для ванной Electrolux EAF-100 | шт | 1
Раздел: Санузел БЩУ-4 (мужской туалет) | [5 empty] | Раздел: Санузел БЩУ-4 (мужской туалет)
Подраздел: Стены | [5 empty] | Подраздел: Стены
1 | Разборка облицовки стен из керамических глазурованных плиток | 100 м2 поверхности облицовки | 0.236
2 | Кладка стен кирпичных внутренних при высоте этажа до 4 м (перемычка над дверью) | 1 м3 кладки | 0.132
3 | Штукатурка поверхностей внутри здания цементно-известковым или цементным раствором по камню и бетону простая стен | 100 М2 ОШТУКАТУРИВАЕМОЙ ПОВЕРХНОСТИ | 0.36
4 | Гладкая облицовка стен, столбов, пилястр и откосов (без карнизных, плинтусных и угловых плиток) с установкой плиток туалетного гарнитура на клее из сухих смесей по кирпичу и бетону, плитка Kerama Marazzi Россия Коллекция: Башкирия, синий, глянцевая 300х200х6.9 мм | 100 м2 поверхности облицовки | 0.36
4,1 | Плитка для стен 300х200х6.9 мм Kerama Marazzi Россия Коллекция: Башкирия, синий, глянцевая | м2 | 35.64
5 | Плитки керамические глазурованные для внутренней облицовки стен гладкие без завала белые | м2 | -35.64
Подраздел: Потолок | [5 empty] | Подраздел: Потолок
1 | Разборка облицовки (ГКЛ) | 100 М2 ОБЛИЦОВКИ | 0.048
2 | Устройство потолков реечных алюминиевых | 100 м2 поверхности облицовки | 0.048
2,1 | Уголок декоративный (пристенный) | м | 15
Подраздел: Полы | [5 empty] | Подраздел: Полы
1 | Разборка бетонных фундаментов (постамент) | 1 м3 | 2.3
2 | Разборка покрытий полов из керамических плиток | 100 м2 покрытия | 0.048
3 | Разборка покрытий полов цементных | 100 м2 покрытия | 0.048
4 | Устройство стяжек цементных толщиной 20 мм | 100 м2 стяжки | 0.048
5 | Устройство гидроизоляции обмазочной в один слой толщиной 2 мм | 100 м2 изолируемой поверхности | 0.056
6 | Устройство покрытий из плит керамогранитных размером 40х40 см, неполированный Estima TR-04 (цвет определяется в соответствии с корпоративой политикой) | 100 м2 покрытия | 0.048
6,1 | Керамический гранит неполированный Estima TR-04, толщиной 9 мм, размером 400х400 мм (синий) | м2 | 4.896
7 | Гранит керамический многоцветный неполированный, размером 400х400х9 мм | м2 | -4.896
Подраздел: Проемы | [5 empty] | Подраздел: Проемы
1 | Снятие наличников | 100 м | 0.2
2 | Демонтаж дверных коробок в каменных стенах с отбивкой штукатурки в откосах | 100 КОРОБОК | 0.01
3 | Снятие дверных полотен | 100 м2 дверных полотен | 0.0168
5 | Установка блоков из ПВХ в наружных и внутренних дверных проемах в каменных стенах площадью проема до 3 м2 | 100 м2 проемов | 0.0294
6 | Установка дверного доводчика | 1 ШТ. | 1
6,1 | Доводчик дверной DS 73 BC "Серия Premium", усилие закрывания EN2-5 | шт. | 1
7 | Сплошное выравнивание внутренних поверхностей (однослойное оштукатуривание)из сухих растворных смесей толщиной до 10 мм оконных и дверных откосов плоских | 100 М2 ОШТУКАТУРИВАЕМОЙ ПОВЕРХНОСТИ | 0.02
8 | Установка и крепление наличников | 100 м | 0.2
Подраздел: Электромонтажные работы | [5 empty] | Подраздел: Электромонтажные работы
1 | Демонтаж светильников с лампами накаливания | 100 шт. | 0.03
3 | Светильник потолочный или настенный с креплением винтами или болтами для помещений с нормальными условиями среды, одноламповый | 100 шт. | 0.03
3,1 | Алюминиевый антивандальный светодиодный светильник Solo-M25 W с защитой IP65 | шт | 3
4 | Демонтаж выключателей, розеток | 100 шт. | 0.02
6 | Выключатель одноклавишный утопленного типа при скрытой проводке | 100 шт. | 0.02
6,1 | Выключатель одноклавишный для скрытой проводки | шт. | 2
7 | Провод по перфорированным профилям, сечением до 6 мм2 | 100 м | 0.21
7,1 | Кабель силовой с медными жилами с поливинилхлоридной изоляцией и оболочкой, не распространяющий горение, с низким дымо- и газовыделением марки ВВГнг-LS, с числом жил - 3 и сечением 1,5 мм2 | 1000 м | 0.021
8 | Прокладка труб гофрированных ПВХ для защиты проводов и кабелей | 100 м | 0.21
8,1 | Клипса для крепежа гофротрубы, диаметром 20 мм | шт. | 28
8,2 | Трубки защитные гофрированные | м | 21
Подраздел: Сантехнические работы | [5 empty] | Подраздел: Сантехнические работы
1 | Пробивка в бетонных стенах и полах толщиной 100 мм отверстий площадью до 20 см2 | 100 отверстий | 0.04
2 | Пробивка в бетонных конструкциях полов и стен борозд площадью сечения до 50 см2 (для водогазовых и канализационных трубопроводов) | 100 м борозд | 0.163
3 | Разборка трубопроводов из водогазопроводных труб диаметром до 32 мм | 100 м трубопровода | 0.068
4 | Прокладка трубопроводов водоснабжения из стальных водогазопроводных оцинкованных труб диаметром 20 мм | 100 м трубопровода | 0.068
4,1 | Краны шаровые BROEN BALLOMAX для теплоснабжения и охлаждения, со сварным присоединением, с ручкой, серии КШТ 60.102, давлением 4,0 МПа (40 кгс/см2), диаметром 20 мм | шт. | 4
4,2 | Краны шаровые BROEN BALLOMAX для теплоснабжения и охлаждения, со сварным присоединением, с ручкой, серии КШТ 60.102, давлением 4,0 МПа (40 кгс/см2), диаметром 32 мм | шт. | 1
4,3 | Фитинг компрессионный BROEN BALLOTHERM латунный никелированный, с наружной присоединительной резьбой 3/4", давлением 1,0 МПа (10 кгс/см2), тип А3, для полимерных и многослойных труб размером 20х2,8 мм (2 шт.) | компл. | 1
5 | Смена смесителей без душевой сетки | 100 шт. | 0.02
6 | Смена раковин | 100 приборов | 0.01
6,1 | Раковины стальные эмалированные | компл. | -1
6,2 | Умывальники керамические полукруглые типа "Тюльпан" | шт. | 1
6,3 | Пьедесталы для умывальников "Тюльпан" | шт. | 1
7 | Демонтаж унитазов и писсуаров | 100 приборов | 0.02
8 | Установка унитазов с бачком непосредственно присоединенным | 10 компл. | 0.1
9 | Установка писсуаров настенных | 10 компл. | 0.1
10 | Смена сифонов чугунных | 100 приборов | 0.02
10,1 | Сифон HL 400 встроенный с обратным клапаном и декоративной пластиной из нержавеющей стали | компл. | 2
11 | Сифон чугунный двухоборотный асфальтированный | компл. | -2
12 | Разборка трубопроводов из чугунных канализационных труб диаметром 50 мм | 100 М ТРУБОПРОВОДА С ФАСОННЫМИ ЧАСТЯМИ | 0.095
13 | Прокладка внутренних трубопроводов канализации из полипропиленовых труб диаметром 50 мм | 100 м трубопровода | 0.095
13,1 | Переходы диаметром условного прохода 100/50 мм и наружным диаметром 122/67 мм | шт. | 1
13,2 | Отвод сварной полиэтиленовый 90° к напорным трубам (ТУ 2248-006-75245920) ПЭ 100 PN6,3, диаметр 110 мм | шт. | 1
14 | Смена гибких подводок | 100 приборов | 0.04
15 | Заделка отверстий, гнезд и борозд в стенах и перегородках бетонных площадью до 0,2 м2 | 1 м3 заделки | 0.02
Подраздел: Вентиляция | [5 empty] | Подраздел: Вентиляция
1 | Пробивка в бетонных стенах и полах толщиной 100 мм отверстий площадью до 500 см2 | 100 отверстий | 0.01
2 | Разборка воздуховодов из листовой стали толщиной 0,55 мм периметром 600 мм (100х200) | 100 м2 поверхности воздуховодов | 0.066
3 | Прокладка воздуховодов из листовой, оцинкованной стали и алюминия класса Н (нормальные) толщиной 0,5 мм, периметром до 600 мм (200х100) | 100 м2 поверхности воздуховодов | 0.066
3,1 | Детали крепления стальные | кг | 9
3,2 | Воздуховоды прямоугольного сечения из оцинкованной стали, толщиной стенки до 0,5 (0,55) мм, периметр до 900 мм | м2 | 5.28
3,3 | Воздуховоды круглого сечения алюминиевые гибкие гофрированные класса Н (нормальные), типа ВАГГ, диаметр 125 мм | м2 | 1.32
4 | Установка диффузоров | 1 решетка | 3
4,1 | Диффузоры вентиляционные потолочные пластиковые Арктос, марки ДПУ-В, диаметр 100 мм | шт. | 3
4,2 | Вытяжка для ванной Electrolux EAF-100 | шт | 1
5 | Заделка отверстий, гнезд и борозд в стенах и перегородках бетонных площадью до 0,2 м2 | 1 м3 заделки | 0.01
Подраздел: Санузел БЩУ-4 (тамбур) | [5 empty] | Подраздел: Санузел БЩУ-4 (тамбур)
1 | Устройство и разборка деревянных неинвентарных лесов (тура) | 100 М2 ВЕРТИКАЛЬНОЙ ПРОЕКЦИИ | 0.04
2 | Облицовка стен искусственными плитами типа "Випрок" на металлическом каркасе (цвет определяется в соответствии с корпоративой политикой) | 100 м2 поверхности облицовки | 0.25
2,1 | Панели стеновые отделочные декоративные на основе ГКЛ с лицевой поверхностью ламинированной типа "Випрок" в комплекте с профилем и крепежными элементами | м2 | 25.17
3 | Разборка облицовки (ГКЛ) | 100 М2 ОБЛИЦОВКИ | 0.05
4 | Устройство потолков реечных алюминиевых | 100 м2 поверхности облицовки | 0.05
4,1 | Уголок декоративный (пристенный) | м | 15
5 | Разборка покрытий полов из керамических плиток | 100 м2 покрытия | 0.05
6 | Разборка покрытий полов цементных | 100 м2 покрытия | 0.05
7 | Устройство стяжек цементных толщиной 20 мм | 100 м2 стяжки | 0.05
8 | Устройство гидроизоляции обмазочной в один слой толщиной 2 мм | 100 м2 изолируемой поверхности | 0.05
9 | Устройство покрытий из плит керамогранитных размером 40х40 см, неполированный Estima TR-04 (цвет определяется в соответствии с корпоративой политикой) | 100 м2 покрытия | 0.05
9,1 | Керамический гранит неполированный Estima TR-04, толщиной 9 мм, размером 400х400 мм (синий) | м2 | 5.1
10 | Гранит керамический многоцветный неполированный, размером 400х400х9 мм | м2 | -5.1
11 | Снятие наличников | 100 м | 0.1
12 | Демонтаж дверных коробок в каменных стенах с отбивкой штукатурки в откосах | 100 КОРОБОК | 0.01
13 | Снятие дверных полотен | 100 м2 дверных полотен | 0.022
15 | Установка блоков из ПВХ в наружных и внутренних дверных проемах в каменных стенах площадью проема до 3 м2 | 100 м2 проемов | 0.022
16 | Установка дверного доводчика | 1 ШТ. | 1
16,1 | Доводчик дверной DS 73 BC "Серия Premium", усилие закрывания EN2-5 | шт. | 1
17 | Сплошное выравнивание внутренних поверхностей (однослойное оштукатуривание)из сухих растворных смесей толщиной до 10 мм оконных и дверных откосов плоских | 100 М2 ОШТУКАТУРИВАЕМОЙ ПОВЕРХНОСТИ | 0.02
18 | Установка и крепление наличников | 100 м | 0.1
19 | Очистка поверхности щетками | 1 м2 очищаемой поверхности | 1.7
21 | Окраска металлических огрунтованных поверхностей эмалью ПФ-115 (2 слоя) | 100 м2 окрашиваемой поверхности | 0.017
22 | Демонтаж светильников с лампами накаливания | 100 шт. | 0.01
24 | Светильник потолочный или настенный с креплением винтами или болтами для помещений с нормальными условиями среды, одноламповый | 100 шт. | 0.02
24,1 | Алюминиевый антивандальный светодиодный светильник Solo-M25 W с защитой IP65 | шт | 2
25 | Демонтаж выключателей, розеток | 100 шт. | 0.01
27 | Выключатель одноклавишный утопленного типа при скрытой проводке | 100 шт. | 0.01
27,1 | Выключатель одноклавишный для скрытой проводки | шт. | 1
28 | Провод по перфорированным профилям, сечением до 6 мм2 | 100 м | 0.1
28,1 | Кабель силовой с медными жилами с поливинилхлоридной изоляцией и оболочкой, не распространяющий горение, с низким дымо- и газовыделением марки ВВГнг-LS, с числом жил - 3 и сечением 1,5 мм2 | 1000 м | 0.01
29 | Прокладка труб гофрированных ПВХ для защиты проводов и кабелей | 100 м | 0.1
29,1 | Клипса для крепежа гофротрубы, диаметром 20 мм | шт. | 13
29,2 | Трубки защитные гофрированные | м | 10
Раздел: Санузел отм.0,00 ряд В, ось 2 | [5 empty] | Раздел: Санузел отм.0,00 ряд В, ось 2
Подраздел: Стены | [5 empty] | Подраздел: Стены
1 | Разборка облицовки стен из керамических глазурованных плиток | 100 м2 поверхности облицовки | 0.21
2 | Кладка стен кирпичных внутренних при высоте этажа до 4 м (перемычка над дверью) | 1 м3 кладки | 0.4
3 | Штукатурка поверхностей внутри здания цементно-известковым или цементным раствором по камню и бетону простая стен | 100 М2 ОШТУКАТУРИВАЕМОЙ ПОВЕРХНОСТИ | 0.33
4 | Гладкая облицовка стен, столбов, пилястр и откосов (без карнизных, плинтусных и угловых плиток) с установкой плиток туалетного гарнитура на клее из сухих смесей по кирпичу и бетону, плитка Kerama Marazzi Россия Коллекция: Башкирия, синий, глянцевая 300х200х6.9 мм | 100 м2 поверхности облицовки | 0.33
4,1 | Плитка для стен 300х200х6.9 мм Kerama Marazzi Россия Коллекция: Башкирия, синий, глянцевая | м2 | 32.67
5 | Плитки керамические глазурованные для внутренней облицовки стен гладкие без завала белые | м2 | -32.67
Подраздел: Потолок | [5 empty] | Подраздел: Потолок
1 | Разборка облицовки (ГКЛ) | 100 М2 ОБЛИЦОВКИ | 0.05
2 | Устройство потолков реечных алюминиевых | 100 м2 поверхности облицовки | 0.05
2,1 | Уголок декоративный (пристенный) | м | 15
Подраздел: Полы | [5 empty] | Подраздел: Полы
1 | Разборка бетонных фундаментов (постамент) | 1 м3 | 0.6
2 | Разборка покрытий полов из керамических плиток | 100 м2 покрытия | 0.05
3 | Разборка покрытий полов цементных | 100 м2 покрытия | 0.05
4 | Устройство стяжек цементных толщиной 20 мм | 100 м2 стяжки | 0.05
5 | Устройство гидроизоляции обмазочной в один слой толщиной 2 мм | 100 м2 изолируемой поверхности | 0.05
6 | Устройство покрытий из плит керамогранитных размером 40х40 см, неполированный Estima TR-04 (цвет определяется в соответствии с корпоративой политикой) | 100 м2 покрытия | 0.05
6,1 | Керамический гранит неполированный Estima TR-04, толщиной 9 мм, размером 400х400 мм (синий) | м2 | 5.1
7 | Гранит керамический многоцветный неполированный, размером 400х400х9 мм | м2 | -5.1
Подраздел: Проемы | [5 empty] | Подраздел: Проемы
1 | Снятие наличников | 100 м | 0.1
2 | Демонтаж дверных коробок в каменных стенах с отбивкой штукатурки в откосах | 100 КОРОБОК | 0.01
3 | Снятие дверных полотен | 100 м2 дверных полотен | 0.021
5 | Установка блоков из ПВХ в наружных и внутренних дверных проемах в каменных стенах площадью проема до 3 м2 | 100 м2 проемов | 0.0357
6 | Установка дверного доводчика | 1 ШТ. | 1
6,1 | Доводчик дверной DS 73 BC "Серия Premium", усилие закрывания EN2-5 | шт. | 1
7 | Сплошное выравнивание внутренних поверхностей (однослойное оштукатуривание)из сухих растворных смесей толщиной до 10 мм оконных и дверных откосов плоских | 100 М2 ОШТУКАТУРИВАЕМОЙ ПОВЕРХНОСТИ | 0.04
8 | Установка и крепление наличников | 100 м | 0.21
Подраздел: Электромонтажные работы | [5 empty] | Подраздел: Электромонтажные работы
1 | Демонтаж светильников с лампами накаливания | 100 шт. | 0.04
3 | Светильник потолочный или настенный с креплением винтами или болтами для помещений с нормальными условиями среды, одноламповый | 100 шт. | 0.03
3,1 | Алюминиевый антивандальный светодиодный светильник Solo-M25 W с защитой IP65 | шт | 3
5 | Установка - Выключатель одноклавишный утопленного типа при скрытой проводке | 100 шт. | 0.02
5,1 | Выключатель одноклавишный для скрытой проводки | шт. | 2
6 | Провод по перфорированным профилям, сечением до 6 мм2 | 100 м | 0.35
6,1 | Кабель силовой с медными жилами с поливинилхлоридной изоляцией и оболочкой, не распространяющий горение, с низким дымо- и газовыделением марки ВВГнг-LS, с числом жил - 3 и сечением 1,5 мм2 | 1000 м | 0.021
6,2 | Кабель силовой с медными жилами с поливинилхлоридной изоляцией и оболочкой, не распространяющий горение, с низким дымо- и газовыделением марки ВВГнг-LS, с числом жил - 3 и сечением 2,5 мм2 | 1000 м | 0.014
7 | Прокладка труб гофрированных ПВХ для защиты проводов и кабелей | 100 м | 0.35
7,1 | Клипса для крепежа гофротрубы, диаметром 20 мм | шт. | 46
7,2 | Трубки защитные гофрированные | м | 35
Подраздел: Сантехнические работы | [5 empty] | Подраздел: Сантехнические работы
1 | Прочистка труб внутренней канализации диаметром 50-150 мм установкой R 600 для прочистки труб фирмы «ROTHENBERGER» при узких или изогнутых трубах | 1 п. м трубы | 50
2 | Пробивка в бетонных стенах и полах толщиной 100 мм отверстий площадью до 20 см2 | 100 отверстий | 0.04
3 | Пробивка в бетонных конструкциях полов и стен борозд площадью сечения до 50 см2 (для водогазовых и канализационных трубопроводов) | 100 м борозд | 0.195
4 | Разборка трубопроводов из водогазопроводных труб диаметром до 32 мм | 100 м трубопровода | 0.1
5 | Прокладка трубопроводов водоснабжения из стальных водогазопроводных оцинкованных труб диаметром 20 мм | 100 м трубопровода | 0.1
5,1 | Краны шаровые BROEN BALLOMAX для теплоснабжения и охлаждения, со сварным присоединением, с ручкой, серии КШТ 60.102, давлением 4,0 МПа (40 кгс/см2), диаметром 20 мм | шт. | 4
5,2 | Краны шаровые BROEN BALLOMAX для теплоснабжения и охлаждения, со сварным присоединением, с ручкой, серии КШТ 60.102, давлением 4,0 МПа (40 кгс/см2), диаметром 32 мм | шт. | 1
5,3 | Фитинг компрессионный BROEN BALLOTHERM латунный никелированный, с наружной присоединительной резьбой 3/4", давлением 1,0 МПа (10 кгс/см2), тип А3, для полимерных и многослойных труб размером 20х2,8 мм (2 шт.) | компл. | 1
6 | Смена смесителей без душевой сетки | 100 шт. | 0.01
7 | Смена раковин | 100 приборов | 0.01
7,1 | Раковины стальные эмалированные | компл. | -1
7,2 | Умывальники керамические полукруглые типа "Тюльпан" | шт. | 1
7,3 | Пьедесталы для умывальников "Тюльпан" | шт. | 1
8 | Демонтаж унитазов и писсуаров | 100 приборов | 0.02
9 | Установка унитазов с бачком непосредственно присоединенным | 10 компл. | 0.1
10 | Установка писсуаров настенных | 10 компл. | 0.2
11 | Смена сифонов чугунных | 100 приборов | 0.03
11,1 | Сифон HL 400 встроенный с обратным клапаном и декоративной пластиной из нержавеющей стали | компл. | 3
12 | Сифон чугунный двухоборотный асфальтированный | компл. | -3
13 | Разборка трубопроводов из чугунных канализационных труб диаметром 50 мм | 100 М ТРУБОПРОВОДА С ФАСОННЫМИ ЧАСТЯМИ | 0.095
14 | Прокладка внутренних трубопроводов канализации из полипропиленовых труб диаметром 50 мм | 100 м трубопровода | 0.095
14,1 | Переходы диаметром условного прохода 100/50 мм и наружным диаметром 122/67 мм | шт. | 1
14,2 | Отвод сварной полиэтиленовый 90° к напорным трубам (ТУ 2248-006-75245920) ПЭ 100 PN6,3, диаметр 110 мм | шт. | 1
15 | Смена гибких подводок | 100 приборов | 0.05
16 | Заделка отверстий, гнезд и борозд в стенах и перегородках бетонных площадью до 0,1 м2 | 1 м3 заделки | 0.02
Подраздел: Вентиляция | [5 empty] | Подраздел: Вентиляция
1 | Пробивка в бетонных стенах и полах толщиной 100 мм отверстий площадью до 500 см2 | 100 отверстий | 0.01
2 | Разборка воздуховодов из листовой стали толщиной 0,55 мм периметром 600 мм (100х200) | 100 м2 поверхности воздуховодов | 0.015
3 | Прокладка воздуховодов из листовой, оцинкованной стали и алюминия класса Н (нормальные) толщиной 0,5 мм, периметром до 600 мм (200х100) | 100 м2 поверхности воздуховодов | 0.015
3,1 | Детали крепления стальные | кг | 2
3,2 | Воздуховоды прямоугольного сечения из оцинкованной стали, толщиной стенки до 0,5 (0,55) мм, периметр до 900 мм | м2 | 1.2
3,3 | Воздуховоды круглого сечения алюминиевые гибкие гофрированные класса Н (нормальные), типа ВАГГ, диаметр 125 мм | м2 | 0.3
4 | Демонтаж решеток жалюзийных площадью в свету до 0,5 м2 | 1 решетка | 1
5 | Установка диффузоров | 1 решетка | 2
5,1 | Диффузоры вентиляционные потолочные пластиковые Арктос, марки ДПУ-В, диаметр 100 мм | шт. | 2
5,2 | Вытяжка для ванной Electrolux EAF-100 | шт | 1
Раздел: Прочие работы | [5 empty] | Раздел: Прочие работы
1 | Погрузка при автомобильных перевозках мусора строительного с погрузкой вручную | 1 т груза | 10
2 | Перевозка грузов I класса автомобилями-самосвалами грузоподъемностью 10 т работающих вне карьера на расстояние до 30 км | 1 т груза | 10
3 | Погрузка при автомобильных перевозках металлических конструкций массой до 1 т | 1 т груза | 0.5
4 | Перевозка грузов I класса автомобилями-самосвалами грузоподъемностью 10 т работающих вне карьера на расстояние до 1 км | 1 т груза | 0.5
Руководитель ДТССРиТ УТ |  | И.В.Титов
Гл.специалист ОТОР ХУ |  | И.В.Фисин
Гл.специалист ТС УТ |  | М.Л.Будников

## Source
0 | Smeta.RU (Terminal) (495) 974-1589 |  | _PS_ |  | 0 | 0 | 0 | Smeta.RU (Terminal) |  | 1 | 48651 | 124033439
1 | 1517 | 0 | 1457 | 0 | Новый объект | Ремонт санузлов БЩУ-2, 4 ТЭЦ-26 в 2016г. |  | 0 | [5 empty] | 0 | 0 | 2010272250 | 0 |  |  |  | 0 | [37 empty] | Сметные нормы списания | Коды ценников | 1 | 1 | 1 | 0 | 1 | 0 | 6 | 2 | 1 | 0 | 0 | 1 | 1 | 0 | 0 |  | ТР для Версии 8: Центральные регионы (с учетом п-ма 2536-ИП/12/ГС от 27.11.12) Для Мосэнерго (1) | ФЕР-2001 (редакция 2014 г) И2 | ФЕР-2001 (редакция 2014 г) И2 | ФЕР-2001 (редакция 2014 г) И2 | ФЕР-2001 (редакция 2014 г) И2 | Поправки для НБ 2001 года от октября 2007 года отредактированные 24.02.2009 | 0 | 0 | 8 | [39 empty] | 0
15 | 1
52 | 1517 | 1 | 12 | 0 | Новый объект | Ремонт санузлов БЩУ-2, 4 ТЭЦ-26 в 2016г. | [7 empty] | 845967.05 | 725216.93 | 37355.63 | 3486.47 | 83394.49 | 0 | 1353.7619 | 48.6662 | -110.48 | 85789.92 | 51978.28 | 0 | 0 | 0 | 0 | 0 | 0 | 0 | 0 | 0 | 0 | 0 | 0 | 0 | 0 | 0 | 0 | 0 | 0 | 983735.25 | 946247.28 | 37487.97 | 0 | 725216.93 | 725216.93 | 0 | 725216.93 | 0 | 0 | 0 | 0 | 0 | 0 | 0 | 0 | 0 | 0 | 0 | 0 | 0 | 0 | 0 | 0 | 0 | 0 | 0 | 0 | 0 | 0 | 0 | 0 | 0 | 0 | 0 | 0 | 0 | 0 | 0 | 0 | 0 | 0 | 0 | 0 | 0 | 0 | 0 | 0 | 0 | 0 | 0 | 0 | 0 | 0 | 0 | 0 | 0 | 0 | 0 | 0 | 0 | 0 | 0 | 0 | 0 | 0 | 0 | 0 | 0 | 0 | 0 | 0 | 0 | 0 | 0
3 | 1 |  | 1425 |  | Новая локальная смета | Смета № |  | 0 |  | 0 | [10 empty] | 0 | [53 empty] | 0 | [7 empty] | 0 | 0
52 | 1 | 3 | 20 | 0 | Новая локальная смета | Смета № | [7 empty] | 845967.05 | 725216.93 | 37355.63 | 3486.47 | 83394.49 | 0 | 1353.7619 | 48.6662 | -110.48 | 85789.92 | 51978.28 | 0 | 0 | 0 | 0 | 0 | 0 | 0 | 0 | 0 | 0 | 0 | 0 | 0 | 0 | 0 | 0 | 0 | 0 | 983735.25 | 946247.28 | 37487.97 | 0 | 725216.93 | 725216.93 | 0 | 725216.93 | 0 | 0 | 0 | 0 | 0 | 0 | 0 | 0 | 0 | 0 | 0 | 0 | 0 | 0 | 0 | 0 | 0 | 0 | 0 | 0 | 0 | 0 | 0 | 0 | 0 | 0 | 0 | 0 | 0 | 0 | 0 | 0 | 0 | 0 | 0 | 0 | 0 | 0 | 0 | 0 | 0 | 0 | 0 | 0 | 0 | 0 | 0 | 0 | 0 | 0 | 0 | 0 | 0 | 0 | 0 | 0 | 0 | 0 | 0 | 0 | 0 | 0 | 0 | 0 | 0 | 0 | 0
4 | 1 |  | 313 |  | Новый раздел | Санузел БЩУ-2 (мужской туалет) |  | 0 |  | -1 | [10 empty] | 0 | [53 empty] | 0 | [11 empty] | 0
52 | 1 | 4 | 24 | 0 | Новый раздел | Санузел БЩУ-2 (мужской туалет) | [7 empty] | 146894.87 | 129091.51 | 4164.72 | 609 | 13638.64 | 0 | 220.7353 | 8.5857 | -25.5 | 14770.43 | 8805.81 | 0 | 0 | 0 | 0 | 0 | 0 | 0 | 0 | 0 | 0 | 0 | 0 | 0 | 0 | 0 | 0 | 0 | 0 | 170471.11 | 163821.93 | 6649.18 | 0 | 129091.51 | 129091.51 | 0 | 129091.51 | 0 | 0 | 0 | 0 | 0 | 0 | 0 | 0 | 0 | 0 | 0 | 0 | 0 | 0 | 0 | 0 | 0 | 0 | 0 | 0 | 0 | 0 | 0 | 0 | 0 | 0 | 0 | 0 | 0 | 0 | 0 | 0 | 0 | 0 | 0 | 0 | 0 | 0 | 0 | 0 | 0 | 0 | 0 | 0 | 0 | 0 | 0 | 0 | 0 | 0 | 0 | 0 | 0 | 0 | 0 | 0 | 0 | 0 | 0 | 0 | 0 | 0 | 0 | 0 | 0 | 0 | 0
5 | 1 |  | 38 |  | Новый подраздел | Стены |  | 0 |  | 0 | [10 empty] | 0 | [53 empty] | 0 | [11 empty] | 0
52 | 1 | 5 | 28 | 0 | Новый подраздел | Стены | [7 empty] | 33842.37 | 26998.48 | 593.21 | 213.42 | 6250.68 | 0 | 101.1342 | 3.1342 | -23.23 | 6485.85 | 3501.43 | 0 | 0 | 33842.37 | 26998.48 | 593.21 | 213.42 | 6250.68 | 0 | 101.1342 | 3.1342 | -23.23 | 6485.85 | 3501.43 | 0 | 0 | 0 | 0 | 0 | 43829.65 | 43829.65 | 0 | 0 | 26998.48 | 26998.48 | 0 | 26998.48 | 0 | 0 | 0 | 0 | 0 | 43829.65 | 43829.65 | 0 | 0 | 26998.48 | 26998.48 | 0 | 26998.48 | 0 | 0 | 0 | 0 | 0 | 0 | 0 | 0 | 0 | 0 | 0 | 0 | 0 | 0 | 0 | 0 | 0 | 0 | 0 | 0 | 0 | 0 | 0 | 0 | 0 | 0 | 0 | 0 | 0 | 0 | 0 | 0 | 0 | 0 | 0 | 0 | 0 | 0 | 0 | 0 | 0 | 0 | 0 | 0 | 0 | 0 | 0 | 0 | 0 | 0 | 0 | 0 | 0 | 0
17 | 1 | 5 | 5 | 1 | 63-7-5 | Разборка облицовки стен из керамических глазурованных плиток | 100 м2 поверхности облицовки | 0.256 | 0 |  |  |  |  | 1329.46 | 0 | 290.59 | 37.72 | 1038.87 | 0 | 19.0208 | 0.50944 | 0 | 828.97 | 538.3 |  | 154645306 | 748.3 | 0 | 163.56 | 21.23 | 584.74 | 0 | 74.3 | 1.99 | 0 | 748.3 | 0 | 163.56 | 21.23 | 584.74 | 0 | 74.3 | 1.99 | 0 | 77 | 50 | 1 | 1 |  |  | 1 | 6.94 | 6.94 | 6.94 |  |  |  |  | 0 | 1 | ФЕРр 63-7-5 пр.№31/пр от 30.01.2014 г. |  |  | 63001 | 0 |  | 0 | 6 | 0 | 6.94 | 1 | 1 | 1 | 1 | 1 |  | 77 | 50 |  |  |  |  | 0 | 0 | [5 empty] | 0 |  | 0 | 1329.46 | 0 | 1135.1064 | 147.3362 | 4058.0956 | 0 | 74.3 | 1.99 | 0 | 828.9743 | 538.295 | [13 empty] | 0 | 0 | 1 | 1 | 1013 | 100 м2 поверхности облицовки | 100 м2 поверхности облицовки | 1 |  | 128012199 | 6 | Ремонтно-строительные работы | 0 | 1 | 63001 | Стекольные, обойные, облицовочные работы | рФЕР-63 |  | 0 | 748.3 | 0 | 163.56 | 21.23 | 584.74 | 74.3 | 1.99 | 0 | 0 | 0 | 0 | 77 | 50 |  | 0 | 321354365 | 2 | 1 | 3 | 0 | 0 | 0 | 2696.73 | 2696.73 | 0 | 0 | 0
17 | 1 | 13 | 13 | 2 | 15-02-016-1 | Штукатурка поверхностей внутри здания цементно-известковым или цементным раствором по камню и бетону простая стен | 100 М2 ОШТУКАТУРИВАЕМОЙ ПОВЕРХНОСТИ | 0.34 | 0 |  |  |  |  | 3883.07 | 2041.69 | 227.7 | 134.36 | 1613.68 | 0 | 25.636 | 2.0638 | 0 | 1835.44 | 961.42 |  | 154645306 | 1645.65 | 865.27 | 96.5 | 56.94 | 683.88 | 0 | 75.4 | 6.07 | 0 | 1645.65 | 865.27 | 96.5 | 56.94 | 683.88 | 0 | 75.4 | 6.07 | 0 | 105 | 55 | 1 | 1 |  |  | 1 | 6.94 | 6.94 | 6.94 |  |  |  |  | 0 | 1 | ФЕР-2001, 15-02-016-1, приказ Минстроя России №899/пр от 11.12.2015 г. |  |  | 15001 | 0 |  | 0 | 2 | 0 | 6.94 | 1 | 1 | 1 | 1 | 1 |  | 105 | 55 |  |  |  |  | 0 | 0 | [5 empty] | 0 |  | 0 | 3883.07 | 6004.9738 | 669.71 | 395.1636 | 4746.1272 | 0 | 75.4 | 6.07 | 0 | 1835.442 | 961.422 | [13 empty] | 0 | 0 | 1 | 1 | 1013 | 100 М2 ОШТУКАТУРИВАЕМОЙ ПОВЕРХНОСТИ | 100 М2 ОШТУКАТУРИВАЕМОЙ ПОВЕРХНОСТИ | 1 |  | 128012140 | 2 | Общестроительные работы | 0 | 1 | 15001 | Отделочные работы | ФЕР-15 |  | 0 | 1645.65 | 865.27 | 96.5 | 56.94 | 683.88 | 75.4 | 6.07 | 0 | 0 | 0 | 0 | 105 | 55 |  | 0 | -138225015 | 2 | 1 | 4 | 0 | 0 | 0 | 6679.93 | 6679.93 | 0 | 0 | 0
17 | 1 | 25 | 24 | 3 | 15-01-019-7 | Гладкая облицовка стен, столбов, пилястр и откосов (без карнизных, плинтусных и угловых плиток) с установкой плиток туалетного гарнитура на клее из сухих смесей по кирпичу и бетону, плитка Kerama Marazzi Россия Коллекция: Башкирия, синий, глянцевая 300х200х6.9 мм | 100 м2 поверхности облицовки | 0.34 | 0 |  |  |  |  | 30415.79 | 26742.74 | 74.92 | 41.34 | 3598.13 | 0 | 56.4774 | 0.561 | 0 | 3821.44 | 2001.71 |  | 154645306 | 12890.23 | 11333.59 | 31.75 | 17.52 | 1524.89 | 0 | 166.11 | 1.65 | 0 | 12890.23 | 11333.59 | 31.75 | 17.52 | 1524.89 | 0 | 166.11 | 1.65 | 0 | 105 | 55 | 1 | 1 |  |  | 1 | 6.94 | 6.94 | 6.94 |  |  |  |  | 0 | 1 | ФЕР-2001, 15-01-019-7, приказ Минстроя России №899/пр от 11.12.2015 г. |  |  | 15001 | 0 |  | 0 | 2 | 0 | 6.94 | 1 | 1 | 1 | 1 | 1 |  | 105 | 55 |  |  |  |  | 0 | 0 | [5 empty] | 0 |  | 0 | 30415.79 | 78655.1146 | 220.345 | 121.5888 | 10582.7366 | 0 | 166.11 | 1.65 | 0 | 3821.4435 | 2001.7085 | [13 empty] | 0 | 0 | 1 | 1 | 1013 | 100 м2 поверхности облицовки | 100 м2 поверхности облицовки | 1 |  | 128012140 | 2 | Общестроительные работы | 0 | 1 | 15001 | Отделочные работы | ФЕР-15 |  | 0 | 12890.23 | 11333.59 | 31.75 | 17.52 | 1524.89 | 166.11 | 1.65 | 0 | 0 | 0 | 0 | 105 | 55 |  | 0 | 207197508 | 2 | 1 | 3 | 0 | 0 | 0 | 36238.94 | 36238.94 | 0 | 0 | 0
18 | 1 | 25 |  | 3,1 | Прайс-лист http://www.kplitka.ru/keramiche | Плитка для стен 300х200х6.9 мм Kerama Marazzi Россия Коллекция: Башкирия, синий, глянцевая | м2 | 33.66 | 99 |  |  |  |  | 14844.06 | 14844.06 | 0 | 0 | 0 | 0 | 0 | 0 | 0 | 0 | 0 |  | 154645306 | 441 | 441 | 0 | 0 | 0 | 0 | 0 | 0 | 0 | 441 | 441 | 0 | 0 | 0 | 0 | 0 | 0 | 0 | 105 | 55 | 1 | 1 |  |  | 1 | 1 | 1 | 1 |  |  |  |  | 3 | 1 |  |  |  | 15001 | 0 |  | 0 | 2 | 0 | 1 | 1 | 1 | 1 | 1 | 1 |  | 105 | 55 |  |  |  |  | 0 | 0 | [5 empty] | 0 |  | 0 | 14844.06 | 441 | 0 | 0 | 0 | 0 | 0 | 0 | 0 | 0 | 0 | [13 empty] | 0 | 0 | 1 | 1 | 1005 | м2 | м2 | 1 |  | 128012140 | 2 | Общестроительные работы | 0 | 1 | 15001 | Отделочные работы | ФЕР-15 |  | 0 | 0 | 441 | 0 | 0 | 0 | 0 | 0 |  | 0 | 0 | 0 | 105 | 55 | занесена вручную | 0 | 1882696822 | 2 | 0 | 3 | 0 | 0 | 0 | 14844.06 | 14844.06 | 0 | 0 | 0
17 | 1 |  |  | 4 | 101-0256 | Плитки керамические глазурованные для внутренней облицовки стен гладкие без завала белые | м2 | -33.66 | 0 |  |  |  |  | -16630.01 | -16630.01 | 0 | 0 | 0 | 0 | 0 | 0 | -23.23 | 0 | 0 |  | 154645306 | 71.19 | 71.19 | 0 | 0 | 0 | 0 | 0 | 0 | 0.69 | 71.19 | 71.19 | 0 | 0 | 0 | 0 | 0 | 0 | 0.69 | 0 | 0 | 1 | 1 |  |  | 1 | 1 | 1 | 6.94 |  |  |  |  | 3 | 1 | ФССЦ-2001, 101-0256, приказ Минстроя России №899/пр от 11.12.2015 г. |  |  | 500001 | 0 |  | 0 | 8 | 0 | 1 | 1 | 1 | 1 | 1 | 1 |  | 0 | 0 |  |  |  |  | 0 | 0 | [5 empty] | 0 |  | 0 | -16630.01 | 494.0586 | 0 | 0 | 0 | 0 | 0 | 0 | 0.69 | 0 | 0 | [13 empty] | 0 | 0 | 1 | 1 | 1005 | м2 | м2 | 1 |  | 128012047 | 8 | Материалы строительные | 0 | 1 | 500001 | Материалы и конструкции ( строительные ) по ценникам и каталогом | ФССЦст |  | 0 | 71.19 | 71.19 | 0 | 0 | 0 | 0 | 0 | 0 | 0 | 0 | 0 | 0 | 0 |  | 0 | -1000685280 | 2 | 1 | 4 | 0 | 0 | 0 | -16630.01 | -16630.01 | 0 | 0 | 0
51 | 1 | 5 | 28 |  | Новый подраздел | Стены | [7 empty] | 33842.37 | 26998.48 | 593.21 | 213.42 | 6250.68 | 0 | 101.1342 | 3.1342 | -23.23 | 6485.85 | 3501.43 |  |  | 33842.37 | 26998.48 | 593.21 | 213.42 | 6250.68 | 0 | 101.1342 | 3.1342 | -23.23 | 6485.85 | 3501.43 |  |  | 0 | 0 | 0 | 43829.65 | 43829.65 | 0 | 0 | 26998.48 | 26998.48 | 0 | 26998.48 | 0 |  | 0 | 0 | 0 | 43829.65 | 43829.65 | 0 | 0 | 26998.48 | 26998.48 | 0 | 26998.48 | 0 | [52 empty] | 0
50 | 0 | 0 | 1 | 201 | 33842.37 | ПЗ | Прямые затраты |  |  | -201 | 1 | 3 |  | 2
50 | 0 | 0 | 1 | 202 | 26998.48 | СтМатОб | Стоимость материальных ресурсов (всего) |  |  | -202 | 2 | 3 |  | 2
50 | 0 | 0 | 1 | 222 | 0 | СтМатОбЗак | Стоимость материалов и оборудования заказчика |  |  | -222 | 3 | 3 |  | 2
50 | 0 | 0 | 1 | 225 | 26998.48 | СтМатОбПод | Стоимость материалов и оборудования подрядчика |  |  | -225 | 4 | 3 |  | 2
50 | 0 | 0 | 1 | 226 | 26998.48 | СтМат | Стоимость материалов (всего) |  |  | -226 | 5 | 3 |  | 2
50 | 0 | 0 | 1 | 227 | 0 | СтМатЗак | Стоимость материалов заказчика |  |  | -227 | 6 | 3 |  | 2
50 | 0 | 0 | 1 | 228 | 26998.48 | СтМатПод | Стоимость материалов подрядчика |  |  | -228 | 7 | 3 |  | 2
50 | 0 | 0 | 1 | 216 | 0 | Оборуд | Стоимость оборудования (всего) |  |  | -216 | 8 | 3 |  | 2
50 | 0 | 0 | 1 | 223 | 0 | ОборудЗак | Стоимость оборудования заказчика |  |  | -223 | 9 | 3 |  | 2
50 | 0 | 0 | 1 | 229 | 0 | ОборудПод | Стоимость оборудования подрядчика |  |  | -229 | 10 | 3 |  | 2
50 | 0 | 0 | 1 | 203 | 593.21 | ЭММ | Эксплуатация машин |  |  | -203 | 11 | 3 |  | 2
50 | 0 | 0 | 1 | 204 | 213.42 | ЗПМ | ЗП машинистов |  |  | -204 | 12 | 3 |  | 2
50 | 0 | 0 | 1 | 205 | 6250.68 | ОЗП | Основная ЗП рабочих |  |  | -205 | 13 | 3 |  | 2
50 | 0 | 0 | 1 | 214 | 43829.65 | Строит | Строительные работы с НР и СП |  |  | -214 | 14 | 3 |  | 2
50 | 0 | 0 | 1 | 215 | 0 | Монтаж | Монтажные работы с НР и СП |  |  | -215 | 15 | 3 |  | 2
50 | 0 | 0 | 1 | 217 | 0 | Прочие | Прочие работы с НР и СП |  |  | -217 | 16 | 3 |  | 2
50 | 0 | 0 | 1 | 206 | 0 | ВозврМат | Возврат материалов |  |  | -206 | 17 | 3 |  | 2
50 | 0 | 0 | 1 | 207 | 101.1342 | ТрудСтр | Трудозатраты строителей |  |  | -207 | 18 | 3 |  | -1
50 | 0 | 0 | 1 | 208 | 3.1342 | ТрудМаш | Трудозатраты машинистов |  |  | -208 | 19 | 3 |  | -1
50 | 0 | 0 | 1 | 209 | -23.23 | ТранспМат | Транспорт материалов |  |  | -209 | 20 | 3 |  | 2
50 | 0 | 0 | 1 | 210 | 6485.85 | НР | Накладные расходы |  |  | -210 | 21 | 3 |  | 2
50 | 0 | 0 | 1 | 211 | 3501.43 | СмПриб | Сметная прибыль |  |  | -211 | 22 | 3 |  | 2
50 | 0 | 0 | 1 | 224 | 43829.65 | Всего | Всего с НР и СП |  |  | -224 | 23 | 3 |  | 2
5 | 1 |  | 72 |  | Новый подраздел | Потолок |  | 0 |  | 0 | [10 empty] | 0 | [53 empty] | 0 | [11 empty] | 0
52 | 1 | 5 | 64 | 0 | Новый подраздел | Потолок | [7 empty] | 13022.87 | 12503.67 | 68.76 | 2.53 | 450.44 | 0 | 6.9402 | 0.027 | 0 | 467.94 | 247.76 | 0 | 0 | 13022.87 | 12503.67 | 68.76 | 2.53 | 450.44 | 0 | 6.9402 | 0.027 | 0 | 467.94 | 247.76 | 0 | 0 | 0 | 0 | 0 | 13738.57 | 13738.57 | 0 | 0 | 12503.67 | 12503.67 | 0 | 12503.67 | 0 | 0 | 0 | 0 | 0 | 13738.57 | 13738.57 | 0 | 0 | 12503.67 | 12503.67 | 0 | 12503.67 | 0 | 0 | 0 | 0 | 0 | 0 | 0 | 0 | 0 | 0 | 0 | 0 | 0 | 0 | 0 | 0 | 0 | 0 | 0 | 0 | 0 | 0 | 0 | 0 | 0 | 0 | 0 | 0 | 0 | 0 | 0 | 0 | 0 | 0 | 0 | 0 | 0 | 0 | 0 | 0 | 0 | 0 | 0 | 0 | 0 | 0 | 0 | 0 | 0 | 0 | 0 | 0 | 0 | 0
17 | 1 | 28 | 27 | 1 | 63-10-1 | Разборка облицовки (ГКЛ) | 100 М2 ОБЛИЦОВКИ | 0.06 | 0 |  |  |  |  | 28.9 | 0 | 2.6 | 1.12 | 26.3 | 0 | 0.4386 | 0.012 | 0 | 21.11 | 13.71 |  | 154645306 | 69.41 | 0 | 6.25 | 2.7 | 63.16 | 0 | 7.31 | 0.2 | 0 | 69.41 | 0 | 6.25 | 2.7 | 63.16 | 0 | 7.31 | 0.2 | 0 | 77 | 50 | 1 | 1 |  |  | 1 | 6.94 | 6.94 | 6.94 |  |  |  |  | 0 | 1 | ФЕРр 63-10-1 пр.№31/пр от 30.01.2014 г. |  |  | 63001 | 0 |  | 0 | 6 | 0 | 6.94 | 1 | 1 | 1 | 1 | 1 |  | 77 | 50 |  |  |  |  | 0 | 0 | [5 empty] | 0 |  | 0 | 28.9 | 0 | 43.375 | 18.738 | 438.3304 | 0 | 7.31 | 0.2 | 0 | 21.1134 | 13.71 | [13 empty] | 0 | 0 | 1 | 1 | 1013 | 100 М2 ОБЛИЦОВКИ | 100 М2 ОБЛИЦОВКИ | 1 |  | 128012199 | 6 | Ремонтно-строительные работы | 0 | 1 | 63001 | Стекольные, обойные, облицовочные работы | рФЕР-63 |  | 0 | 69.41 | 0 | 6.25 | 2.7 | 63.16 | 7.31 | 0.2 | 0 | 0 | 0 | 0 | 77 | 50 |  | 0 | 1724102771 | 2 | 1 | 3 | 0 | 0 | 0 | 63.72 | 63.72 | 0 | 0 | 0
17 | 1 | 38 | 37 | 2 | 15-01-047-16 | Устройство потолков реечных алюминиевых | 100 м2 поверхности облицовки | 0.06 | 0 |  |  |  |  | 12253.06 | 11762.76 | 66.16 | 1.41 | 424.14 | 0 | 6.5016 | 0.015 | 0 | 446.83 | 234.05 |  | 154645306 | 29426.16 | 28248.7 | 158.88 | 3.38 | 1018.58 | 0 | 108.36 | 0.25 | 0 | 29426.16 | 28248.7 | 158.88 | 3.38 | 1018.58 | 0 | 108.36 | 0.25 | 0 | 105 | 55 | 1 | 1 |  |  | 1 | 6.94 | 6.94 | 6.94 |  |  |  |  | 0 | 1 | ФЕР 15-01-047-16 пр.№31/пр от 30.01.2014 г. |  |  | 15001 | 0 |  | 0 | 2 | 0 | 6.94 | 1 | 1 | 1 | 1 | 1 |  | 105 | 55 |  |  |  |  | 0 | 0 | [5 empty] | 0 |  | 0 | 12253.06 | 196045.978 | 1102.6272 | 23.4572 | 7068.9452 | 0 | 108.36 | 0.25 | 0 | 446.8275 | 234.0525 | [13 empty] | 0 | 0 | 1 | 1 | 1013 | 100 м2 поверхности облицовки | 100 м2 поверхности облицовки | 1 |  | 128012140 | 2 | Общестроительные работы | 0 | 1 | 15001 | Отделочные работы | ФЕР-15 |  | 0 | 29426.16 | 28248.7 | 158.88 | 3.38 | 1018.58 | 108.36 | 0.25 | 0 | 0 | 0 | 0 | 105 | 55 |  | 0 | -5377547 | 2 | 1 | 3 | 0 | 0 | 0 | 12933.94 | 12933.94 | 0 | 0 | 0
18 | 1 | 37 |  | 2,1 | 206-1338 | Уголок декоративный (пристенный) | м | 17 | 283.3333 |  |  |  |  | 740.91 | 740.91 | 0 | 0 | 0 | 0 | 0 | 0 | 0 | 0 | 0 |  | 154645306 | 6.28 | 6.28 | 0 | 0 | 0 | 0 | 0 | 0 | 0 | 6.28 | 6.28 | 0 | 0 | 0 | 0 | 0 | 0 | 0 | 105 | 55 | 1 | 1 |  |  | 1 | 1 | 1 | 6.94 |  |  |  |  | 3 | 1 | ФССЦ 206-1338 пр.№31/пр от 30.01.2014 г. |  |  | 15001 | 0 |  | 0 | 2 | 0 | 1 | 1 | 1 | 1 | 1 | 1 |  | 105 | 55 |  |  |  |  | 0 | 0 | [5 empty] | 0 |  | 0 | 740.91 | 43.5832 | 0 | 0 | 0 | 0 | 0 | 0 | 0 | 0 | 0 | [13 empty] | 0 | 0 | 1 | 1 | 102138004 | м | м | 1 |  | 128012140 | 2 | Общестроительные работы | 0 | 1 | 15001 | Отделочные работы | ФЕР-15 |  | 0 | 6.28 | 6.28 | 0 | 0 | 0 | 0 | 0 |  | 0 | 0 | 0 | 105 | 55 |  | 0 | 1605466055 | 2 | 1 | 3 | 0 | 0 | 0 | 740.91 | 740.91 | 0 | 0 | 0
51 | 1 | 5 | 64 |  | Новый подраздел | Потолок | [7 empty] | 13022.87 | 12503.67 | 68.76 | 2.53 | 450.44 | 0 | 6.9402 | 0.027 | 0 | 467.94 | 247.76 |  |  | 13022.87 | 12503.67 | 68.76 | 2.53 | 450.44 | 0 | 6.9402 | 0.027 | 0 | 467.94 | 247.76 |  |  | 0 | 0 | 0 | 13738.57 | 13738.57 | 0 | 0 | 12503.67 | 12503.67 | 0 | 12503.67 | 0 |  | 0 | 0 | 0 | 13738.57 | 13738.57 | 0 | 0 | 12503.67 | 12503.67 | 0 | 12503.67 | 0 | [52 empty] | 0
50 | 0 | 0 | 1 | 201 | 13022.87 | ПЗ | Прямые затраты |  |  | -201 | 1 | 3 |  | 2
50 | 0 | 0 | 1 | 202 | 12503.67 | СтМатОб | Стоимость материальных ресурсов (всего) |  |  | -202 | 2 | 3 |  | 2
50 | 0 | 0 | 1 | 222 | 0 | СтМатОбЗак | Стоимость материалов и оборудования заказчика |  |  | -222 | 3 | 3 |  | 2
50 | 0 | 0 | 1 | 225 | 12503.67 | СтМатОбПод | Стоимость материалов и оборудования подрядчика |  |  | -225 | 4 | 3 |  | 2
50 | 0 | 0 | 1 | 226 | 12503.67 | СтМат | Стоимость материалов (всего) |  |  | -226 | 5 | 3 |  | 2
50 | 0 | 0 | 1 | 227 | 0 | СтМатЗак | Стоимость материалов заказчика |  |  | -227 | 6 | 3 |  | 2
50 | 0 | 0 | 1 | 228 | 12503.67 | СтМатПод | Стоимость материалов подрядчика |  |  | -228 | 7 | 3 |  | 2
50 | 0 | 0 | 1 | 216 | 0 | Оборуд | Стоимость оборудования (всего) |  |  | -216 | 8 | 3 |  | 2
50 | 0 | 0 | 1 | 223 | 0 | ОборудЗак | Стоимость оборудования заказчика |  |  | -223 | 9 | 3 |  | 2
50 | 0 | 0 | 1 | 229 | 0 | ОборудПод | Стоимость оборудования подрядчика |  |  | -229 | 10 | 3 |  | 2
50 | 0 | 0 | 1 | 203 | 68.76 | ЭММ | Эксплуатация машин |  |  | -203 | 11 | 3 |  | 2
50 | 0 | 0 | 1 | 204 | 2.53 | ЗПМ | ЗП машинистов |  |  | -204 | 12 | 3 |  | 2
50 | 0 | 0 | 1 | 205 | 450.44 | ОЗП | Основная ЗП рабочих |  |  | -205 | 13 | 3 |  | 2
50 | 0 | 0 | 1 | 214 | 13738.57 | Строит | Строительные работы с НР и СП |  |  | -214 | 14 | 3 |  | 2
50 | 0 | 0 | 1 | 215 | 0 | Монтаж | Монтажные работы с НР и СП |  |  | -215 | 15 | 3 |  | 2
50 | 0 | 0 | 1 | 217 | 0 | Прочие | Прочие работы с НР и СП |  |  | -217 | 16 | 3 |  | 2
50 | 0 | 0 | 1 | 206 | 0 | ВозврМат | Возврат материалов |  |  | -206 | 17 | 3 |  | 2
50 | 0 | 0 | 1 | 207 | 6.9402 | ТрудСтр | Трудозатраты строителей |  |  | -207 | 18 | 3 |  | -1
50 | 0 | 0 | 1 | 208 | 0.027 | ТрудМаш | Трудозатраты машинистов |  |  | -208 | 19 | 3 |  | -1
50 | 0 | 0 | 1 | 209 | 0 | ТранспМат | Транспорт материалов |  |  | -209 | 20 | 3 |  | 2
50 | 0 | 0 | 1 | 210 | 467.94 | НР | Накладные расходы |  |  | -210 | 21 | 3 |  | 2
50 | 0 | 0 | 1 | 211 | 247.76 | СмПриб | Сметная прибыль |  |  | -211 | 22 | 3 |  | 2
50 | 0 | 0 | 1 | 224 | 13738.57 | Всего | Всего с НР и СП |  |  | -224 | 23 | 3 |  | 2
5 | 1 |  | 111 |  | Новый подраздел | Полы |  | 0 |  | -1 | [10 empty] | 0 | [53 empty] | 0 | [11 empty] | 0
52 | 1 | 5 | 98 | 0 | Новый подраздел | Полы | [7 empty] | 12989.54 | 8697.78 | 1918.8 | 225.15 | 2372.96 | 0 | 39.0644 | 3.1284 | -5.75 | 2819.38 | 1874.6 | 0 | 0 | 12989.54 | 8697.78 | 1918.8 | 225.15 | 2372.96 | 0 | 39.0644 | 3.1284 | -5.75 | 2819.38 | 1874.6 | 0 | 0 | 0 | 0 | 0 | 17683.52 | 17683.52 | 0 | 0 | 8697.78 | 8697.78 | 0 | 8697.78 | 0 | 0 | 0 | 0 | 0 | 17683.52 | 17683.52 | 0 | 0 | 8697.78 | 8697.78 | 0 | 8697.78 | 0 | 0 | 0 | 0 | 0 | 0 | 0 | 0 | 0 | 0 | 0 | 0 | 0 | 0 | 0 | 0 | 0 | 0 | 0 | 0 | 0 | 0 | 0 | 0 | 0 | 0 | 0 | 0 | 0 | 0 | 0 | 0 | 0 | 0 | 0 | 0 | 0 | 0 | 0 | 0 | 0 | 0 | 0 | 0 | 0 | 0 | 0 | 0 | 0 | 0 | 0 | 0 | 0 | 0
17 | 1 | 42 | 41 | 1 | 46-04-001-2 | Разборка бетонных фундаментов (постамент) | 1 м3 | 0.56 | 0 |  |  |  |  | 1357.37 | 0 | 1027.14 | 111.03 | 330.23 | 0 | 5.3704 | 1.5904 | 0 | 485.39 | 308.88 |  | 154645306 | 349.26 | 0 | 264.29 | 28.57 | 84.97 | 0 | 9.59 | 2.84 | 0 | 349.26 | 0 | 264.29 | 28.57 | 84.97 | 0 | 9.59 | 2.84 | 0 | 110 | 70 | 1 | 1 |  |  | 1 | 6.94 | 6.94 | 6.94 |  |  |  |  | 0 | 1 | ФЕР-2001, 46-04-001-2, приказ Минстроя России №899/пр от 11.12.2015 г. |  |  | 46001 | 0 |  | 0 | 2 | 0 | 6.94 | 1 | 1 | 1 | 1 | 1 |  | 110 | 70 |  |  |  |  | 0 | 0 | [5 empty] | 0 |  | 0 | 1357.37 | 0 | 1834.1726 | 198.2758 | 589.6918 | 0 | 9.59 | 2.84 | 0 | 485.386 | 308.882 | [13 empty] | 0 | 0 | 1 | 1 | 1013 | 1 м3 | 1 м3 | 1 |  | 128012182 | 2 | Общестроительные работы | 0 | 1 | 46001 | Реконструкция зданий и сооружений | ФЕР-46 |  | 0 | 349.26 | 0 | 264.29 | 28.57 | 84.97 | 9.59 | 2.84 | 0 | 0 | 0 | 0 | 110 | 70 |  | 0 | 1252078354 | 2 | 1 | 3 | 0 | 0 | 0 | 2151.64 | 2151.64 | 0 | 0 | 0
17 | 1 | 45 | 45 | 2 | 57-2-3 | Разборка покрытий полов из керамических плиток | 100 м2 покрытия | 0.06 | 0 |  |  |  |  | 266.91 | 0 | 18.74 | 8.09 | 248.17 | 0 | 4.1922 | 0.0864 | 0 | 205.01 | 174.26 |  | 154645306 | 641 | 0 | 45.01 | 19.44 | 595.99 | 0 | 69.87 | 1.44 | 0 | 641 | 0 | 45.01 | 19.44 | 595.99 | 0 | 69.87 | 1.44 | 0 | 80 | 68 | 1 | 1 |  |  | 1 | 6.94 | 6.94 | 6.94 |  |  |  |  | 0 | 1 | ФЕРр 57-2-3 пр.№31/пр от 30.01.2014 г. |  |  | 57001 | 0 |  | 0 | 6 | 0 | 6.94 | 1 | 1 | 1 | 1 | 1 |  | 80 | 68 |  |  |  |  | 0 | 0 | [5 empty] | 0 |  | 0 | 266.91 | 0 | 312.3694 | 134.9136 | 4136.1706 | 0 | 69.87 | 1.44 | 0 | 205.008 | 174.2568 | [13 empty] | 0 | 0 | 1 | 1 | 1013 | 100 м2 покрытия | 100 м2 покрытия | 1 |  | 128012193 | 6 | Ремонтно-строительные работы | 0 | 1 | 57001 | Полы | рФЕР-57 |  | 0 | 641 | 0 | 45.01 | 19.44 | 595.99 | 69.87 | 1.44 | 0 | 0 | 0 | 0 | 80 | 68 |  | 0 | -832047524 | 2 | 1 | 3 | 0 | 0 | 0 | 646.18 | 646.18 | 0 | 0 | 0
17 | 1 | 50 | 51 | 3 | 57-2-4 | Разборка покрытий полов цементных | 100 м2 покрытия | 0.06 | 0 |  |  |  |  | 1162.4 | 0 | 767.43 | 90.5 | 394.97 | 0 | 6.672 | 1.26 | 0 | 388.38 | 330.12 |  | 154645306 | 2791.56 | 0 | 1843.02 | 217.35 | 948.54 | 0 | 111.2 | 21 | 0 | 2791.56 | 0 | 1843.02 | 217.35 | 948.54 | 0 | 111.2 | 21 | 0 | 80 | 68 | 1 | 1 |  |  | 1 | 6.94 | 6.94 | 6.94 |  |  |  |  | 0 | 1 | ФЕРр 57-2-4 пр.№31/пр от 30.01.2014 г. |  |  | 57001 | 0 |  | 0 | 6 | 0 | 6.94 | 1 | 1 | 1 | 1 | 1 |  | 80 | 68 |  |  |  |  | 0 | 0 | [5 empty] | 0 |  | 0 | 1162.4 | 0 | 12790.5588 | 1508.409 | 6582.8676 | 0 | 111.2 | 21 | 0 | 388.376 | 330.1196 | [13 empty] | 0 | 0 | 1 | 1 | 1013 | 100 м2 покрытия | 100 м2 покрытия | 1 |  | 128012193 | 6 | Ремонтно-строительные работы | 0 | 1 | 57001 | Полы | рФЕР-57 |  | 0 | 2791.56 | 0 | 1843.02 | 217.35 | 948.54 | 111.2 | 21 | 0 | 0 | 0 | 0 | 80 | 68 |  | 0 | 762215443 | 2 | 1 | 3 | 0 | 0 | 0 | 1880.9 | 1880.9 | 0 | 0 | 0
17 | 1 | 56 | 57 | 4 | 11-01-011-1 | Устройство стяжек цементных толщиной 20 мм | 100 м2 стяжки | 0.06 | 0 |  |  |  |  | 618.36 | 469.31 | 18.42 | 7.14 | 130.63 | 0 | 2.3706 | 0.0762 | 0 | 169.46 | 103.33 |  | 154645306 | 1485.02 | 1127.07 | 44.24 | 17.15 | 313.71 | 0 | 39.51 | 1.27 | 0 | 1485.02 | 1127.07 | 44.24 | 17.15 | 313.71 | 0 | 39.51 | 1.27 | 0 | 123 | 75 | 1 | 1 |  |  | 1 | 6.94 | 6.94 | 6.94 |  |  |  |  | 0 | 1 | ФЕР 11-01-011-1 пр.№31/пр от 30.01.2014 г. |  |  | 11001 | 0 |  | 0 | 2 | 0 | 6.94 | 1 | 1 | 1 | 1 | 1 |  | 123 | 75 |  |  |  |  | 0 | 0 | [5 empty] | 0 |  | 0 | 618.36 | 7821.8658 | 307.0256 | 119.021 | 2177.1474 | 0 | 39.51 | 1.27 | 0 | 169.4571 | 103.3275 | [13 empty] | 0 | 0 | 1 | 1 | 1013 | 100 м2 стяжки | 100 м2 стяжки | 1 |  | 128012115 | 2 | Общестроительные работы | 0 | 1 | 11001 | Полы | ФЕР-11 |  | 0 | 1485.02 | 1127.07 | 44.24 | 17.15 | 313.71 | 39.51 | 1.27 | 0 | 0 | 0 | 0 | 123 | 75 |  | 0 | -727595717 | 2 | 1 | 3 | 0 | 0 | 0 | 891.15 | 891.15 | 0 | 0 | 0
17 | 1 | 68 | 69 | 5 | 11-01-004-5 | Устройство гидроизоляции обмазочной в один слой толщиной 2 мм | 100 м2 изолируемой поверхности | 0.068 | 0 |  |  |  |  | 542.82 | 326.86 | 76.72 | 1.15 | 139.24 | 0 | 1.834 | 0.01224 | 0 | 172.68 | 105.29 |  | 154645306 | 1150.24 | 692.62 | 162.57 | 2.43 | 295.05 | 0 | 26.97 | 0.18 | 0 | 1150.24 | 692.62 | 162.57 | 2.43 | 295.05 | 0 | 26.97 | 0.18 | 0 | 123 | 75 | 1 | 1 |  |  | 1 | 6.94 | 6.94 | 6.94 |  |  |  |  | 0 | 1 | ФЕР 11-01-004-5 пр.№31/пр от 30.01.2014 г. |  |  | 11001 | 0 |  | 0 | 2 | 0 | 6.94 | 1 | 1 | 1 | 1 | 1 |  | 123 | 75 |  |  |  |  | 0 | 0 | [5 empty] | 0 |  | 0 | 542.82 | 4806.7828 | 1128.2358 | 16.8642 | 2047.647 | 0 | 26.97 | 0.18 | 0 | 172.6797 | 105.2925 | [13 empty] | 0 | 0 | 1 | 1 | 1005 | 100 м2 изолируемой поверхности | 100 м2 изолируемой поверхности | 100 |  | 128012115 | 2 | Общестроительные работы | 0 | 1 | 11001 | Полы | ФЕР-11 |  | 0 | 1150.24 | 692.62 | 162.57 | 2.43 | 295.05 | 26.97 | 0.18 | 0 | 0 | 0 | 0 | 123 | 75 |  | 0 | 1863747955 | 2 | 1 | 3 | 0 | 0 | 0 | 820.79 | 820.79 | 0 | 0 | 0
17 | 1 | 80 | 82 | 6 | 11-01-047-1 | Устройство покрытий из плит керамогранитных размером 40х40 см, неполированный Estima TR-04 (цвет определяется в соответствии с корпоративой политикой) | 100 м2 покрытия | 0.06 | 0 |  |  |  |  | 8984.9 | 7844.83 | 10.35 | 7.24 | 1129.72 | 0 | 18.6252 | 0.1032 | 0 | 1398.46 | 852.72 |  | 154645306 | 21577.57 | 18839.64 | 24.86 | 17.39 | 2713.07 | 0 | 310.42 | 1.72 | 0 | 21577.57 | 18839.64 | 24.86 | 17.39 | 2713.07 | 0 | 310.42 | 1.72 | 0 | 123 | 75 | 1 | 1 |  |  | 1 | 6.94 | 6.94 | 6.94 |  |  |  |  | 0 | 1 | ФЕР-2001, 11-01-047-1, приказ Минстроя России №899/пр от 11.12.2015 г. |  |  | 11001 | 0 |  | 0 | 2 | 0 | 6.94 | 1 | 1 | 1 | 1 | 1 |  | 123 | 75 |  |  |  |  | 0 | 0 | [5 empty] | 0 |  | 0 | 8984.9 | 130747.1016 | 172.5284 | 120.6866 | 18828.7058 | 0 | 310.42 | 1.72 | 0 | 1398.4608 | 852.72 | [13 empty] | 0 | 0 | 1 | 1 | 1013 | 100 м2 покрытия | 100 м2 покрытия | 1 |  | 128012115 | 2 | Общестроительные работы | 0 | 1 | 11001 | Полы | ФЕР-11 |  | 0 | 21577.57 | 18839.64 | 24.86 | 17.39 | 2713.07 | 310.42 | 1.72 | 0 | 0 | 0 | 0 | 123 | 75 |  | 0 | -1152494812 | 2 | 1 | 3 | 0 | 0 | 0 | 11236.08 | 11236.08 | 0 | 0 | 0
18 | 1 | 80 |  | 6,1 | Прайс-лист "Estima" | Керамический гранит неполированный Estima TR-04, толщиной 9 мм, размером 400х400 мм (синий) | м2 | 6.12 | 102 |  |  |  |  | 6022.08 | 6022.08 | 0 | 0 | 0 | 0 | 0 | 0 | 0 | 0 | 0 |  | 154645306 | 984 | 984 | 0 | 0 | 0 | 0 | 0 | 0 | 0 | 984 | 984 | 0 | 0 | 0 | 0 | 0 | 0 | 0 | 123 | 75 | 1 | 1 |  |  | 1 | 1 | 1 | 1 |  |  |  |  | 3 | 1 | Доп. мат. КТЦ (2014) часть 1, раздел 01, поз. 9050-075 |  |  | 11001 | 0 |  | 0 | 2 | 0 | 1 | 1 | 1 | 1 | 1 | 1 |  | 123 | 75 |  |  |  |  | 0 | 0 | [5 empty] | 0 |  | 0 | 6022.08 | 984 | 0 | 0 | 0 | 0 | 0 | 0 | 0 | 0 | 0 | [13 empty] | 0 | 0 | 1 | 1 | 1005 | м2 | м2 | 1 |  | 128012115 | 2 | Общестроительные работы | 0 | 1 | 11001 | Полы | ФЕР-11 |  | 0 | 113.72 | 984 | 0 | 0 | 0 | 0 | 0 |  | 0 | 0 | 0 | 123 | 75 | занесена вручную | 0 | -376823175 | 2 | 0 | 4 | 0 | 0 | 0 | 6022.08 | 6022.08 | 0 | 0 | 0
17 | 1 |  |  | 7 | 101-4486 | Гранит керамический многоцветный неполированный, размером 400х400х9 мм | м2 | -6.12 | 0 |  |  |  |  | -5965.3 | -5965.3 | 0 | 0 | 0 | 0 | 0 | 0 | -5.75 | 0 | 0 |  | 154645306 | 140.45 | 140.45 | 0 | 0 | 0 | 0 | 0 | 0 | 0.94 | 140.45 | 140.45 | 0 | 0 | 0 | 0 | 0 | 0 | 0.94 | 0 | 0 | 1 | 1 |  |  | 1 | 1 | 1 | 6.94 |  |  |  |  | 3 | 1 | ФССЦ-2001, 101-4486, приказ Минстроя России №899/пр от 11.12.2015 г. |  |  | 500001 | 0 |  | 0 | 8 | 0 | 1 | 1 | 1 | 1 | 1 | 1 |  | 0 | 0 |  |  |  |  | 0 | 0 | [5 empty] | 0 |  | 0 | -5965.3 | 974.723 | 0 | 0 | 0 | 0 | 0 | 0 | 0.94 | 0 | 0 | [13 empty] | 0 | 0 | 1 | 1 | 1005 | м2 | м2 | 1 |  | 128012047 | 8 | Материалы строительные | 0 | 1 | 500001 | Материалы и конструкции ( строительные ) по ценникам и каталогом | ФССЦст |  | 0 | 140.45 | 140.45 | 0 | 0 | 0 | 0 | 0 | 0 | 0 | 0 | 0 | 0 | 0 |  | 0 | -756472791 | 2 | 1 | 4 | 0 | 0 | 0 | -5965.3 | -5965.3 | 0 | 0 | 0
51 | 1 | 5 | 98 |  | Новый подраздел | Полы | [7 empty] | 12989.54 | 8697.78 | 1918.8 | 225.15 | 2372.96 | 0 | 39.0644 | 3.1284 | -5.75 | 2819.38 | 1874.6 |  |  | 12989.54 | 8697.78 | 1918.8 | 225.15 | 2372.96 | 0 | 39.0644 | 3.1284 | -5.75 | 2819.38 | 1874.6 |  |  | 0 | 0 | 0 | 17683.52 | 17683.52 | 0 | 0 | 8697.78 | 8697.78 | 0 | 8697.78 | 0 |  | 0 | 0 | 0 | 17683.52 | 17683.52 | 0 | 0 | 8697.78 | 8697.78 | 0 | 8697.78 | 0 | [52 empty] | 0
50 | 0 | 0 | 1 | 201 | 12989.54 | ПЗ | Прямые затраты |  |  | -201 | 1 | 3 |  | 2
50 | 0 | 0 | 1 | 202 | 8697.78 | СтМатОб | Стоимость материальных ресурсов (всего) |  |  | -202 | 2 | 3 |  | 2
50 | 0 | 0 | 1 | 222 | 0 | СтМатОбЗак | Стоимость материалов и оборудования заказчика |  |  | -222 | 3 | 3 |  | 2
50 | 0 | 0 | 1 | 225 | 8697.78 | СтМатОбПод | Стоимость материалов и оборудования подрядчика |  |  | -225 | 4 | 3 |  | 2
50 | 0 | 0 | 1 | 226 | 8697.78 | СтМат | Стоимость материалов (всего) |  |  | -226 | 5 | 3 |  | 2
50 | 0 | 0 | 1 | 227 | 0 | СтМатЗак | Стоимость материалов заказчика |  |  | -227 | 6 | 3 |  | 2
50 | 0 | 0 | 1 | 228 | 8697.78 | СтМатПод | Стоимость материалов подрядчика |  |  | -228 | 7 | 3 |  | 2
50 | 0 | 0 | 1 | 216 | 0 | Оборуд | Стоимость оборудования (всего) |  |  | -216 | 8 | 3 |  | 2
50 | 0 | 0 | 1 | 223 | 0 | ОборудЗак | Стоимость оборудования заказчика |  |  | -223 | 9 | 3 |  | 2
50 | 0 | 0 | 1 | 229 | 0 | ОборудПод | Стоимость оборудования подрядчика |  |  | -229 | 10 | 3 |  | 2
50 | 0 | 0 | 1 | 203 | 1918.8 | ЭММ | Эксплуатация машин |  |  | -203 | 11 | 3 |  | 2
50 | 0 | 0 | 1 | 204 | 225.15 | ЗПМ | ЗП машинистов |  |  | -204 | 12 | 3 |  | 2
50 | 0 | 0 | 1 | 205 | 2372.96 | ОЗП | Основная ЗП рабочих |  |  | -205 | 13 | 3 |  | 2
50 | 0 | 0 | 1 | 214 | 17683.52 | Строит | Строительные работы с НР и СП |  |  | -214 | 14 | 3 |  | 2
50 | 0 | 0 | 1 | 215 | 0 | Монтаж | Монтажные работы с НР и СП |  |  | -215 | 15 | 3 |  | 2
50 | 0 | 0 | 1 | 217 | 0 | Прочие | Прочие работы с НР и СП |  |  | -217 | 16 | 3 |  | 2
50 | 0 | 0 | 1 | 206 | 0 | ВозврМат | Возврат материалов |  |  | -206 | 17 | 3 |  | 2
50 | 0 | 0 | 1 | 207 | 39.0644 | ТрудСтр | Трудозатраты строителей |  |  | -207 | 18 | 3 |  | -1
50 | 0 | 0 | 1 | 208 | 3.1284 | ТрудМаш | Трудозатраты машинистов |  |  | -208 | 19 | 3 |  | -1
50 | 0 | 0 | 1 | 209 | -5.75 | ТранспМат | Транспорт материалов |  |  | -209 | 20 | 3 |  | 2
50 | 0 | 0 | 1 | 210 | 2819.38 | НР | Накладные расходы |  |  | -210 | 21 | 3 |  | 2
50 | 0 | 0 | 1 | 211 | 1874.6 | СмПриб | Сметная прибыль |  |  | -211 | 22 | 3 |  | 2
50 | 0 | 0 | 1 | 224 | 17683.52 | Всего | Всего с НР и СП |  |  | -224 | 23 | 3 |  | 2
5 | 1 |  | 150 |  | Новый подраздел | Проемы |  | 0 |  | 0 | [10 empty] | 0 | [53 empty] | 0 | [11 empty] | 0
52 | 1 | 5 | 137 | 0 | Новый подраздел | Проемы | [7 empty] | 38593.33 | 37127.2 | 211.03 | 20.65 | 1255.1 | 0 | 20.9995 | 0.2817 | 1.67 | 1283.65 | 795.72 | 0 | 0 | 38593.33 | 37127.2 | 211.03 | 20.65 | 1255.1 | 0 | 20.9995 | 0.2817 | 1.67 | 1283.65 | 795.72 | 0 | 0 | 0 | 0 | 0 | 40672.7 | 40672.7 | 0 | 0 | 37127.2 | 37127.2 | 0 | 37127.2 | 0 | 0 | 0 | 0 | 0 | 40672.7 | 40672.7 | 0 | 0 | 37127.2 | 37127.2 | 0 | 37127.2 | 0 | 0 | 0 | 0 | 0 | 0 | 0 | 0 | 0 | 0 | 0 | 0 | 0 | 0 | 0 | 0 | 0 | 0 | 0 | 0 | 0 | 0 | 0 | 0 | 0 | 0 | 0 | 0 | 0 | 0 | 0 | 0 | 0 | 0 | 0 | 0 | 0 | 0 | 0 | 0 | 0 | 0 | 0 | 0 | 0 | 0 | 0 | 0 | 0 | 0 | 0 | 0 | 0 | 0
17 | 1 | 82 | 84 | 1 | 56-11-1 | Снятие наличников | 100 м | 0.3 | 0 |  |  |  |  | 69.6 | 0 | 0 | 0 | 69.6 | 0 | 1.263 | 0 | 0 | 57.07 | 43.15 |  | 154645306 | 33.43 | 0 | 0 | 0 | 33.43 | 0 | 4.21 | 0 | 0 | 33.43 | 0 | 0 | 0 | 33.43 | 0 | 4.21 | 0 | 0 | 82 | 62 | 1 | 1 |  |  | 1 | 6.94 | 6.94 | 6.94 |  |  |  |  | 0 | 1 | ФЕРр 2009 сб.56,поз.11-1 |  |  | 56001 | 0 |  | 0 | 6 | 0 | 6.94 | 1 | 1 | 1 | 1 | 1 |  | 82 | 62 |  |  |  |  | 0 | 0 | [5 empty] | 0 |  | 0 | 69.6 | 0 | 0 | 0 | 232.0042 | 0 | 4.21 | 0 | 0 | 57.072 | 43.152 | [13 empty] | 0 | 0 | 1 | 1 | 102138004 | 100 м | 100 м наличников | 100 |  | 128012192 | 6 | Ремонтно-строительные работы | 0 | 1 | 56001 | Проемы | рФЕР-56 |  | 0 | 33.43 | 0 | 0 | 0 | 33.43 | 4.21 | 0 | 0 | 0 | 0 | 0 | 82 | 62 |  | 0 | 1596476522 | 2 | 0 | 3 | 0 | 0 | 0 | 169.82 | 169.82 | 0 | 0 | 0
17 | 1 | 86 | 89 | 2 | 56-9-1 | Демонтаж дверных коробок в каменных стенах с отбивкой штукатурки в откосах | 100 КОРОБОК | 0.03 | 0 |  |  |  |  | 376.31 | 0 | 76.92 | 8.32 | 299.39 | 0 | 5.379 | 0.1191 | 0 | 252.32 | 190.78 |  | 154645306 | 1807.42 | 0 | 369.43 | 39.94 | 1437.99 | 0 | 179.3 | 3.97 | 0 | 1807.42 | 0 | 369.43 | 39.94 | 1437.99 | 0 | 179.3 | 3.97 | 0 | 82 | 62 | 1 | 1 |  |  | 1 | 6.94 | 6.94 | 6.94 |  |  |  |  | 0 | 1 | ФЕРр-2001, 56-9-1, приказ Минстроя России №899/пр от 11.12.2015 г. |  |  | 56001 | 0 |  | 0 | 6 | 0 | 6.94 | 1 | 1 | 1 | 1 | 1 |  | 82 | 62 |  |  |  |  | 0 | 0 | [5 empty] | 0 |  | 0 | 376.31 | 0 | 2563.8442 | 277.1836 | 9979.6506 | 0 | 179.3 | 3.97 | 0 | 252.3222 | 190.7802 | [13 empty] | 0 | 0 | 1 | 1 | 1013 | 100 КОРОБОК | 100 КОРОБОК | 1 |  | 128012192 | 6 | Ремонтно-строительные работы | 0 | 1 | 56001 | Проемы | рФЕР-56 |  | 0 | 1807.42 | 0 | 369.43 | 39.94 | 1437.99 | 179.3 | 3.97 | 0 | 0 | 0 | 0 | 82 | 62 |  | 0 | 1952977637 | 2 | 1 | 4 | 0 | 0 | 0 | 819.41 | 819.41 | 0 | 0 | 0
17 | 1 | 87 | 91 | 3 | 56-10-1 | Снятие дверных полотен | 100 м2 дверных полотен | 0.0441 | 0 |  |  |  |  | 88.16 | 0 | 0 | 0 | 88.16 | 0 | 1.5999 | 0 | 0 | 72.29 | 54.66 |  | 154645306 | 288.06 | 0 | 0 | 0 | 288.06 | 0 | 36.28 | 0 | 0 | 288.06 | 0 | 0 | 0 | 288.06 | 0 | 36.28 | 0 | 0 | 82 | 62 | 1 | 1 |  |  | 1 | 6.94 | 6.94 | 6.94 |  |  |  |  | 0 | 1 | ФЕРр-2001, 56-10-1, приказ Минстроя России №899/пр от 11.12.2015 г. |  |  | 56001 | 0 |  | 0 | 6 | 0 | 6.94 | 1 | 1 | 1 | 1 | 1 |  | 82 | 62 |  |  |  |  | 0 | 0 | [5 empty] | 0 |  | 0 | 88.16 | 0 | 0 | 0 | 1999.1364 | 0 | 36.28 | 0 | 0 | 72.2912 | 54.6592 | [13 empty] | 0 | 0 | 1 | 1 | 1013 | 100 м2 дверных полотен | 100 м2 дверных полотен | 1 |  | 128012192 | 6 | Ремонтно-строительные работы | 0 | 1 | 56001 | Проемы | рФЕР-56 |  | 0 | 288.06 | 0 | 0 | 0 | 288.06 | 36.28 | 0 | 0 | 0 | 0 | 0 | 82 | 62 |  | 0 | -72462567 | 2 | 1 | 4 | 0 | 0 | 0 | 215.11 | 215.11 | 0 | 0 | 0
17 | 1 | 100 | 104 | 5 | 10-01-047-1 | Установка блоков из ПВХ в наружных и внутренних дверных проемах в каменных стенах площадью проема до 3 м2 | 100 м2 проемов | 0.028 | 0 |  |  |  |  | 32857.03 | 32418.91 | 92.06 | 2.76 | 346.06 | 0 | 5.628 | 0.0294 | 0 | 411.61 | 219.76 |  | 154645306 | 169087.21 | 166832.6 | 473.75 | 14.18 | 1780.86 | 0 | 201 | 1.05 | 0 | 169087.21 | 166832.6 | 473.75 | 14.18 | 1780.86 | 0 | 201 | 1.05 | 0 | 118 | 63 | 1 | 1 |  |  | 1 | 6.94 | 6.94 | 6.94 |  |  |  |  | 0 | 1 | ФЕР 10-01-047-1 пр. №634/пр от 18.11.2014 г. |  |  | 10001 | 0 |  | 0 | 2 | 0 | 6.94 | 1 | 1 | 1 | 1 | 1 |  | 118 | 63 |  |  |  |  | 0 | 0 | [5 empty] | 0 |  | 0 | 32857.03 | 1157818.244 | 3287.825 | 98.4092 | 12359.1684 | 0 | 201 | 1.05 | 0 | 411.6076 | 219.7566 | [13 empty] | 0 | 0 | 1 | 1 | 1013 | 100 м2 проемов | 100 м2 проемов | 1 |  | 128012114 | 2 | Общестроительные работы | 0 | 1 | 10001 | Деревянные конструкции | ФЕР-10 |  | 0 | 169087.21 | 166832.6 | 473.75 | 14.18 | 1780.86 | 201 | 1.05 | 0 | 0 | 0 | 0 | 118 | 63 |  | 0 | 294457289 | 2 | 1 | 3 | 0 | 0 | 0 | 33488.4 | 33488.4 | 0 | 0 | 0
17 | 1 | 108 | 112 | 6 | 09-04-012-2 | Установка дверного доводчика | 1 ШТ. | 1 | 0 |  |  |  |  | 101.33 | 5 | 19.92 | 0 | 76.41 | 0 | 1.11 | 0 | 0 | 68.77 | 64.95 |  | 154645306 | 14.6 | 0.72 | 2.87 | 0 | 11.01 | 0 | 1.11 | 0 | 0 | 14.6 | 0.72 | 2.87 | 0 | 11.01 | 0 | 1.11 | 0 | 0 | 90 | 85 | 1 | 1 |  |  | 1 | 6.94 | 6.94 | 6.94 |  |  |  |  | 0 | 1 | ФЕР-2001, 09-04-012-2, приказ Минстроя России №899/пр от 11.12.2015 г. |  |  | 9001 | 0 |  | 0 | 2 | 0 | 6.94 | 1 | 1 | 1 | 1 | 1 |  | 90 | 85 |  |  |  |  | 0 | 0 | [5 empty] | 0 |  | 0 | 101.33 | 4.9968 | 19.9178 | 0 | 76.4094 | 0 | 1.11 | 0 | 0 | 68.769 | 64.9485 | [13 empty] | 0 | 0 | 1 | 1 | 1013 | 1 ШТ. | 1 ШТ. | 1 |  | 128012113 | 2 | Общестроительные работы | 0 | 1 | 9001 | Металлические конструкции | ФЕР-09 |  | 0 | 14.6 | 0.72 | 2.87 | 0 | 11.01 | 1.11 | 0 | 0 | 0 | 0 | 0 | 90 | 85 |  | 0 | -1215888149 | 2 | 1 | 4 | 0 | 0 | 0 | 235.05 | 235.05 | 0 | 0 | 0
18 | 1 | 108 |  | 6,1 | 101-6978 | Доводчик дверной DS 73 BC "Серия Premium", усилие закрывания EN2-5 | шт. | 1 | 1 |  |  |  |  | 2576.13 | 2576.13 | 0 | 0 | 0 | 0 | 0 | 0 | 1.67 | 0 | 0 |  | 154645306 | 371.2 | 371.2 | 0 | 0 | 0 | 0 | 0 | 0 | 1.67 | 371.2 | 371.2 | 0 | 0 | 0 | 0 | 0 | 0 | 1.67 | 90 | 85 | 1 | 1 |  |  | 1 | 1 | 1 | 6.94 |  |  |  |  | 3 | 1 | ФССЦ 101-6978 пр.№31/пр от 30.01.2014 г. |  |  | 9001 | 0 |  | 0 | 2 | 0 | 1 | 1 | 1 | 1 | 1 | 1 |  | 90 | 85 |  |  |  |  | 0 | 0 | [5 empty] | 0 |  | 0 | 2576.13 | 2576.128 | 0 | 0 | 0 | 0 | 0 | 0 | 1.67 | 0 | 0 | [13 empty] | 0 | 0 | 1 | 1 | 1010 | шт. | шт. | 1 |  | 128012113 | 2 | Общестроительные работы | 0 | 1 | 9001 | Металлические конструкции | ФЕР-09 |  | 0 | 371.2 | 371.2 | 0 | 0 | 0 | 0 | 0 |  | 0 | 0 | 0 | 90 | 85 |  | 0 | -783510632 | 2 | 1 | 4 | 0 | 0 | 0 | 2576.13 | 2576.13 | 0 | 0 | 0
17 | 1 | 115 | 120 | 7 | 15-02-019-5 | Сплошное выравнивание внутренних поверхностей (однослойное оштукатуривание)из сухих растворных смесей толщиной до 10 мм оконных и дверных откосов плоских | 100 М2 ОШТУКАТУРИВАЕМОЙ ПОВЕРХНОСТИ | 0.04 | 0 |  |  |  |  | 1450.37 | 1193.05 | 14.86 | 9.57 | 242.46 | 0 | 3.6736 | 0.1332 | 0 | 264.63 | 138.62 |  | 154645306 | 5224.66 | 4297.73 | 53.53 | 34.47 | 873.4 | 0 | 91.84 | 3.33 | 0 | 5224.66 | 4297.73 | 53.53 | 34.47 | 873.4 | 0 | 91.84 | 3.33 | 0 | 105 | 55 | 1 | 1 |  |  | 1 | 6.94 | 6.94 | 6.94 |  |  |  |  | 0 | 1 | ФЕР 15-02-019-5 пр.№31/пр от 30.01.2014 г. |  |  | 15001 | 0 |  | 0 | 2 | 0 | 6.94 | 1 | 1 | 1 | 1 | 1 |  | 105 | 55 |  |  |  |  | 0 | 0 | [5 empty] | 0 |  | 0 | 1450.37 | 29826.2462 | 371.4982 | 239.2218 | 6061.396 | 0 | 91.84 | 3.33 | 0 | 264.6315 | 138.6165 | [13 empty] | 0 | 0 | 1 | 1 | 1013 | 100 М2 ОШТУКАТУРИВАЕМОЙ ПОВЕРХНОСТИ | 100 М2 ОШТУКАТУРИВАЕМОЙ ПОВЕРХНОСТИ | 1 |  | 128012140 | 2 | Общестроительные работы | 0 | 1 | 15001 | Отделочные работы | ФЕР-15 |  | 0 | 5224.66 | 4297.73 | 53.53 | 34.47 | 873.4 | 91.84 | 3.33 | 0 | 0 | 0 | 0 | 105 | 55 |  | 0 | -1264467453 | 2 | 1 | 4 | 0 | 0 | 0 | 1853.62 | 1853.62 | 0 | 0 | 0
17 | 1 | 119 | 124 | 8 | 10-01-060-1 | Установка и крепление наличников | 100 м | 0.3 | 0 |  |  |  |  | 1074.4 | 934.11 | 7.27 | 0 | 133.02 | 0 | 2.346 | 0 | 0 | 156.96 | 83.8 |  | 154645306 | 516.04 | 448.66 | 3.49 | 0 | 63.89 | 0 | 7.82 | 0 | 0 | 516.04 | 448.66 | 3.49 | 0 | 63.89 | 0 | 7.82 | 0 | 0 | 118 | 63 | 1 | 1 |  |  | 1 | 6.94 | 6.94 | 6.94 |  |  |  |  | 0 | 1 | ФЕР 2009 сб.10,гл.01,табл.060,поз.1 |  |  | 10001 | 0 |  | 0 | 2 | 0 | 6.94 | 1 | 1 | 1 | 1 | 1 |  | 118 | 63 |  |  |  |  | 0 | 0 | [5 empty] | 0 |  | 0 | 1074.4 | 3113.7004 | 24.2206 | 0 | 443.3966 | 0 | 7.82 | 0 | 0 | 156.9636 | 83.8026 | [13 empty] | 0 | 0 | 1 | 1 | 102138004 | 100 м | 100 м коробок блоков | 100 |  | 128012114 | 2 | Общестроительные работы | 0 | 1 | 10001 | Деревянные конструкции | ФЕР-10 |  | 0 | 516.04 | 448.66 | 3.49 | 0 | 63.89 | 7.82 | 0 | 0 | 0 | 0 | 0 | 118 | 63 |  | 0 | 1219379178 | 2 | 0 | 3 | 0 | 0 | 0 | 1315.16 | 1315.16 | 0 | 0 | 0
51 | 1 | 5 | 137 |  | Новый подраздел | Проемы | [7 empty] | 38593.33 | 37127.2 | 211.03 | 20.65 | 1255.1 | 0 | 20.9995 | 0.2817 | 1.67 | 1283.65 | 795.72 |  |  | 38593.33 | 37127.2 | 211.03 | 20.65 | 1255.1 | 0 | 20.9995 | 0.2817 | 1.67 | 1283.65 | 795.72 |  |  | 0 | 0 | 0 | 40672.7 | 40672.7 | 0 | 0 | 37127.2 | 37127.2 | 0 | 37127.2 | 0 |  | 0 | 0 | 0 | 40672.7 | 40672.7 | 0 | 0 | 37127.2 | 37127.2 | 0 | 37127.2 | 0 | [52 empty] | 0
50 | 0 | 0 | 1 | 201 | 38593.33 | ПЗ | Прямые затраты |  |  | -201 | 1 | 3 |  | 2
50 | 0 | 0 | 1 | 202 | 37127.2 | СтМатОб | Стоимость материальных ресурсов (всего) |  |  | -202 | 2 | 3 |  | 2
50 | 0 | 0 | 1 | 222 | 0 | СтМатОбЗак | Стоимость материалов и оборудования заказчика |  |  | -222 | 3 | 3 |  | 2
50 | 0 | 0 | 1 | 225 | 37127.2 | СтМатОбПод | Стоимость материалов и оборудования подрядчика |  |  | -225 | 4 | 3 |  | 2
50 | 0 | 0 | 1 | 226 | 37127.2 | СтМат | Стоимость материалов (всего) |  |  | -226 | 5 | 3 |  | 2
50 | 0 | 0 | 1 | 227 | 0 | СтМатЗак | Стоимость материалов заказчика |  |  | -227 | 6 | 3 |  | 2
50 | 0 | 0 | 1 | 228 | 37127.2 | СтМатПод | Стоимость материалов подрядчика |  |  | -228 | 7 | 3 |  | 2
50 | 0 | 0 | 1 | 216 | 0 | Оборуд | Стоимость оборудования (всего) |  |  | -216 | 8 | 3 |  | 2
50 | 0 | 0 | 1 | 223 | 0 | ОборудЗак | Стоимость оборудования заказчика |  |  | -223 | 9 | 3 |  | 2
50 | 0 | 0 | 1 | 229 | 0 | ОборудПод | Стоимость оборудования подрядчика |  |  | -229 | 10 | 3 |  | 2
50 | 0 | 0 | 1 | 203 | 211.03 | ЭММ | Эксплуатация машин |  |  | -203 | 11 | 3 |  | 2
50 | 0 | 0 | 1 | 204 | 20.65 | ЗПМ | ЗП машинистов |  |  | -204 | 12 | 3 |  | 2
50 | 0 | 0 | 1 | 205 | 1255.1 | ОЗП | Основная ЗП рабочих |  |  | -205 | 13 | 3 |  | 2
50 | 0 | 0 | 1 | 214 | 40672.7 | Строит | Строительные работы с НР и СП |  |  | -214 | 14 | 3 |  | 2
50 | 0 | 0 | 1 | 215 | 0 | Монтаж | Монтажные работы с НР и СП |  |  | -215 | 15 | 3 |  | 2
50 | 0 | 0 | 1 | 217 | 0 | Прочие | Прочие работы с НР и СП |  |  | -217 | 16 | 3 |  | 2
50 | 0 | 0 | 1 | 206 | 0 | ВозврМат | Возврат материалов |  |  | -206 | 17 | 3 |  | 2
50 | 0 | 0 | 1 | 207 | 20.9995 | ТрудСтр | Трудозатраты строителей |  |  | -207 | 18 | 3 |  | -1
50 | 0 | 0 | 1 | 208 | 0.2817 | ТрудМаш | Трудозатраты машинистов |  |  | -208 | 19 | 3 |  | -1
50 | 0 | 0 | 1 | 209 | 1.67 | ТранспМат | Транспорт материалов |  |  | -209 | 20 | 3 |  | 2
50 | 0 | 0 | 1 | 210 | 1283.65 | НР | Накладные расходы |  |  | -210 | 21 | 3 |  | 2
50 | 0 | 0 | 1 | 211 | 795.72 | СмПриб | Сметная прибыль |  |  | -211 | 22 | 3 |  | 2
50 | 0 | 0 | 1 | 224 | 40672.7 | Всего | Всего с НР и СП |  |  | -224 | 23 | 3 |  | 2
5 | 1 |  | 192 |  | Новый подраздел | Электромонтажные работы |  | 0 |  | 0 | [10 empty] | 0 | [53 empty] | 0 | [11 empty] | 0
52 | 1 | 5 | 176 | 0 | Новый подраздел | Электромонтажные работы | [7 empty] | 5999.64 | 5408.99 | 180 | 27.6 | 410.65 | 0 | 6.236 | 0.3379 | 0.2 | 414.36 | 284.87 | 0 | 0 | 5999.64 | 5408.99 | 180 | 27.6 | 410.65 | 0 | 6.236 | 0.3379 | 0.2 | 414.36 | 284.87 | 0 | 0 | 0 | 0 | 0 | 6698.87 | 49.69 | 6649.18 | 0 | 5408.99 | 5408.99 | 0 | 5408.99 | 0 | 0 | 0 | 0 | 0 | 6698.87 | 49.69 | 6649.18 | 0 | 5408.99 | 5408.99 | 0 | 5408.99 | 0 | 0 | 0 | 0 | 0 | 0 | 0 | 0 | 0 | 0 | 0 | 0 | 0 | 0 | 0 | 0 | 0 | 0 | 0 | 0 | 0 | 0 | 0 | 0 | 0 | 0 | 0 | 0 | 0 | 0 | 0 | 0 | 0 | 0 | 0 | 0 | 0 | 0 | 0 | 0 | 0 | 0 | 0 | 0 | 0 | 0 | 0 | 0 | 0 | 0 | 0 | 0 | 0 | 0
17 | 1 | 122 | 127 | 1 | 67-4-3 | Демонтаж светильников с лампами накаливания | 100 шт. | 0.03 | 0 |  |  |  |  | 10.46 | 0 | 0.2 | 0.09 | 10.26 | 0 | 0.1896 | 0.0009 | 0 | 8.8 | 6.73 |  | 154645306 | 50.24 | 0 | 0.94 | 0.41 | 49.3 | 0 | 6.32 | 0.03 | 0 | 50.24 | 0 | 0.94 | 0.41 | 49.3 | 0 | 6.32 | 0.03 | 0 | 85 | 65 | 1 | 1 |  |  | 1 | 6.94 | 6.94 | 6.94 |  |  |  |  | 0 | 1 | ФЕРр-2001, 67-4-3, приказ Минстроя России №899/пр от 11.12.2015 г. |  |  | 67001 | 0 |  | 0 | 6 | 0 | 6.94 | 1 | 1 | 1 | 1 | 1 |  | 85 | 65 |  |  |  |  | 0 | 0 | [5 empty] | 0 |  | 0 | 10.46 | 0 | 6.5236 | 2.8454 | 342.142 | 0 | 6.32 | 0.03 | 0 | 8.7975 | 6.7275 | [13 empty] | 0 | 0 | 1 | 1 | 1010 | 100 шт. | 100 шт. | 100 |  | 128012239 | 6 | Ремонтно-строительные работы | 0 | 1 | 67001 | Электромонтажные работы | рФЕР-67 |  | 0 | 50.24 | 0 | 0.94 | 0.41 | 49.3 | 6.32 | 0.03 | 0 | 0 | 0 | 0 | 85 | 65 |  | 0 | 1270870173 | 2 | 1 | 4 | 0 | 0 | 0 | 25.99 | 25.99 | 0 | 0 | 0
17 | 1 | 133 | 137 | 3 | м08-03-593-6 | Светильник потолочный или настенный с креплением винтами или болтами для помещений с нормальными условиями среды, одноламповый | 100 шт. | 0.03 | 0 |  |  |  |  | 300.1 | 107.09 | 47.11 | 2.47 | 145.9 | 0 | 2.1192 | 0.0264 | 0 | 140.95 | 96.44 |  | 154645306 | 1441.37 | 514.35 | 226.27 | 11.88 | 700.75 | 0 | 70.64 | 0.88 | 0 | 1441.37 | 514.35 | 226.27 | 11.88 | 700.75 | 0 | 70.64 | 0.88 | 0 | 95 | 65 | 1 | 1 |  |  | 1 | 6.94 | 6.94 | 6.94 |  |  |  |  | 0 | 2 | ФЕРм-2001, м08-03-593-6, приказ Минстроя России №899/пр от 11.12.2015 г. |  |  | 108001 | 0 |  | 0 | 3 | 0 | 6.94 | 1 | 1 | 1 | 1 | 1 |  | 95 | 65 |  |  |  |  | 0 | 0 | [5 empty] | 0 |  | 0 | 300.1 | 3569.589 | 1570.3138 | 82.4472 | 4863.205 | 0 | 70.64 | 0.88 | 0 | 140.9515 | 96.4405 | [13 empty] | 0 | 0 | 1 | 1 | 1010 | 100 шт. | 100 шт. | 100 |  | 128011997 | 3 | Монтажные работы | 0 | 2 | 108001 | Электромонтажные работы , отдел 01-03 : ( на АЭС НР = 110% ) - (работы по упр. авиа.- движением: СП=55% ( {АВИА}=1; обычные работы : СП=65 - {AВИА}=0), при работе на АЭС СП= 68% ) | мФЕР-08 |  | 0 | 1441.37 | 514.35 | 226.27 | 11.88 | 700.75 | 70.64 | 0.88 | 0 | 0 | 0 | 0 | 95 | 65 |  | 0 | 405542488 | 2 | 1 | 4 | 0 | 0 | 0 | 537.49 | 0 | 537.49 | 0 | 0
18 | 1 | 133 |  | 3,1 | Прайс-лист http://www.tehdizain.ru/svetiln | Алюминиевый антивандальный светодиодный светильник Solo-M25 W с защитой IP65 | шт | 3 | 100 |  |  |  |  | 3684 | 3684 | 0 | 0 | 0 | 0 | 0 | 0 | 0 | 0 | 0 |  | 154645306 | 1228 | 1228 | 0 | 0 | 0 | 0 | 0 | 0 | 0 | 1228 | 1228 | 0 | 0 | 0 | 0 | 0 | 0 | 0 | 95 | 65 | 1 | 1 |  |  | 1 | 1 | 1 | 1 |  |  |  |  | 3 | 2 |  |  |  | 108001 | 0 |  | 0 | 3 | 0 | 1 | 1 | 1 | 1 | 1 | 1 |  | 95 | 65 |  |  |  |  | 0 | 0 | [5 empty] | 0 |  | 0 | 3684 | 1228 | 0 | 0 | 0 | 0 | 0 | 0 | 0 | 0 | 0 | [13 empty] | 0 | 0 | 1 | 1 | 1013 | шт | шт | 1 |  | 128011997 | 3 | Монтажные работы | 0 | 2 | 108001 | Электромонтажные работы , отдел 01-03 : ( на АЭС НР = 110% ) - (работы по упр. авиа.- движением: СП=55% ( {АВИА}=1; обычные работы : СП=65 - {AВИА}=0), при работе на АЭС СП= 68% ) | мФЕР-08 |  | 0 | 0 | 1228 | 0 | 0 | 0 | 0 | 0 |  | 0 | 0 | 0 | 95 | 65 | занесена вручную | 0 | 353591962 | 2 | 0 | 4 | 0 | 0 | 0 | 3684 | 0 | 3684 | 0 | 0
17 | 1 | 134 | 138 | 4 | 67-4-1 | Демонтаж выключателей, розеток | 100 шт. | 0.03 | 0 |  |  |  |  | 9.48 | 0 | 0 | 0 | 9.48 | 0 | 0.1752 | 0 | 0 | 8.06 | 6.16 |  | 154645306 | 45.55 | 0 | 0 | 0 | 45.55 | 0 | 5.84 | 0 | 0 | 45.55 | 0 | 0 | 0 | 45.55 | 0 | 5.84 | 0 | 0 | 85 | 65 | 1 | 1 |  |  | 1 | 6.94 | 6.94 | 6.94 |  |  |  |  | 0 | 1 | ФЕРр-2001, 67-4-1, приказ Минстроя России №899/пр от 11.12.2015 г. |  |  | 67001 | 0 |  | 0 | 6 | 0 | 6.94 | 1 | 1 | 1 | 1 | 1 |  | 85 | 65 |  |  |  |  | 0 | 0 | [5 empty] | 0 |  | 0 | 9.48 | 0 | 0 | 0 | 316.117 | 0 | 5.84 | 0 | 0 | 8.058 | 6.162 | [13 empty] | 0 | 0 | 1 | 1 | 1010 | 100 шт. | 100 шт. | 100 |  | 128012239 | 6 | Ремонтно-строительные работы | 0 | 1 | 67001 | Электромонтажные работы | рФЕР-67 |  | 0 | 45.55 | 0 | 0 | 0 | 45.55 | 5.84 | 0 | 0 | 0 | 0 | 0 | 85 | 65 |  | 0 | 1060642333 | 2 | 1 | 4 | 0 | 0 | 0 | 23.7 | 23.7 | 0 | 0 | 0
17 | 1 | 141 | 145 | 6 | м08-03-591-2 | Выключатель одноклавишный утопленного типа при скрытой проводке | 100 шт. | 0.03 | 0 |  |  |  |  | 76.06 | 7.54 | 2.02 | 0.11 | 66.5 | 0 | 0.966 | 0.0012 | 0 | 63.28 | 43.3 |  | 154645306 | 365.33 | 36.23 | 9.68 | 0.54 | 319.42 | 0 | 32.2 | 0.04 | 0 | 365.33 | 36.23 | 9.68 | 0.54 | 319.42 | 0 | 32.2 | 0.04 | 0 | 95 | 65 | 1 | 1 |  |  | 1 | 6.94 | 6.94 | 6.94 |  |  |  |  | 0 | 2 | ФЕРм 2009 сб.08,гл.03,табл.591,поз.2 |  |  | 108001 | 0 |  | 0 | 3 | 0 | 6.94 | 1 | 1 | 1 | 1 | 1 |  | 95 | 65 |  |  |  |  | 0 | 0 | [5 empty] | 0 |  | 0 | 76.06 | 251.4362 | 67.1792 | 3.7476 | 2216.7748 | 0 | 32.2 | 0.04 | 0 | 63.2795 | 43.2965 | [13 empty] | 0 | 0 | 1 | 1 | 1010 | 100 шт. | 100 шт. | 100 |  | 128011997 | 3 | Монтажные работы | 0 | 2 | 108001 | Электромонтажные работы , отдел 01-03 : ( на АЭС НР = 110% ) - (работы по упр. авиа.- движением: СП=55% ( {АВИА}=1; обычные работы : СП=65 - {AВИА}=0), при работе на АЭС СП= 68% ) | мФЕР-08 |  | 0 | 365.33 | 36.23 | 9.68 | 0.54 | 319.42 | 32.2 | 0.04 | 0 | 0 | 0 | 0 | 95 | 65 |  | 0 | 943546442 | 2 | 0 | 3 | 0 | 0 | 0 | 182.64 | 0 | 182.64 | 0 | 0
18 | 1 | 141 |  | 6,1 | 509-1201 | Выключатель одноклавишный для скрытой проводки | шт. | 3 | 100 |  |  |  |  | 129.5 | 129.5 | 0 | 0 | 0 | 0 | 0 | 0 | 0 | 0 | 0 |  | 154645306 | 6.22 | 6.22 | 0 | 0 | 0 | 0 | 0 | 0 | 0 | 6.22 | 6.22 | 0 | 0 | 0 | 0 | 0 | 0 | 0 | 95 | 65 | 1 | 1 |  |  | 1 | 1 | 1 | 6.94 |  |  |  |  | 3 | 2 | ФССЦ (2009), сб.509,поз.1201 |  |  | 108001 | 0 |  | 0 | 3 | 0 | 1 | 1 | 1 | 1 | 1 | 1 |  | 95 | 65 |  |  |  |  | 0 | 0 | [5 empty] | 0 |  | 0 | 129.5 | 43.1668 | 0 | 0 | 0 | 0 | 0 | 0 | 0 | 0 | 0 | [13 empty] | 0 | 0 | 1 | 1 | 1010 | шт. | шт. | 1 |  | 128011997 | 3 | Монтажные работы | 0 | 2 | 108001 | Электромонтажные работы , отдел 01-03 : ( на АЭС НР = 110% ) - (работы по упр. авиа.- движением: СП=55% ( {АВИА}=1; обычные работы : СП=65 - {AВИА}=0), при работе на АЭС СП= 68% ) | мФЕР-08 |  | 0 | 6.22 | 6.22 | 0 | 0 | 0 | 0 | 0 |  | 0 | 0 | 0 | 95 | 65 |  | 0 | -661025838 | 2 | 0 | 3 | 0 | 0 | 0 | 129.5 | 0 | 129.5 | 0 | 0
17 | 1 | 155 | 158 | 7 | м08-02-400-1 | Провод по перфорированным профилям, сечением до 6 мм2 | 100 м | 0.14 | 0 |  |  |  |  | 163.76 | 51.91 | 68.92 | 24.93 | 42.93 | 0 | 0.658 | 0.3094 | 0 | 64.47 | 44.11 |  | 154645306 | 168.54 | 53.43 | 70.93 | 25.66 | 44.18 | 0 | 4.7 | 2.21 | 0 | 168.54 | 53.43 | 70.93 | 25.66 | 44.18 | 0 | 4.7 | 2.21 | 0 | 95 | 65 | 1 | 1 |  |  | 1 | 6.94 | 6.94 | 6.94 |  |  |  |  | 0 | 2 | ФЕРм 2009 сб.08,гл.02,табл.400,поз.1 |  |  | 108001 | 0 |  | 0 | 3 | 0 | 6.94 | 1 | 1 | 1 | 1 | 1 |  | 95 | 65 |  |  |  |  | 0 | 0 | [5 empty] | 0 |  | 0 | 163.76 | 370.8042 | 492.2542 | 178.0804 | 306.6092 | 0 | 4.7 | 2.21 | 0 | 64.467 | 44.109 | [13 empty] | 0 | 0 | 1 | 1 | 102138004 | 100 м | 100 м | 100 |  | 128011997 | 3 | Монтажные работы | 0 | 2 | 108001 | Электромонтажные работы , отдел 01-03 : ( на АЭС НР = 110% ) - (работы по упр. авиа.- движением: СП=55% ( {АВИА}=1; обычные работы : СП=65 - {AВИА}=0), при работе на АЭС СП= 68% ) | мФЕР-08 |  | 0 | 168.54 | 53.43 | 70.93 | 25.66 | 44.18 | 4.7 | 2.21 | 0 | 0 | 0 | 0 | 95 | 65 |  | 0 | -454606432 | 2 | 0 | 3 | 0 | 0 | 0 | 272.34 | 0 | 272.34 | 0 | 0
18 | 1 | 151 |  | 7,1 | 501-8482 | Кабель силовой с медными жилами с поливинилхлоридной изоляцией и оболочкой, не распространяющий горение, с низким дымо- и газовыделением марки ВВГнг-LS, с числом жил - 3 и сечением 1,5 мм2 | 1000 м | 0.014 | 0.1 |  |  |  |  | 469.49 | 469.49 | 0 | 0 | 0 | 0 | 0 | 0 | 0.06 | 0 | 0 |  | 154645306 | 4832.12 | 4832.12 | 0 | 0 | 0 | 0 | 0 | 0 | 4.42 | 4832.12 | 4832.12 | 0 | 0 | 0 | 0 | 0 | 0 | 4.42 | 95 | 65 | 1 | 1 |  |  | 1 | 1 | 1 | 6.94 |  |  |  |  | 3 | 2 | ФССЦ-2001, 501-8482, приказ Минстроя России №899/пр от 11.12.2015 г. |  |  | 108001 | 0 |  | 0 | 3 | 0 | 1 | 1 | 1 | 1 | 1 | 1 |  | 95 | 65 |  |  |  |  | 0 | 0 | [5 empty] | 0 |  | 0 | 469.49 | 33534.9128 | 0 | 0 | 0 | 0 | 0 | 0 | 4.42 | 0 | 0 | [13 empty] | 0 | 0 | 1 | 1 | 1013 | 1000 м | 1000 М | 1 |  | 128011997 | 3 | Монтажные работы | 0 | 2 | 108001 | Электромонтажные работы , отдел 01-03 : ( на АЭС НР = 110% ) - (работы по упр. авиа.- движением: СП=55% ( {АВИА}=1; обычные работы : СП=65 - {AВИА}=0), при работе на АЭС СП= 68% ) | мФЕР-08 |  | 0 | 4832.12 | 4832.12 | 0 | 0 | 0 | 0 | 0 |  | 0 | 0 | 0 | 95 | 65 |  | 0 | 1788923085 | 2 | 1 | 4 | 0 | 0 | 0 | 469.49 | 0 | 469.49 | 0 | 0
17 | 1 | 162 | 165 | 8 | м08-10-010-1 | Прокладка труб гофрированных ПВХ для защиты проводов и кабелей | 100 м | 0.14 | 0 |  |  |  |  | 213.64 | 16.31 | 61.75 | 0 | 135.58 | 0 | 2.128 | 0 | 0 | 128.8 | 88.13 |  | 154645306 | 219.89 | 16.79 | 63.56 | 0 | 139.54 | 0 | 15.2 | 0 | 0 | 219.89 | 16.79 | 63.56 | 0 | 139.54 | 0 | 15.2 | 0 | 0 | 95 | 65 | 1 | 1 |  |  | 1 | 6.94 | 6.94 | 6.94 |  |  |  |  | 0 | 2 | ФЕРм м08-10-010-1 пр.№31/пр от 30.01.2014 г. |  |  | 108001 | 0 |  | 0 | 3 | 0 | 6.94 | 1 | 1 | 1 | 1 | 1 |  | 95 | 65 |  |  |  |  | 0 | 0 | [5 empty] | 0 |  | 0 | 213.64 | 116.5226 | 441.1064 | 0 | 968.4076 | 0 | 15.2 | 0 | 0 | 128.801 | 88.127 | [13 empty] | 0 | 0 | 1 | 1 | 102138004 | 100 м | 100 м | 100 |  | 128011997 | 3 | Монтажные работы | 0 | 2 | 108001 | Электромонтажные работы , отдел 01-03 : ( на АЭС НР = 110% ) - (работы по упр. авиа.- движением: СП=55% ( {АВИА}=1; обычные работы : СП=65 - {AВИА}=0), при работе на АЭС СП= 68% ) | мФЕР-08 |  | 0 | 219.89 | 16.79 | 63.56 | 0 | 139.54 | 15.2 | 0 | 0 | 0 | 0 | 0 | 95 | 65 |  | 0 | 971662570 | 2 | 1 | 3 | 0 | 0 | 0 | 430.57 | 0 | 430.57 | 0 | 0
18 | 1 | 160 |  | 8,1 | 103-2600 | Клипса для крепежа гофротрубы, диаметром 20 мм | шт. | 10 | 71.4286 |  |  |  |  | 20.13 | 20.13 | 0 | 0 | 0 | 0 | 0 | 0 | 0 | 0 | 0 |  | 154645306 | 0.29 | 0.29 | 0 | 0 | 0 | 0 | 0 | 0 | 0 | 0.29 | 0.29 | 0 | 0 | 0 | 0 | 0 | 0 | 0 | 95 | 65 | 1 | 1 |  |  | 1 | 1 | 1 | 6.94 |  |  |  |  | 3 | 2 | ФССЦ 103-2600 пр.№31/пр от 30.01.2014 г. |  |  | 108001 | 0 |  | 0 | 3 | 0 | 1 | 1 | 1 | 1 | 1 | 1 |  | 95 | 65 |  |  |  |  | 0 | 0 | [5 empty] | 0 |  | 0 | 20.13 | 2.0126 | 0 | 0 | 0 | 0 | 0 | 0 | 0 | 0 | 0 | [13 empty] | 0 | 0 | 1 | 1 | 1010 | шт. | шт. | 1 |  | 128011997 | 3 | Монтажные работы | 0 | 2 | 108001 | Электромонтажные работы , отдел 01-03 : ( на АЭС НР = 110% ) - (работы по упр. авиа.- движением: СП=55% ( {АВИА}=1; обычные работы : СП=65 - {AВИА}=0), при работе на АЭС СП= 68% ) | мФЕР-08 |  | 0 | 0.29 | 0.29 | 0 | 0 | 0 | 0 | 0 |  | 0 | 0 | 0 | 95 | 65 |  | 0 | -2004986674 | 2 | 1 | 3 | 0 | 0 | 0 | 20.13 | 0 | 20.13 | 0 | 0
18 | 1 | 161 |  | 8,2 | 301-1380 | Трубки защитные гофрированные | м | 14 | 100 |  |  |  |  | 923.02 | 923.02 | 0 | 0 | 0 | 0 | 0 | 0 | 0.14 | 0 | 0 |  | 154645306 | 9.5 | 9.5 | 0 | 0 | 0 | 0 | 0 | 0 | 0.01 | 9.5 | 9.5 | 0 | 0 | 0 | 0 | 0 | 0 | 0.01 | 95 | 65 | 1 | 1 |  |  | 1 | 1 | 1 | 6.94 |  |  |  |  | 3 | 2 | ФССЦ 301-1380 пр.№31/пр от 30.01.2014 г. |  |  | 108001 | 0 |  | 0 | 3 | 0 | 1 | 1 | 1 | 1 | 1 | 1 |  | 95 | 65 |  |  |  |  | 0 | 0 | [5 empty] | 0 |  | 0 | 923.02 | 65.93 | 0 | 0 | 0 | 0 | 0 | 0 | 0.01 | 0 | 0 | [13 empty] | 0 | 0 | 1 | 1 | 102138004 | м | м | 1 |  | 128011997 | 3 | Монтажные работы | 0 | 2 | 108001 | Электромонтажные работы , отдел 01-03 : ( на АЭС НР = 110% ) - (работы по упр. авиа.- движением: СП=55% ( {АВИА}=1; обычные работы : СП=65 - {AВИА}=0), при работе на АЭС СП= 68% ) | мФЕР-08 |  | 0 | 9.5 | 9.5 | 0 | 0 | 0 | 0 | 0 |  | 0 | 0 | 0 | 95 | 65 |  | 0 | 1221498573 | 2 | 1 | 3 | 0 | 0 | 0 | 923.02 | 0 | 923.02 | 0 | 0
51 | 1 | 5 | 176 |  | Новый подраздел | Электромонтажные работы | [7 empty] | 5999.64 | 5408.99 | 180 | 27.6 | 410.65 | 0 | 6.236 | 0.3379 | 0.2 | 414.36 | 284.87 |  |  | 5999.64 | 5408.99 | 180 | 27.6 | 410.65 | 0 | 6.236 | 0.3379 | 0.2 | 414.36 | 284.87 |  |  | 0 | 0 | 0 | 6698.87 | 49.69 | 6649.18 | 0 | 5408.99 | 5408.99 | 0 | 5408.99 | 0 |  | 0 | 0 | 0 | 6698.87 | 49.69 | 6649.18 | 0 | 5408.99 | 5408.99 | 0 | 5408.99 | 0 | [52 empty] | 0
50 | 0 | 0 | 1 | 201 | 5999.64 | ПЗ | Прямые затраты |  |  | -201 | 1 | 3 |  | 2
50 | 0 | 0 | 1 | 202 | 5408.99 | СтМатОб | Стоимость материальных ресурсов (всего) |  |  | -202 | 2 | 3 |  | 2
50 | 0 | 0 | 1 | 222 | 0 | СтМатОбЗак | Стоимость материалов и оборудования заказчика |  |  | -222 | 3 | 3 |  | 2
50 | 0 | 0 | 1 | 225 | 5408.99 | СтМатОбПод | Стоимость материалов и оборудования подрядчика |  |  | -225 | 4 | 3 |  | 2
50 | 0 | 0 | 1 | 226 | 5408.99 | СтМат | Стоимость материалов (всего) |  |  | -226 | 5 | 3 |  | 2
50 | 0 | 0 | 1 | 227 | 0 | СтМатЗак | Стоимость материалов заказчика |  |  | -227 | 6 | 3 |  | 2
50 | 0 | 0 | 1 | 228 | 5408.99 | СтМатПод | Стоимость материалов подрядчика |  |  | -228 | 7 | 3 |  | 2
50 | 0 | 0 | 1 | 216 | 0 | Оборуд | Стоимость оборудования (всего) |  |  | -216 | 8 | 3 |  | 2
50 | 0 | 0 | 1 | 223 | 0 | ОборудЗак | Стоимость оборудования заказчика |  |  | -223 | 9 | 3 |  | 2
50 | 0 | 0 | 1 | 229 | 0 | ОборудПод | Стоимость оборудования подрядчика |  |  | -229 | 10 | 3 |  | 2
50 | 0 | 0 | 1 | 203 | 180 | ЭММ | Эксплуатация машин |  |  | -203 | 11 | 3 |  | 2
50 | 0 | 0 | 1 | 204 | 27.6 | ЗПМ | ЗП машинистов |  |  | -204 | 12 | 3 |  | 2
50 | 0 | 0 | 1 | 205 | 410.65 | ОЗП | Основная ЗП рабочих |  |  | -205 | 13 | 3 |  | 2
50 | 0 | 0 | 1 | 214 | 49.69 | Строит | Строительные работы с НР и СП |  |  | -214 | 14 | 3 |  | 2
50 | 0 | 0 | 1 | 215 | 6649.18 | Монтаж | Монтажные работы с НР и СП |  |  | -215 | 15 | 3 |  | 2
50 | 0 | 0 | 1 | 217 | 0 | Прочие | Прочие работы с НР и СП |  |  | -217 | 16 | 3 |  | 2
50 | 0 | 0 | 1 | 206 | 0 | ВозврМат | Возврат материалов |  |  | -206 | 17 | 3 |  | 2
50 | 0 | 0 | 1 | 207 | 6.236 | ТрудСтр | Трудозатраты строителей |  |  | -207 | 18 | 3 |  | -1
50 | 0 | 0 | 1 | 208 | 0.3379 | ТрудМаш | Трудозатраты машинистов |  |  | -208 | 19 | 3 |  | -1
50 | 0 | 0 | 1 | 209 | 0.2 | ТранспМат | Транспорт материалов |  |  | -209 | 20 | 3 |  | 2
50 | 0 | 0 | 1 | 210 | 414.36 | НР | Накладные расходы |  |  | -210 | 21 | 3 |  | 2
50 | 0 | 0 | 1 | 211 | 284.87 | СмПриб | Сметная прибыль |  |  | -211 | 22 | 3 |  | 2
50 | 0 | 0 | 1 | 224 | 6698.87 | Всего | Всего с НР и СП |  |  | -224 | 23 | 3 |  | 2
5 | 1 |  | 247 |  | Новый подраздел | Сантехнические работы |  | 0 |  | 0 | [10 empty] | 0 | [53 empty] | 0 | [11 empty] | 0
52 | 1 | 5 | 218 | 0 | Новый подраздел | Сантехнические работы | [7 empty] | 37047.35 | 33612.06 | 1106.48 | 117.87 | 2328.81 | 0 | 37.1126 | 1.6574 | 1.53 | 2587.06 | 1638.9 | 0 | 0 | 37047.35 | 33612.06 | 1106.48 | 117.87 | 2328.81 | 0 | 37.1126 | 1.6574 | 1.53 | 2587.06 | 1638.9 | 0 | 0 | 0 | 0 | 0 | 41273.31 | 41273.31 | 0 | 0 | 33612.06 | 33612.06 | 0 | 33612.06 | 0 | 0 | 0 | 0 | 0 | 41273.31 | 41273.31 | 0 | 0 | 33612.06 | 33612.06 | 0 | 33612.06 | 0 | 0 | 0 | 0 | 0 | 0 | 0 | 0 | 0 | 0 | 0 | 0 | 0 | 0 | 0 | 0 | 0 | 0 | 0 | 0 | 0 | 0 | 0 | 0 | 0 | 0 | 0 | 0 | 0 | 0 | 0 | 0 | 0 | 0 | 0 | 0 | 0 | 0 | 0 | 0 | 0 | 0 | 0 | 0 | 0 | 0 | 0 | 0 | 0 | 0 | 0 | 0 | 0 | 0
17 | 1 | 166 | 169 | 1 | 46-03-010-1 | Пробивка в бетонных стенах и полах толщиной 100 мм отверстий площадью до 20 см2 | 100 отверстий | 0.02 | 0 |  |  |  |  | 76.21 | 0 | 56.19 | 6.07 | 20.02 | 0 | 0.3034 | 0.087 | 0 | 28.7 | 18.26 |  | 154645306 | 549.08 | 0 | 404.81 | 43.76 | 144.27 | 0 | 15.17 | 4.35 | 0 | 549.08 | 0 | 404.81 | 43.76 | 144.27 | 0 | 15.17 | 4.35 | 0 | 110 | 70 | 1 | 1 |  |  | 1 | 6.94 | 6.94 | 6.94 |  |  |  |  | 0 | 1 | ФЕР 46-03-010-1 пр. №634/пр от 18.11.2014 г. |  |  | 46001 | 0 |  | 0 | 2 | 0 | 6.94 | 1 | 1 | 1 | 1 | 1 |  | 110 | 70 |  |  |  |  | 0 | 0 | [5 empty] | 0 |  | 0 | 76.21 | 0 | 2809.3814 | 303.6944 | 1001.2338 | 0 | 15.17 | 4.35 | 0 | 28.699 | 18.263 | [13 empty] | 0 | 0 | 1 | 1 | 1013 | 100 отверстий | 100 отверстий | 1 |  | 128012182 | 2 | Общестроительные работы | 0 | 1 | 46001 | Реконструкция зданий и сооружений | ФЕР-46 |  | 0 | 549.08 | 0 | 404.81 | 43.76 | 144.27 | 15.17 | 4.35 | 0 | 0 | 0 | 0 | 110 | 70 |  | 0 | -888379693 | 2 | 1 | 3 | 0 | 0 | 0 | 123.17 | 123.17 | 0 | 0 | 0
17 | 1 | 170 | 173 | 2 | 46-03-012-2 | Пробивка в бетонных конструкциях полов и стен борозд площадью сечения до 50 см2 (для водогазовых и канализационных трубопроводов) | 100 м борозд | 0.14 | 0 |  |  |  |  | 1351.17 | 0 | 954.8 | 103.21 | 396.37 | 0 | 6.076 | 1.4784 | 0 | 549.54 | 349.71 |  | 154645306 | 1390.67 | 0 | 982.71 | 106.23 | 407.96 | 0 | 43.4 | 10.56 | 0 | 1390.67 | 0 | 982.71 | 106.23 | 407.96 | 0 | 43.4 | 10.56 | 0 | 110 | 70 | 1 | 1 |  |  | 1 | 6.94 | 6.94 | 6.94 |  |  |  |  | 0 | 1 | ФЕР-2001, 46-03-012-2, приказ Минстроя России №899/пр от 11.12.2015 г. |  |  | 46001 | 0 |  | 0 | 2 | 0 | 6.94 | 1 | 1 | 1 | 1 | 1 |  | 110 | 70 |  |  |  |  | 0 | 0 | [5 empty] | 0 |  | 0 | 1351.17 | 0 | 6820.0074 | 737.2362 | 2831.2424 | 0 | 43.4 | 10.56 | 0 | 549.538 | 349.706 | [13 empty] | 0 | 0 | 1 | 1 | 1013 | 100 м борозд | 100 м борозд | 1 |  | 128012182 | 2 | Общестроительные работы | 0 | 1 | 46001 | Реконструкция зданий и сооружений | ФЕР-46 |  | 0 | 1390.67 | 0 | 982.71 | 106.23 | 407.96 | 43.4 | 10.56 | 0 | 0 | 0 | 0 | 110 | 70 |  | 0 | 872336181 | 2 | 1 | 4 | 0 | 0 | 0 | 2250.42 | 2250.42 | 0 | 0 | 0
17 | 1 | 176 | 180 | 3 | 65-1-1 | Разборка трубопроводов из водогазопроводных труб диаметром до 32 мм | 100 м трубопровода | 0.06 | 0 |  |  |  |  | 136.87 | 13.99 | 2.95 | 0.56 | 119.93 | 0 | 2.0796 | 0.006 | 0 | 89.16 | 60.25 |  | 154645306 | 328.71 | 33.6 | 7.09 | 1.35 | 288.02 | 0 | 34.66 | 0.1 | 0 | 328.71 | 33.6 | 7.09 | 1.35 | 288.02 | 0 | 34.66 | 0.1 | 0 | 74 | 50 | 1 | 1 |  |  | 1 | 6.94 | 6.94 | 6.94 |  |  |  |  | 0 | 1 | ФЕРр 65-1-1 пр.№31/пр от 30.01.2014 г. |  |  | 65001 | 0 |  | 0 | 6 | 0 | 6.94 | 1 | 1 | 1 | 1 | 1 |  | 74 | 50 |  |  |  |  | 0 | 0 | [5 empty] | 0 |  | 0 | 136.87 | 233.184 | 49.2046 | 9.369 | 1998.8588 | 0 | 34.66 | 0.1 | 0 | 89.1626 | 60.245 | [13 empty] | 0 | 0 | 1 | 1 | 1013 | 100 м трубопровода | 100 м трубопровода | 1 |  | 128012201 | 6 | Ремонтно-строительные работы | 0 | 1 | 65001 | Внтуренниие с/техработы: демонтаж, разборка, промывка | рФЕР-65 |  | 0 | 328.71 | 33.6 | 7.09 | 1.35 | 288.02 | 34.66 | 0.1 | 0 | 0 | 0 | 0 | 74 | 50 |  | 0 | -677457449 | 2 | 1 | 3 | 0 | 0 | 0 | 286.28 | 286.28 | 0 | 0 | 0
17 | 1 | 194 | 197 | 4 | 16-02-002-2 | Прокладка трубопроводов водоснабжения из стальных водогазопроводных оцинкованных труб диаметром 20 мм | 100 м трубопровода | 0.06 | 0 |  |  |  |  | 1548.49 | 1377.19 | 22.81 | 0.85 | 148.49 | 0 | 2.2242 | 0.009 | 0 | 191.16 | 123.95 |  | 154645306 | 3718.75 | 3307.37 | 54.77 | 2.03 | 356.61 | 0 | 37.07 | 0.15 | 0 | 3718.75 | 3307.37 | 54.77 | 2.03 | 356.61 | 0 | 37.07 | 0.15 | 0 | 128 | 83 | 1 | 1 |  |  | 1 | 6.94 | 6.94 | 6.94 |  |  |  |  | 0 | 1 | ФЕР-2001, 16-02-002-2, приказ Минстроя России №899/пр от 11.12.2015 г. |  |  | 16001 | 0 |  | 0 | 2 | 0 | 6.94 | 1 | 1 | 1 | 1 | 1 |  | 128 | 83 |  |  |  |  | 0 | 0 | [5 empty] | 0 |  | 0 | 1548.49 | 22953.1478 | 380.1038 | 14.0882 | 2474.8734 | 0 | 37.07 | 0.15 | 0 | 191.1552 | 123.9522 | [13 empty] | 0 | 0 | 1 | 1 | 1013 | 100 м трубопровода | 100 м трубопровода | 1 |  | 128012141 | 2 | Общестроительные работы | 0 | 1 | 16001 | Трубопроводы внутренние | ФЕР-16 |  | 0 | 3718.75 | 3307.37 | 54.77 | 2.03 | 356.61 | 37.07 | 0.15 | 0 | 0 | 0 | 0 | 128 | 83 |  | 0 | -698965757 | 2 | 1 | 3 | 0 | 0 | 0 | 1863.6 | 1863.6 | 0 | 0 | 0
18 | 1 | 190 |  | 4,1 | 302-2125 | Краны шаровые BROEN BALLOMAX для теплоснабжения и охлаждения, со сварным присоединением, с ручкой, серии КШТ 60.102, давлением 4,0 МПа (40 кгс/см2), диаметром 20 мм | шт. | 1 | 16.6667 |  |  |  |  | 2189.43 | 2189.43 | 0 | 0 | 0 | 0 | 0 | 0 | 0.15 | 0 | 0 |  | 154645306 | 315.48 | 315.48 | 0 | 0 | 0 | 0 | 0 | 0 | 0.15 | 315.48 | 315.48 | 0 | 0 | 0 | 0 | 0 | 0 | 0.15 | 128 | 83 | 1 | 1 |  |  | 1 | 1 | 1 | 6.94 |  |  |  |  | 3 | 1 | ФССЦ 302-2125 пр.№31/пр от 30.01.2014 г. |  |  | 16001 | 0 |  | 0 | 2 | 0 | 1 | 1 | 1 | 1 | 1 | 1 |  | 128 | 83 |  |  |  |  | 0 | 0 | [5 empty] | 0 |  | 0 | 2189.43 | 2189.4312 | 0 | 0 | 0 | 0 | 0 | 0 | 0.15 | 0 | 0 | [13 empty] | 0 | 0 | 1 | 1 | 1010 | шт. | шт. | 1 |  | 128012141 | 2 | Общестроительные работы | 0 | 1 | 16001 | Трубопроводы внутренние | ФЕР-16 |  | 0 | 315.48 | 315.48 | 0 | 0 | 0 | 0 | 0 |  | 0 | 0 | 0 | 128 | 83 |  | 0 | 1310488368 | 2 | 1 | 3 | 0 | 0 | 0 | 2189.43 | 2189.43 | 0 | 0 | 0
18 | 1 | 191 |  | 4,2 | 302-2127 | Краны шаровые BROEN BALLOMAX для теплоснабжения и охлаждения, со сварным присоединением, с ручкой, серии КШТ 60.102, давлением 4,0 МПа (40 кгс/см2), диаметром 32 мм | шт. | 4 | 66.6667 |  |  |  |  | 11118.16 | 11118.16 | 0 | 0 | 0 | 0 | 0 | 0 | 0.8 | 0 | 0 |  | 154645306 | 400.51 | 400.51 | 0 | 0 | 0 | 0 | 0 | 0 | 0.2 | 400.51 | 400.51 | 0 | 0 | 0 | 0 | 0 | 0 | 0.2 | 128 | 83 | 1 | 1 |  |  | 1 | 1 | 1 | 6.94 |  |  |  |  | 3 | 1 | ФССЦ 302-2127 пр.№31/пр от 30.01.2014 г. |  |  | 16001 | 0 |  | 0 | 2 | 0 | 1 | 1 | 1 | 1 | 1 | 1 |  | 128 | 83 |  |  |  |  | 0 | 0 | [5 empty] | 0 |  | 0 | 11118.16 | 2779.5394 | 0 | 0 | 0 | 0 | 0 | 0 | 0.2 | 0 | 0 | [13 empty] | 0 | 0 | 1 | 1 | 1010 | шт. | шт. | 1 |  | 128012141 | 2 | Общестроительные работы | 0 | 1 | 16001 | Трубопроводы внутренние | ФЕР-16 |  | 0 | 400.51 | 400.51 | 0 | 0 | 0 | 0 | 0 |  | 0 | 0 | 0 | 128 | 83 |  | 0 | 1722236238 | 2 | 1 | 3 | 0 | 0 | 0 | 11118.16 | 11118.16 | 0 | 0 | 0
18 | 1 | 194 |  | 4,3 | 507-4194 | Фитинг компрессионный BROEN BALLOTHERM латунный никелированный, с наружной присоединительной резьбой 3/4", давлением 1,0 МПа (10 кгс/см2), тип А3, для полимерных и многослойных труб размером 20х2,8 мм (2 шт.) | компл. | 2 | 33.3333 |  |  |  |  | 1963.88 | 1963.88 | 0 | 0 | 0 | 0 | 0 | 0 | 0.8 | 0 | 0 |  | 154645306 | 141.49 | 141.49 | 0 | 0 | 0 | 0 | 0 | 0 | 0.4 | 141.49 | 141.49 | 0 | 0 | 0 | 0 | 0 | 0 | 0.4 | 128 | 83 | 1 | 1 |  |  | 1 | 1 | 1 | 6.94 |  |  |  |  | 3 | 1 | ФССЦ 507-4194 пр.№31/пр от 30.01.2014 г. |  |  | 16001 | 0 |  | 0 | 2 | 0 | 1 | 1 | 1 | 1 | 1 | 1 |  | 128 | 83 |  |  |  |  | 0 | 0 | [5 empty] | 0 |  | 0 | 1963.88 | 981.9406 | 0 | 0 | 0 | 0 | 0 | 0 | 0.4 | 0 | 0 | [13 empty] | 0 | 0 | 1 | 1 | 1013 | компл. | компл. | 1 |  | 128012141 | 2 | Общестроительные работы | 0 | 1 | 16001 | Трубопроводы внутренние | ФЕР-16 |  | 0 | 141.49 | 141.49 | 0 | 0 | 0 | 0 | 0 |  | 0 | 0 | 0 | 128 | 83 |  | 0 | 27136019 | 2 | 1 | 4 | 0 | 0 | 0 | 1963.88 | 1963.88 | 0 | 0 | 0
17 | 1 | 200 | 204 | 5 | 65-5-7 | Смена смесителей без душевой сетки | 100 шт. | 0.02 | 0 |  |  |  |  | 2259.76 | 2006.89 | 1.09 | 0 | 251.78 | 0 | 4 | 0 | 0 | 259.33 | 151.07 |  | 154645306 | 16280.74 | 14458.89 | 7.85 | 0 | 1814 | 0 | 200 | 0 | 0 | 16280.74 | 14458.89 | 7.85 | 0 | 1814 | 0 | 200 | 0 | 0 | 103 | 60 | 1 | 1 |  |  | 1 | 6.94 | 6.94 | 6.94 |  |  |  |  | 0 | 1 | ФЕРр 65-5-7 пр.№31/пр от 30.01.2014 г. |  |  | 65007 | 0 |  | 0 | 6 | 0 | 6.94 | 1 | 1 | 1 | 1 | 1 |  | 103 | 60 |  |  |  |  | 0 | 0 | [5 empty] | 0 |  | 0 | 2259.76 | 100344.6966 | 54.479 | 0 | 12589.16 | 0 | 200 | 0 | 0 | 259.3334 | 151.068 | [13 empty] | 0 | 0 | 1 | 1 | 1010 | 100 шт. | 100 шт. | 100 |  | 128012213 | 6 | Ремонтно-строительные работы | 0 | 1 | 65007 | Внтуренниие с/техработы: смена труб | рФЕР-65 |  | 0 | 16280.74 | 14458.89 | 7.85 | 0 | 1814 | 200 | 0 | 0 | 0 | 0 | 0 | 103 | 60 |  | 0 | -1158322980 | 2 | 1 | 3 | 0 | 0 | 0 | 2670.16 | 2670.16 | 0 | 0 | 0
17 | 1 | 213 | 214 | 6 | 65-6-19 | Смена раковин | 100 приборов | 0.01 | 0 |  |  |  |  | 904.17 | 778 | 5.75 | 0.66 | 120.42 | 0 | 1.913 | 0.007 | 0 | 124.71 | 72.65 |  | 154645306 | 13028.3 | 11210.31 | 82.9 | 9.45 | 1735.09 | 0 | 191.3 | 0.7 | 0 | 13028.3 | 11210.31 | 82.9 | 9.45 | 1735.09 | 0 | 191.3 | 0.7 | 0 | 103 | 60 | 1 | 1 |  |  | 1 | 6.94 | 6.94 | 6.94 |  |  |  |  | 0 | 1 | ФЕРр 65-6-19 пр.№31/пр от 30.01.2014 г. |  |  | 65007 | 0 |  | 0 | 6 | 0 | 6.94 | 1 | 1 | 1 | 1 | 1 |  | 103 | 60 |  |  |  |  | 0 | 0 | [5 empty] | 0 |  | 0 | 904.17 | 77799.5514 | 575.326 | 65.583 | 12041.5246 | 0 | 191.3 | 0.7 | 0 | 124.7124 | 72.648 | [13 empty] | 0 | 0 | 1 | 1 | 1013 | 100 приборов | 100 приборов | 1 |  | 128012213 | 6 | Ремонтно-строительные работы | 0 | 1 | 65007 | Внтуренниие с/техработы: смена труб | рФЕР-65 |  | 0 | 13028.3 | 11210.31 | 82.9 | 9.45 | 1735.09 | 191.3 | 0.7 | 0 | 0 | 0 | 0 | 103 | 60 |  | 0 | 2055118117 | 2 | 1 | 3 | 0 | 0 | 0 | 1101.53 | 1101.53 | 0 | 0 | 0
18 | 1 | 212 |  | 6,1 | 301-0572 | Раковины стальные эмалированные | компл. | -1 | -100 |  |  |  |  | -705.8 | -705.8 | 0 | 0 | 0 | 0 | 0 | 0 | -0.28 | 0 | 0 |  | 154645306 | 101.7 | 101.7 | 0 | 0 | 0 | 0 | 0 | 0 | 0.28 | 101.7 | 101.7 | 0 | 0 | 0 | 0 | 0 | 0 | 0.28 | 103 | 60 | 1 | 1 |  |  | 1 | 1 | 1 | 6.94 |  |  |  |  | 3 | 1 | ФССЦ 301-0572 пр. №634/пр от 18.11.2014 г. |  |  | 65007 | 0 |  | 0 | 6 | 0 | 1 | 1 | 1 | 1 | 1 | 1 |  | 103 | 60 |  |  |  |  | 0 | 0 | [5 empty] | 0 |  | 0 | -705.8 | 705.798 | 0 | 0 | 0 | 0 | 0 | 0 | 0.28 | 0 | 0 | [13 empty] | 0 | 0 | 1 | 1 | 1013 | компл. | компл. | 1 |  | 128012213 | 6 | Ремонтно-строительные работы | 0 | 1 | 65007 | Внтуренниие с/техработы: смена труб | рФЕР-65 |  | 0 | 101.7 | 101.7 | 0 | 0 | 0 | 0 | 0 |  | 0 | 0 | 0 | 103 | 60 |  | 0 | -1026687449 | 2 | 1 | 3 | 0 | 0 | 0 | -705.8 | -705.8 | 0 | 0 | 0
18 | 1 | 209 |  | 6,2 | 300-9400-138 | Умывальники керамические полукруглые типа "Тюльпан" | шт. | 1 | 100 |  |  |  |  | 2529.07 | 2529.07 | 0 | 0 | 0 | 0 | 0 | 0 | 0 | 0 | 0 |  | 154645306 | 364.42 | 364.42 | 0 | 0 | 0 | 0 | 0 | 0 | 0 | 364.42 | 364.42 | 0 | 0 | 0 | 0 | 0 | 0 | 0 | 103 | 60 | 1 | 1 |  |  | 1 | 1 | 1 | 6.94 |  |  |  |  | 3 | 1 | Доп. мат. КТЦ (2014) часть 3, раздел 00, поз. 9400-138 |  |  | 65007 | 0 |  | 0 | 6 | 0 | 1 | 1 | 1 | 1 | 1 | 1 |  | 103 | 60 |  |  |  |  | 0 | 0 | [5 empty] | 0 |  | 0 | 2529.07 | 2529.0748 | 0 | 0 | 0 | 0 | 0 | 0 | 0 | 0 | 0 | [13 empty] | 0 | 0 | 1 | 1 | 1010 | шт. | шт. | 1 |  | 128012213 | 6 | Ремонтно-строительные работы | 0 | 1 | 65007 | Внтуренниие с/техработы: смена труб | рФЕР-65 |  | 0 | 364.42 | 364.42 | 0 | 0 | 0 | 0 | 0 |  | 0 | 0 | 0 | 103 | 60 |  | 0 | -735317818 | 2 | 1 | 3 | 0 | 0 | 0 | 2529.07 | 2529.07 | 0 | 0 | 0
18 | 1 | 210 |  | 6,3 | 300-9400-168 | Пьедесталы для умывальников "Тюльпан" | шт. | 1 | 100 |  |  |  |  | 1275.02 | 1275.02 | 0 | 0 | 0 | 0 | 0 | 0 | 0 | 0 | 0 |  | 154645306 | 183.72 | 183.72 | 0 | 0 | 0 | 0 | 0 | 0 | 0 | 183.72 | 183.72 | 0 | 0 | 0 | 0 | 0 | 0 | 0 | 103 | 60 | 1 | 1 |  |  | 1 | 1 | 1 | 6.94 |  |  |  |  | 3 | 1 | Доп. мат. КТЦ (2014) часть 3, раздел 00, поз. 9400-168 |  |  | 65007 | 0 |  | 0 | 6 | 0 | 1 | 1 | 1 | 1 | 1 | 1 |  | 103 | 60 |  |  |  |  | 0 | 0 | [5 empty] | 0 |  | 0 | 1275.02 | 1275.0168 | 0 | 0 | 0 | 0 | 0 | 0 | 0 | 0 | 0 | [13 empty] | 0 | 0 | 1 | 1 | 1010 | шт. | шт. | 1 |  | 128012213 | 6 | Ремонтно-строительные работы | 0 | 1 | 65007 | Внтуренниие с/техработы: смена труб | рФЕР-65 |  | 0 | 183.72 | 183.72 | 0 | 0 | 0 | 0 | 0 |  | 0 | 0 | 0 | 103 | 60 |  | 0 | 1998211950 | 2 | 1 | 3 | 0 | 0 | 0 | 1275.02 | 1275.02 | 0 | 0 | 0
17 | 1 | 216 | 218 | 7 | 65-4-2 | Демонтаж унитазов и писсуаров | 100 приборов | 0.02 | 0 |  |  |  |  | 76.84 | 0 | 1.26 | 0.54 | 75.58 | 0 | 1.2768 | 0.0058 | 0 | 56.33 | 38.06 |  | 154645306 | 553.63 | 0 | 9.07 | 3.92 | 544.56 | 0 | 63.84 | 0.29 | 0 | 553.63 | 0 | 9.07 | 3.92 | 544.56 | 0 | 63.84 | 0.29 | 0 | 74 | 50 | 1 | 1 |  |  | 1 | 6.94 | 6.94 | 6.94 |  |  |  |  | 0 | 1 | ФЕРр 65-4-2 пр.№31/пр от 30.01.2014 г. |  |  | 65001 | 0 |  | 0 | 6 | 0 | 6.94 | 1 | 1 | 1 | 1 | 1 |  | 74 | 50 |  |  |  |  | 0 | 0 | [5 empty] | 0 |  | 0 | 76.84 | 0 | 62.9458 | 27.2048 | 3779.2464 | 0 | 63.84 | 0.29 | 0 | 56.3288 | 38.06 | [13 empty] | 0 | 0 | 1 | 1 | 1013 | 100 приборов | 100 приборов | 1 |  | 128012201 | 6 | Ремонтно-строительные работы | 0 | 1 | 65001 | Внтуренниие с/техработы: демонтаж, разборка, промывка | рФЕР-65 |  | 0 | 553.63 | 0 | 9.07 | 3.92 | 544.56 | 63.84 | 0.29 | 0 | 0 | 0 | 0 | 74 | 50 |  | 0 | -514056649 | 2 | 1 | 3 | 0 | 0 | 0 | 171.23 | 171.23 | 0 | 0 | 0
17 | 1 | 232 | 234 | 8 | 17-01-003-1 | Установка унитазов с бачком непосредственно присоединенным | 10 компл. | 0.1 | 0 |  |  |  |  | 2569.37 | 2375.93 | 30.81 | 3 | 162.63 | 0 | 2.464 | 0.032 | 0 | 212.01 | 137.47 |  | 154645306 | 3702.25 | 3423.53 | 44.39 | 4.32 | 234.33 | 0 | 24.64 | 0.32 | 0 | 3702.25 | 3423.53 | 44.39 | 4.32 | 234.33 | 0 | 24.64 | 0.32 | 0 | 128 | 83 | 1 | 1 |  |  | 1 | 6.94 | 6.94 | 6.94 |  |  |  |  | 0 | 1 | ФЕР 17-01-003-1 пр.№31/пр от 30.01.2014 г. |  |  | 17001 | 0 |  | 0 | 2 | 0 | 6.94 | 1 | 1 | 1 | 1 | 1 |  | 128 | 83 |  |  |  |  | 0 | 0 | [5 empty] | 0 |  | 0 | 2569.37 | 23759.2982 | 308.0666 | 29.9808 | 1626.2502 | 0 | 24.64 | 0.32 | 0 | 212.0064 | 137.4729 | [13 empty] | 0 | 0 | 1 | 1 | 1013 | 10 компл. | 10 компл. | 1 |  | 128012142 | 2 | Общестроительные работы | 0 | 1 | 17001 | Водопровод и канализация - внутренние устройства | ФЕР-17 |  | 0 | 3702.25 | 3423.53 | 44.39 | 4.32 | 234.33 | 24.64 | 0.32 | 0 | 0 | 0 | 0 | 128 | 83 |  | 0 | 1745357201 | 2 | 1 | 3 | 0 | 0 | 0 | 2918.85 | 2918.85 | 0 | 0 | 0
17 | 1 | 246 | 248 | 9 | 17-01-004-1 | Установка писсуаров настенных | 10 компл. | 0.1 | 0 |  |  |  |  | 1039.69 | 960.86 | 11.51 | 0.94 | 67.32 | 0 | 1.032 | 0.01 | 0 | 87.37 | 56.66 |  | 154645306 | 1498.13 | 1384.53 | 16.59 | 1.35 | 97.01 | 0 | 10.32 | 0.1 | 0 | 1498.13 | 1384.53 | 16.59 | 1.35 | 97.01 | 0 | 10.32 | 0.1 | 0 | 128 | 83 | 1 | 1 |  |  | 1 | 6.94 | 6.94 | 6.94 |  |  |  |  | 0 | 1 | ФЕР 17-01-004-1 пр.№31/пр от 30.01.2014 г. |  |  | 17001 | 0 |  | 0 | 2 | 0 | 6.94 | 1 | 1 | 1 | 1 | 1 |  | 128 | 83 |  |  |  |  | 0 | 0 | [5 empty] | 0 |  | 0 | 1039.69 | 9608.6382 | 115.1346 | 9.369 | 673.2494 | 0 | 10.32 | 0.1 | 0 | 87.3728 | 56.6558 | [13 empty] | 0 | 0 | 1 | 1 | 1013 | 10 компл. | 10 компл. | 1 |  | 128012142 | 2 | Общестроительные работы | 0 | 1 | 17001 | Водопровод и канализация - внутренние устройства | ФЕР-17 |  | 0 | 1498.13 | 1384.53 | 16.59 | 1.35 | 97.01 | 10.32 | 0.1 | 0 | 0 | 0 | 0 | 128 | 83 |  | 0 | -1110054676 | 2 | 1 | 3 | 0 | 0 | 0 | 1183.72 | 1183.72 | 0 | 0 | 0
17 | 1 | 254 | 255 | 10 | 65-6-3 | Смена сифонов чугунных | 100 приборов | 0.02 | 0 |  |  |  |  | 507.32 | 409 | 2.26 | 0.24 | 96.06 | 0 | 1.526 | 0.0026 | 0 | 99.19 | 57.78 |  | 154645306 | 3654.97 | 2946.66 | 16.27 | 1.76 | 692.04 | 0 | 76.3 | 0.13 | 0 | 3654.97 | 2946.66 | 16.27 | 1.76 | 692.04 | 0 | 76.3 | 0.13 | 0 | 103 | 60 | 1 | 1 |  |  | 1 | 6.94 | 6.94 | 6.94 |  |  |  |  | 0 | 1 | ФЕРр 65-6-3 пр.№31/пр от 30.01.2014 г. |  |  | 65007 | 0 |  | 0 | 6 | 0 | 6.94 | 1 | 1 | 1 | 1 | 1 |  | 103 | 60 |  |  |  |  | 0 | 0 | [5 empty] | 0 |  | 0 | 507.32 | 20449.8204 | 112.9138 | 12.2144 | 4802.7576 | 0 | 76.3 | 0.13 | 0 | 99.189 | 57.78 | [13 empty] | 0 | 0 | 1 | 1 | 1013 | 100 приборов | 100 приборов | 1 |  | 128012213 | 6 | Ремонтно-строительные работы | 0 | 1 | 65007 | Внтуренниие с/техработы: смена труб | рФЕР-65 |  | 0 | 3654.97 | 2946.66 | 16.27 | 1.76 | 692.04 | 76.3 | 0.13 | 0 | 0 | 0 | 0 | 103 | 60 |  | 0 | -1647045507 | 2 | 1 | 3 | 0 | 0 | 0 | 664.29 | 664.29 | 0 | 0 | 0
18 | 1 | 254 |  | 10,1 | 301-7786 | Сифон HL 400 встроенный с обратным клапаном и декоративной пластиной из нержавеющей стали | компл. | 2 | 100 |  |  |  |  | 3591.45 | 3591.45 | 0 | 0 | 0 | 0 | 0 | 0 | 0.02 | 0 | 0 |  | 154645306 | 258.75 | 258.75 | 0 | 0 | 0 | 0 | 0 | 0 | 0.01 | 258.75 | 258.75 | 0 | 0 | 0 | 0 | 0 | 0 | 0.01 | 103 | 60 | 1 | 1 |  |  | 1 | 1 | 1 | 6.94 |  |  |  |  | 3 | 1 | ФССЦ-2001, 301-7786, приказ Минстроя России №899/пр от 11.12.2015 г. |  |  | 65007 | 0 |  | 0 | 6 | 0 | 1 | 1 | 1 | 1 | 1 | 1 |  | 103 | 60 |  |  |  |  | 0 | 0 | [5 empty] | 0 |  | 0 | 3591.45 | 1795.725 | 0 | 0 | 0 | 0 | 0 | 0 | 0.01 | 0 | 0 | [13 empty] | 0 | 0 | 1 | 1 | 1013 | компл. | компл. | 1 |  | 128012213 | 6 | Ремонтно-строительные работы | 0 | 1 | 65007 | Внтуренниие с/техработы: смена труб | рФЕР-65 |  | 0 | 258.75 | 258.75 | 0 | 0 | 0 | 0 | 0 |  | 0 | 0 | 0 | 103 | 60 |  | 0 | 417733603 | 2 | 1 | 4 | 0 | 0 | 0 | 3591.45 | 3591.45 | 0 | 0 | 0
17 | 1 |  |  | 11 | 301-1515 | Сифон чугунный двухоборотный асфальтированный | компл. | -2 | 0 |  |  |  |  | -216.53 | -216.53 | 0 | 0 | 0 | 0 | 0 | 0 | -0.26 | 0 | 0 |  | 154645306 | 15.6 | 15.6 | 0 | 0 | 0 | 0 | 0 | 0 | 0.13 | 15.6 | 15.6 | 0 | 0 | 0 | 0 | 0 | 0 | 0.13 | 0 | 0 | 1 | 1 |  |  | 1 | 1 | 1 | 6.94 |  |  |  |  | 3 | 1 | ФССЦ-2001, 301-1515, приказ Минстроя России №899/пр от 11.12.2015 г. |  |  | 500001 | 0 |  | 0 | 8 | 0 | 1 | 1 | 1 | 1 | 1 | 1 |  | 0 | 0 |  |  |  |  | 0 | 0 | [5 empty] | 0 |  | 0 | -216.53 | 108.264 | 0 | 0 | 0 | 0 | 0 | 0 | 0.13 | 0 | 0 | [13 empty] | 0 | 0 | 1 | 1 | 1013 | компл. | компл. | 1 |  | 128012047 | 8 | Материалы строительные | 0 | 1 | 500001 | Материалы и конструкции ( строительные ) по ценникам и каталогом | ФССЦст |  | 0 | 15.6 | 15.6 | 0 | 0 | 0 | 0 | 0 | 0 | 0 | 0 | 0 | 0 | 0 |  | 0 | 1471627668 | 2 | 1 | 4 | 0 | 0 | 0 | -216.53 | -216.53 | 0 | 0 | 0
17 | 1 | 257 | 259 | 12 | 65-2-1 | Разборка трубопроводов из чугунных канализационных труб диаметром 50 мм | 100 М ТРУБОПРОВОДА С ФАСОННЫМИ ЧАСТЯМИ | 0.08 | 0 |  |  |  |  | 325.93 | 0 | 2.78 | 1.2 | 323.15 | 0 | 5.504 | 0.0128 | 0 | 240.02 | 162.18 |  | 154645306 | 587.05 | 0 | 5 | 2.16 | 582.05 | 0 | 68.8 | 0.16 | 0 | 587.05 | 0 | 5 | 2.16 | 582.05 | 0 | 68.8 | 0.16 | 0 | 74 | 50 | 1 | 1 |  |  | 1 | 6.94 | 6.94 | 6.94 |  |  |  |  | 0 | 1 | ФЕРр-2001, 65-2-1, приказ Минстроя России №899/пр от 11.12.2015 г. |  |  | 65001 | 0 |  | 0 | 6 | 0 | 6.94 | 1 | 1 | 1 | 1 | 1 |  | 74 | 50 |  |  |  |  | 0 | 0 | [5 empty] | 0 |  | 0 | 325.93 | 0 | 34.7 | 14.9904 | 4039.427 | 0 | 68.8 | 0.16 | 0 | 240.019 | 162.175 | [13 empty] | 0 | 0 | 1 | 1 | 1013 | 100 М ТРУБОПРОВОДА С ФАСОННЫМИ ЧАСТЯМИ | 100 М ТРУБОПРОВОДА С ФАСОННЫМИ ЧАСТЯМИ | 1 |  | 128012201 | 6 | Ремонтно-строительные работы | 0 | 1 | 65001 | Внтуренниие с/техработы: демонтаж, разборка, промывка | рФЕР-65 |  | 0 | 587.05 | 0 | 5 | 2.16 | 582.05 | 68.8 | 0.16 | 0 | 0 | 0 | 0 | 74 | 50 |  | 0 | -1150298297 | 2 | 1 | 3 | 0 | 0 | 0 | 728.13 | 728.13 | 0 | 0 | 0
17 | 1 | 269 | 272 | 13 | 16-04-004-1 | Прокладка внутренних трубопроводов канализации из полипропиленовых труб диаметром 50 мм | 100 м трубопровода | 0.08 | 0 |  |  |  |  | 908.23 | 590.22 | 5.29 | 0.41 | 312.72 | 0 | 4.7936 | 0.0048 | 0 | 400.81 | 259.9 |  | 154645306 | 1635.86 | 1063.08 | 9.53 | 0.73 | 563.25 | 0 | 59.92 | 0.06 | 0 | 1635.86 | 1063.08 | 9.53 | 0.73 | 563.25 | 0 | 59.92 | 0.06 | 0 | 128 | 83 | 1 | 1 |  |  | 1 | 6.94 | 6.94 | 6.94 |  |  |  |  | 0 | 1 | ФЕР-2001, 16-04-004-1, приказ Минстроя России №899/пр от 11.12.2015 г. |  |  | 16001 | 0 |  | 0 | 2 | 0 | 6.94 | 1 | 1 | 1 | 1 | 1 |  | 128 | 83 |  |  |  |  | 0 | 0 | [5 empty] | 0 |  | 0 | 908.23 | 7377.7752 | 66.1382 | 5.0662 | 3908.955 | 0 | 59.92 | 0.06 | 0 | 400.8064 | 259.8979 | [13 empty] | 0 | 0 | 1 | 1 | 1013 | 100 м трубопровода | 100 м трубопровода | 1 |  | 128012141 | 2 | Общестроительные работы | 0 | 1 | 16001 | Трубопроводы внутренние | ФЕР-16 |  | 0 | 1635.86 | 1063.08 | 9.53 | 0.73 | 563.25 | 59.92 | 0.06 | 0 | 0 | 0 | 0 | 128 | 83 |  | 0 | -202005793 | 2 | 1 | 3 | 0 | 0 | 0 | 1568.94 | 1568.94 | 0 | 0 | 0
18 | 1 | 268 |  | 13,1 | 507-3923 | Отвод сварной полиэтиленовый 90° к напорным трубам (ТУ 2248-006-75245920) ПЭ 100 PN6,3, диаметр 110 мм | шт. | 1 | 12.5 |  |  |  |  | 1911.97 | 1911.97 | 0 | 0 | 0 | 0 | 0 | 0 | 0.05 | 0 | 0 |  | 154645306 | 275.5 | 275.5 | 0 | 0 | 0 | 0 | 0 | 0 | 0.05 | 275.5 | 275.5 | 0 | 0 | 0 | 0 | 0 | 0 | 0.05 | 128 | 83 | 1 | 1 |  |  | 1 | 1 | 1 | 6.94 |  |  |  |  | 3 | 1 | ФССЦ 507-3923 пр.№31/пр от 30.01.2014 г. |  |  | 16001 | 0 |  | 0 | 2 | 0 | 1 | 1 | 1 | 1 | 1 | 1 |  | 128 | 83 |  |  |  |  | 0 | 0 | [5 empty] | 0 |  | 0 | 1911.97 | 1911.97 | 0 | 0 | 0 | 0 | 0 | 0 | 0.05 | 0 | 0 | [13 empty] | 0 | 0 | 1 | 1 | 1010 | шт. | шт. | 1 |  | 128012141 | 2 | Общестроительные работы | 0 | 1 | 16001 | Трубопроводы внутренние | ФЕР-16 |  | 0 | 275.5 | 275.5 | 0 | 0 | 0 | 0 | 0 |  | 0 | 0 | 0 | 128 | 83 |  | 0 | 188262612 | 2 | 1 | 4 | 0 | 0 | 0 | 1911.97 | 1911.97 | 0 | 0 | 0
18 | 1 | 267 |  | 13,2 | 507-0789 | Переходы диаметром условного прохода 100/50 мм и наружным диаметром 122/67 мм | шт. | 1 | 12.5 |  |  |  |  | 607.81 | 607.81 | 0 | 0 | 0 | 0 | 0 | 0 | 0.25 | 0 | 0 |  | 154645306 | 87.58 | 87.58 | 0 | 0 | 0 | 0 | 0 | 0 | 0.25 | 87.58 | 87.58 | 0 | 0 | 0 | 0 | 0 | 0 | 0.25 | 128 | 83 | 1 | 1 |  |  | 1 | 1 | 1 | 6.94 |  |  |  |  | 3 | 1 | ФССЦ 507-0789 пр.№31/пр от 30.01.2014 г. |  |  | 16001 | 0 |  | 0 | 2 | 0 | 1 | 1 | 1 | 1 | 1 | 1 |  | 128 | 83 |  |  |  |  | 0 | 0 | [5 empty] | 0 |  | 0 | 607.81 | 607.8052 | 0 | 0 | 0 | 0 | 0 | 0 | 0.25 | 0 | 0 | [13 empty] | 0 | 0 | 1 | 1 | 1010 | шт. | шт. | 1 |  | 128012141 | 2 | Общестроительные работы | 0 | 1 | 16001 | Трубопроводы внутренние | ФЕР-16 |  | 0 | 87.58 | 87.58 | 0 | 0 | 0 | 0 | 0 |  | 0 | 0 | 0 | 128 | 83 |  | 0 | 1036768415 | 2 | 1 | 4 | 0 | 0 | 0 | 607.81 | 607.81 | 0 | 0 | 0
17 | 1 | 274 | 277 | 14 | 65-6-10 | Смена гибких подводок | 100 приборов | 0.04 | 0 |  |  |  |  | 701.26 | 567.69 | 1.64 | 0.19 | 131.93 | 0 | 2.096 | 0.002 | 0 | 136.08 | 79.27 |  | 154645306 | 2526.19 | 2045 | 5.92 | 0.68 | 475.27 | 0 | 52.4 | 0.05 | 0 | 2526.19 | 2045 | 5.92 | 0.68 | 475.27 | 0 | 52.4 | 0.05 | 0 | 103 | 60 | 1 | 1 |  |  | 1 | 6.94 | 6.94 | 6.94 |  |  |  |  | 0 | 1 | ФЕРр 65-6-10 пр.№31/пр от 30.01.2014 г. |  |  | 65007 | 0 |  | 0 | 6 | 0 | 6.94 | 1 | 1 | 1 | 1 | 1 |  | 103 | 60 |  |  |  |  | 0 | 0 | [5 empty] | 0 |  | 0 | 701.26 | 14192.3 | 41.0848 | 4.7192 | 3298.3738 | 0 | 52.4 | 0.05 | 0 | 136.0836 | 79.272 | [13 empty] | 0 | 0 | 1 | 1 | 1013 | 100 приборов | 100 приборов | 1 |  | 128012213 | 6 | Ремонтно-строительные работы | 0 | 1 | 65007 | Внтуренниие с/техработы: смена труб | рФЕР-65 |  | 0 | 2526.19 | 2045 | 5.92 | 0.68 | 475.27 | 52.4 | 0.05 | 0 | 0 | 0 | 0 | 103 | 60 |  | 0 | 1973609445 | 2 | 1 | 3 | 0 | 0 | 0 | 916.61 | 916.61 | 0 | 0 | 0
17 | 1 | 284 | 287 | 15 | 46-03-017-6 | Заделка отверстий, гнезд и борозд в стенах и перегородках бетонных площадью до 0,2 м2 | 1 м3 заделки | 0.03 | 0 |  |  |  |  | 377.58 | 267.83 | 7.34 | 0 | 102.41 | 0 | 1.824 | 0 | 0 | 112.65 | 71.69 |  | 154645306 | 1813.53 | 1286.4 | 35.26 | 0 | 491.87 | 0 | 60.8 | 0 | 0 | 1813.53 | 1286.4 | 35.26 | 0 | 491.87 | 0 | 60.8 | 0 | 0 | 110 | 70 | 1 | 1 |  |  | 1 | 6.94 | 6.94 | 6.94 |  |  |  |  | 0 | 1 | ФЕР-2001, 46-03-017-6, приказ Минстроя России №899/пр от 11.12.2015 г. |  |  | 46001 | 0 |  | 0 | 2 | 0 | 6.94 | 1 | 1 | 1 | 1 | 1 |  | 110 | 70 |  |  |  |  | 0 | 0 | [5 empty] | 0 |  | 0 | 377.58 | 8927.616 | 244.7044 | 0 | 3413.5778 | 0 | 60.8 | 0 | 0 | 112.651 | 71.687 | [13 empty] | 0 | 0 | 1 | 1 | 1013 | 1 м3 заделки | 1 м3 заделки | 1 |  | 128012182 | 2 | Общестроительные работы | 0 | 1 | 46001 | Реконструкция зданий и сооружений | ФЕР-46 |  | 0 | 1813.53 | 1286.4 | 35.26 | 0 | 491.87 | 60.8 | 0 | 0 | 0 | 0 | 0 | 110 | 70 |  | 0 | 1440046466 | 2 | 1 | 4 | 0 | 0 | 0 | 561.92 | 561.92 | 0 | 0 | 0
51 | 1 | 5 | 218 |  | Новый подраздел | Сантехнические работы | [7 empty] | 37047.35 | 33612.06 | 1106.48 | 117.87 | 2328.81 | 0 | 37.1126 | 1.6574 | 1.53 | 2587.06 | 1638.9 |  |  | 37047.35 | 33612.06 | 1106.48 | 117.87 | 2328.81 | 0 | 37.1126 | 1.6574 | 1.53 | 2587.06 | 1638.9 |  |  | 0 | 0 | 0 | 41273.31 | 41273.31 | 0 | 0 | 33612.06 | 33612.06 | 0 | 33612.06 | 0 |  | 0 | 0 | 0 | 41273.31 | 41273.31 | 0 | 0 | 33612.06 | 33612.06 | 0 | 33612.06 | 0 | [52 empty] | 0
50 | 0 | 0 | 1 | 201 | 37047.35 | ПЗ | Прямые затраты |  |  | -201 | 1 | 3 |  | 2
50 | 0 | 0 | 1 | 202 | 33612.06 | СтМатОб | Стоимость материальных ресурсов (всего) |  |  | -202 | 2 | 3 |  | 2
50 | 0 | 0 | 1 | 222 | 0 | СтМатОбЗак | Стоимость материалов и оборудования заказчика |  |  | -222 | 3 | 3 |  | 2
50 | 0 | 0 | 1 | 225 | 33612.06 | СтМатОбПод | Стоимость материалов и оборудования подрядчика |  |  | -225 | 4 | 3 |  | 2
50 | 0 | 0 | 1 | 226 | 33612.06 | СтМат | Стоимость материалов (всего) |  |  | -226 | 5 | 3 |  | 2
50 | 0 | 0 | 1 | 227 | 0 | СтМатЗак | Стоимость материалов заказчика |  |  | -227 | 6 | 3 |  | 2
50 | 0 | 0 | 1 | 228 | 33612.06 | СтМатПод | Стоимость материалов подрядчика |  |  | -228 | 7 | 3 |  | 2
50 | 0 | 0 | 1 | 216 | 0 | Оборуд | Стоимость оборудования (всего) |  |  | -216 | 8 | 3 |  | 2
50 | 0 | 0 | 1 | 223 | 0 | ОборудЗак | Стоимость оборудования заказчика |  |  | -223 | 9 | 3 |  | 2
50 | 0 | 0 | 1 | 229 | 0 | ОборудПод | Стоимость оборудования подрядчика |  |  | -229 | 10 | 3 |  | 2
50 | 0 | 0 | 1 | 203 | 1106.48 | ЭММ | Эксплуатация машин |  |  | -203 | 11 | 3 |  | 2
50 | 0 | 0 | 1 | 204 | 117.87 | ЗПМ | ЗП машинистов |  |  | -204 | 12 | 3 |  | 2
50 | 0 | 0 | 1 | 205 | 2328.81 | ОЗП | Основная ЗП рабочих |  |  | -205 | 13 | 3 |  | 2
50 | 0 | 0 | 1 | 214 | 41273.31 | Строит | Строительные работы с НР и СП |  |  | -214 | 14 | 3 |  | 2
50 | 0 | 0 | 1 | 215 | 0 | Монтаж | Монтажные работы с НР и СП |  |  | -215 | 15 | 3 |  | 2
50 | 0 | 0 | 1 | 217 | 0 | Прочие | Прочие работы с НР и СП |  |  | -217 | 16 | 3 |  | 2
50 | 0 | 0 | 1 | 206 | 0 | ВозврМат | Возврат материалов |  |  | -206 | 17 | 3 |  | 2
50 | 0 | 0 | 1 | 207 | 37.1126 | ТрудСтр | Трудозатраты строителей |  |  | -207 | 18 | 3 |  | -1
50 | 0 | 0 | 1 | 208 | 1.6574 | ТрудМаш | Трудозатраты машинистов |  |  | -208 | 19 | 3 |  | -1
50 | 0 | 0 | 1 | 209 | 1.53 | ТранспМат | Транспорт материалов |  |  | -209 | 20 | 3 |  | 2
50 | 0 | 0 | 1 | 210 | 2587.06 | НР | Накладные расходы |  |  | -210 | 21 | 3 |  | 2
50 | 0 | 0 | 1 | 211 | 1638.9 | СмПриб | Сметная прибыль |  |  | -211 | 22 | 3 |  | 2
50 | 0 | 0 | 1 | 224 | 41273.31 | Всего | Всего с НР и СП |  |  | -224 | 23 | 3 |  | 2
5 | 1 |  | 287 |  | Новый подраздел | Вентиляция |  | 0 |  | 0 | [10 empty] | 0 | [53 empty] | 0 | [11 empty] | 0
52 | 1 | 5 | 273 | 0 | Новый подраздел | Вентиляция | [7 empty] | 5399.77 | 4743.33 | 86.44 | 1.78 | 570 | 0 | 9.2484 | 0.01905 | 0.08 | 712.19 | 462.53 | 0 | 0 | 5399.77 | 4743.33 | 86.44 | 1.78 | 570 | 0 | 9.2484 | 0.01905 | 0.08 | 712.19 | 462.53 | 0 | 0 | 0 | 0 | 0 | 6574.49 | 6574.49 | 0 | 0 | 4743.33 | 4743.33 | 0 | 4743.33 | 0 | 0 | 0 | 0 | 0 | 6574.49 | 6574.49 | 0 | 0 | 4743.33 | 4743.33 | 0 | 4743.33 | 0 | 0 | 0 | 0 | 0 | 0 | 0 | 0 | 0 | 0 | 0 | 0 | 0 | 0 | 0 | 0 | 0 | 0 | 0 | 0 | 0 | 0 | 0 | 0 | 0 | 0 | 0 | 0 | 0 | 0 | 0 | 0 | 0 | 0 | 0 | 0 | 0 | 0 | 0 | 0 | 0 | 0 | 0 | 0 | 0 | 0 | 0 | 0 | 0 | 0 | 0 | 0 | 0 | 0
17 | 1 | 287 | 290 | 1 | 65-30-2 | Разборка воздуховодов из листовой стали толщиной 0,55 мм периметром 600 мм (100х200) | 100 м2 поверхности воздуховодов | 0.015 | 0 |  |  |  |  | 37.87 | 0 | 2.44 | 1.05 | 35.43 | 0 | 0.5985 | 0.01125 | 0 | 27 | 18.24 |  | 154645306 | 363.8 | 0 | 23.45 | 10.13 | 340.35 | 0 | 39.9 | 0.75 | 0 | 363.8 | 0 | 23.45 | 10.13 | 340.35 | 0 | 39.9 | 0.75 | 0 | 74 | 50 | 1 | 1 |  |  | 1 | 6.94 | 6.94 | 6.94 |  |  |  |  | 0 | 1 | ФЕРр-2001, 65-30-2, приказ Минстроя России №899/пр от 11.12.2015 г. |  |  | 65005 | 0 |  | 0 | 6 | 0 | 6.94 | 1 | 1 | 1 | 1 | 1 |  | 74 | 50 |  |  |  |  | 0 | 0 | [5 empty] | 0 |  | 0 | 37.87 | 0 | 162.743 | 70.3022 | 2362.029 | 0 | 39.9 | 0.75 | 0 | 26.9952 | 18.24 | [13 empty] | 0 | 0 | 1 | 1 | 1013 | 100 м2 поверхности воздуховодов | 100 м2 поверхности воздуховодов | 1 |  | 128012211 | 6 | Ремонтно-строительные работы | 0 | 1 | 65005 | Внтуренниие с/техработы: демонтаж, разборка, промывка | рФЕР-65 |  | 0 | 363.8 | 0 | 23.45 | 10.13 | 340.35 | 39.9 | 0.75 | 0 | 0 | 0 | 0 | 74 | 50 |  | 0 | 2049069698 | 2 | 1 | 3 | 0 | 0 | 0 | 83.11 | 83.11 | 0 | 0 | 0
17 | 1 | 301 | 307 | 2 | 20-01-001-2 | Прокладка воздуховодов из листовой, оцинкованной стали и алюминия класса Н (нормальные) толщиной 0,5 мм, периметром до 600 мм (200х100) | 100 м2 поверхности воздуховодов | 0.015 | 0 |  |  |  |  | 212.9 | 45.25 | 14.92 | 0.73 | 152.73 | 0 | 2.5179 | 0.0078 | 0 | 196.43 | 127.37 |  | 154645306 | 2045.07 | 434.65 | 143.32 | 7.02 | 1467.1 | 0 | 167.86 | 0.52 | 0 | 2045.07 | 434.65 | 143.32 | 7.02 | 1467.1 | 0 | 167.86 | 0.52 | 0 | 128 | 83 | 1 | 1 |  |  | 1 | 6.94 | 6.94 | 6.94 |  |  |  |  | 0 | 1 | ФЕР-2001, 20-01-001-2, приказ Минстроя России №899/пр от 11.12.2015 г. |  |  | 20001 | 0 |  | 0 | 2 | 0 | 6.94 | 1 | 1 | 1 | 1 | 1 |  | 128 | 83 |  |  |  |  | 0 | 0 | [5 empty] | 0 |  | 0 | 212.9 | 3016.471 | 994.6408 | 48.7188 | 10181.674 | 0 | 167.86 | 0.52 | 0 | 196.4288 | 127.3718 | [13 empty] | 0 | 0 | 1 | 1 | 1013 | 100 м2 поверхности воздуховодов | 100 м2 поверхности воздуховодов | 1 |  | 128012145 | 2 | Общестроительные работы | 0 | 1 | 20001 | Вентиляция и кондиционирование | ФЕР-20 |  | 0 | 2045.07 | 434.65 | 143.32 | 7.02 | 1467.1 | 167.86 | 0.52 | 0 | 0 | 0 | 0 | 128 | 83 |  | 0 | -1839138827 | 2 | 1 | 3 | 0 | 0 | 0 | 536.7 | 536.7 | 0 | 0 | 0
18 | 1 | 298 |  | 2,1 | 201-0844 | Детали крепления стальные | кг | 2 | 133.3333 |  |  |  |  | 139.49 | 139.49 | 0 | 0 | 0 | 0 | 0 | 0 | 0.08 | 0 | 0 |  | 154645306 | 10.05 | 10.05 | 0 | 0 | 0 | 0 | 0 | 0 | 0.04 | 10.05 | 10.05 | 0 | 0 | 0 | 0 | 0 | 0 | 0.04 | 128 | 83 | 1 | 1 |  |  | 1 | 1 | 1 | 6.94 |  |  |  |  | 3 | 1 | ФССЦ-2001, 201-0844, приказ Минстроя России №899/пр от 11.12.2015 г. |  |  | 20001 | 0 |  | 0 | 2 | 0 | 1 | 1 | 1 | 1 | 1 | 1 |  | 128 | 83 |  |  |  |  | 0 | 0 | [5 empty] | 0 |  | 0 | 139.49 | 69.747 | 0 | 0 | 0 | 0 | 0 | 0 | 0.04 | 0 | 0 | [13 empty] | 0 | 0 | 1 | 1 | 1009 | кг | кг | 1 |  | 128012145 | 2 | Общестроительные работы | 0 | 1 | 20001 | Вентиляция и кондиционирование | ФЕР-20 |  | 0 | 10.05 | 10.05 | 0 | 0 | 0 | 0 | 0 |  | 0 | 0 | 0 | 128 | 83 |  | 0 | -1252637178 | 2 | 1 | 4 | 0 | 0 | 0 | 139.49 | 139.49 | 0 | 0 | 0
18 | 1 | 299 |  | 2,2 | 300-1788 | Воздуховоды прямоугольного сечения из оцинкованной стали, толщиной стенки до 0,5 (0,55) мм, периметр до 900 мм | м2 | 1.2 | 80 |  |  |  |  | 852.87 | 852.87 | 0 | 0 | 0 | 0 | 0 | 0 | 0 | 0 | 0 |  | 154645306 | 102.41 | 102.41 | 0 | 0 | 0 | 0 | 0 | 0 | 0 | 102.41 | 102.41 | 0 | 0 | 0 | 0 | 0 | 0 | 0 | 128 | 83 | 1 | 1 |  |  | 1 | 1 | 1 | 6.94 |  |  |  |  | 3 | 1 | Доп. мат. КТЦ (2014) часть 3, раздел 00, поз. 1788 |  |  | 20001 | 0 |  | 0 | 2 | 0 | 1 | 1 | 1 | 1 | 1 | 1 |  | 128 | 83 |  |  |  |  | 0 | 0 | [5 empty] | 0 |  | 0 | 852.87 | 710.7254 | 0 | 0 | 0 | 0 | 0 | 0 | 0 | 0 | 0 | [13 empty] | 0 | 0 | 1 | 1 | 1005 | м2 | м2 | 1 |  | 128012145 | 2 | Общестроительные работы | 0 | 1 | 20001 | Вентиляция и кондиционирование | ФЕР-20 |  | 0 | 102.41 | 102.41 | 0 | 0 | 0 | 0 | 0 |  | 0 | 0 | 0 | 128 | 83 |  | 0 | 279891124 | 2 | 1 | 4 | 0 | 0 | 0 | 852.87 | 852.87 | 0 | 0 | 0
18 | 1 | 300 |  | 2,3 | 301-0158-001 | Воздуховоды круглого сечения алюминиевые гибкие гофрированные класса Н (нормальные), типа ВАГГ, диаметр 125 мм | м2 | 0.3 | 20 |  |  |  |  | 373.97 | 373.97 | 0 | 0 | 0 | 0 | 0 | 0 | 0 | 0 | 0 |  | 154645306 | 179.62 | 179.62 | 0 | 0 | 0 | 0 | 0 | 0 | 0 | 179.62 | 179.62 | 0 | 0 | 0 | 0 | 0 | 0 | 0 | 128 | 83 | 1 | 1 |  |  | 1 | 1 | 1 | 6.94 |  |  |  |  | 3 | 1 | Доп. мат. КТЦ (2014) часть 3, раздел 01, поз. 0158-001 |  |  | 20001 | 0 |  | 0 | 2 | 0 | 1 | 1 | 1 | 1 | 1 | 1 |  | 128 | 83 |  |  |  |  | 0 | 0 | [5 empty] | 0 |  | 0 | 373.97 | 1246.5628 | 0 | 0 | 0 | 0 | 0 | 0 | 0 | 0 | 0 | [13 empty] | 0 | 0 | 1 | 1 | 1005 | м2 | м2 | 1 |  | 128012145 | 2 | Общестроительные работы | 0 | 1 | 20001 | Вентиляция и кондиционирование | ФЕР-20 |  | 0 | 179.62 | 179.62 | 0 | 0 | 0 | 0 | 0 |  | 0 | 0 | 0 | 128 | 83 |  | 0 | -2052375771 | 2 | 1 | 4 | 0 | 0 | 0 | 373.97 | 373.97 | 0 | 0 | 0
17 | 1 | 308 | 315 | 3 | 20-02-002-1 | Демонтаж решеток жалюзийных площадью в свету до 0,5 м2 | 1 решетка | 3 | 0 |  |  |  |  | 128.84 | 0 | 19.74 | 0 | 109.1 | 0 | 1.752 | 0 | 0 | 139.65 | 90.55 |  | 154645306 | 6.188 | 0 | 0.948 | 0 | 5.24 | 0 | 0.584 | 0 | 0 | 19.56 | 4.09 | 2.37 | 0 | 13.1 | 0 | 1.46 | 0 | 0 | 128 | 83 | 1 | 1 |  |  | 1 | 6.94 | 6.94 | 6.94 |  |  |  |  | 0 | 1 | ФЕР-2001, 20-02-002-1, приказ Минстроя России №899/пр от 11.12.2015 г. |  |  | 20001 | 0 |  | 0 | 2 | 0 | 6.94 | 1 | 1 | 1 | 1 | 1 |  | 128 | 83 |  |  |  |  | 0 | 0 | [5 empty] | 0 | Поправка: 00_МДС_36_3_3.1.в Наименование: При демонтаже внутренних санитарно-технических устройств (водопровода, газопровода, канализации, водостоков, отопления, вентиляции) | 0 | 128.84 | 0 | 6.5791 | 0 | 36.3656 | 0 | 0.584 | 0 | 0 | 139.648 | 90.553 |  |  |  | )*0 | )*0,4 | )*0,4 | )*0,4 |  | )*0,4 | )*0,4 |  |  |  | 0 | 0 | 1 | 1 | 1013 | 1 решетка | 1 решетка | 1 |  | 128012145 | 2 | Общестроительные работы | 0 | 1 | 20001 | Вентиляция и кондиционирование | ФЕР-20 | Поправка: 00_МДС_36_3_3.1.в | 0 | 19.56 | 4.09 | 2.37 | 0 | 13.1 | 1.46 | 0 | 0 | 0 | 0 | 0 | 128 | 83 |  | 0 | -774586638 | 2 | 1 | 3 | 0 | 0 | 0 | 359.04 | 359.04 | 0 | 0 | 0
17 | 1 | 317 | 323 | 4 | 20-02-002-1 | Установка диффузоров | 1 решетка | 3 | 0 |  |  |  |  | 407.23 | 85.15 | 49.34 | 0 | 272.74 | 0 | 4.38 | 0 | 0 | 349.11 | 226.37 |  | 154645306 | 19.56 | 4.09 | 2.37 | 0 | 13.1 | 0 | 1.46 | 0 | 0 | 19.56 | 4.09 | 2.37 | 0 | 13.1 | 0 | 1.46 | 0 | 0 | 128 | 83 | 1 | 1 |  |  | 1 | 6.94 | 6.94 | 6.94 |  |  |  |  | 0 | 1 | ФЕР-2001, 20-02-002-1, приказ Минстроя России №899/пр от 11.12.2015 г. |  |  | 20001 | 0 |  | 0 | 2 | 0 | 6.94 | 1 | 1 | 1 | 1 | 1 |  | 128 | 83 |  |  |  |  | 0 | 0 | [5 empty] | 0 |  | 0 | 407.23 | 28.3846 | 16.4478 | 0 | 90.914 | 0 | 1.46 | 0 | 0 | 349.1072 | 226.3742 | [13 empty] | 0 | 0 | 1 | 1 | 1013 | 1 решетка | 1 решетка | 1 |  | 128012145 | 2 | Общестроительные работы | 0 | 1 | 20001 | Вентиляция и кондиционирование | ФЕР-20 |  | 0 | 19.56 | 4.09 | 2.37 | 0 | 13.1 | 1.46 | 0 | 0 | 0 | 0 | 0 | 128 | 83 |  | 0 | 187489824 | 2 | 1 | 3 | 0 | 0 | 0 | 982.71 | 982.71 | 0 | 0 | 0
18 | 1 | 315 |  | 4,1 | 301-1059-001 | Диффузоры вентиляционные потолочные пластиковые Арктос, марки ДПУ-В, диаметр 100 мм | шт. | 3 | 1 |  |  |  |  | 1076.6 | 1076.6 | 0 | 0 | 0 | 0 | 0 | 0 | 0 | 0 | 0 |  | 154645306 | 51.71 | 51.71 | 0 | 0 | 0 | 0 | 0 | 0 | 0 | 51.71 | 51.71 | 0 | 0 | 0 | 0 | 0 | 0 | 0 | 103 | 60 | 1 | 1 |  |  | 1 | 1 | 1 | 6.94 |  |  |  |  | 3 | 1 | Доп. мат. КТЦ (2014) часть 3, раздел 01, поз. 1059-001 |  |  | 65010 | 0 |  | 0 | 6 | 0 | 1 | 1 | 1 | 1 | 1 | 1 |  | 103 | 60 |  |  |  |  | 0 | 0 | [5 empty] | 0 |  | 0 | 1076.6 | 358.8674 | 0 | 0 | 0 | 0 | 0 | 0 | 0 | 0 | 0 | [13 empty] | 0 | 0 | 1 | 1 | 1010 | шт. | шт. | 1 |  | 128012216 | 6 | Ремонтно-строительные работы | 0 | 1 | 65010 | Внтуренниие с/техработы: смена труб | рФЕР-65 |  | 0 | 51.71 | 51.71 | 0 | 0 | 0 | 0 | 0 |  | 0 | 0 | 0 | 103 | 60 |  | 0 | 1855165268 | 2 | 1 | 4 | 0 | 0 | 0 | 1076.6 | 1076.6 | 0 | 0 | 0
18 | 1 | 317 |  | 4,2 | Прайс-лист | Вытяжка для ванной Electrolux EAF-100 | шт | 1 | 0.33333 |  |  |  |  | 2170 | 2170 | 0 | 0 | 0 | 0 | 0 | 0 | 0 | 0 | 0 |  | 154645306 | 2170 | 2170 | 0 | 0 | 0 | 0 | 0 | 0 | 0 | 2170 | 2170 | 0 | 0 | 0 | 0 | 0 | 0 | 0 | 103 | 60 | 1 | 1 |  |  | 1 | 1 | 1 | 1 |  |  |  |  | 3 | 1 |  |  |  | 65010 | 0 |  | 0 | 6 | 0 | 1 | 1 | 1 | 1 | 1 | 1 |  | 103 | 60 |  |  |  |  | 0 | 0 | [5 empty] | 0 |  | 0 | 2170 | 2170 | 0 | 0 | 0 | 0 | 0 | 0 | 0 | 0 | 0 | [13 empty] | 0 | 0 | 1 | 1 | 1013 | шт | шт | 1 |  | 128012216 | 6 | Ремонтно-строительные работы | 0 | 1 | 65010 | Внтуренниие с/техработы: смена труб | рФЕР-65 |  | 0 | 0 | 2170 | 0 | 0 | 0 | 0 | 0 |  | 0 | 0 | 0 | 103 | 60 | занесена вручную | 0 | 341304758 | 2 | 0 | 3 | 0 | 0 | 0 | 2170 | 2170 | 0 | 0 | 0
51 | 1 | 5 | 273 |  | Новый подраздел | Вентиляция | [7 empty] | 5399.77 | 4743.33 | 86.44 | 1.78 | 570 | 0 | 9.2484 | 0.01905 | 0.08 | 712.19 | 462.53 |  |  | 5399.77 | 4743.33 | 86.44 | 1.78 | 570 | 0 | 9.2484 | 0.01905 | 0.08 | 712.19 | 462.53 |  |  | 0 | 0 | 0 | 6574.49 | 6574.49 | 0 | 0 | 4743.33 | 4743.33 | 0 | 4743.33 | 0 |  | 0 | 0 | 0 | 6574.49 | 6574.49 | 0 | 0 | 4743.33 | 4743.33 | 0 | 4743.33 | 0 | [52 empty] | 0
50 | 0 | 0 | 1 | 201 | 5399.77 | ПЗ | Прямые затраты |  |  | -201 | 1 | 3 |  | 2
50 | 0 | 0 | 1 | 202 | 4743.33 | СтМатОб | Стоимость материальных ресурсов (всего) |  |  | -202 | 2 | 3 |  | 2
50 | 0 | 0 | 1 | 222 | 0 | СтМатОбЗак | Стоимость материалов и оборудования заказчика |  |  | -222 | 3 | 3 |  | 2
50 | 0 | 0 | 1 | 225 | 4743.33 | СтМатОбПод | Стоимость материалов и оборудования подрядчика |  |  | -225 | 4 | 3 |  | 2
50 | 0 | 0 | 1 | 226 | 4743.33 | СтМат | Стоимость материалов (всего) |  |  | -226 | 5 | 3 |  | 2
50 | 0 | 0 | 1 | 227 | 0 | СтМатЗак | Стоимость материалов заказчика |  |  | -227 | 6 | 3 |  | 2
50 | 0 | 0 | 1 | 228 | 4743.33 | СтМатПод | Стоимость материалов подрядчика |  |  | -228 | 7 | 3 |  | 2
50 | 0 | 0 | 1 | 216 | 0 | Оборуд | Стоимость оборудования (всего) |  |  | -216 | 8 | 3 |  | 2
50 | 0 | 0 | 1 | 223 | 0 | ОборудЗак | Стоимость оборудования заказчика |  |  | -223 | 9 | 3 |  | 2
50 | 0 | 0 | 1 | 229 | 0 | ОборудПод | Стоимость оборудования подрядчика |  |  | -229 | 10 | 3 |  | 2
50 | 0 | 0 | 1 | 203 | 86.44 | ЭММ | Эксплуатация машин |  |  | -203 | 11 | 3 |  | 2
50 | 0 | 0 | 1 | 204 | 1.78 | ЗПМ | ЗП машинистов |  |  | -204 | 12 | 3 |  | 2
50 | 0 | 0 | 1 | 205 | 570 | ОЗП | Основная ЗП рабочих |  |  | -205 | 13 | 3 |  | 2
50 | 0 | 0 | 1 | 214 | 6574.49 | Строит | Строительные работы с НР и СП |  |  | -214 | 14 | 3 |  | 2
50 | 0 | 0 | 1 | 215 | 0 | Монтаж | Монтажные работы с НР и СП |  |  | -215 | 15 | 3 |  | 2
50 | 0 | 0 | 1 | 217 | 0 | Прочие | Прочие работы с НР и СП |  |  | -217 | 16 | 3 |  | 2
50 | 0 | 0 | 1 | 206 | 0 | ВозврМат | Возврат материалов |  |  | -206 | 17 | 3 |  | 2
50 | 0 | 0 | 1 | 207 | 9.2484 | ТрудСтр | Трудозатраты строителей |  |  | -207 | 18 | 3 |  | -1
50 | 0 | 0 | 1 | 208 | 0.01905 | ТрудМаш | Трудозатраты машинистов |  |  | -208 | 19 | 3 |  | -1
50 | 0 | 0 | 1 | 209 | 0.08 | ТранспМат | Транспорт материалов |  |  | -209 | 20 | 3 |  | 2
50 | 0 | 0 | 1 | 210 | 712.19 | НР | Накладные расходы |  |  | -210 | 21 | 3 |  | 2
50 | 0 | 0 | 1 | 211 | 462.53 | СмПриб | Сметная прибыль |  |  | -211 | 22 | 3 |  | 2
50 | 0 | 0 | 1 | 224 | 6574.49 | Всего | Всего с НР и СП |  |  | -224 | 23 | 3 |  | 2
51 | 1 | 4 | 24 |  | Новый раздел | Санузел БЩУ-2 (мужской туалет) | [7 empty] | 146894.87 | 129091.51 | 4164.72 | 609 | 13638.64 | 0 | 220.7353 | 8.5857 | -25.5 | 14770.43 | 8805.81 | [15 empty] | 0 | 0 | 0 | 170471.11 | 163821.93 | 6649.18 | 0 | 129091.51 | 129091.51 | 0 | 129091.51 | 0 | [65 empty] | 0
50 | 0 | 0 | 1 | 0 | 146894.87 | ПЗ | Прямые затраты |  |  | -201 | 1 | 3 |  | 2
50 | 0 | 0 | 1 | 202 | 129091.51 | СтМатОб | Стоимость материальных ресурсов (всего) |  |  | -202 | 2 | 3 |  | 2
50 | 0 | 0 | 1 | 222 | 0 | СтМатОбЗак | Стоимость материалов и оборудования заказчика |  |  | -222 | 3 | 3 |  | 2
50 | 0 | 0 | 1 | 225 | 129091.51 | СтМатОбПод | Стоимость материалов и оборудования подрядчика |  |  | -225 | 4 | 3 |  | 2
50 | 0 | 0 | 1 | 226 | 129091.51 | СтМат | Стоимость материалов (всего) |  |  | -226 | 5 | 3 |  | 2
50 | 0 | 0 | 1 | 227 | 0 | СтМатЗак | Стоимость материалов заказчика |  |  | -227 | 6 | 3 |  | 2
50 | 0 | 0 | 1 | 228 | 129091.51 | СтМатПод | Стоимость материалов подрядчика |  |  | -228 | 7 | 3 |  | 2
50 | 0 | 0 | 1 | 216 | 0 | Оборуд | Стоимость оборудования (всего) |  |  | -216 | 8 | 3 |  | 2
50 | 0 | 0 | 1 | 223 | 0 | ОборудЗак | Стоимость оборудования заказчика |  |  | -223 | 9 | 3 |  | 2
50 | 0 | 0 | 1 | 229 | 0 | ОборудПод | Стоимость оборудования подрядчика |  |  | -229 | 10 | 3 |  | 2
50 | 0 | 0 | 1 | 203 | 4164.72 | ЭММ | Эксплуатация машин |  |  | -203 | 11 | 3 |  | 2
50 | 0 | 0 | 1 | 204 | 609 | ЗПМ | ЗП машинистов |  |  | -204 | 12 | 3 |  | 2
50 | 0 | 0 | 1 | 205 | 13638.64 | ОЗП | Основная ЗП рабочих |  |  | -205 | 13 | 3 |  | 2
50 | 0 | 0 | 1 | 214 | 163821.93 | Строит | Строительные работы с НР и СП |  |  | -214 | 14 | 3 |  | 2
50 | 0 | 0 | 1 | 215 | 6649.18 | Монтаж | Монтажные работы с НР и СП |  |  | -215 | 15 | 3 |  | 2
50 | 0 | 0 | 1 | 217 | 0 | Прочие | Прочие работы с НР и СП |  |  | -217 | 16 | 3 |  | 2
50 | 0 | 0 | 1 | 206 | 0 | ВозврМат | Возврат материалов |  |  | -206 | 17 | 3 |  | 2
50 | 0 | 0 | 1 | 207 | 220.7353 | ТрудСтр | Трудозатраты строителей |  |  | -207 | 18 | 3 |  | -1
50 | 0 | 0 | 1 | 208 | 8.5857 | ТрудМаш | Трудозатраты машинистов |  |  | -208 | 19 | 3 |  | -1
50 | 0 | 0 | 1 | 209 | -25.5 | ТранспМат | Транспорт материалов |  |  | -209 | 20 | 3 |  | 2
50 | 0 | 0 | 1 | 0 | 14770.43 | НР | Накладные расходы |  |  | -210 | 21 | 3 |  | 2
50 | 0 | 0 | 1 | 0 | 8805.81 | СмПриб | Сметная прибыль |  |  | -211 | 22 | 3 |  | 2
50 | 0 | 0 | 1 | 224 | 170471.11 | Всего | Всего с НР и СП |  |  | -224 | 23 | 3 |  | 2
50 | 0 | 0 | 2 | 201 | 146894.87 | Итог1 | Итого прямые затраты |  |  | -212 | 24 | 3 |  | 2
50 | 0 | 0 | 2 | 210 | 14770.43 | Итог2 | Накладные расходы |  |  | -212 | 25 | 3 |  | 2
50 | 0 | 0 | 2 | 211 | 8805.81 | Итог3 | Сметная прибыль |  |  | -212 | 26 | 3 |  | 2
50 | 1 | 0 | 2 | 0 | 170471.11 | Итог4 | Итого |  |  | 212 | 27 | 0 |  | 2
50 | 1 | 0 | 2 | 0 | 41379.6 | Итог5 | в т.ч. Трудозатраты |  |  | 212 | 28 | 0 |  | 2
50 | 1 | 0 | 2 | 0 | 129091.51 | Итог6 | в т.ч. Материалы |  |  | 212 | 29 | 0 |  | 2
4 | 1 |  | 640 |  | Новый раздел | Санузел БЩУ-2 (женский туалет) |  | 0 |  | 0 | [10 empty] | 0 | [53 empty] | 0 | [11 empty] | 0
52 | 1 | 4 | 345 | 0 | Новый раздел | Санузел БЩУ-2 (женский туалет) | [7 empty] | 252300.68 | 226314.49 | 7484.43 | 1024.94 | 18501.76 | 0 | 299.3614 | 14.3002 | -31.72 | 20379.2 | 12239.27 | 0 | 0 | 0 | 0 | 0 | 0 | 0 | 0 | 0 | 0 | 0 | 0 | 0 | 0 | 0 | 0 | 0 | 0 | 284919.15 | 276114.23 | 8804.92 | 0 | 226314.49 | 226314.49 | 0 | 226314.49 | 0 | 0 | 0 | 0 | 0 | 0 | 0 | 0 | 0 | 0 | 0 | 0 | 0 | 0 | 0 | 0 | 0 | 0 | 0 | 0 | 0 | 0 | 0 | 0 | 0 | 0 | 0 | 0 | 0 | 0 | 0 | 0 | 0 | 0 | 0 | 0 | 0 | 0 | 0 | 0 | 0 | 0 | 0 | 0 | 0 | 0 | 0 | 0 | 0 | 0 | 0 | 0 | 0 | 0 | 0 | 0 | 0 | 0 | 0 | 0 | 0 | 0 | 0 | 0 | 0 | 0 | 0
5 | 1 |  | 359 |  | Новый подраздел | Стены |  | 0 |  | 0 | [10 empty] | 0 | [53 empty] | 0 | [11 empty] | 0
52 | 1 | 5 | 349 | 0 | Новый подраздел | Стены | [7 empty] | 41232.09 | 32556.99 | 807.61 | 269.33 | 7867.49 | 0 | 127.9961 | 3.9413 | -28.01 | 8084.43 | 4393.24 | 0 | 0 | 41232.09 | 32556.99 | 807.61 | 269.33 | 7867.49 | 0 | 127.9961 | 3.9413 | -28.01 | 8084.43 | 4393.24 | 0 | 0 | 0 | 0 | 0 | 53709.76 | 53709.76 | 0 | 0 | 32556.99 | 32556.99 | 0 | 32556.99 | 0 | 0 | 0 | 0 | 0 | 53709.76 | 53709.76 | 0 | 0 | 32556.99 | 32556.99 | 0 | 32556.99 | 0 | 0 | 0 | 0 | 0 | 0 | 0 | 0 | 0 | 0 | 0 | 0 | 0 | 0 | 0 | 0 | 0 | 0 | 0 | 0 | 0 | 0 | 0 | 0 | 0 | 0 | 0 | 0 | 0 | 0 | 0 | 0 | 0 | 0 | 0 | 0 | 0 | 0 | 0 | 0 | 0 | 0 | 0 | 0 | 0 | 0 | 0 | 0 | 0 | 0 | 0 | 0 | 0 | 0
17 | 1 | 322 | 328 | 1 | 63-7-5 | Разборка облицовки стен из керамических глазурованных плиток | 100 м2 поверхности облицовки | 0.39 | 0 |  |  |  |  | 2025.35 | 0 | 442.69 | 57.46 | 1582.66 | 0 | 28.977 | 0.7761 | 0 | 1262.89 | 820.06 |  | 154645306 | 748.3 | 0 | 163.56 | 21.23 | 584.74 | 0 | 74.3 | 1.99 | 0 | 748.3 | 0 | 163.56 | 21.23 | 584.74 | 0 | 74.3 | 1.99 | 0 | 77 | 50 | 1 | 1 |  |  | 1 | 6.94 | 6.94 | 6.94 |  |  |  |  | 0 | 1 | ФЕРр 63-7-5 пр.№31/пр от 30.01.2014 г. |  |  | 63001 | 0 |  | 0 | 6 | 0 | 6.94 | 1 | 1 | 1 | 1 | 1 |  | 77 | 50 |  |  |  |  | 0 | 0 | [5 empty] | 0 |  | 0 | 2025.35 | 0 | 1135.1064 | 147.3362 | 4058.0956 | 0 | 74.3 | 1.99 | 0 | 1262.8924 | 820.06 | [13 empty] | 0 | 0 | 1 | 1 | 1013 | 100 м2 поверхности облицовки | 100 м2 поверхности облицовки | 1 |  | 128012199 | 6 | Ремонтно-строительные работы | 0 | 1 | 63001 | Стекольные, обойные, облицовочные работы | рФЕР-63 |  | 0 | 748.3 | 0 | 163.56 | 21.23 | 584.74 | 74.3 | 1.99 | 0 | 0 | 0 | 0 | 77 | 50 |  | 0 | 321354365 | 2 | 1 | 3 | 0 | 0 | 0 | 4108.3 | 4108.3 | 0 | 0 | 0
17 | 1 | 330 | 336 | 2 | 15-02-016-1 | Штукатурка поверхностей внутри здания цементно-известковым или цементным раствором по камню и бетону простая стен | 100 М2 ОШТУКАТУРИВАЕМОЙ ПОВЕРХНОСТИ | 0.41 | 0 |  |  |  |  | 4682.53 | 2462.04 | 274.58 | 162.02 | 1945.91 | 0 | 30.914 | 2.4887 | 0 | 2213.33 | 1159.36 |  | 154645306 | 1645.65 | 865.27 | 96.5 | 56.94 | 683.88 | 0 | 75.4 | 6.07 | 0 | 1645.65 | 865.27 | 96.5 | 56.94 | 683.88 | 0 | 75.4 | 6.07 | 0 | 105 | 55 | 1 | 1 |  |  | 1 | 6.94 | 6.94 | 6.94 |  |  |  |  | 0 | 1 | ФЕР-2001, 15-02-016-1, приказ Минстроя России №899/пр от 11.12.2015 г. |  |  | 15001 | 0 |  | 0 | 2 | 0 | 6.94 | 1 | 1 | 1 | 1 | 1 |  | 105 | 55 |  |  |  |  | 0 | 0 | [5 empty] | 0 |  | 0 | 4682.53 | 6004.9738 | 669.71 | 395.1636 | 4746.1272 | 0 | 75.4 | 6.07 | 0 | 2213.3265 | 1159.3615 | [13 empty] | 0 | 0 | 1 | 1 | 1013 | 100 М2 ОШТУКАТУРИВАЕМОЙ ПОВЕРХНОСТИ | 100 М2 ОШТУКАТУРИВАЕМОЙ ПОВЕРХНОСТИ | 1 |  | 128012140 | 2 | Общестроительные работы | 0 | 1 | 15001 | Отделочные работы | ФЕР-15 |  | 0 | 1645.65 | 865.27 | 96.5 | 56.94 | 683.88 | 75.4 | 6.07 | 0 | 0 | 0 | 0 | 105 | 55 |  | 0 | -138225015 | 2 | 1 | 4 | 0 | 0 | 0 | 8055.22 | 8055.22 | 0 | 0 | 0
17 | 1 | 342 | 347 | 3 | 15-01-019-7 | Гладкая облицовка стен, столбов, пилястр и откосов (без карнизных, плинтусных и угловых плиток) с установкой плиток туалетного гарнитура на клее из сухих смесей по кирпичу и бетону, плитка Kerama Marazzi Россия Коллекция: Башкирия, синий, глянцевая 300х200х6.9 мм | 100 м2 поверхности облицовки | 0.41 | 0 |  |  |  |  | 36677.86 | 32248.6 | 90.34 | 49.85 | 4338.92 | 0 | 68.1051 | 0.6765 | 0 | 4608.21 | 2413.82 |  | 154645306 | 12890.23 | 11333.59 | 31.75 | 17.52 | 1524.89 | 0 | 166.11 | 1.65 | 0 | 12890.23 | 11333.59 | 31.75 | 17.52 | 1524.89 | 0 | 166.11 | 1.65 | 0 | 105 | 55 | 1 | 1 |  |  | 1 | 6.94 | 6.94 | 6.94 |  |  |  |  | 0 | 1 | ФЕР-2001, 15-01-019-7, приказ Минстроя России №899/пр от 11.12.2015 г. |  |  | 15001 | 0 |  | 0 | 2 | 0 | 6.94 | 1 | 1 | 1 | 1 | 1 |  | 105 | 55 |  |  |  |  | 0 | 0 | [5 empty] | 0 |  | 0 | 36677.86 | 78655.1146 | 220.345 | 121.5888 | 10582.7366 | 0 | 166.11 | 1.65 | 0 | 4608.2085 | 2413.8235 | [13 empty] | 0 | 0 | 1 | 1 | 1013 | 100 м2 поверхности облицовки | 100 м2 поверхности облицовки | 1 |  | 128012140 | 2 | Общестроительные работы | 0 | 1 | 15001 | Отделочные работы | ФЕР-15 |  | 0 | 12890.23 | 11333.59 | 31.75 | 17.52 | 1524.89 | 166.11 | 1.65 | 0 | 0 | 0 | 0 | 105 | 55 |  | 0 | 207197508 | 2 | 1 | 3 | 0 | 0 | 0 | 43699.89 | 43699.89 | 0 | 0 | 0
18 | 1 | 342 |  | 3,1 | Прайс-лист http://www.kplitka.ru/keramiche | Плитка для стен 300х200х6.9 мм Kerama Marazzi Россия Коллекция: Башкирия, синий, глянцевая | м2 | 40.59 | 99 |  |  |  |  | 17900.19 | 17900.19 | 0 | 0 | 0 | 0 | 0 | 0 | 0 | 0 | 0 |  | 154645306 | 441 | 441 | 0 | 0 | 0 | 0 | 0 | 0 | 0 | 441 | 441 | 0 | 0 | 0 | 0 | 0 | 0 | 0 | 105 | 55 | 1 | 1 |  |  | 1 | 1 | 1 | 1 |  |  |  |  | 3 | 1 |  |  |  | 15001 | 0 |  | 0 | 2 | 0 | 1 | 1 | 1 | 1 | 1 | 1 |  | 105 | 55 |  |  |  |  | 0 | 0 | [5 empty] | 0 |  | 0 | 17900.19 | 441 | 0 | 0 | 0 | 0 | 0 | 0 | 0 | 0 | 0 | [13 empty] | 0 | 0 | 1 | 1 | 1005 | м2 | м2 | 1 |  | 128012140 | 2 | Общестроительные работы | 0 | 1 | 15001 | Отделочные работы | ФЕР-15 |  | 0 | 0 | 441 | 0 | 0 | 0 | 0 | 0 |  | 0 | 0 | 0 | 105 | 55 | занесена вручную | 0 | 1882696822 | 2 | 0 | 3 | 0 | 0 | 0 | 17900.19 | 17900.19 | 0 | 0 | 0
17 | 1 |  |  | 4 | 101-0256 | Плитки керамические глазурованные для внутренней облицовки стен гладкие без завала белые | м2 | -40.59 | 0 |  |  |  |  | -20053.84 | -20053.84 | 0 | 0 | 0 | 0 | 0 | 0 | -28.01 | 0 | 0 |  | 154645306 | 71.19 | 71.19 | 0 | 0 | 0 | 0 | 0 | 0 | 0.69 | 71.19 | 71.19 | 0 | 0 | 0 | 0 | 0 | 0 | 0.69 | 0 | 0 | 1 | 1 |  |  | 1 | 1 | 1 | 6.94 |  |  |  |  | 3 | 1 | ФССЦ-2001, 101-0256, приказ Минстроя России №899/пр от 11.12.2015 г. |  |  | 500001 | 0 |  | 0 | 8 | 0 | 1 | 1 | 1 | 1 | 1 | 1 |  | 0 | 0 |  |  |  |  | 0 | 0 | [5 empty] | 0 |  | 0 | -20053.84 | 494.0586 | 0 | 0 | 0 | 0 | 0 | 0 | 0.69 | 0 | 0 | [13 empty] | 0 | 0 | 1 | 1 | 1005 | м2 | м2 | 1 |  | 128012047 | 8 | Материалы строительные | 0 | 1 | 500001 | Материалы и конструкции ( строительные ) по ценникам и каталогом | ФССЦст |  | 0 | 71.19 | 71.19 | 0 | 0 | 0 | 0 | 0 | 0 | 0 | 0 | 0 | 0 | 0 |  | 0 | -1000685280 | 2 | 1 | 4 | 0 | 0 | 0 | -20053.84 | -20053.84 | 0 | 0 | 0
51 | 1 | 5 | 349 |  | Новый подраздел | Стены | [7 empty] | 41232.09 | 32556.99 | 807.61 | 269.33 | 7867.49 | 0 | 127.9961 | 3.9413 | -28.01 | 8084.43 | 4393.24 |  |  | 41232.09 | 32556.99 | 807.61 | 269.33 | 7867.49 | 0 | 127.9961 | 3.9413 | -28.01 | 8084.43 | 4393.24 |  |  | 0 | 0 | 0 | 53709.76 | 53709.76 | 0 | 0 | 32556.99 | 32556.99 | 0 | 32556.99 | 0 |  | 0 | 0 | 0 | 53709.76 | 53709.76 | 0 | 0 | 32556.99 | 32556.99 | 0 | 32556.99 | 0 | [52 empty] | 0
50 | 0 | 0 | 1 | 201 | 41232.09 | ПЗ | Прямые затраты |  |  | -201 | 1 | 3 |  | 2
50 | 0 | 0 | 1 | 202 | 32556.99 | СтМатОб | Стоимость материальных ресурсов (всего) |  |  | -202 | 2 | 3 |  | 2
50 | 0 | 0 | 1 | 222 | 0 | СтМатОбЗак | Стоимость материалов и оборудования заказчика |  |  | -222 | 3 | 3 |  | 2
50 | 0 | 0 | 1 | 225 | 32556.99 | СтМатОбПод | Стоимость материалов и оборудования подрядчика |  |  | -225 | 4 | 3 |  | 2
50 | 0 | 0 | 1 | 226 | 32556.99 | СтМат | Стоимость материалов (всего) |  |  | -226 | 5 | 3 |  | 2
50 | 0 | 0 | 1 | 227 | 0 | СтМатЗак | Стоимость материалов заказчика |  |  | -227 | 6 | 3 |  | 2
50 | 0 | 0 | 1 | 228 | 32556.99 | СтМатПод | Стоимость материалов подрядчика |  |  | -228 | 7 | 3 |  | 2
50 | 0 | 0 | 1 | 216 | 0 | Оборуд | Стоимость оборудования (всего) |  |  | -216 | 8 | 3 |  | 2
50 | 0 | 0 | 1 | 223 | 0 | ОборудЗак | Стоимость оборудования заказчика |  |  | -223 | 9 | 3 |  | 2
50 | 0 | 0 | 1 | 229 | 0 | ОборудПод | Стоимость оборудования подрядчика |  |  | -229 | 10 | 3 |  | 2
50 | 0 | 0 | 1 | 203 | 807.61 | ЭММ | Эксплуатация машин |  |  | -203 | 11 | 3 |  | 2
50 | 0 | 0 | 1 | 204 | 269.33 | ЗПМ | ЗП машинистов |  |  | -204 | 12 | 3 |  | 2
50 | 0 | 0 | 1 | 205 | 7867.49 | ОЗП | Основная ЗП рабочих |  |  | -205 | 13 | 3 |  | 2
50 | 0 | 0 | 1 | 214 | 53709.76 | Строит | Строительные работы с НР и СП |  |  | -214 | 14 | 3 |  | 2
50 | 0 | 0 | 1 | 215 | 0 | Монтаж | Монтажные работы с НР и СП |  |  | -215 | 15 | 3 |  | 2
50 | 0 | 0 | 1 | 217 | 0 | Прочие | Прочие работы с НР и СП |  |  | -217 | 16 | 3 |  | 2
50 | 0 | 0 | 1 | 206 | 0 | ВозврМат | Возврат материалов |  |  | -206 | 17 | 3 |  | 2
50 | 0 | 0 | 1 | 207 | 127.9961 | ТрудСтр | Трудозатраты строителей |  |  | -207 | 18 | 3 |  | -1
50 | 0 | 0 | 1 | 208 | 3.9413 | ТрудМаш | Трудозатраты машинистов |  |  | -208 | 19 | 3 |  | -1
50 | 0 | 0 | 1 | 209 | -28.01 | ТранспМат | Транспорт материалов |  |  | -209 | 20 | 3 |  | 2
50 | 0 | 0 | 1 | 210 | 8084.43 | НР | Накладные расходы |  |  | -210 | 21 | 3 |  | 2
50 | 0 | 0 | 1 | 211 | 4393.24 | СмПриб | Сметная прибыль |  |  | -211 | 22 | 3 |  | 2
50 | 0 | 0 | 1 | 224 | 53709.76 | Всего | Всего с НР и СП |  |  | -224 | 23 | 3 |  | 2
5 | 1 |  | 393 |  | Новый подраздел | Потолок |  | 0 |  | 0 | [10 empty] | 0 | [53 empty] | 0 | [11 empty] | 0
52 | 1 | 5 | 385 | 0 | Новый подраздел | Потолок | [7 empty] | 16442.02 | 15793.03 | 85.95 | 3.17 | 563.04 | 0 | 8.6753 | 0.03375 | 0 | 584.93 | 309.7 | 0 | 0 | 16442.02 | 15793.03 | 85.95 | 3.17 | 563.04 | 0 | 8.6753 | 0.03375 | 0 | 584.93 | 309.7 | 0 | 0 | 0 | 0 | 0 | 17336.65 | 17336.65 | 0 | 0 | 15793.03 | 15793.03 | 0 | 15793.03 | 0 | 0 | 0 | 0 | 0 | 17336.65 | 17336.65 | 0 | 0 | 15793.03 | 15793.03 | 0 | 15793.03 | 0 | 0 | 0 | 0 | 0 | 0 | 0 | 0 | 0 | 0 | 0 | 0 | 0 | 0 | 0 | 0 | 0 | 0 | 0 | 0 | 0 | 0 | 0 | 0 | 0 | 0 | 0 | 0 | 0 | 0 | 0 | 0 | 0 | 0 | 0 | 0 | 0 | 0 | 0 | 0 | 0 | 0 | 0 | 0 | 0 | 0 | 0 | 0 | 0 | 0 | 0 | 0 | 0 | 0
17 | 1 | 345 | 350 | 1 | 63-10-1 | Разборка облицовки (ГКЛ) | 100 М2 ОБЛИЦОВКИ | 0.075 | 0 |  |  |  |  | 36.12 | 0 | 3.25 | 1.41 | 32.87 | 0 | 0.54825 | 0.015 | 0 | 26.4 | 17.14 |  | 154645306 | 69.41 | 0 | 6.25 | 2.7 | 63.16 | 0 | 7.31 | 0.2 | 0 | 69.41 | 0 | 6.25 | 2.7 | 63.16 | 0 | 7.31 | 0.2 | 0 | 77 | 50 | 1 | 1 |  |  | 1 | 6.94 | 6.94 | 6.94 |  |  |  |  | 0 | 1 | ФЕРр 63-10-1 пр.№31/пр от 30.01.2014 г. |  |  | 63001 | 0 |  | 0 | 6 | 0 | 6.94 | 1 | 1 | 1 | 1 | 1 |  | 77 | 50 |  |  |  |  | 0 | 0 | [5 empty] | 0 |  | 0 | 36.12 | 0 | 43.375 | 18.738 | 438.3304 | 0 | 7.31 | 0.2 | 0 | 26.3956 | 17.14 | [13 empty] | 0 | 0 | 1 | 1 | 1013 | 100 М2 ОБЛИЦОВКИ | 100 М2 ОБЛИЦОВКИ | 1 |  | 128012199 | 6 | Ремонтно-строительные работы | 0 | 1 | 63001 | Стекольные, обойные, облицовочные работы | рФЕР-63 |  | 0 | 69.41 | 0 | 6.25 | 2.7 | 63.16 | 7.31 | 0.2 | 0 | 0 | 0 | 0 | 77 | 50 |  | 0 | -202942240 | 2 | 1 | 3 | 0 | 0 | 0 | 79.66 | 79.66 | 0 | 0 | 0
17 | 1 | 355 | 360 | 2 | 15-01-047-16 | Устройство потолков реечных алюминиевых | 100 м2 поверхности облицовки | 0.075 | 0 |  |  |  |  | 15316.32 | 14703.45 | 82.7 | 1.76 | 530.17 | 0 | 8.127 | 0.01875 | 0 | 558.53 | 292.56 |  | 154645306 | 29426.16 | 28248.7 | 158.88 | 3.38 | 1018.58 | 0 | 108.36 | 0.25 | 0 | 29426.16 | 28248.7 | 158.88 | 3.38 | 1018.58 | 0 | 108.36 | 0.25 | 0 | 105 | 55 | 1 | 1 |  |  | 1 | 6.94 | 6.94 | 6.94 |  |  |  |  | 0 | 1 | ФЕР 15-01-047-16 пр.№31/пр от 30.01.2014 г. |  |  | 15001 | 0 |  | 0 | 2 | 0 | 6.94 | 1 | 1 | 1 | 1 | 1 |  | 105 | 55 |  |  |  |  | 0 | 0 | [5 empty] | 0 |  | 0 | 15316.32 | 196045.978 | 1102.6272 | 23.4572 | 7068.9452 | 0 | 108.36 | 0.25 | 0 | 558.5265 | 292.5615 | [13 empty] | 0 | 0 | 1 | 1 | 1013 | 100 м2 поверхности облицовки | 100 м2 поверхности облицовки | 1 |  | 128012140 | 2 | Общестроительные работы | 0 | 1 | 15001 | Отделочные работы | ФЕР-15 |  | 0 | 29426.16 | 28248.7 | 158.88 | 3.38 | 1018.58 | 108.36 | 0.25 | 0 | 0 | 0 | 0 | 105 | 55 |  | 0 | -5377547 | 2 | 1 | 3 | 0 | 0 | 0 | 16167.41 | 16167.41 | 0 | 0 | 0
18 | 1 | 354 |  | 2,1 | 206-1338 | Уголок декоративный (пристенный) | м | 25 | 333.3333 |  |  |  |  | 1089.58 | 1089.58 | 0 | 0 | 0 | 0 | 0 | 0 | 0 | 0 | 0 |  | 154645306 | 6.28 | 6.28 | 0 | 0 | 0 | 0 | 0 | 0 | 0 | 6.28 | 6.28 | 0 | 0 | 0 | 0 | 0 | 0 | 0 | 105 | 55 | 1 | 1 |  |  | 1 | 1 | 1 | 6.94 |  |  |  |  | 3 | 1 | ФССЦ 206-1338 пр.№31/пр от 30.01.2014 г. |  |  | 15001 | 0 |  | 0 | 2 | 0 | 1 | 1 | 1 | 1 | 1 | 1 |  | 105 | 55 |  |  |  |  | 0 | 0 | [5 empty] | 0 |  | 0 | 1089.58 | 43.5832 | 0 | 0 | 0 | 0 | 0 | 0 | 0 | 0 | 0 | [13 empty] | 0 | 0 | 1 | 1 | 102138004 | м | м | 1 |  | 128012140 | 2 | Общестроительные работы | 0 | 1 | 15001 | Отделочные работы | ФЕР-15 |  | 0 | 6.28 | 6.28 | 0 | 0 | 0 | 0 | 0 |  | 0 | 0 | 0 | 105 | 55 |  | 0 | 1605466055 | 2 | 1 | 3 | 0 | 0 | 0 | 1089.58 | 1089.58 | 0 | 0 | 0
51 | 1 | 5 | 385 |  | Новый подраздел | Потолок | [7 empty] | 16442.02 | 15793.03 | 85.95 | 3.17 | 563.04 | 0 | 8.6753 | 0.03375 | 0 | 584.93 | 309.7 |  |  | 16442.02 | 15793.03 | 85.95 | 3.17 | 563.04 | 0 | 8.6753 | 0.03375 | 0 | 584.93 | 309.7 |  |  | 0 | 0 | 0 | 17336.65 | 17336.65 | 0 | 0 | 15793.03 | 15793.03 | 0 | 15793.03 | 0 |  | 0 | 0 | 0 | 17336.65 | 17336.65 | 0 | 0 | 15793.03 | 15793.03 | 0 | 15793.03 | 0 | [52 empty] | 0
50 | 0 | 0 | 1 | 201 | 16442.02 | ПЗ | Прямые затраты |  |  | -201 | 1 | 3 |  | 2
50 | 0 | 0 | 1 | 202 | 15793.03 | СтМатОб | Стоимость материальных ресурсов (всего) |  |  | -202 | 2 | 3 |  | 2
50 | 0 | 0 | 1 | 222 | 0 | СтМатОбЗак | Стоимость материалов и оборудования заказчика |  |  | -222 | 3 | 3 |  | 2
50 | 0 | 0 | 1 | 225 | 15793.03 | СтМатОбПод | Стоимость материалов и оборудования подрядчика |  |  | -225 | 4 | 3 |  | 2
50 | 0 | 0 | 1 | 226 | 15793.03 | СтМат | Стоимость материалов (всего) |  |  | -226 | 5 | 3 |  | 2
50 | 0 | 0 | 1 | 227 | 0 | СтМатЗак | Стоимость материалов заказчика |  |  | -227 | 6 | 3 |  | 2
50 | 0 | 0 | 1 | 228 | 15793.03 | СтМатПод | Стоимость материалов подрядчика |  |  | -228 | 7 | 3 |  | 2
50 | 0 | 0 | 1 | 216 | 0 | Оборуд | Стоимость оборудования (всего) |  |  | -216 | 8 | 3 |  | 2
50 | 0 | 0 | 1 | 223 | 0 | ОборудЗак | Стоимость оборудования заказчика |  |  | -223 | 9 | 3 |  | 2
50 | 0 | 0 | 1 | 229 | 0 | ОборудПод | Стоимость оборудования подрядчика |  |  | -229 | 10 | 3 |  | 2
50 | 0 | 0 | 1 | 203 | 85.95 | ЭММ | Эксплуатация машин |  |  | -203 | 11 | 3 |  | 2
50 | 0 | 0 | 1 | 204 | 3.17 | ЗПМ | ЗП машинистов |  |  | -204 | 12 | 3 |  | 2
50 | 0 | 0 | 1 | 205 | 563.04 | ОЗП | Основная ЗП рабочих |  |  | -205 | 13 | 3 |  | 2
50 | 0 | 0 | 1 | 214 | 17336.65 | Строит | Строительные работы с НР и СП |  |  | -214 | 14 | 3 |  | 2
50 | 0 | 0 | 1 | 215 | 0 | Монтаж | Монтажные работы с НР и СП |  |  | -215 | 15 | 3 |  | 2
50 | 0 | 0 | 1 | 217 | 0 | Прочие | Прочие работы с НР и СП |  |  | -217 | 16 | 3 |  | 2
50 | 0 | 0 | 1 | 206 | 0 | ВозврМат | Возврат материалов |  |  | -206 | 17 | 3 |  | 2
50 | 0 | 0 | 1 | 207 | 8.6753 | ТрудСтр | Трудозатраты строителей |  |  | -207 | 18 | 3 |  | -1
50 | 0 | 0 | 1 | 208 | 0.03375 | ТрудМаш | Трудозатраты машинистов |  |  | -208 | 19 | 3 |  | -1
50 | 0 | 0 | 1 | 209 | 0 | ТранспМат | Транспорт материалов |  |  | -209 | 20 | 3 |  | 2
50 | 0 | 0 | 1 | 210 | 584.93 | НР | Накладные расходы |  |  | -210 | 21 | 3 |  | 2
50 | 0 | 0 | 1 | 211 | 309.7 | СмПриб | Сметная прибыль |  |  | -211 | 22 | 3 |  | 2
50 | 0 | 0 | 1 | 224 | 17336.65 | Всего | Всего с НР и СП |  |  | -224 | 23 | 3 |  | 2
5 | 1 |  | 433 |  | Новый подраздел | Полы |  | 0 |  | 0 | [10 empty] | 0 | [53 empty] | 0 | [11 empty] | 0
52 | 1 | 5 | 419 | 0 | Новый подраздел | Полы | [7 empty] | 18484.29 | 11420.76 | 3690.6 | 426.05 | 3372.93 | 0 | 55.5047 | 5.9603 | -7.19 | 4130.65 | 2729.18 | 0 | 0 | 18484.29 | 11420.76 | 3690.6 | 426.05 | 3372.93 | 0 | 55.5047 | 5.9603 | -7.19 | 4130.65 | 2729.18 | 0 | 0 | 0 | 0 | 0 | 25344.12 | 25344.12 | 0 | 0 | 11420.76 | 11420.76 | 0 | 11420.76 | 0 | 0 | 0 | 0 | 0 | 25344.12 | 25344.12 | 0 | 0 | 11420.76 | 11420.76 | 0 | 11420.76 | 0 | 0 | 0 | 0 | 0 | 0 | 0 | 0 | 0 | 0 | 0 | 0 | 0 | 0 | 0 | 0 | 0 | 0 | 0 | 0 | 0 | 0 | 0 | 0 | 0 | 0 | 0 | 0 | 0 | 0 | 0 | 0 | 0 | 0 | 0 | 0 | 0 | 0 | 0 | 0 | 0 | 0 | 0 | 0 | 0 | 0 | 0 | 0 | 0 | 0 | 0 | 0 | 0 | 0
17 | 1 | 359 | 364 | 1 | 46-04-001-2 | Разборка бетонных фундаментов (постамент) | 1 м3 | 1.4 | 0 |  |  |  |  | 3393.41 | 0 | 2567.84 | 277.59 | 825.57 | 0 | 13.426 | 3.976 | 0 | 1213.48 | 772.21 |  | 154645306 | 349.26 | 0 | 264.29 | 28.57 | 84.97 | 0 | 9.59 | 2.84 | 0 | 349.26 | 0 | 264.29 | 28.57 | 84.97 | 0 | 9.59 | 2.84 | 0 | 110 | 70 | 1 | 1 |  |  | 1 | 6.94 | 6.94 | 6.94 |  |  |  |  | 0 | 1 | ФЕР-2001, 46-04-001-2, приказ Минстроя России №899/пр от 11.12.2015 г. |  |  | 46001 | 0 |  | 0 | 2 | 0 | 6.94 | 1 | 1 | 1 | 1 | 1 |  | 110 | 70 |  |  |  |  | 0 | 0 | [5 empty] | 0 |  | 0 | 3393.41 | 0 | 1834.1726 | 198.2758 | 589.6918 | 0 | 9.59 | 2.84 | 0 | 1213.476 | 772.212 | [13 empty] | 0 | 0 | 1 | 1 | 1013 | 1 м3 | 1 м3 | 1 |  | 128012182 | 2 | Общестроительные работы | 0 | 1 | 46001 | Реконструкция зданий и сооружений | ФЕР-46 |  | 0 | 349.26 | 0 | 264.29 | 28.57 | 84.97 | 9.59 | 2.84 | 0 | 0 | 0 | 0 | 110 | 70 |  | 0 | 1252078354 | 2 | 1 | 3 | 0 | 0 | 0 | 5379.1 | 5379.1 | 0 | 0 | 0
17 | 1 | 362 | 368 | 2 | 57-2-3 | Разборка покрытий полов из керамических плиток | 100 м2 покрытия | 0.075 | 0 |  |  |  |  | 333.64 | 0 | 23.43 | 10.12 | 310.21 | 0 | 5.2402 | 0.108 | 0 | 256.26 | 217.82 |  | 154645306 | 641 | 0 | 45.01 | 19.44 | 595.99 | 0 | 69.87 | 1.44 | 0 | 641 | 0 | 45.01 | 19.44 | 595.99 | 0 | 69.87 | 1.44 | 0 | 80 | 68 | 1 | 1 |  |  | 1 | 6.94 | 6.94 | 6.94 |  |  |  |  | 0 | 1 | ФЕРр 57-2-3 пр.№31/пр от 30.01.2014 г. |  |  | 57001 | 0 |  | 0 | 6 | 0 | 6.94 | 1 | 1 | 1 | 1 | 1 |  | 80 | 68 |  |  |  |  | 0 | 0 | [5 empty] | 0 |  | 0 | 333.64 | 0 | 312.3694 | 134.9136 | 4136.1706 | 0 | 69.87 | 1.44 | 0 | 256.264 | 217.8244 | [13 empty] | 0 | 0 | 1 | 1 | 1013 | 100 м2 покрытия | 100 м2 покрытия | 1 |  | 128012193 | 6 | Ремонтно-строительные работы | 0 | 1 | 57001 | Полы | рФЕР-57 |  | 0 | 641 | 0 | 45.01 | 19.44 | 595.99 | 69.87 | 1.44 | 0 | 0 | 0 | 0 | 80 | 68 |  | 0 | -832047524 | 2 | 1 | 3 | 0 | 0 | 0 | 807.72 | 807.72 | 0 | 0 | 0
17 | 1 | 367 | 374 | 3 | 57-2-4 | Разборка покрытий полов цементных | 100 м2 покрытия | 0.075 | 0 |  |  |  |  | 1453.01 | 0 | 959.29 | 113.13 | 493.72 | 0 | 8.34 | 1.575 | 0 | 485.48 | 412.66 |  | 154645306 | 2791.56 | 0 | 1843.02 | 217.35 | 948.54 | 0 | 111.2 | 21 | 0 | 2791.56 | 0 | 1843.02 | 217.35 | 948.54 | 0 | 111.2 | 21 | 0 | 80 | 68 | 1 | 1 |  |  | 1 | 6.94 | 6.94 | 6.94 |  |  |  |  | 0 | 1 | ФЕРр 57-2-4 пр.№31/пр от 30.01.2014 г. |  |  | 57001 | 0 |  | 0 | 6 | 0 | 6.94 | 1 | 1 | 1 | 1 | 1 |  | 80 | 68 |  |  |  |  | 0 | 0 | [5 empty] | 0 |  | 0 | 1453.01 | 0 | 12790.5588 | 1508.409 | 6582.8676 | 0 | 111.2 | 21 | 0 | 485.48 | 412.658 | [13 empty] | 0 | 0 | 1 | 1 | 1013 | 100 м2 покрытия | 100 м2 покрытия | 1 |  | 128012193 | 6 | Ремонтно-строительные работы | 0 | 1 | 57001 | Полы | рФЕР-57 |  | 0 | 2791.56 | 0 | 1843.02 | 217.35 | 948.54 | 111.2 | 21 | 0 | 0 | 0 | 0 | 80 | 68 |  | 0 | 762215443 | 2 | 1 | 3 | 0 | 0 | 0 | 2351.15 | 2351.15 | 0 | 0 | 0
17 | 1 | 373 | 380 | 4 | 11-01-011-1 | Устройство стяжек цементных толщиной 20 мм | 100 м2 стяжки | 0.075 | 0 |  |  |  |  | 772.96 | 586.64 | 23.03 | 8.93 | 163.29 | 0 | 2.9632 | 0.09525 | 0 | 211.83 | 129.17 |  | 154645306 | 1485.02 | 1127.07 | 44.24 | 17.15 | 313.71 | 0 | 39.51 | 1.27 | 0 | 1485.02 | 1127.07 | 44.24 | 17.15 | 313.71 | 0 | 39.51 | 1.27 | 0 | 123 | 75 | 1 | 1 |  |  | 1 | 6.94 | 6.94 | 6.94 |  |  |  |  | 0 | 1 | ФЕР 11-01-011-1 пр.№31/пр от 30.01.2014 г. |  |  | 11001 | 0 |  | 0 | 2 | 0 | 6.94 | 1 | 1 | 1 | 1 | 1 |  | 123 | 75 |  |  |  |  | 0 | 0 | [5 empty] | 0 |  | 0 | 772.96 | 7821.8658 | 307.0256 | 119.021 | 2177.1474 | 0 | 39.51 | 1.27 | 0 | 211.8306 | 129.165 | [13 empty] | 0 | 0 | 1 | 1 | 1013 | 100 м2 стяжки | 100 м2 стяжки | 1 |  | 128012115 | 2 | Общестроительные работы | 0 | 1 | 11001 | Полы | ФЕР-11 |  | 0 | 1485.02 | 1127.07 | 44.24 | 17.15 | 313.71 | 39.51 | 1.27 | 0 | 0 | 0 | 0 | 123 | 75 |  | 0 | -727595717 | 2 | 1 | 3 | 0 | 0 | 0 | 1113.96 | 1113.96 | 0 | 0 | 0
17 | 1 | 378 | 385 | 5 | 11-01-011-2 | Устройство стяжек на каждые 5 мм изменения толщины стяжки добавлять или исключать к расценке 11-01-011-01 (20 мм) | 100 м2 стяжки | 0.075 | 0 |  |  |  |  | 606.53 | 582.19 | 16.07 | 5.91 | 8.27 | 0 | 0.15 | 0.063 | 0 | 17.44 | 10.64 |  | 154645306 | 1165.28 | 1118.52 | 30.88 | 11.36 | 15.88 | 0 | 2 | 0.84 | 0 | 291.32 | 279.63 | 7.72 | 2.84 | 3.97 | 0 | 0.5 | 0.21 | 0 | 123 | 75 | 1 | 1 |  |  | 1 | 6.94 | 6.94 | 6.94 |  |  |  |  | 0 | 1 | ФЕР 11-01-011-2 пр.№31/пр от 30.01.2014 г. |  |  | 11001 | 0 |  | 0 | 2 | 0 | 6.94 | 1 | 1 | 1 | 1 | 1 |  | 123 | 75 |  |  |  |  | 0 | 0 | [5 empty] | 0 |  | 0 | 606.53 | 7762.5288 | 214.3072 | 78.8384 | 110.2072 | 0 | 2 | 0.84 | 0 | 17.4414 | 10.635 |  |  |  | )*4 | )*4 | )*4 | )*4 |  | )*4 | )*4 |  |  |  | 0 | 0 | 1 | 1 | 1013 | 100 м2 стяжки | 100 м2 стяжки | 1 |  | 128012115 | 2 | Общестроительные работы | 0 | 1 | 11001 | Полы | ФЕР-11 |  | 0 | 291.32 | 279.63 | 7.72 | 2.84 | 3.97 | 0.5 | 0.21 | 0 | 0 | 0 | 0 | 123 | 75 |  | 0 | 309537455 | 2 | 1 | 4 | 0 | 0 | 0 | 634.61 | 634.61 | 0 | 0 | 0
17 | 1 | 390 | 397 | 6 | 11-01-004-5 | Устройство гидроизоляции обмазочной в один слой толщиной 2 мм | 100 м2 изолируемой поверхности | 0.078 | 0 |  |  |  |  | 622.65 | 374.93 | 88 | 1.32 | 159.72 | 0 | 2.1037 | 0.01404 | 0 | 198.08 | 120.78 |  | 154645306 | 1150.24 | 692.62 | 162.57 | 2.43 | 295.05 | 0 | 26.97 | 0.18 | 0 | 1150.24 | 692.62 | 162.57 | 2.43 | 295.05 | 0 | 26.97 | 0.18 | 0 | 123 | 75 | 1 | 1 |  |  | 1 | 6.94 | 6.94 | 6.94 |  |  |  |  | 0 | 1 | ФЕР 11-01-004-5 пр.№31/пр от 30.01.2014 г. |  |  | 11001 | 0 |  | 0 | 2 | 0 | 6.94 | 1 | 1 | 1 | 1 | 1 |  | 123 | 75 |  |  |  |  | 0 | 0 | [5 empty] | 0 |  | 0 | 622.65 | 4806.7828 | 1128.2358 | 16.8642 | 2047.647 | 0 | 26.97 | 0.18 | 0 | 198.0792 | 120.78 | [13 empty] | 0 | 0 | 1 | 1 | 1005 | 100 м2 изолируемой поверхности | 100 м2 изолируемой поверхности | 100 |  | 128012115 | 2 | Общестроительные работы | 0 | 1 | 11001 | Полы | ФЕР-11 |  | 0 | 1150.24 | 692.62 | 162.57 | 2.43 | 295.05 | 26.97 | 0.18 | 0 | 0 | 0 | 0 | 123 | 75 |  | 0 | 1863747955 | 2 | 1 | 3 | 0 | 0 | 0 | 941.51 | 941.51 | 0 | 0 | 0
17 | 1 | 402 | 410 | 7 | 11-01-047-1 | Устройство покрытий из плит керамогранитных размером 40х40 см, неполированный Estima TR-04 (цвет определяется в соответствии с корпоративой политикой) | 100 м2 покрытия | 0.075 | 0 |  |  |  |  | 11231.12 | 9806.03 | 12.94 | 9.05 | 1412.15 | 0 | 23.2815 | 0.129 | 0 | 1748.08 | 1065.9 |  | 154645306 | 21577.57 | 18839.64 | 24.86 | 17.39 | 2713.07 | 0 | 310.42 | 1.72 | 0 | 21577.57 | 18839.64 | 24.86 | 17.39 | 2713.07 | 0 | 310.42 | 1.72 | 0 | 123 | 75 | 1 | 1 |  |  | 1 | 6.94 | 6.94 | 6.94 |  |  |  |  | 0 | 1 | ФЕР-2001, 11-01-047-1, приказ Минстроя России №899/пр от 11.12.2015 г. |  |  | 11001 | 0 |  | 0 | 2 | 0 | 6.94 | 1 | 1 | 1 | 1 | 1 |  | 123 | 75 |  |  |  |  | 0 | 0 | [5 empty] | 0 |  | 0 | 11231.12 | 130747.1016 | 172.5284 | 120.6866 | 18828.7058 | 0 | 310.42 | 1.72 | 0 | 1748.076 | 1065.9 | [13 empty] | 0 | 0 | 1 | 1 | 1013 | 100 м2 покрытия | 100 м2 покрытия | 1 |  | 128012115 | 2 | Общестроительные работы | 0 | 1 | 11001 | Полы | ФЕР-11 |  | 0 | 21577.57 | 18839.64 | 24.86 | 17.39 | 2713.07 | 310.42 | 1.72 | 0 | 0 | 0 | 0 | 123 | 75 |  | 0 | -1152494812 | 2 | 1 | 3 | 0 | 0 | 0 | 14045.1 | 14045.1 | 0 | 0 | 0
18 | 1 | 402 |  | 7,1 | Прайс-лист "Estima" | Керамический гранит неполированный Estima TR-04, толщиной 9 мм, размером 400х400 мм (синий) | м2 | 7.65 | 102 |  |  |  |  | 7527.6 | 7527.6 | 0 | 0 | 0 | 0 | 0 | 0 | 0 | 0 | 0 |  | 154645306 | 984 | 984 | 0 | 0 | 0 | 0 | 0 | 0 | 0 | 984 | 984 | 0 | 0 | 0 | 0 | 0 | 0 | 0 | 123 | 75 | 1 | 1 |  |  | 1 | 1 | 1 | 1 |  |  |  |  | 3 | 1 | Доп. мат. КТЦ (2014) часть 1, раздел 01, поз. 9050-075 |  |  | 11001 | 0 |  | 0 | 2 | 0 | 1 | 1 | 1 | 1 | 1 | 1 |  | 123 | 75 |  |  |  |  | 0 | 0 | [5 empty] | 0 |  | 0 | 7527.6 | 984 | 0 | 0 | 0 | 0 | 0 | 0 | 0 | 0 | 0 | [13 empty] | 0 | 0 | 1 | 1 | 1005 | м2 | м2 | 1 |  | 128012115 | 2 | Общестроительные работы | 0 | 1 | 11001 | Полы | ФЕР-11 |  | 0 | 113.72 | 984 | 0 | 0 | 0 | 0 | 0 |  | 0 | 0 | 0 | 123 | 75 | занесена вручную | 0 | -376823175 | 2 | 0 | 4 | 0 | 0 | 0 | 7527.6 | 7527.6 | 0 | 0 | 0
17 | 1 |  |  | 8 | 101-4486 | Гранит керамический многоцветный неполированный, размером 400х400х9 мм | м2 | -7.65 | 0 |  |  |  |  | -7456.63 | -7456.63 | 0 | 0 | 0 | 0 | 0 | 0 | -7.19 | 0 | 0 |  | 154645306 | 140.45 | 140.45 | 0 | 0 | 0 | 0 | 0 | 0 | 0.94 | 140.45 | 140.45 | 0 | 0 | 0 | 0 | 0 | 0 | 0.94 | 0 | 0 | 1 | 1 |  |  | 1 | 1 | 1 | 6.94 |  |  |  |  | 3 | 1 | ФССЦ-2001, 101-4486, приказ Минстроя России №899/пр от 11.12.2015 г. |  |  | 500001 | 0 |  | 0 | 8 | 0 | 1 | 1 | 1 | 1 | 1 | 1 |  | 0 | 0 |  |  |  |  | 0 | 0 | [5 empty] | 0 |  | 0 | -7456.63 | 974.723 | 0 | 0 | 0 | 0 | 0 | 0 | 0.94 | 0 | 0 | [13 empty] | 0 | 0 | 1 | 1 | 1005 | м2 | м2 | 1 |  | 128012047 | 8 | Материалы строительные | 0 | 1 | 500001 | Материалы и конструкции ( строительные ) по ценникам и каталогом | ФССЦст |  | 0 | 140.45 | 140.45 | 0 | 0 | 0 | 0 | 0 | 0 | 0 | 0 | 0 | 0 | 0 |  | 0 | -756472791 | 2 | 1 | 4 | 0 | 0 | 0 | -7456.63 | -7456.63 | 0 | 0 | 0
51 | 1 | 5 | 419 |  | Новый подраздел | Полы | [7 empty] | 18484.29 | 11420.76 | 3690.6 | 426.05 | 3372.93 | 0 | 55.5047 | 5.9603 | -7.19 | 4130.65 | 2729.18 |  |  | 18484.29 | 11420.76 | 3690.6 | 426.05 | 3372.93 | 0 | 55.5047 | 5.9603 | -7.19 | 4130.65 | 2729.18 |  |  | 0 | 0 | 0 | 25344.12 | 25344.12 | 0 | 0 | 11420.76 | 11420.76 | 0 | 11420.76 | 0 |  | 0 | 0 | 0 | 25344.12 | 25344.12 | 0 | 0 | 11420.76 | 11420.76 | 0 | 11420.76 | 0 | [52 empty] | 0
50 | 0 | 0 | 1 | 201 | 18484.29 | ПЗ | Прямые затраты |  |  | -201 | 1 | 3 |  | 2
50 | 0 | 0 | 1 | 202 | 11420.76 | СтМатОб | Стоимость материальных ресурсов (всего) |  |  | -202 | 2 | 3 |  | 2
50 | 0 | 0 | 1 | 222 | 0 | СтМатОбЗак | Стоимость материалов и оборудования заказчика |  |  | -222 | 3 | 3 |  | 2
50 | 0 | 0 | 1 | 225 | 11420.76 | СтМатОбПод | Стоимость материалов и оборудования подрядчика |  |  | -225 | 4 | 3 |  | 2
50 | 0 | 0 | 1 | 226 | 11420.76 | СтМат | Стоимость материалов (всего) |  |  | -226 | 5 | 3 |  | 2
50 | 0 | 0 | 1 | 227 | 0 | СтМатЗак | Стоимость материалов заказчика |  |  | -227 | 6 | 3 |  | 2
50 | 0 | 0 | 1 | 228 | 11420.76 | СтМатПод | Стоимость материалов подрядчика |  |  | -228 | 7 | 3 |  | 2
50 | 0 | 0 | 1 | 216 | 0 | Оборуд | Стоимость оборудования (всего) |  |  | -216 | 8 | 3 |  | 2
50 | 0 | 0 | 1 | 223 | 0 | ОборудЗак | Стоимость оборудования заказчика |  |  | -223 | 9 | 3 |  | 2
50 | 0 | 0 | 1 | 229 | 0 | ОборудПод | Стоимость оборудования подрядчика |  |  | -229 | 10 | 3 |  | 2
50 | 0 | 0 | 1 | 203 | 3690.6 | ЭММ | Эксплуатация машин |  |  | -203 | 11 | 3 |  | 2
50 | 0 | 0 | 1 | 204 | 426.05 | ЗПМ | ЗП машинистов |  |  | -204 | 12 | 3 |  | 2
50 | 0 | 0 | 1 | 205 | 3372.93 | ОЗП | Основная ЗП рабочих |  |  | -205 | 13 | 3 |  | 2
50 | 0 | 0 | 1 | 214 | 25344.12 | Строит | Строительные работы с НР и СП |  |  | -214 | 14 | 3 |  | 2
50 | 0 | 0 | 1 | 215 | 0 | Монтаж | Монтажные работы с НР и СП |  |  | -215 | 15 | 3 |  | 2
50 | 0 | 0 | 1 | 217 | 0 | Прочие | Прочие работы с НР и СП |  |  | -217 | 16 | 3 |  | 2
50 | 0 | 0 | 1 | 206 | 0 | ВозврМат | Возврат материалов |  |  | -206 | 17 | 3 |  | 2
50 | 0 | 0 | 1 | 207 | 55.5047 | ТрудСтр | Трудозатраты строителей |  |  | -207 | 18 | 3 |  | -1
50 | 0 | 0 | 1 | 208 | 5.9603 | ТрудМаш | Трудозатраты машинистов |  |  | -208 | 19 | 3 |  | -1
50 | 0 | 0 | 1 | 209 | -7.19 | ТранспМат | Транспорт материалов |  |  | -209 | 20 | 3 |  | 2
50 | 0 | 0 | 1 | 210 | 4130.65 | НР | Накладные расходы |  |  | -210 | 21 | 3 |  | 2
50 | 0 | 0 | 1 | 211 | 2729.18 | СмПриб | Сметная прибыль |  |  | -211 | 22 | 3 |  | 2
50 | 0 | 0 | 1 | 224 | 25344.12 | Всего | Всего с НР и СП |  |  | -224 | 23 | 3 |  | 2
5 | 1 |  | 472 |  | Новый подраздел | Проемы |  | 0 |  | 0 | [10 empty] | 0 | [53 empty] | 0 | [11 empty] | 0
52 | 1 | 5 | 459 | 0 | Новый подраздел | Проемы | [7 empty] | 58211.28 | 56364.59 | 271.39 | 27.01 | 1575.3 | 0 | 26.0724 | 0.36521 | 1.67 | 1652.61 | 991.37 | 0 | 0 | 58211.28 | 56364.59 | 271.39 | 27.01 | 1575.3 | 0 | 26.0724 | 0.36521 | 1.67 | 1652.61 | 991.37 | 0 | 0 | 0 | 0 | 0 | 60855.26 | 60855.26 | 0 | 0 | 56364.59 | 56364.59 | 0 | 56364.59 | 0 | 0 | 0 | 0 | 0 | 60855.26 | 60855.26 | 0 | 0 | 56364.59 | 56364.59 | 0 | 56364.59 | 0 | 0 | 0 | 0 | 0 | 0 | 0 | 0 | 0 | 0 | 0 | 0 | 0 | 0 | 0 | 0 | 0 | 0 | 0 | 0 | 0 | 0 | 0 | 0 | 0 | 0 | 0 | 0 | 0 | 0 | 0 | 0 | 0 | 0 | 0 | 0 | 0 | 0 | 0 | 0 | 0 | 0 | 0 | 0 | 0 | 0 | 0 | 0 | 0 | 0 | 0 | 0 | 0 | 0
17 | 1 | 404 | 412 | 1 | 56-11-1 | Снятие наличников | 100 м | 0.3 | 0 |  |  |  |  | 69.6 | 0 | 0 | 0 | 69.6 | 0 | 1.263 | 0 | 0 | 57.07 | 43.15 |  | 154645306 | 33.43 | 0 | 0 | 0 | 33.43 | 0 | 4.21 | 0 | 0 | 33.43 | 0 | 0 | 0 | 33.43 | 0 | 4.21 | 0 | 0 | 82 | 62 | 1 | 1 |  |  | 1 | 6.94 | 6.94 | 6.94 |  |  |  |  | 0 | 1 | ФЕРр 2009 сб.56,поз.11-1 |  |  | 56001 | 0 |  | 0 | 6 | 0 | 6.94 | 1 | 1 | 1 | 1 | 1 |  | 82 | 62 |  |  |  |  | 0 | 0 | [5 empty] | 0 |  | 0 | 69.6 | 0 | 0 | 0 | 232.0042 | 0 | 4.21 | 0 | 0 | 57.072 | 43.152 | [13 empty] | 0 | 0 | 1 | 1 | 102138004 | 100 м | 100 м наличников | 100 |  | 128012192 | 6 | Ремонтно-строительные работы | 0 | 1 | 56001 | Проемы | рФЕР-56 |  | 0 | 33.43 | 0 | 0 | 0 | 33.43 | 4.21 | 0 | 0 | 0 | 0 | 0 | 82 | 62 |  | 0 | 1596476522 | 2 | 0 | 3 | 0 | 0 | 0 | 169.82 | 169.82 | 0 | 0 | 0
17 | 1 | 408 | 417 | 2 | 56-9-1 | Демонтаж дверных коробок в каменных стенах с отбивкой штукатурки в откосах | 100 КОРОБОК | 0.03 | 0 |  |  |  |  | 376.31 | 0 | 76.92 | 8.32 | 299.39 | 0 | 5.379 | 0.1191 | 0 | 252.32 | 190.78 |  | 154645306 | 1807.42 | 0 | 369.43 | 39.94 | 1437.99 | 0 | 179.3 | 3.97 | 0 | 1807.42 | 0 | 369.43 | 39.94 | 1437.99 | 0 | 179.3 | 3.97 | 0 | 82 | 62 | 1 | 1 |  |  | 1 | 6.94 | 6.94 | 6.94 |  |  |  |  | 0 | 1 | ФЕРр-2001, 56-9-1, приказ Минстроя России №899/пр от 11.12.2015 г. |  |  | 56001 | 0 |  | 0 | 6 | 0 | 6.94 | 1 | 1 | 1 | 1 | 1 |  | 82 | 62 |  |  |  |  | 0 | 0 | [5 empty] | 0 |  | 0 | 376.31 | 0 | 2563.8442 | 277.1836 | 9979.6506 | 0 | 179.3 | 3.97 | 0 | 252.3222 | 190.7802 | [13 empty] | 0 | 0 | 1 | 1 | 1013 | 100 КОРОБОК | 100 КОРОБОК | 1 |  | 128012192 | 6 | Ремонтно-строительные работы | 0 | 1 | 56001 | Проемы | рФЕР-56 |  | 0 | 1807.42 | 0 | 369.43 | 39.94 | 1437.99 | 179.3 | 3.97 | 0 | 0 | 0 | 0 | 82 | 62 |  | 0 | 1952977637 | 2 | 1 | 4 | 0 | 0 | 0 | 819.41 | 819.41 | 0 | 0 | 0
17 | 1 | 409 | 419 | 3 | 56-10-1 | Снятие дверных полотен | 100 м2 дверных полотен | 0.0441 | 0 |  |  |  |  | 88.16 | 0 | 0 | 0 | 88.16 | 0 | 1.5999 | 0 | 0 | 72.29 | 54.66 |  | 154645306 | 288.06 | 0 | 0 | 0 | 288.06 | 0 | 36.28 | 0 | 0 | 288.06 | 0 | 0 | 0 | 288.06 | 0 | 36.28 | 0 | 0 | 82 | 62 | 1 | 1 |  |  | 1 | 6.94 | 6.94 | 6.94 |  |  |  |  | 0 | 1 | ФЕРр-2001, 56-10-1, приказ Минстроя России №899/пр от 11.12.2015 г. |  |  | 56001 | 0 |  | 0 | 6 | 0 | 6.94 | 1 | 1 | 1 | 1 | 1 |  | 82 | 62 |  |  |  |  | 0 | 0 | [5 empty] | 0 |  | 0 | 88.16 | 0 | 0 | 0 | 1999.1364 | 0 | 36.28 | 0 | 0 | 72.2912 | 54.6592 | [13 empty] | 0 | 0 | 1 | 1 | 1013 | 100 м2 дверных полотен | 100 м2 дверных полотен | 1 |  | 128012192 | 6 | Ремонтно-строительные работы | 0 | 1 | 56001 | Проемы | рФЕР-56 |  | 0 | 288.06 | 0 | 0 | 0 | 288.06 | 36.28 | 0 | 0 | 0 | 0 | 0 | 82 | 62 |  | 0 | -72462567 | 2 | 1 | 4 | 0 | 0 | 0 | 215.11 | 215.11 | 0 | 0 | 0
17 | 1 | 422 | 432 | 5 | 10-01-047-1 | Установка блоков из ПВХ в наружных и внутренних дверных проемах в каменных стенах площадью проема до 3 м2 | 100 м2 проемов | 0.0441 | 0 |  |  |  |  | 51749.81 | 51059.78 | 144.99 | 4.34 | 545.04 | 0 | 8.8641 | 0.046305 | 0 | 648.27 | 346.11 |  | 154645306 | 169087.21 | 166832.6 | 473.75 | 14.18 | 1780.86 | 0 | 201 | 1.05 | 0 | 169087.21 | 166832.6 | 473.75 | 14.18 | 1780.86 | 0 | 201 | 1.05 | 0 | 118 | 63 | 1 | 1 |  |  | 1 | 6.94 | 6.94 | 6.94 |  |  |  |  | 0 | 1 | ФЕР 10-01-047-1 пр. №634/пр от 18.11.2014 г. |  |  | 10001 | 0 |  | 0 | 2 | 0 | 6.94 | 1 | 1 | 1 | 1 | 1 |  | 118 | 63 |  |  |  |  | 0 | 0 | [5 empty] | 0 |  | 0 | 51749.81 | 1157818.244 | 3287.825 | 98.4092 | 12359.1684 | 0 | 201 | 1.05 | 0 | 648.2684 | 346.1094 | [13 empty] | 0 | 0 | 1 | 1 | 1013 | 100 м2 проемов | 100 м2 проемов | 1 |  | 128012114 | 2 | Общестроительные работы | 0 | 1 | 10001 | Деревянные конструкции | ФЕР-10 |  | 0 | 169087.21 | 166832.6 | 473.75 | 14.18 | 1780.86 | 201 | 1.05 | 0 | 0 | 0 | 0 | 118 | 63 |  | 0 | 294457289 | 2 | 1 | 3 | 0 | 0 | 0 | 52744.19 | 52744.19 | 0 | 0 | 0
17 | 1 | 430 | 440 | 6 | 09-04-012-2 | Установка дверного доводчика | 1 ШТ. | 1 | 0 |  |  |  |  | 101.33 | 5 | 19.92 | 0 | 76.41 | 0 | 1.11 | 0 | 0 | 68.77 | 64.95 |  | 154645306 | 14.6 | 0.72 | 2.87 | 0 | 11.01 | 0 | 1.11 | 0 | 0 | 14.6 | 0.72 | 2.87 | 0 | 11.01 | 0 | 1.11 | 0 | 0 | 90 | 85 | 1 | 1 |  |  | 1 | 6.94 | 6.94 | 6.94 |  |  |  |  | 0 | 1 | ФЕР-2001, 09-04-012-2, приказ Минстроя России №899/пр от 11.12.2015 г. |  |  | 9001 | 0 |  | 0 | 2 | 0 | 6.94 | 1 | 1 | 1 | 1 | 1 |  | 90 | 85 |  |  |  |  | 0 | 0 | [5 empty] | 0 |  | 0 | 101.33 | 4.9968 | 19.9178 | 0 | 76.4094 | 0 | 1.11 | 0 | 0 | 68.769 | 64.9485 | [13 empty] | 0 | 0 | 1 | 1 | 1013 | 1 ШТ. | 1 ШТ. | 1 |  | 128012113 | 2 | Общестроительные работы | 0 | 1 | 9001 | Металлические конструкции | ФЕР-09 |  | 0 | 14.6 | 0.72 | 2.87 | 0 | 11.01 | 1.11 | 0 | 0 | 0 | 0 | 0 | 90 | 85 |  | 0 | -1215888149 | 2 | 1 | 4 | 0 | 0 | 0 | 235.05 | 235.05 | 0 | 0 | 0
18 | 1 | 430 |  | 6,1 | 101-6978 | Доводчик дверной DS 73 BC "Серия Premium", усилие закрывания EN2-5 | шт. | 1 | 1 |  |  |  |  | 2576.13 | 2576.13 | 0 | 0 | 0 | 0 | 0 | 0 | 1.67 | 0 | 0 |  | 154645306 | 371.2 | 371.2 | 0 | 0 | 0 | 0 | 0 | 0 | 1.67 | 371.2 | 371.2 | 0 | 0 | 0 | 0 | 0 | 0 | 1.67 | 90 | 85 | 1 | 1 |  |  | 1 | 1 | 1 | 6.94 |  |  |  |  | 3 | 1 | ФССЦ 101-6978 пр.№31/пр от 30.01.2014 г. |  |  | 9001 | 0 |  | 0 | 2 | 0 | 1 | 1 | 1 | 1 | 1 | 1 |  | 90 | 85 |  |  |  |  | 0 | 0 | [5 empty] | 0 |  | 0 | 2576.13 | 2576.128 | 0 | 0 | 0 | 0 | 0 | 0 | 1.67 | 0 | 0 | [13 empty] | 0 | 0 | 1 | 1 | 1010 | шт. | шт. | 1 |  | 128012113 | 2 | Общестроительные работы | 0 | 1 | 9001 | Металлические конструкции | ФЕР-09 |  | 0 | 371.2 | 371.2 | 0 | 0 | 0 | 0 | 0 |  | 0 | 0 | 0 | 90 | 85 |  | 0 | -783510632 | 2 | 1 | 4 | 0 | 0 | 0 | 2576.13 | 2576.13 | 0 | 0 | 0
17 | 1 | 437 | 448 | 7 | 15-02-019-5 | Сплошное выравнивание внутренних поверхностей (однослойное оштукатуривание)из сухих растворных смесей толщиной до 10 мм оконных и дверных откосов плоских | 100 М2 ОШТУКАТУРИВАЕМОЙ ПОВЕРХНОСТИ | 0.06 | 0 |  |  |  |  | 2175.54 | 1789.57 | 22.29 | 14.35 | 363.68 | 0 | 5.5104 | 0.1998 | 0 | 396.93 | 207.92 |  | 154645306 | 5224.66 | 4297.73 | 53.53 | 34.47 | 873.4 | 0 | 91.84 | 3.33 | 0 | 5224.66 | 4297.73 | 53.53 | 34.47 | 873.4 | 0 | 91.84 | 3.33 | 0 | 105 | 55 | 1 | 1 |  |  | 1 | 6.94 | 6.94 | 6.94 |  |  |  |  | 0 | 1 | ФЕР 15-02-019-5 пр.№31/пр от 30.01.2014 г. |  |  | 15001 | 0 |  | 0 | 2 | 0 | 6.94 | 1 | 1 | 1 | 1 | 1 |  | 105 | 55 |  |  |  |  | 0 | 0 | [5 empty] | 0 |  | 0 | 2175.54 | 29826.2462 | 371.4982 | 239.2218 | 6061.396 | 0 | 91.84 | 3.33 | 0 | 396.9315 | 207.9165 | [13 empty] | 0 | 0 | 1 | 1 | 1013 | 100 М2 ОШТУКАТУРИВАЕМОЙ ПОВЕРХНОСТИ | 100 М2 ОШТУКАТУРИВАЕМОЙ ПОВЕРХНОСТИ | 1 |  | 128012140 | 2 | Общестроительные работы | 0 | 1 | 15001 | Отделочные работы | ФЕР-15 |  | 0 | 5224.66 | 4297.73 | 53.53 | 34.47 | 873.4 | 91.84 | 3.33 | 0 | 0 | 0 | 0 | 105 | 55 |  | 0 | -1264467453 | 2 | 1 | 4 | 0 | 0 | 0 | 2780.39 | 2780.39 | 0 | 0 | 0
17 | 1 | 441 | 452 | 8 | 10-01-060-1 | Установка и крепление наличников | 100 м | 0.3 | 0 |  |  |  |  | 1074.4 | 934.11 | 7.27 | 0 | 133.02 | 0 | 2.346 | 0 | 0 | 156.96 | 83.8 |  | 154645306 | 516.04 | 448.66 | 3.49 | 0 | 63.89 | 0 | 7.82 | 0 | 0 | 516.04 | 448.66 | 3.49 | 0 | 63.89 | 0 | 7.82 | 0 | 0 | 118 | 63 | 1 | 1 |  |  | 1 | 6.94 | 6.94 | 6.94 |  |  |  |  | 0 | 1 | ФЕР 2009 сб.10,гл.01,табл.060,поз.1 |  |  | 10001 | 0 |  | 0 | 2 | 0 | 6.94 | 1 | 1 | 1 | 1 | 1 |  | 118 | 63 |  |  |  |  | 0 | 0 | [5 empty] | 0 |  | 0 | 1074.4 | 3113.7004 | 24.2206 | 0 | 443.3966 | 0 | 7.82 | 0 | 0 | 156.9636 | 83.8026 | [13 empty] | 0 | 0 | 1 | 1 | 102138004 | 100 м | 100 м коробок блоков | 100 |  | 128012114 | 2 | Общестроительные работы | 0 | 1 | 10001 | Деревянные конструкции | ФЕР-10 |  | 0 | 516.04 | 448.66 | 3.49 | 0 | 63.89 | 7.82 | 0 | 0 | 0 | 0 | 0 | 118 | 63 |  | 0 | 1219379178 | 2 | 0 | 3 | 0 | 0 | 0 | 1315.16 | 1315.16 | 0 | 0 | 0
51 | 1 | 5 | 459 |  | Новый подраздел | Проемы | [7 empty] | 58211.28 | 56364.59 | 271.39 | 27.01 | 1575.3 | 0 | 26.0724 | 0.36521 | 1.67 | 1652.61 | 991.37 |  |  | 58211.28 | 56364.59 | 271.39 | 27.01 | 1575.3 | 0 | 26.0724 | 0.36521 | 1.67 | 1652.61 | 991.37 |  |  | 0 | 0 | 0 | 60855.26 | 60855.26 | 0 | 0 | 56364.59 | 56364.59 | 0 | 56364.59 | 0 |  | 0 | 0 | 0 | 60855.26 | 60855.26 | 0 | 0 | 56364.59 | 56364.59 | 0 | 56364.59 | 0 | [52 empty] | 0
50 | 0 | 0 | 1 | 201 | 58211.28 | ПЗ | Прямые затраты |  |  | -201 | 1 | 3 |  | 2
50 | 0 | 0 | 1 | 202 | 56364.59 | СтМатОб | Стоимость материальных ресурсов (всего) |  |  | -202 | 2 | 3 |  | 2
50 | 0 | 0 | 1 | 222 | 0 | СтМатОбЗак | Стоимость материалов и оборудования заказчика |  |  | -222 | 3 | 3 |  | 2
50 | 0 | 0 | 1 | 225 | 56364.59 | СтМатОбПод | Стоимость материалов и оборудования подрядчика |  |  | -225 | 4 | 3 |  | 2
50 | 0 | 0 | 1 | 226 | 56364.59 | СтМат | Стоимость материалов (всего) |  |  | -226 | 5 | 3 |  | 2
50 | 0 | 0 | 1 | 227 | 0 | СтМатЗак | Стоимость материалов заказчика |  |  | -227 | 6 | 3 |  | 2
50 | 0 | 0 | 1 | 228 | 56364.59 | СтМатПод | Стоимость материалов подрядчика |  |  | -228 | 7 | 3 |  | 2
50 | 0 | 0 | 1 | 216 | 0 | Оборуд | Стоимость оборудования (всего) |  |  | -216 | 8 | 3 |  | 2
50 | 0 | 0 | 1 | 223 | 0 | ОборудЗак | Стоимость оборудования заказчика |  |  | -223 | 9 | 3 |  | 2
50 | 0 | 0 | 1 | 229 | 0 | ОборудПод | Стоимость оборудования подрядчика |  |  | -229 | 10 | 3 |  | 2
50 | 0 | 0 | 1 | 203 | 271.39 | ЭММ | Эксплуатация машин |  |  | -203 | 11 | 3 |  | 2
50 | 0 | 0 | 1 | 204 | 27.01 | ЗПМ | ЗП машинистов |  |  | -204 | 12 | 3 |  | 2
50 | 0 | 0 | 1 | 205 | 1575.3 | ОЗП | Основная ЗП рабочих |  |  | -205 | 13 | 3 |  | 2
50 | 0 | 0 | 1 | 214 | 60855.26 | Строит | Строительные работы с НР и СП |  |  | -214 | 14 | 3 |  | 2
50 | 0 | 0 | 1 | 215 | 0 | Монтаж | Монтажные работы с НР и СП |  |  | -215 | 15 | 3 |  | 2
50 | 0 | 0 | 1 | 217 | 0 | Прочие | Прочие работы с НР и СП |  |  | -217 | 16 | 3 |  | 2
50 | 0 | 0 | 1 | 206 | 0 | ВозврМат | Возврат материалов |  |  | -206 | 17 | 3 |  | 2
50 | 0 | 0 | 1 | 207 | 26.0724 | ТрудСтр | Трудозатраты строителей |  |  | -207 | 18 | 3 |  | -1
50 | 0 | 0 | 1 | 208 | 0.36521 | ТрудМаш | Трудозатраты машинистов |  |  | -208 | 19 | 3 |  | -1
50 | 0 | 0 | 1 | 209 | 1.67 | ТранспМат | Транспорт материалов |  |  | -209 | 20 | 3 |  | 2
50 | 0 | 0 | 1 | 210 | 1652.61 | НР | Накладные расходы |  |  | -210 | 21 | 3 |  | 2
50 | 0 | 0 | 1 | 211 | 991.37 | СмПриб | Сметная прибыль |  |  | -211 | 22 | 3 |  | 2
50 | 0 | 0 | 1 | 224 | 60855.26 | Всего | Всего с НР и СП |  |  | -224 | 23 | 3 |  | 2
5 | 1 |  | 514 |  | Новый подраздел | Электромонтажные работы |  | 0 |  | 0 | [10 empty] | 0 | [53 empty] | 0 | [11 empty] | 0
52 | 1 | 5 | 498 | 0 | Новый подраздел | Электромонтажные работы | [7 empty] | 7829.92 | 6930.11 | 310.67 | 52.53 | 589.14 | 0 | 9.022 | 0.6473 | 0.4 | 607.6 | 417.09 | 0 | 0 | 7829.92 | 6930.11 | 310.67 | 52.53 | 589.14 | 0 | 9.022 | 0.6473 | 0.4 | 607.6 | 417.09 | 0 | 0 | 0 | 0 | 0 | 8854.61 | 49.69 | 8804.92 | 0 | 6930.11 | 6930.11 | 0 | 6930.11 | 0 | 0 | 0 | 0 | 0 | 8854.61 | 49.69 | 8804.92 | 0 | 6930.11 | 6930.11 | 0 | 6930.11 | 0 | 0 | 0 | 0 | 0 | 0 | 0 | 0 | 0 | 0 | 0 | 0 | 0 | 0 | 0 | 0 | 0 | 0 | 0 | 0 | 0 | 0 | 0 | 0 | 0 | 0 | 0 | 0 | 0 | 0 | 0 | 0 | 0 | 0 | 0 | 0 | 0 | 0 | 0 | 0 | 0 | 0 | 0 | 0 | 0 | 0 | 0 | 0 | 0 | 0 | 0 | 0 | 0 | 0
17 | 1 | 444 | 455 | 1 | 67-4-3 | Демонтаж светильников с лампами накаливания | 100 шт. | 0.03 | 0 |  |  |  |  | 10.46 | 0 | 0.2 | 0.09 | 10.26 | 0 | 0.1896 | 0.0009 | 0 | 8.8 | 6.73 |  | 154645306 | 50.24 | 0 | 0.94 | 0.41 | 49.3 | 0 | 6.32 | 0.03 | 0 | 50.24 | 0 | 0.94 | 0.41 | 49.3 | 0 | 6.32 | 0.03 | 0 | 85 | 65 | 1 | 1 |  |  | 1 | 6.94 | 6.94 | 6.94 |  |  |  |  | 0 | 1 | ФЕРр-2001, 67-4-3, приказ Минстроя России №899/пр от 11.12.2015 г. |  |  | 67001 | 0 |  | 0 | 6 | 0 | 6.94 | 1 | 1 | 1 | 1 | 1 |  | 85 | 65 |  |  |  |  | 0 | 0 | [5 empty] | 0 |  | 0 | 10.46 | 0 | 6.5236 | 2.8454 | 342.142 | 0 | 6.32 | 0.03 | 0 | 8.7975 | 6.7275 | [13 empty] | 0 | 0 | 1 | 1 | 1010 | 100 шт. | 100 шт. | 100 |  | 128012239 | 6 | Ремонтно-строительные работы | 0 | 1 | 67001 | Электромонтажные работы | рФЕР-67 |  | 0 | 50.24 | 0 | 0.94 | 0.41 | 49.3 | 6.32 | 0.03 | 0 | 0 | 0 | 0 | 85 | 65 |  | 0 | 1270870173 | 2 | 1 | 4 | 0 | 0 | 0 | 25.99 | 25.99 | 0 | 0 | 0
17 | 1 | 455 | 465 | 3 | м08-03-593-6 | Светильник потолочный или настенный с креплением винтами или болтами для помещений с нормальными условиями среды, одноламповый | 100 шт. | 0.03 | 0 |  |  |  |  | 300.1 | 107.09 | 47.11 | 2.47 | 145.9 | 0 | 2.1192 | 0.0264 | 0 | 140.95 | 96.44 |  | 154645306 | 1441.37 | 514.35 | 226.27 | 11.88 | 700.75 | 0 | 70.64 | 0.88 | 0 | 1441.37 | 514.35 | 226.27 | 11.88 | 700.75 | 0 | 70.64 | 0.88 | 0 | 95 | 65 | 1 | 1 |  |  | 1 | 6.94 | 6.94 | 6.94 |  |  |  |  | 0 | 2 | ФЕРм-2001, м08-03-593-6, приказ Минстроя России №899/пр от 11.12.2015 г. |  |  | 108001 | 0 |  | 0 | 3 | 0 | 6.94 | 1 | 1 | 1 | 1 | 1 |  | 95 | 65 |  |  |  |  | 0 | 0 | [5 empty] | 0 |  | 0 | 300.1 | 3569.589 | 1570.3138 | 82.4472 | 4863.205 | 0 | 70.64 | 0.88 | 0 | 140.9515 | 96.4405 | [13 empty] | 0 | 0 | 1 | 1 | 1010 | 100 шт. | 100 шт. | 100 |  | 128011997 | 3 | Монтажные работы | 0 | 2 | 108001 | Электромонтажные работы , отдел 01-03 : ( на АЭС НР = 110% ) - (работы по упр. авиа.- движением: СП=55% ( {АВИА}=1; обычные работы : СП=65 - {AВИА}=0), при работе на АЭС СП= 68% ) | мФЕР-08 | Поправка: м_3.1.4 | 0 | 1441.37 | 514.35 | 226.27 | 11.88 | 700.75 | 70.64 | 0.88 | 0 | 0 | 0 | 0 | 95 | 65 |  | 0 | 405542488 | 2 | 1 | 3 | 0 | 0 | 0 | 537.49 | 0 | 537.49 | 0 | 0
18 | 1 | 455 |  | 3,1 | Прайс-лист http://www.tehdizain.ru/svetiln | Алюминиевый антивандальный светодиодный светильник Solo-M25 W с защитой IP65 | шт | 3 | 100 |  |  |  |  | 3684 | 3684 | 0 | 0 | 0 | 0 | 0 | 0 | 0 | 0 | 0 |  | 154645306 | 1228 | 1228 | 0 | 0 | 0 | 0 | 0 | 0 | 0 | 1228 | 1228 | 0 | 0 | 0 | 0 | 0 | 0 | 0 | 95 | 65 | 1 | 1 |  |  | 1 | 1 | 1 | 1 |  |  |  |  | 3 | 2 |  |  |  | 108001 | 0 |  | 0 | 3 | 0 | 1 | 1 | 1 | 1 | 1 | 1 |  | 95 | 65 |  |  |  |  | 0 | 0 | [5 empty] | 0 |  | 0 | 3684 | 1228 | 0 | 0 | 0 | 0 | 0 | 0 | 0 | 0 | 0 | [13 empty] | 0 | 0 | 1 | 1 | 1013 | шт | шт | 1 |  | 128011997 | 3 | Монтажные работы | 0 | 2 | 108001 | Электромонтажные работы , отдел 01-03 : ( на АЭС НР = 110% ) - (работы по упр. авиа.- движением: СП=55% ( {АВИА}=1; обычные работы : СП=65 - {AВИА}=0), при работе на АЭС СП= 68% ) | мФЕР-08 |  | 0 | 0 | 1228 | 0 | 0 | 0 | 0 | 0 |  | 0 | 0 | 0 | 95 | 65 | занесена вручную | 0 | 353591962 | 2 | 0 | 4 | 0 | 0 | 0 | 3684 | 0 | 3684 | 0 | 0
17 | 1 | 456 | 466 | 4 | 67-4-1 | Демонтаж выключателей, розеток | 100 шт. | 0.03 | 0 |  |  |  |  | 9.48 | 0 | 0 | 0 | 9.48 | 0 | 0.1752 | 0 | 0 | 8.06 | 6.16 |  | 154645306 | 45.55 | 0 | 0 | 0 | 45.55 | 0 | 5.84 | 0 | 0 | 45.55 | 0 | 0 | 0 | 45.55 | 0 | 5.84 | 0 | 0 | 85 | 65 | 1 | 1 |  |  | 1 | 6.94 | 6.94 | 6.94 |  |  |  |  | 0 | 1 | ФЕРр-2001, 67-4-1, приказ Минстроя России №899/пр от 11.12.2015 г. |  |  | 67001 | 0 |  | 0 | 6 | 0 | 6.94 | 1 | 1 | 1 | 1 | 1 |  | 85 | 65 |  |  |  |  | 0 | 0 | [5 empty] | 0 |  | 0 | 9.48 | 0 | 0 | 0 | 316.117 | 0 | 5.84 | 0 | 0 | 8.058 | 6.162 | [13 empty] | 0 | 0 | 1 | 1 | 1010 | 100 шт. | 100 шт. | 100 |  | 128012239 | 6 | Ремонтно-строительные работы | 0 | 1 | 67001 | Электромонтажные работы | рФЕР-67 |  | 0 | 45.55 | 0 | 0 | 0 | 45.55 | 5.84 | 0 | 0 | 0 | 0 | 0 | 85 | 65 |  | 0 | 1060642333 | 2 | 1 | 4 | 0 | 0 | 0 | 23.7 | 23.7 | 0 | 0 | 0
17 | 1 | 463 | 473 | 6 | м08-03-591-2 | Выключатель одноклавишный утопленного типа при скрытой проводке | 100 шт. | 0.03 | 0 |  |  |  |  | 76.06 | 7.54 | 2.02 | 0.11 | 66.5 | 0 | 0.966 | 0.0012 | 0 | 63.28 | 43.3 |  | 154645306 | 365.33 | 36.23 | 9.68 | 0.54 | 319.42 | 0 | 32.2 | 0.04 | 0 | 365.33 | 36.23 | 9.68 | 0.54 | 319.42 | 0 | 32.2 | 0.04 | 0 | 95 | 65 | 1 | 1 |  |  | 1 | 6.94 | 6.94 | 6.94 |  |  |  |  | 0 | 2 | ФЕРм 2009 сб.08,гл.03,табл.591,поз.2 |  |  | 108001 | 0 |  | 0 | 3 | 0 | 6.94 | 1 | 1 | 1 | 1 | 1 |  | 95 | 65 |  |  |  |  | 0 | 0 | [5 empty] | 0 |  | 0 | 76.06 | 251.4362 | 67.1792 | 3.7476 | 2216.7748 | 0 | 32.2 | 0.04 | 0 | 63.2795 | 43.2965 | [13 empty] | 0 | 0 | 1 | 1 | 1010 | 100 шт. | 100 шт. | 100 |  | 128011997 | 3 | Монтажные работы | 0 | 2 | 108001 | Электромонтажные работы , отдел 01-03 : ( на АЭС НР = 110% ) - (работы по упр. авиа.- движением: СП=55% ( {АВИА}=1; обычные работы : СП=65 - {AВИА}=0), при работе на АЭС СП= 68% ) | мФЕР-08 |  | 0 | 365.33 | 36.23 | 9.68 | 0.54 | 319.42 | 32.2 | 0.04 | 0 | 0 | 0 | 0 | 95 | 65 |  | 0 | 943546442 | 2 | 0 | 3 | 0 | 0 | 0 | 182.64 | 0 | 182.64 | 0 | 0
18 | 1 | 463 |  | 6,1 | 509-1201 | Выключатель одноклавишный для скрытой проводки | шт. | 3 | 100 |  |  |  |  | 129.5 | 129.5 | 0 | 0 | 0 | 0 | 0 | 0 | 0 | 0 | 0 |  | 154645306 | 6.22 | 6.22 | 0 | 0 | 0 | 0 | 0 | 0 | 0 | 6.22 | 6.22 | 0 | 0 | 0 | 0 | 0 | 0 | 0 | 95 | 65 | 1 | 1 |  |  | 1 | 1 | 1 | 6.94 |  |  |  |  | 3 | 2 | ФССЦ (2009), сб.509,поз.1201 |  |  | 108001 | 0 |  | 0 | 3 | 0 | 1 | 1 | 1 | 1 | 1 | 1 |  | 95 | 65 |  |  |  |  | 0 | 0 | [5 empty] | 0 |  | 0 | 129.5 | 43.1668 | 0 | 0 | 0 | 0 | 0 | 0 | 0 | 0 | 0 | [13 empty] | 0 | 0 | 1 | 1 | 1010 | шт. | шт. | 1 |  | 128011997 | 3 | Монтажные работы | 0 | 2 | 108001 | Электромонтажные работы , отдел 01-03 : ( на АЭС НР = 110% ) - (работы по упр. авиа.- движением: СП=55% ( {АВИА}=1; обычные работы : СП=65 - {AВИА}=0), при работе на АЭС СП= 68% ) | мФЕР-08 |  | 0 | 6.22 | 6.22 | 0 | 0 | 0 | 0 | 0 |  | 0 | 0 | 0 | 95 | 65 |  | 0 | -661025838 | 2 | 0 | 3 | 0 | 0 | 0 | 129.5 | 0 | 129.5 | 0 | 0
17 | 1 | 477 | 486 | 7 | м08-02-400-1 | Провод по перфорированным профилям, сечением до 6 мм2 | 100 м | 0.28 | 0 |  |  |  |  | 327.51 | 103.83 | 137.83 | 49.86 | 85.85 | 0 | 1.316 | 0.6188 | 0 | 128.92 | 88.21 |  | 154645306 | 168.54 | 53.43 | 70.93 | 25.66 | 44.18 | 0 | 4.7 | 2.21 | 0 | 168.54 | 53.43 | 70.93 | 25.66 | 44.18 | 0 | 4.7 | 2.21 | 0 | 95 | 65 | 1 | 1 |  |  | 1 | 6.94 | 6.94 | 6.94 |  |  |  |  | 0 | 2 | ФЕРм 2009 сб.08,гл.02,табл.400,поз.1 |  |  | 108001 | 0 |  | 0 | 3 | 0 | 6.94 | 1 | 1 | 1 | 1 | 1 |  | 95 | 65 |  |  |  |  | 0 | 0 | [5 empty] | 0 |  | 0 | 327.51 | 370.8042 | 492.2542 | 178.0804 | 306.6092 | 0 | 4.7 | 2.21 | 0 | 128.9245 | 88.2115 | [13 empty] | 0 | 0 | 1 | 1 | 102138004 | 100 м | 100 м | 100 |  | 128011997 | 3 | Монтажные работы | 0 | 2 | 108001 | Электромонтажные работы , отдел 01-03 : ( на АЭС НР = 110% ) - (работы по упр. авиа.- движением: СП=55% ( {АВИА}=1; обычные работы : СП=65 - {AВИА}=0), при работе на АЭС СП= 68% ) | мФЕР-08 |  | 0 | 168.54 | 53.43 | 70.93 | 25.66 | 44.18 | 4.7 | 2.21 | 0 | 0 | 0 | 0 | 95 | 65 |  | 0 | -454606432 | 2 | 0 | 3 | 0 | 0 | 0 | 544.64 | 0 | 544.64 | 0 | 0
18 | 1 | 473 |  | 7,1 | 501-8482 | Кабель силовой с медными жилами с поливинилхлоридной изоляцией и оболочкой, не распространяющий горение, с низким дымо- и газовыделением марки ВВГнг-LS, с числом жил - 3 и сечением 1,5 мм2 | 1000 м | 0.028 | 0.1 |  |  |  |  | 938.98 | 938.98 | 0 | 0 | 0 | 0 | 0 | 0 | 0.12 | 0 | 0 |  | 154645306 | 4832.12 | 4832.12 | 0 | 0 | 0 | 0 | 0 | 0 | 4.42 | 4832.12 | 4832.12 | 0 | 0 | 0 | 0 | 0 | 0 | 4.42 | 95 | 65 | 1 | 1 |  |  | 1 | 1 | 1 | 6.94 |  |  |  |  | 3 | 2 | ФССЦ-2001, 501-8482, приказ Минстроя России №899/пр от 11.12.2015 г. |  |  | 108001 | 0 |  | 0 | 3 | 0 | 1 | 1 | 1 | 1 | 1 | 1 |  | 95 | 65 |  |  |  |  | 0 | 0 | [5 empty] | 0 |  | 0 | 938.98 | 33534.9128 | 0 | 0 | 0 | 0 | 0 | 0 | 4.42 | 0 | 0 | [13 empty] | 0 | 0 | 1 | 1 | 1013 | 1000 м | 1000 М | 1 |  | 128011997 | 3 | Монтажные работы | 0 | 2 | 108001 | Электромонтажные работы , отдел 01-03 : ( на АЭС НР = 110% ) - (работы по упр. авиа.- движением: СП=55% ( {АВИА}=1; обычные работы : СП=65 - {AВИА}=0), при работе на АЭС СП= 68% ) | мФЕР-08 |  | 0 | 4832.12 | 4832.12 | 0 | 0 | 0 | 0 | 0 |  | 0 | 0 | 0 | 95 | 65 |  | 0 | 1788923085 | 2 | 1 | 3 | 0 | 0 | 0 | 938.98 | 0 | 938.98 | 0 | 0
17 | 1 | 484 | 493 | 8 | м08-10-010-1 | Прокладка труб гофрированных ПВХ для защиты проводов и кабелей | 100 м | 0.28 | 0 |  |  |  |  | 427.29 | 32.63 | 123.51 | 0 | 271.15 | 0 | 4.256 | 0 | 0 | 257.59 | 176.25 |  | 154645306 | 219.89 | 16.79 | 63.56 | 0 | 139.54 | 0 | 15.2 | 0 | 0 | 219.89 | 16.79 | 63.56 | 0 | 139.54 | 0 | 15.2 | 0 | 0 | 95 | 65 | 1 | 1 |  |  | 1 | 6.94 | 6.94 | 6.94 |  |  |  |  | 0 | 2 | ФЕРм м08-10-010-1 пр.№31/пр от 30.01.2014 г. |  |  | 108001 | 0 |  | 0 | 3 | 0 | 6.94 | 1 | 1 | 1 | 1 | 1 |  | 95 | 65 |  |  |  |  | 0 | 0 | [5 empty] | 0 |  | 0 | 427.29 | 116.5226 | 441.1064 | 0 | 968.4076 | 0 | 15.2 | 0 | 0 | 257.5925 | 176.2475 | [13 empty] | 0 | 0 | 1 | 1 | 102138004 | 100 м | 100 м | 100 |  | 128011997 | 3 | Монтажные работы | 0 | 2 | 108001 | Электромонтажные работы , отдел 01-03 : ( на АЭС НР = 110% ) - (работы по упр. авиа.- движением: СП=55% ( {АВИА}=1; обычные работы : СП=65 - {AВИА}=0), при работе на АЭС СП= 68% ) | мФЕР-08 |  | 0 | 219.89 | 16.79 | 63.56 | 0 | 139.54 | 15.2 | 0 | 0 | 0 | 0 | 0 | 95 | 65 |  | 0 | 971662570 | 2 | 1 | 3 | 0 | 0 | 0 | 861.13 | 0 | 861.13 | 0 | 0
18 | 1 | 482 |  | 8,1 | 103-2600 | Клипса для крепежа гофротрубы, диаметром 20 мм | шт. | 40 | 142.8571 |  |  |  |  | 80.5 | 80.5 | 0 | 0 | 0 | 0 | 0 | 0 | 0 | 0 | 0 |  | 154645306 | 0.29 | 0.29 | 0 | 0 | 0 | 0 | 0 | 0 | 0 | 0.29 | 0.29 | 0 | 0 | 0 | 0 | 0 | 0 | 0 | 95 | 65 | 1 | 1 |  |  | 1 | 1 | 1 | 6.94 |  |  |  |  | 3 | 2 | ФССЦ 103-2600 пр.№31/пр от 30.01.2014 г. |  |  | 108001 | 0 |  | 0 | 3 | 0 | 1 | 1 | 1 | 1 | 1 | 1 |  | 95 | 65 |  |  |  |  | 0 | 0 | [5 empty] | 0 |  | 0 | 80.5 | 2.0126 | 0 | 0 | 0 | 0 | 0 | 0 | 0 | 0 | 0 | [13 empty] | 0 | 0 | 1 | 1 | 1010 | шт. | шт. | 1 |  | 128011997 | 3 | Монтажные работы | 0 | 2 | 108001 | Электромонтажные работы , отдел 01-03 : ( на АЭС НР = 110% ) - (работы по упр. авиа.- движением: СП=55% ( {АВИА}=1; обычные работы : СП=65 - {AВИА}=0), при работе на АЭС СП= 68% ) | мФЕР-08 |  | 0 | 0.29 | 0.29 | 0 | 0 | 0 | 0 | 0 |  | 0 | 0 | 0 | 95 | 65 |  | 0 | -2004986674 | 2 | 1 | 3 | 0 | 0 | 0 | 80.5 | 0 | 80.5 | 0 | 0
18 | 1 | 483 |  | 8,2 | 301-1380 | Трубки защитные гофрированные | м | 28 | 100 |  |  |  |  | 1846.04 | 1846.04 | 0 | 0 | 0 | 0 | 0 | 0 | 0.28 | 0 | 0 |  | 154645306 | 9.5 | 9.5 | 0 | 0 | 0 | 0 | 0 | 0 | 0.01 | 9.5 | 9.5 | 0 | 0 | 0 | 0 | 0 | 0 | 0.01 | 95 | 65 | 1 | 1 |  |  | 1 | 1 | 1 | 6.94 |  |  |  |  | 3 | 2 | ФССЦ 301-1380 пр.№31/пр от 30.01.2014 г. |  |  | 108001 | 0 |  | 0 | 3 | 0 | 1 | 1 | 1 | 1 | 1 | 1 |  | 95 | 65 |  |  |  |  | 0 | 0 | [5 empty] | 0 |  | 0 | 1846.04 | 65.93 | 0 | 0 | 0 | 0 | 0 | 0 | 0.01 | 0 | 0 | [13 empty] | 0 | 0 | 1 | 1 | 102138004 | м | м | 1 |  | 128011997 | 3 | Монтажные работы | 0 | 2 | 108001 | Электромонтажные работы , отдел 01-03 : ( на АЭС НР = 110% ) - (работы по упр. авиа.- движением: СП=55% ( {АВИА}=1; обычные работы : СП=65 - {AВИА}=0), при работе на АЭС СП= 68% ) | мФЕР-08 |  | 0 | 9.5 | 9.5 | 0 | 0 | 0 | 0 | 0 |  | 0 | 0 | 0 | 95 | 65 |  | 0 | 1221498573 | 2 | 1 | 3 | 0 | 0 | 0 | 1846.04 | 0 | 1846.04 | 0 | 0
51 | 1 | 5 | 498 |  | Новый подраздел | Электромонтажные работы | [7 empty] | 7829.92 | 6930.11 | 310.67 | 52.53 | 589.14 | 0 | 9.022 | 0.6473 | 0.4 | 607.6 | 417.09 |  |  | 7829.92 | 6930.11 | 310.67 | 52.53 | 589.14 | 0 | 9.022 | 0.6473 | 0.4 | 607.6 | 417.09 |  |  | 0 | 0 | 0 | 8854.61 | 49.69 | 8804.92 | 0 | 6930.11 | 6930.11 | 0 | 6930.11 | 0 |  | 0 | 0 | 0 | 8854.61 | 49.69 | 8804.92 | 0 | 6930.11 | 6930.11 | 0 | 6930.11 | 0 | [52 empty] | 0
50 | 0 | 0 | 1 | 201 | 7829.92 | ПЗ | Прямые затраты |  |  | -201 | 1 | 3 |  | 2
50 | 0 | 0 | 1 | 202 | 6930.11 | СтМатОб | Стоимость материальных ресурсов (всего) |  |  | -202 | 2 | 3 |  | 2
50 | 0 | 0 | 1 | 222 | 0 | СтМатОбЗак | Стоимость материалов и оборудования заказчика |  |  | -222 | 3 | 3 |  | 2
50 | 0 | 0 | 1 | 225 | 6930.11 | СтМатОбПод | Стоимость материалов и оборудования подрядчика |  |  | -225 | 4 | 3 |  | 2
50 | 0 | 0 | 1 | 226 | 6930.11 | СтМат | Стоимость материалов (всего) |  |  | -226 | 5 | 3 |  | 2
50 | 0 | 0 | 1 | 227 | 0 | СтМатЗак | Стоимость материалов заказчика |  |  | -227 | 6 | 3 |  | 2
50 | 0 | 0 | 1 | 228 | 6930.11 | СтМатПод | Стоимость материалов подрядчика |  |  | -228 | 7 | 3 |  | 2
50 | 0 | 0 | 1 | 216 | 0 | Оборуд | Стоимость оборудования (всего) |  |  | -216 | 8 | 3 |  | 2
50 | 0 | 0 | 1 | 223 | 0 | ОборудЗак | Стоимость оборудования заказчика |  |  | -223 | 9 | 3 |  | 2
50 | 0 | 0 | 1 | 229 | 0 | ОборудПод | Стоимость оборудования подрядчика |  |  | -229 | 10 | 3 |  | 2
50 | 0 | 0 | 1 | 203 | 310.67 | ЭММ | Эксплуатация машин |  |  | -203 | 11 | 3 |  | 2
50 | 0 | 0 | 1 | 204 | 52.53 | ЗПМ | ЗП машинистов |  |  | -204 | 12 | 3 |  | 2
50 | 0 | 0 | 1 | 205 | 589.14 | ОЗП | Основная ЗП рабочих |  |  | -205 | 13 | 3 |  | 2
50 | 0 | 0 | 1 | 214 | 49.69 | Строит | Строительные работы с НР и СП |  |  | -214 | 14 | 3 |  | 2
50 | 0 | 0 | 1 | 215 | 8804.92 | Монтаж | Монтажные работы с НР и СП |  |  | -215 | 15 | 3 |  | 2
50 | 0 | 0 | 1 | 217 | 0 | Прочие | Прочие работы с НР и СП |  |  | -217 | 16 | 3 |  | 2
50 | 0 | 0 | 1 | 206 | 0 | ВозврМат | Возврат материалов |  |  | -206 | 17 | 3 |  | 2
50 | 0 | 0 | 1 | 207 | 9.022 | ТрудСтр | Трудозатраты строителей |  |  | -207 | 18 | 3 |  | -1
50 | 0 | 0 | 1 | 208 | 0.6473 | ТрудМаш | Трудозатраты машинистов |  |  | -208 | 19 | 3 |  | -1
50 | 0 | 0 | 1 | 209 | 0.4 | ТранспМат | Транспорт материалов |  |  | -209 | 20 | 3 |  | 2
50 | 0 | 0 | 1 | 210 | 607.6 | НР | Накладные расходы |  |  | -210 | 21 | 3 |  | 2
50 | 0 | 0 | 1 | 211 | 417.09 | СмПриб | Сметная прибыль |  |  | -211 | 22 | 3 |  | 2
50 | 0 | 0 | 1 | 224 | 8854.61 | Всего | Всего с НР и СП |  |  | -224 | 23 | 3 |  | 2
5 | 1 |  | 574 |  | Новый подраздел | Сантехнические работы |  | 0 |  | 0 | [10 empty] | 0 | [53 empty] | 0 | [11 empty] | 0
52 | 1 | 5 | 540 | 0 | Новый подраздел | Сантехнические работы | [7 empty] | 104701.31 | 98505.68 | 2231.77 | 245.07 | 3963.86 | 0 | 62.8425 | 3.3333 | 1.33 | 4606.79 | 2936.16 | 0 | 0 | 104701.31 | 98505.68 | 2231.77 | 245.07 | 3963.86 | 0 | 62.8425 | 3.3333 | 1.33 | 4606.79 | 2936.16 | 0 | 0 | 0 | 0 | 0 | 112244.26 | 112244.26 | 0 | 0 | 98505.68 | 98505.68 | 0 | 98505.68 | 0 | 0 | 0 | 0 | 0 | 112244.26 | 112244.26 | 0 | 0 | 98505.68 | 98505.68 | 0 | 98505.68 | 0 | 0 | 0 | 0 | 0 | 0 | 0 | 0 | 0 | 0 | 0 | 0 | 0 | 0 | 0 | 0 | 0 | 0 | 0 | 0 | 0 | 0 | 0 | 0 | 0 | 0 | 0 | 0 | 0 | 0 | 0 | 0 | 0 | 0 | 0 | 0 | 0 | 0 | 0 | 0 | 0 | 0 | 0 | 0 | 0 | 0 | 0 | 0 | 0 | 0 | 0 | 0 | 0 | 0
17 | 1 | 488 | 497 | 1 | 46-03-010-1 | Пробивка в бетонных стенах и полах толщиной 100 мм отверстий площадью до 20 см2 | 100 отверстий | 0.04 | 0 |  |  |  |  | 152.43 | 0 | 112.38 | 12.15 | 40.05 | 0 | 0.6068 | 0.174 | 0 | 57.42 | 36.54 |  | 154645306 | 549.08 | 0 | 404.81 | 43.76 | 144.27 | 0 | 15.17 | 4.35 | 0 | 549.08 | 0 | 404.81 | 43.76 | 144.27 | 0 | 15.17 | 4.35 | 0 | 110 | 70 | 1 | 1 |  |  | 1 | 6.94 | 6.94 | 6.94 |  |  |  |  | 0 | 1 | ФЕР 46-03-010-1 пр. №634/пр от 18.11.2014 г. |  |  | 46001 | 0 |  | 0 | 2 | 0 | 6.94 | 1 | 1 | 1 | 1 | 1 |  | 110 | 70 |  |  |  |  | 0 | 0 | [5 empty] | 0 |  | 0 | 152.43 | 0 | 2809.3814 | 303.6944 | 1001.2338 | 0 | 15.17 | 4.35 | 0 | 57.42 | 36.54 | [13 empty] | 0 | 0 | 1 | 1 | 1013 | 100 отверстий | 100 отверстий | 1 |  | 128012182 | 2 | Общестроительные работы | 0 | 1 | 46001 | Реконструкция зданий и сооружений | ФЕР-46 |  | 0 | 549.08 | 0 | 404.81 | 43.76 | 144.27 | 15.17 | 4.35 | 0 | 0 | 0 | 0 | 110 | 70 |  | 0 | -888379693 | 2 | 1 | 3 | 0 | 0 | 0 | 246.39 | 246.39 | 0 | 0 | 0
17 | 1 | 492 | 501 | 2 | 46-03-012-2 | Пробивка в бетонных конструкциях полов и стен борозд площадью сечения до 50 см2 (для водогазовых и канализационных трубопроводов) | 100 м борозд | 0.25 | 0 |  |  |  |  | 2412.81 | 0 | 1705 | 184.31 | 707.81 | 0 | 10.85 | 2.64 | 0 | 981.33 | 624.48 |  | 154645306 | 1390.67 | 0 | 982.71 | 106.23 | 407.96 | 0 | 43.4 | 10.56 | 0 | 1390.67 | 0 | 982.71 | 106.23 | 407.96 | 0 | 43.4 | 10.56 | 0 | 110 | 70 | 1 | 1 |  |  | 1 | 6.94 | 6.94 | 6.94 |  |  |  |  | 0 | 1 | ФЕР-2001, 46-03-012-2, приказ Минстроя России №899/пр от 11.12.2015 г. |  |  | 46001 | 0 |  | 0 | 2 | 0 | 6.94 | 1 | 1 | 1 | 1 | 1 |  | 110 | 70 |  |  |  |  | 0 | 0 | [5 empty] | 0 |  | 0 | 2412.81 | 0 | 6820.0074 | 737.2362 | 2831.2424 | 0 | 43.4 | 10.56 | 0 | 981.332 | 624.484 | [13 empty] | 0 | 0 | 1 | 1 | 1013 | 100 м борозд | 100 м борозд | 1 |  | 128012182 | 2 | Общестроительные работы | 0 | 1 | 46001 | Реконструкция зданий и сооружений | ФЕР-46 |  | 0 | 1390.67 | 0 | 982.71 | 106.23 | 407.96 | 43.4 | 10.56 | 0 | 0 | 0 | 0 | 110 | 70 |  | 0 | 872336181 | 2 | 1 | 3 | 0 | 0 | 0 | 4018.62 | 4018.62 | 0 | 0 | 0
17 | 1 | 498 | 508 | 3 | 65-1-1 | Разборка трубопроводов из водогазопроводных труб диаметром до 32 мм | 100 м трубопровода | 0.17 | 0 |  |  |  |  | 387.81 | 39.64 | 8.36 | 1.59 | 339.81 | 0 | 5.8922 | 0.017 | 0 | 252.64 | 170.7 |  | 154645306 | 328.71 | 33.6 | 7.09 | 1.35 | 288.02 | 0 | 34.66 | 0.1 | 0 | 328.71 | 33.6 | 7.09 | 1.35 | 288.02 | 0 | 34.66 | 0.1 | 0 | 74 | 50 | 1 | 1 |  |  | 1 | 6.94 | 6.94 | 6.94 |  |  |  |  | 0 | 1 | ФЕРр 65-1-1 пр.№31/пр от 30.01.2014 г. |  |  | 65001 | 0 |  | 0 | 6 | 0 | 6.94 | 1 | 1 | 1 | 1 | 1 |  | 74 | 50 |  |  |  |  | 0 | 0 | [5 empty] | 0 |  | 0 | 387.81 | 233.184 | 49.2046 | 9.369 | 1998.8588 | 0 | 34.66 | 0.1 | 0 | 252.636 | 170.7 | [13 empty] | 0 | 0 | 1 | 1 | 1013 | 100 м трубопровода | 100 м трубопровода | 1 |  | 128012201 | 6 | Ремонтно-строительные работы | 0 | 1 | 65001 | Внтуренниие с/техработы: демонтаж, разборка, промывка | рФЕР-65 |  | 0 | 328.71 | 33.6 | 7.09 | 1.35 | 288.02 | 34.66 | 0.1 | 0 | 0 | 0 | 0 | 74 | 50 |  | 0 | -677457449 | 2 | 1 | 3 | 0 | 0 | 0 | 811.15 | 811.15 | 0 | 0 | 0
17 | 1 | 516 | 525 | 4 | 16-02-002-2 | Прокладка трубопроводов водоснабжения из стальных водогазопроводных оцинкованных труб диаметром 20 мм | 100 м трубопровода | 0.17 | 0 |  |  |  |  | 4387.39 | 3902.04 | 64.62 | 2.39 | 420.73 | 0 | 6.3019 | 0.0255 | 0 | 541.59 | 351.19 |  | 154645306 | 3718.75 | 3307.37 | 54.77 | 2.03 | 356.61 | 0 | 37.07 | 0.15 | 0 | 3718.75 | 3307.37 | 54.77 | 2.03 | 356.61 | 0 | 37.07 | 0.15 | 0 | 128 | 83 | 1 | 1 |  |  | 1 | 6.94 | 6.94 | 6.94 |  |  |  |  | 0 | 1 | ФЕР-2001, 16-02-002-2, приказ Минстроя России №899/пр от 11.12.2015 г. |  |  | 16001 | 0 |  | 0 | 2 | 0 | 6.94 | 1 | 1 | 1 | 1 | 1 |  | 128 | 83 |  |  |  |  | 0 | 0 | [5 empty] | 0 |  | 0 | 4387.39 | 22953.1478 | 380.1038 | 14.0882 | 2474.8734 | 0 | 37.07 | 0.15 | 0 | 541.5936 | 351.1896 | [13 empty] | 0 | 0 | 1 | 1 | 1013 | 100 м трубопровода | 100 м трубопровода | 1 |  | 128012141 | 2 | Общестроительные работы | 0 | 1 | 16001 | Трубопроводы внутренние | ФЕР-16 |  | 0 | 3718.75 | 3307.37 | 54.77 | 2.03 | 356.61 | 37.07 | 0.15 | 0 | 0 | 0 | 0 | 128 | 83 |  | 0 | -698965757 | 2 | 1 | 3 | 0 | 0 | 0 | 5280.17 | 5280.17 | 0 | 0 | 0
18 | 1 | 513 |  | 4,1 | 302-2127 | Краны шаровые BROEN BALLOMAX для теплоснабжения и охлаждения, со сварным присоединением, с ручкой, серии КШТ 60.102, давлением 4,0 МПа (40 кгс/см2), диаметром 32 мм | шт. | 2 | 11.7647 |  |  |  |  | 5559.08 | 5559.08 | 0 | 0 | 0 | 0 | 0 | 0 | 0.4 | 0 | 0 |  | 154645306 | 400.51 | 400.51 | 0 | 0 | 0 | 0 | 0 | 0 | 0.2 | 400.51 | 400.51 | 0 | 0 | 0 | 0 | 0 | 0 | 0.2 | 128 | 83 | 1 | 1 |  |  | 1 | 1 | 1 | 6.94 |  |  |  |  | 3 | 1 | ФССЦ 302-2127 пр.№31/пр от 30.01.2014 г. |  |  | 16001 | 0 |  | 0 | 2 | 0 | 1 | 1 | 1 | 1 | 1 | 1 |  | 128 | 83 |  |  |  |  | 0 | 0 | [5 empty] | 0 |  | 0 | 5559.08 | 2779.5394 | 0 | 0 | 0 | 0 | 0 | 0 | 0.2 | 0 | 0 | [13 empty] | 0 | 0 | 1 | 1 | 1010 | шт. | шт. | 1 |  | 128012141 | 2 | Общестроительные работы | 0 | 1 | 16001 | Трубопроводы внутренние | ФЕР-16 |  | 0 | 400.51 | 400.51 | 0 | 0 | 0 | 0 | 0 |  | 0 | 0 | 0 | 128 | 83 |  | 0 | 1722236238 | 2 | 1 | 3 | 0 | 0 | 0 | 5559.08 | 5559.08 | 0 | 0 | 0
18 | 1 | 512 |  | 4,2 | 302-2125 | Краны шаровые BROEN BALLOMAX для теплоснабжения и охлаждения, со сварным присоединением, с ручкой, серии КШТ 60.102, давлением 4,0 МПа (40 кгс/см2), диаметром 20 мм | шт. | 5 | 29.4118 |  |  |  |  | 10947.16 | 10947.16 | 0 | 0 | 0 | 0 | 0 | 0 | 0.75 | 0 | 0 |  | 154645306 | 315.48 | 315.48 | 0 | 0 | 0 | 0 | 0 | 0 | 0.15 | 315.48 | 315.48 | 0 | 0 | 0 | 0 | 0 | 0 | 0.15 | 128 | 83 | 1 | 1 |  |  | 1 | 1 | 1 | 6.94 |  |  |  |  | 3 | 1 | ФССЦ 302-2125 пр.№31/пр от 30.01.2014 г. |  |  | 16001 | 0 |  | 0 | 2 | 0 | 1 | 1 | 1 | 1 | 1 | 1 |  | 128 | 83 |  |  |  |  | 0 | 0 | [5 empty] | 0 |  | 0 | 10947.16 | 2189.4312 | 0 | 0 | 0 | 0 | 0 | 0 | 0.15 | 0 | 0 | [13 empty] | 0 | 0 | 1 | 1 | 1010 | шт. | шт. | 1 |  | 128012141 | 2 | Общестроительные работы | 0 | 1 | 16001 | Трубопроводы внутренние | ФЕР-16 |  | 0 | 315.48 | 315.48 | 0 | 0 | 0 | 0 | 0 |  | 0 | 0 | 0 | 128 | 83 |  | 0 | 1310488368 | 2 | 1 | 3 | 0 | 0 | 0 | 10947.16 | 10947.16 | 0 | 0 | 0
18 | 1 | 516 |  | 4,3 | 507-4194 | Фитинг компрессионный BROEN BALLOTHERM латунный никелированный, с наружной присоединительной резьбой 3/4", давлением 1,0 МПа (10 кгс/см2), тип А3, для полимерных и многослойных труб размером 20х2,8 мм (2 шт.) | компл. | 1 | 5.8824 |  |  |  |  | 981.94 | 981.94 | 0 | 0 | 0 | 0 | 0 | 0 | 0.4 | 0 | 0 |  | 154645306 | 141.49 | 141.49 | 0 | 0 | 0 | 0 | 0 | 0 | 0.4 | 141.49 | 141.49 | 0 | 0 | 0 | 0 | 0 | 0 | 0.4 | 128 | 83 | 1 | 1 |  |  | 1 | 1 | 1 | 6.94 |  |  |  |  | 3 | 1 | ФССЦ 507-4194 пр.№31/пр от 30.01.2014 г. |  |  | 16001 | 0 |  | 0 | 2 | 0 | 1 | 1 | 1 | 1 | 1 | 1 |  | 128 | 83 |  |  |  |  | 0 | 0 | [5 empty] | 0 |  | 0 | 981.94 | 981.9406 | 0 | 0 | 0 | 0 | 0 | 0 | 0.4 | 0 | 0 | [13 empty] | 0 | 0 | 1 | 1 | 1013 | компл. | компл. | 1 |  | 128012141 | 2 | Общестроительные работы | 0 | 1 | 16001 | Трубопроводы внутренние | ФЕР-16 |  | 0 | 141.49 | 141.49 | 0 | 0 | 0 | 0 | 0 |  | 0 | 0 | 0 | 128 | 83 |  | 0 | 27136019 | 2 | 1 | 4 | 0 | 0 | 0 | 981.94 | 981.94 | 0 | 0 | 0
17 | 1 | 522 | 532 | 5 | 65-5-7 | Смена смесителей без душевой сетки | 100 шт. | 0.01 | 0 |  |  |  |  | 1129.88 | 1003.45 | 0.54 | 0 | 125.89 | 0 | 2 | 0 | 0 | 129.67 | 75.53 |  | 154645306 | 16280.74 | 14458.89 | 7.85 | 0 | 1814 | 0 | 200 | 0 | 0 | 16280.74 | 14458.89 | 7.85 | 0 | 1814 | 0 | 200 | 0 | 0 | 103 | 60 | 1 | 1 |  |  | 1 | 6.94 | 6.94 | 6.94 |  |  |  |  | 0 | 1 | ФЕРр 65-5-7 пр.№31/пр от 30.01.2014 г. |  |  | 65007 | 0 |  | 0 | 6 | 0 | 6.94 | 1 | 1 | 1 | 1 | 1 |  | 103 | 60 |  |  |  |  | 0 | 0 | [5 empty] | 0 |  | 0 | 1129.88 | 100344.6966 | 54.479 | 0 | 12589.16 | 0 | 200 | 0 | 0 | 129.6667 | 75.534 | [13 empty] | 0 | 0 | 1 | 1 | 1010 | 100 шт. | 100 шт. | 100 |  | 128012213 | 6 | Ремонтно-строительные работы | 0 | 1 | 65007 | Внтуренниие с/техработы: смена труб | рФЕР-65 |  | 0 | 16280.74 | 14458.89 | 7.85 | 0 | 1814 | 200 | 0 | 0 | 0 | 0 | 0 | 103 | 60 |  | 0 | -1158322980 | 2 | 1 | 3 | 0 | 0 | 0 | 1335.08 | 1335.08 | 0 | 0 | 0
17 | 1 | 529 | 539 | 6 | 65-6-2 | Смена трапов диаметром до 100 мм | 100 приборов | 0.01 | 0 |  |  |  |  | 1317.79 | 1165.9 | 4.6 | 0.52 | 147.29 | 0 | 2.34 | 0.0056 | 0 | 152.24 | 88.69 |  | 154645306 | 18988.37 | 16799.67 | 66.32 | 7.56 | 2122.38 | 0 | 234 | 0.56 | 0 | 18988.37 | 16799.67 | 66.32 | 7.56 | 2122.38 | 0 | 234 | 0.56 | 0 | 103 | 60 | 1 | 1 |  |  | 1 | 6.94 | 6.94 | 6.94 |  |  |  |  | 0 | 1 | ФЕРр 65-6-2 пр.№31/пр от 30.01.2014 г. |  |  | 65007 | 0 |  | 0 | 6 | 0 | 6.94 | 1 | 1 | 1 | 1 | 1 |  | 103 | 60 |  |  |  |  | 0 | 0 | [5 empty] | 0 |  | 0 | 1317.79 | 116589.7098 | 460.2608 | 52.4664 | 14729.3172 | 0 | 234 | 0.56 | 0 | 152.2443 | 88.686 | [13 empty] | 0 | 0 | 1 | 1 | 1013 | 100 приборов | 100 приборов | 1 |  | 128012213 | 6 | Ремонтно-строительные работы | 0 | 1 | 65007 | Внтуренниие с/техработы: смена труб | рФЕР-65 |  | 0 | 18988.37 | 16799.67 | 66.32 | 7.56 | 2122.38 | 234 | 0.56 | 0 | 0 | 0 | 0 | 103 | 60 |  | 0 | -2111184855 | 2 | 1 | 3 | 0 | 0 | 0 | 1558.72 | 1558.72 | 0 | 0 | 0
17 | 1 | 542 | 549 | 7 | 65-6-19 | Смена раковин | 100 приборов | 0.01 | 0 |  |  |  |  | 904.17 | 778 | 5.75 | 0.66 | 120.42 | 0 | 1.913 | 0.007 | 0 | 124.71 | 72.65 |  | 154645306 | 13028.3 | 11210.31 | 82.9 | 9.45 | 1735.09 | 0 | 191.3 | 0.7 | 0 | 13028.3 | 11210.31 | 82.9 | 9.45 | 1735.09 | 0 | 191.3 | 0.7 | 0 | 103 | 60 | 1 | 1 |  |  | 1 | 6.94 | 6.94 | 6.94 |  |  |  |  | 0 | 1 | ФЕРр 65-6-19 пр.№31/пр от 30.01.2014 г. |  |  | 65007 | 0 |  | 0 | 6 | 0 | 6.94 | 1 | 1 | 1 | 1 | 1 |  | 103 | 60 |  |  |  |  | 0 | 0 | [5 empty] | 0 |  | 0 | 904.17 | 77799.5514 | 575.326 | 65.583 | 12041.5246 | 0 | 191.3 | 0.7 | 0 | 124.7124 | 72.648 | [13 empty] | 0 | 0 | 1 | 1 | 1013 | 100 приборов | 100 приборов | 1 |  | 128012213 | 6 | Ремонтно-строительные работы | 0 | 1 | 65007 | Внтуренниие с/техработы: смена труб | рФЕР-65 |  | 0 | 13028.3 | 11210.31 | 82.9 | 9.45 | 1735.09 | 191.3 | 0.7 | 0 | 0 | 0 | 0 | 103 | 60 |  | 0 | 2055118117 | 2 | 1 | 3 | 0 | 0 | 0 | 1101.53 | 1101.53 | 0 | 0 | 0
18 | 1 | 541 |  | 7,1 | 301-0572 | Раковины стальные эмалированные | компл. | -1 | -100 |  |  |  |  | -705.8 | -705.8 | 0 | 0 | 0 | 0 | 0 | 0 | -0.28 | 0 | 0 |  | 154645306 | 101.7 | 101.7 | 0 | 0 | 0 | 0 | 0 | 0 | 0.28 | 101.7 | 101.7 | 0 | 0 | 0 | 0 | 0 | 0 | 0.28 | 103 | 60 | 1 | 1 |  |  | 1 | 1 | 1 | 6.94 |  |  |  |  | 3 | 1 | ФССЦ 301-0572 пр. №634/пр от 18.11.2014 г. |  |  | 65007 | 0 |  | 0 | 6 | 0 | 1 | 1 | 1 | 1 | 1 | 1 |  | 103 | 60 |  |  |  |  | 0 | 0 | [5 empty] | 0 |  | 0 | -705.8 | 705.798 | 0 | 0 | 0 | 0 | 0 | 0 | 0.28 | 0 | 0 | [13 empty] | 0 | 0 | 1 | 1 | 1013 | компл. | компл. | 1 |  | 128012213 | 6 | Ремонтно-строительные работы | 0 | 1 | 65007 | Внтуренниие с/техработы: смена труб | рФЕР-65 |  | 0 | 101.7 | 101.7 | 0 | 0 | 0 | 0 | 0 |  | 0 | 0 | 0 | 103 | 60 |  | 0 | -1026687449 | 2 | 1 | 3 | 0 | 0 | 0 | -705.8 | -705.8 | 0 | 0 | 0
18 | 1 | 538 |  | 7,2 | 300-9400-138 | Умывальники керамические полукруглые типа "Тюльпан" | шт. | 1 | 100 |  |  |  |  | 2529.07 | 2529.07 | 0 | 0 | 0 | 0 | 0 | 0 | 0 | 0 | 0 |  | 154645306 | 364.42 | 364.42 | 0 | 0 | 0 | 0 | 0 | 0 | 0 | 364.42 | 364.42 | 0 | 0 | 0 | 0 | 0 | 0 | 0 | 103 | 60 | 1 | 1 |  |  | 1 | 1 | 1 | 6.94 |  |  |  |  | 3 | 1 | Доп. мат. КТЦ (2014) часть 3, раздел 00, поз. 9400-138 |  |  | 65007 | 0 |  | 0 | 6 | 0 | 1 | 1 | 1 | 1 | 1 | 1 |  | 103 | 60 |  |  |  |  | 0 | 0 | [5 empty] | 0 |  | 0 | 2529.07 | 2529.0748 | 0 | 0 | 0 | 0 | 0 | 0 | 0 | 0 | 0 | [13 empty] | 0 | 0 | 1 | 1 | 1010 | шт. | шт. | 1 |  | 128012213 | 6 | Ремонтно-строительные работы | 0 | 1 | 65007 | Внтуренниие с/техработы: смена труб | рФЕР-65 |  | 0 | 364.42 | 364.42 | 0 | 0 | 0 | 0 | 0 |  | 0 | 0 | 0 | 103 | 60 |  | 0 | -735317818 | 2 | 1 | 3 | 0 | 0 | 0 | 2529.07 | 2529.07 | 0 | 0 | 0
18 | 1 | 539 |  | 7,3 | 300-9400-168 | Пьедесталы для умывальников "Тюльпан" | шт. | 1 | 100 |  |  |  |  | 1275.02 | 1275.02 | 0 | 0 | 0 | 0 | 0 | 0 | 0 | 0 | 0 |  | 154645306 | 183.72 | 183.72 | 0 | 0 | 0 | 0 | 0 | 0 | 0 | 183.72 | 183.72 | 0 | 0 | 0 | 0 | 0 | 0 | 0 | 103 | 60 | 1 | 1 |  |  | 1 | 1 | 1 | 6.94 |  |  |  |  | 3 | 1 | Доп. мат. КТЦ (2014) часть 3, раздел 00, поз. 9400-168 |  |  | 65007 | 0 |  | 0 | 6 | 0 | 1 | 1 | 1 | 1 | 1 | 1 |  | 103 | 60 |  |  |  |  | 0 | 0 | [5 empty] | 0 |  | 0 | 1275.02 | 1275.0168 | 0 | 0 | 0 | 0 | 0 | 0 | 0 | 0 | 0 | [13 empty] | 0 | 0 | 1 | 1 | 1010 | шт. | шт. | 1 |  | 128012213 | 6 | Ремонтно-строительные работы | 0 | 1 | 65007 | Внтуренниие с/техработы: смена труб | рФЕР-65 |  | 0 | 183.72 | 183.72 | 0 | 0 | 0 | 0 | 0 |  | 0 | 0 | 0 | 103 | 60 |  | 0 | 1998211950 | 2 | 1 | 3 | 0 | 0 | 0 | 1275.02 | 1275.02 | 0 | 0 | 0
17 | 1 | 545 | 553 | 8 | 65-4-2 | Демонтаж унитазов и писсуаров | 100 приборов | 0.01 | 0 |  |  |  |  | 38.42 | 0 | 0.63 | 0.27 | 37.79 | 0 | 0.6384 | 0.0029 | 0 | 28.16 | 19.03 |  | 154645306 | 553.63 | 0 | 9.07 | 3.92 | 544.56 | 0 | 63.84 | 0.29 | 0 | 553.63 | 0 | 9.07 | 3.92 | 544.56 | 0 | 63.84 | 0.29 | 0 | 74 | 50 | 1 | 1 |  |  | 1 | 6.94 | 6.94 | 6.94 |  |  |  |  | 0 | 1 | ФЕРр 65-4-2 пр.№31/пр от 30.01.2014 г. |  |  | 65001 | 0 |  | 0 | 6 | 0 | 6.94 | 1 | 1 | 1 | 1 | 1 |  | 74 | 50 |  |  |  |  | 0 | 0 | [5 empty] | 0 |  | 0 | 38.42 | 0 | 62.9458 | 27.2048 | 3779.2464 | 0 | 63.84 | 0.29 | 0 | 28.1644 | 19.03 | [13 empty] | 0 | 0 | 1 | 1 | 1013 | 100 приборов | 100 приборов | 1 |  | 128012201 | 6 | Ремонтно-строительные работы | 0 | 1 | 65001 | Внтуренниие с/техработы: демонтаж, разборка, промывка | рФЕР-65 |  | 0 | 553.63 | 0 | 9.07 | 3.92 | 544.56 | 63.84 | 0.29 | 0 | 0 | 0 | 0 | 74 | 50 |  | 0 | -514056649 | 2 | 1 | 3 | 0 | 0 | 0 | 85.61 | 85.61 | 0 | 0 | 0
17 | 1 | 561 | 569 | 9 | 17-01-003-1 | Установка унитазов с бачком непосредственно присоединенным | 10 компл. | 0.1 | 0 |  |  |  |  | 2569.37 | 2375.93 | 30.81 | 3 | 162.63 | 0 | 2.464 | 0.032 | 0 | 212.01 | 137.47 |  | 154645306 | 3702.25 | 3423.53 | 44.39 | 4.32 | 234.33 | 0 | 24.64 | 0.32 | 0 | 3702.25 | 3423.53 | 44.39 | 4.32 | 234.33 | 0 | 24.64 | 0.32 | 0 | 128 | 83 | 1 | 1 |  |  | 1 | 6.94 | 6.94 | 6.94 |  |  |  |  | 0 | 1 | ФЕР 17-01-003-1 пр.№31/пр от 30.01.2014 г. |  |  | 17001 | 0 |  | 0 | 2 | 0 | 6.94 | 1 | 1 | 1 | 1 | 1 |  | 128 | 83 |  |  |  |  | 0 | 0 | [5 empty] | 0 |  | 0 | 2569.37 | 23759.2982 | 308.0666 | 29.9808 | 1626.2502 | 0 | 24.64 | 0.32 | 0 | 212.0064 | 137.4729 | [13 empty] | 0 | 0 | 1 | 1 | 1013 | 10 компл. | 10 компл. | 1 |  | 128012142 | 2 | Общестроительные работы | 0 | 1 | 17001 | Водопровод и канализация - внутренние устройства | ФЕР-17 |  | 0 | 3702.25 | 3423.53 | 44.39 | 4.32 | 234.33 | 24.64 | 0.32 | 0 | 0 | 0 | 0 | 128 | 83 |  | 0 | 1745357201 | 2 | 1 | 3 | 0 | 0 | 0 | 2918.85 | 2918.85 | 0 | 0 | 0
17 | 1 | 573 | 581 | 10 | 17-01-001-21 | Демонтаж кабин душевых с пластиковыми поддонами | 10 компл. | 0.1 | 0 |  |  |  |  | 148.43 | 0 | 18.54 | 2.25 | 129.89 | 0 | 1.9456 | 0.024 | 0 | 169.14 | 109.68 |  | 154645306 | 213.888 | 0 | 26.72 | 3.24 | 187.168 | 0 | 19.456 | 0.24 | 0 | 79916.33 | 79381.61 | 66.8 | 8.1 | 467.92 | 0 | 48.64 | 0.6 | 0 | 128 | 83 | 1 | 1 |  |  | 1 | 6.94 | 6.94 | 6.94 |  |  |  |  | 0 | 1 | ФЕР 17-01-001-21 пр.№31/пр от 30.01.2014 г. |  |  | 17001 | 0 |  | 0 | 2 | 0 | 6.94 | 1 | 1 | 1 | 1 | 1 |  | 128 | 83 |  |  |  |  | 0 | 0 | [5 empty] | 0 | Поправка: 00_МДС_36_3_3.1.в Наименование: При демонтаже внутренних санитарно-технических устройств (водопровода, газопровода, канализации, водостоков, отопления, вентиляции) | 0 | 148.43 | 0 | 185.4368 | 22.4856 | 1298.9459 | 0 | 19.456 | 0.24 | 0 | 169.1392 | 109.6762 |  |  |  | )*0 | )*0,4 | )*0,4 | )*0,4 |  | )*0,4 | )*0,4 |  |  |  | 0 | 0 | 1 | 1 | 1013 | 10 компл. | 10 компл. | 1 |  | 128012142 | 2 | Общестроительные работы | 0 | 1 | 17001 | Водопровод и канализация - внутренние устройства | ФЕР-17 | Поправка: 00_МДС_36_3_3.1.в | 0 | 79916.33 | 79381.61 | 66.8 | 8.1 | 467.92 | 48.64 | 0.6 | 0 | 0 | 0 | 0 | 128 | 83 |  | 0 | -2066972522 | 2 | 1 | 3 | 0 | 0 | 0 | 427.25 | 427.25 | 0 | 0 | 0
17 | 1 | 580 | 588 | 11 | 08-02-001-7 | Кладка постамента под душевую кабину из кирпича | 1 м3 кладки | 0.8 | 0 |  |  |  |  | 4959.99 | 4527.71 | 191.88 | 29.98 | 240.4 | 0 | 4.168 | 0.32 | 0 | 329.86 | 216.3 |  | 154645306 | 893.37 | 815.51 | 34.56 | 5.4 | 43.3 | 0 | 5.21 | 0.4 | 0 | 893.37 | 815.51 | 34.56 | 5.4 | 43.3 | 0 | 5.21 | 0.4 | 0 | 122 | 80 | 1 | 1 |  |  | 1 | 6.94 | 6.94 | 6.94 |  |  |  |  | 0 | 1 | ФЕР-2001, 08-02-001-7, приказ Минстроя России №899/пр от 11.12.2015 г. |  |  | 8001 | 0 |  | 0 | 2 | 0 | 6.94 | 1 | 1 | 1 | 1 | 1 |  | 122 | 80 |  |  |  |  | 0 | 0 | [5 empty] | 0 |  | 0 | 4959.99 | 5659.6394 | 239.8464 | 37.476 | 300.502 | 0 | 5.21 | 0.4 | 0 | 329.8636 | 216.304 | [13 empty] | 0 | 0 | 1 | 1 | 1013 | 1 м3 кладки | 1 м3 кладки | 1 |  | 128012112 | 2 | Общестроительные работы | 0 | 1 | 8001 | Конструкции из кирпича и блоков | ФЕР-08 |  | 0 | 893.37 | 815.51 | 34.56 | 5.4 | 43.3 | 5.21 | 0.4 | 0 | 0 | 0 | 0 | 122 | 80 |  | 0 | -132673594 | 2 | 1 | 4 | 0 | 0 | 0 | 5506.15 | 5506.15 | 0 | 0 | 0
17 | 1 | 592 | 600 | 12 | 11-01-004-5 | Устройство гидроизоляции обмазочной в один слой толщиной 2 мм | 100 м2 изолируемой поверхности | 0.02 | 0 |  |  |  |  | 159.65 | 96.14 | 22.56 | 0.34 | 40.95 | 0 | 0.5394 | 0.0036 | 0 | 50.79 | 30.97 |  | 154645306 | 1150.24 | 692.62 | 162.57 | 2.43 | 295.05 | 0 | 26.97 | 0.18 | 0 | 1150.24 | 692.62 | 162.57 | 2.43 | 295.05 | 0 | 26.97 | 0.18 | 0 | 123 | 75 | 1 | 1 |  |  | 1 | 6.94 | 6.94 | 6.94 |  |  |  |  | 0 | 1 | ФЕР 11-01-004-5 пр.№31/пр от 30.01.2014 г. |  |  | 11001 | 0 |  | 0 | 2 | 0 | 6.94 | 1 | 1 | 1 | 1 | 1 |  | 123 | 75 |  |  |  |  | 0 | 0 | [5 empty] | 0 |  | 0 | 159.65 | 4806.7828 | 1128.2358 | 16.8642 | 2047.647 | 0 | 26.97 | 0.18 | 0 | 50.7867 | 30.9675 | [13 empty] | 0 | 0 | 1 | 1 | 1005 | 100 м2 изолируемой поверхности | 100 м2 изолируемой поверхности | 100 |  | 128012115 | 2 | Общестроительные работы | 0 | 1 | 11001 | Полы | ФЕР-11 |  | 0 | 1150.24 | 692.62 | 162.57 | 2.43 | 295.05 | 26.97 | 0.18 | 0 | 0 | 0 | 0 | 123 | 75 |  | 0 | 1863747955 | 2 | 1 | 3 | 0 | 0 | 0 | 241.41 | 241.41 | 0 | 0 | 0
17 | 1 | 604 | 612 | 13 | 17-01-001-21 | Установка кабин душевых с пластиковыми поддонами | 10 компл. | 0.1 | 0 |  |  |  |  | 55461.94 | 55090.84 | 46.36 | 5.62 | 324.74 | 0 | 4.864 | 0.06 | 0 | 422.86 | 274.2 |  | 154645306 | 79916.33 | 79381.61 | 66.8 | 8.1 | 467.92 | 0 | 48.64 | 0.6 | 0 | 79916.33 | 79381.61 | 66.8 | 8.1 | 467.92 | 0 | 48.64 | 0.6 | 0 | 128 | 83 | 1 | 1 |  |  | 1 | 6.94 | 6.94 | 6.94 |  |  |  |  | 0 | 1 | ФЕР 17-01-001-21 пр.№31/пр от 30.01.2014 г. |  |  | 17001 | 0 |  | 0 | 2 | 0 | 6.94 | 1 | 1 | 1 | 1 | 1 |  | 128 | 83 |  |  |  |  | 0 | 0 | [5 empty] | 0 |  | 0 | 55461.94 | 550908.3734 | 463.592 | 56.214 | 3247.3648 | 0 | 48.64 | 0.6 | 0 | 422.8608 | 274.1988 | [13 empty] | 0 | 0 | 1 | 1 | 1013 | 10 компл. | 10 компл. | 1 |  | 128012142 | 2 | Общестроительные работы | 0 | 1 | 17001 | Водопровод и канализация - внутренние устройства | ФЕР-17 |  | 0 | 79916.33 | 79381.61 | 66.8 | 8.1 | 467.92 | 48.64 | 0.6 | 0 | 0 | 0 | 0 | 128 | 83 |  | 0 | 2091504467 | 2 | 1 | 3 | 0 | 0 | 0 | 56159 | 56159 | 0 | 0 | 0
17 | 1 | 610 | 619 | 14 | 65-5-6 | Смена смесителей с душевой сеткой | 100 шт. | 0.01 | 0 |  |  |  |  | 1520.77 | 1352.04 | 0.85 | 0 | 167.88 | 0 | 2.667 | 0 | 0 | 172.92 | 100.73 |  | 154645306 | 21913.06 | 19481.89 | 12.2 | 0 | 2418.97 | 0 | 266.7 | 0 | 0 | 21913.06 | 19481.89 | 12.2 | 0 | 2418.97 | 0 | 266.7 | 0 | 0 | 103 | 60 | 1 | 1 |  |  | 1 | 6.94 | 6.94 | 6.94 |  |  |  |  | 0 | 1 | ФЕРр 65-5-6 пр.№31/пр от 30.01.2014 г. |  |  | 65007 | 0 |  | 0 | 6 | 0 | 6.94 | 1 | 1 | 1 | 1 | 1 |  | 103 | 60 |  |  |  |  | 0 | 0 | [5 empty] | 0 |  | 0 | 1520.77 | 135204.3166 | 84.668 | 0 | 16787.6518 | 0 | 266.7 | 0 | 0 | 172.9164 | 100.728 | [13 empty] | 0 | 0 | 1 | 1 | 1010 | 100 шт. | 100 шт. | 100 |  | 128012213 | 6 | Ремонтно-строительные работы | 0 | 1 | 65007 | Внтуренниие с/техработы: смена труб | рФЕР-65 |  | 0 | 21913.06 | 19481.89 | 12.2 | 0 | 2418.97 | 266.7 | 0 | 0 | 0 | 0 | 0 | 103 | 60 |  | 0 | 925420436 | 2 | 1 | 4 | 0 | 0 | 0 | 1794.42 | 1794.42 | 0 | 0 | 0
17 | 1 | 618 | 626 | 15 | 65-6-3 | Смена сифонов чугунных | 100 приборов | 0.02 | 0 |  |  |  |  | 507.32 | 409 | 2.26 | 0.24 | 96.06 | 0 | 1.526 | 0.0026 | 0 | 99.19 | 57.78 |  | 154645306 | 3654.97 | 2946.66 | 16.27 | 1.76 | 692.04 | 0 | 76.3 | 0.13 | 0 | 3654.97 | 2946.66 | 16.27 | 1.76 | 692.04 | 0 | 76.3 | 0.13 | 0 | 103 | 60 | 1 | 1 |  |  | 1 | 6.94 | 6.94 | 6.94 |  |  |  |  | 0 | 1 | ФЕРр 65-6-3 пр.№31/пр от 30.01.2014 г. |  |  | 65007 | 0 |  | 0 | 6 | 0 | 6.94 | 1 | 1 | 1 | 1 | 1 |  | 103 | 60 |  |  |  |  | 0 | 0 | [5 empty] | 0 |  | 0 | 507.32 | 20449.8204 | 112.9138 | 12.2144 | 4802.7576 | 0 | 76.3 | 0.13 | 0 | 99.189 | 57.78 | [13 empty] | 0 | 0 | 1 | 1 | 1013 | 100 приборов | 100 приборов | 1 |  | 128012213 | 6 | Ремонтно-строительные работы | 0 | 1 | 65007 | Внтуренниие с/техработы: смена труб | рФЕР-65 |  | 0 | 3654.97 | 2946.66 | 16.27 | 1.76 | 692.04 | 76.3 | 0.13 | 0 | 0 | 0 | 0 | 103 | 60 |  | 0 | -1647045507 | 2 | 1 | 3 | 0 | 0 | 0 | 664.29 | 664.29 | 0 | 0 | 0
18 | 1 | 618 |  | 15,1 | 301-7786 | Сифон HL 400 встроенный с обратным клапаном и декоративной пластиной из нержавеющей стали | компл. | 2 | 100 |  |  |  |  | 3591.45 | 3591.45 | 0 | 0 | 0 | 0 | 0 | 0 | 0.02 | 0 | 0 |  | 154645306 | 258.75 | 258.75 | 0 | 0 | 0 | 0 | 0 | 0 | 0.01 | 258.75 | 258.75 | 0 | 0 | 0 | 0 | 0 | 0 | 0.01 | 103 | 60 | 1 | 1 |  |  | 1 | 1 | 1 | 6.94 |  |  |  |  | 3 | 1 | ФССЦ-2001, 301-7786, приказ Минстроя России №899/пр от 11.12.2015 г. |  |  | 65007 | 0 |  | 0 | 6 | 0 | 1 | 1 | 1 | 1 | 1 | 1 |  | 103 | 60 |  |  |  |  | 0 | 0 | [5 empty] | 0 |  | 0 | 3591.45 | 1795.725 | 0 | 0 | 0 | 0 | 0 | 0 | 0.01 | 0 | 0 | [13 empty] | 0 | 0 | 1 | 1 | 1013 | компл. | компл. | 1 |  | 128012213 | 6 | Ремонтно-строительные работы | 0 | 1 | 65007 | Внтуренниие с/техработы: смена труб | рФЕР-65 |  | 0 | 258.75 | 258.75 | 0 | 0 | 0 | 0 | 0 |  | 0 | 0 | 0 | 103 | 60 |  | 0 | 417733603 | 2 | 1 | 4 | 0 | 0 | 0 | 3591.45 | 3591.45 | 0 | 0 | 0
17 | 1 |  |  | 16 | 301-1515 | Сифон чугунный двухоборотный асфальтированный | компл. | -2 | 0 |  |  |  |  | -216.53 | -216.53 | 0 | 0 | 0 | 0 | 0 | 0 | -0.26 | 0 | 0 |  | 154645306 | 15.6 | 15.6 | 0 | 0 | 0 | 0 | 0 | 0 | 0.13 | 15.6 | 15.6 | 0 | 0 | 0 | 0 | 0 | 0 | 0.13 | 0 | 0 | 1 | 1 |  |  | 1 | 1 | 1 | 6.94 |  |  |  |  | 3 | 1 | ФССЦ-2001, 301-1515, приказ Минстроя России №899/пр от 11.12.2015 г. |  |  | 500001 | 0 |  | 0 | 8 | 0 | 1 | 1 | 1 | 1 | 1 | 1 |  | 0 | 0 |  |  |  |  | 0 | 0 | [5 empty] | 0 |  | 0 | -216.53 | 108.264 | 0 | 0 | 0 | 0 | 0 | 0 | 0.13 | 0 | 0 | [13 empty] | 0 | 0 | 1 | 1 | 1013 | компл. | компл. | 1 |  | 128012047 | 8 | Материалы строительные | 0 | 1 | 500001 | Материалы и конструкции ( строительные ) по ценникам и каталогом | ФССЦст |  | 0 | 15.6 | 15.6 | 0 | 0 | 0 | 0 | 0 | 0 | 0 | 0 | 0 | 0 | 0 |  | 0 | 1471627668 | 2 | 1 | 4 | 0 | 0 | 0 | -216.53 | -216.53 | 0 | 0 | 0
17 | 1 | 621 | 630 | 17 | 65-2-1 | Разборка трубопроводов из чугунных канализационных труб диаметром 50 мм | 100 М ТРУБОПРОВОДА С ФАСОННЫМИ ЧАСТЯМИ | 0.08 | 0 |  |  |  |  | 325.93 | 0 | 2.78 | 1.2 | 323.15 | 0 | 5.504 | 0.0128 | 0 | 240.02 | 162.18 |  | 154645306 | 587.05 | 0 | 5 | 2.16 | 582.05 | 0 | 68.8 | 0.16 | 0 | 587.05 | 0 | 5 | 2.16 | 582.05 | 0 | 68.8 | 0.16 | 0 | 74 | 50 | 1 | 1 |  |  | 1 | 6.94 | 6.94 | 6.94 |  |  |  |  | 0 | 1 | ФЕРр-2001, 65-2-1, приказ Минстроя России №899/пр от 11.12.2015 г. |  |  | 65001 | 0 |  | 0 | 6 | 0 | 6.94 | 1 | 1 | 1 | 1 | 1 |  | 74 | 50 |  |  |  |  | 0 | 0 | [5 empty] | 0 |  | 0 | 325.93 | 0 | 34.7 | 14.9904 | 4039.427 | 0 | 68.8 | 0.16 | 0 | 240.019 | 162.175 | [13 empty] | 0 | 0 | 1 | 1 | 1013 | 100 М ТРУБОПРОВОДА С ФАСОННЫМИ ЧАСТЯМИ | 100 М ТРУБОПРОВОДА С ФАСОННЫМИ ЧАСТЯМИ | 1 |  | 128012201 | 6 | Ремонтно-строительные работы | 0 | 1 | 65001 | Внтуренниие с/техработы: демонтаж, разборка, промывка | рФЕР-65 |  | 0 | 587.05 | 0 | 5 | 2.16 | 582.05 | 68.8 | 0.16 | 0 | 0 | 0 | 0 | 74 | 50 |  | 0 | -1150298297 | 2 | 1 | 3 | 0 | 0 | 0 | 728.13 | 728.13 | 0 | 0 | 0
17 | 1 | 633 | 643 | 18 | 16-04-004-1 | Прокладка внутренних трубопроводов канализации из полипропиленовых труб диаметром 50 мм | 100 м трубопровода | 0.08 | 0 |  |  |  |  | 908.23 | 590.22 | 5.29 | 0.41 | 312.72 | 0 | 4.7936 | 0.0048 | 0 | 400.81 | 259.9 |  | 154645306 | 1635.86 | 1063.08 | 9.53 | 0.73 | 563.25 | 0 | 59.92 | 0.06 | 0 | 1635.86 | 1063.08 | 9.53 | 0.73 | 563.25 | 0 | 59.92 | 0.06 | 0 | 128 | 83 | 1 | 1 |  |  | 1 | 6.94 | 6.94 | 6.94 |  |  |  |  | 0 | 1 | ФЕР-2001, 16-04-004-1, приказ Минстроя России №899/пр от 11.12.2015 г. |  |  | 16001 | 0 |  | 0 | 2 | 0 | 6.94 | 1 | 1 | 1 | 1 | 1 |  | 128 | 83 |  |  |  |  | 0 | 0 | [5 empty] | 0 |  | 0 | 908.23 | 7377.7752 | 66.1382 | 5.0662 | 3908.955 | 0 | 59.92 | 0.06 | 0 | 400.8064 | 259.8979 | [13 empty] | 0 | 0 | 1 | 1 | 1013 | 100 м трубопровода | 100 м трубопровода | 1 |  | 128012141 | 2 | Общестроительные работы | 0 | 1 | 16001 | Трубопроводы внутренние | ФЕР-16 |  | 0 | 1635.86 | 1063.08 | 9.53 | 0.73 | 563.25 | 59.92 | 0.06 | 0 | 0 | 0 | 0 | 128 | 83 |  | 0 | -202005793 | 2 | 1 | 3 | 0 | 0 | 0 | 1568.94 | 1568.94 | 0 | 0 | 0
18 | 1 | 631 |  | 18,1 | 507-0789 | Переходы диаметром условного прохода 100/50 мм и наружным диаметром 122/67 мм | шт. | 1 | 12.5 |  |  |  |  | 607.81 | 607.81 | 0 | 0 | 0 | 0 | 0 | 0 | 0.25 | 0 | 0 |  | 154645306 | 87.58 | 87.58 | 0 | 0 | 0 | 0 | 0 | 0 | 0.25 | 87.58 | 87.58 | 0 | 0 | 0 | 0 | 0 | 0 | 0.25 | 128 | 83 | 1 | 1 |  |  | 1 | 1 | 1 | 6.94 |  |  |  |  | 3 | 1 | ФССЦ 507-0789 пр.№31/пр от 30.01.2014 г. |  |  | 16001 | 0 |  | 0 | 2 | 0 | 1 | 1 | 1 | 1 | 1 | 1 |  | 128 | 83 |  |  |  |  | 0 | 0 | [5 empty] | 0 |  | 0 | 607.81 | 607.8052 | 0 | 0 | 0 | 0 | 0 | 0 | 0.25 | 0 | 0 | [13 empty] | 0 | 0 | 1 | 1 | 1010 | шт. | шт. | 1 |  | 128012141 | 2 | Общестроительные работы | 0 | 1 | 16001 | Трубопроводы внутренние | ФЕР-16 |  | 0 | 87.58 | 87.58 | 0 | 0 | 0 | 0 | 0 |  | 0 | 0 | 0 | 128 | 83 |  | 0 | 1036768415 | 2 | 1 | 4 | 0 | 0 | 0 | 607.81 | 607.81 | 0 | 0 | 0
18 | 1 | 632 |  | 18,2 | 507-3923 | Отвод сварной полиэтиленовый 90° к напорным трубам (ТУ 2248-006-75245920) ПЭ 100 PN6,3, диаметр 110 мм | шт. | 1 | 12.5 |  |  |  |  | 1911.97 | 1911.97 | 0 | 0 | 0 | 0 | 0 | 0 | 0.05 | 0 | 0 |  | 154645306 | 275.5 | 275.5 | 0 | 0 | 0 | 0 | 0 | 0 | 0.05 | 275.5 | 275.5 | 0 | 0 | 0 | 0 | 0 | 0 | 0.05 | 128 | 83 | 1 | 1 |  |  | 1 | 1 | 1 | 6.94 |  |  |  |  | 3 | 1 | ФССЦ 507-3923 пр.№31/пр от 30.01.2014 г. |  |  | 16001 | 0 |  | 0 | 2 | 0 | 1 | 1 | 1 | 1 | 1 | 1 |  | 128 | 83 |  |  |  |  | 0 | 0 | [5 empty] | 0 |  | 0 | 1911.97 | 1911.97 | 0 | 0 | 0 | 0 | 0 | 0 | 0.05 | 0 | 0 | [13 empty] | 0 | 0 | 1 | 1 | 1010 | шт. | шт. | 1 |  | 128012141 | 2 | Общестроительные работы | 0 | 1 | 16001 | Трубопроводы внутренние | ФЕР-16 |  | 0 | 275.5 | 275.5 | 0 | 0 | 0 | 0 | 0 |  | 0 | 0 | 0 | 128 | 83 |  | 0 | 188262612 | 2 | 1 | 4 | 0 | 0 | 0 | 1911.97 | 1911.97 | 0 | 0 | 0
17 | 1 | 638 | 648 | 19 | 65-6-10 | Смена гибких подводок | 100 приборов | 0.03 | 0 |  |  |  |  | 525.95 | 425.77 | 1.23 | 0.14 | 98.95 | 0 | 1.572 | 0.0015 | 0 | 102.06 | 59.45 |  | 154645306 | 2526.19 | 2045 | 5.92 | 0.68 | 475.27 | 0 | 52.4 | 0.05 | 0 | 2526.19 | 2045 | 5.92 | 0.68 | 475.27 | 0 | 52.4 | 0.05 | 0 | 103 | 60 | 1 | 1 |  |  | 1 | 6.94 | 6.94 | 6.94 |  |  |  |  | 0 | 1 | ФЕРр 65-6-10 пр.№31/пр от 30.01.2014 г. |  |  | 65007 | 0 |  | 0 | 6 | 0 | 6.94 | 1 | 1 | 1 | 1 | 1 |  | 103 | 60 |  |  |  |  | 0 | 0 | [5 empty] | 0 |  | 0 | 525.95 | 14192.3 | 41.0848 | 4.7192 | 3298.3738 | 0 | 52.4 | 0.05 | 0 | 102.0627 | 59.454 | [13 empty] | 0 | 0 | 1 | 1 | 1013 | 100 приборов | 100 приборов | 1 |  | 128012213 | 6 | Ремонтно-строительные работы | 0 | 1 | 65007 | Внтуренниие с/техработы: смена труб | рФЕР-65 |  | 0 | 2526.19 | 2045 | 5.92 | 0.68 | 475.27 | 52.4 | 0.05 | 0 | 0 | 0 | 0 | 103 | 60 |  | 0 | 1973609445 | 2 | 1 | 3 | 0 | 0 | 0 | 687.46 | 687.46 | 0 | 0 | 0
17 | 1 | 648 | 658 | 20 | 46-03-017-5 | Заделка отверстий, гнезд и борозд в стенах и перегородках бетонных площадью до 0,1 м2 | 1 м3 заделки | 0.03 | 0 |  |  |  |  | 401.86 | 267.83 | 7.33 | 0 | 126.7 | 0 | 2.2566 | 0 | 0 | 139.37 | 88.69 |  | 154645306 | 1930.16 | 1286.4 | 35.23 | 0 | 608.53 | 0 | 75.22 | 0 | 0 | 1930.16 | 1286.4 | 35.23 | 0 | 608.53 | 0 | 75.22 | 0 | 0 | 110 | 70 | 1 | 1 |  |  | 1 | 6.94 | 6.94 | 6.94 |  |  |  |  | 0 | 1 | ФЕР-2001, 46-03-017-5, приказ Минстроя России №899/пр от 11.12.2015 г. |  |  | 46001 | 0 |  | 0 | 2 | 0 | 6.94 | 1 | 1 | 1 | 1 | 1 |  | 110 | 70 |  |  |  |  | 0 | 0 | [5 empty] | 0 |  | 0 | 401.86 | 8927.616 | 244.4962 | 0 | 4223.1982 | 0 | 75.22 | 0 | 0 | 139.37 | 88.69 | [13 empty] | 0 | 0 | 1 | 1 | 1013 | 1 м3 заделки | 1 м3 заделки | 1 |  | 128012182 | 2 | Общестроительные работы | 0 | 1 | 46001 | Реконструкция зданий и сооружений | ФЕР-46 |  | 0 | 1930.16 | 1286.4 | 35.23 | 0 | 608.53 | 75.22 | 0 | 0 | 0 | 0 | 0 | 110 | 70 |  | 0 | -2022293407 | 2 | 1 | 3 | 0 | 0 | 0 | 629.92 | 629.92 | 0 | 0 | 0
51 | 1 | 5 | 540 |  | Новый подраздел | Сантехнические работы | [7 empty] | 104701.31 | 98505.68 | 2231.77 | 245.07 | 3963.86 | 0 | 62.8425 | 3.3333 | 1.33 | 4606.79 | 2936.16 |  |  | 104701.31 | 98505.68 | 2231.77 | 245.07 | 3963.86 | 0 | 62.8425 | 3.3333 | 1.33 | 4606.79 | 2936.16 |  |  | 0 | 0 | 0 | 112244.26 | 112244.26 | 0 | 0 | 98505.68 | 98505.68 | 0 | 98505.68 | 0 |  | 0 | 0 | 0 | 112244.26 | 112244.26 | 0 | 0 | 98505.68 | 98505.68 | 0 | 98505.68 | 0 | [52 empty] | 0
50 | 0 | 0 | 1 | 201 | 104701.31 | ПЗ | Прямые затраты |  |  | -201 | 1 | 3 |  | 2
50 | 0 | 0 | 1 | 202 | 98505.68 | СтМатОб | Стоимость материальных ресурсов (всего) |  |  | -202 | 2 | 3 |  | 2
50 | 0 | 0 | 1 | 222 | 0 | СтМатОбЗак | Стоимость материалов и оборудования заказчика |  |  | -222 | 3 | 3 |  | 2
50 | 0 | 0 | 1 | 225 | 98505.68 | СтМатОбПод | Стоимость материалов и оборудования подрядчика |  |  | -225 | 4 | 3 |  | 2
50 | 0 | 0 | 1 | 226 | 98505.68 | СтМат | Стоимость материалов (всего) |  |  | -226 | 5 | 3 |  | 2
50 | 0 | 0 | 1 | 227 | 0 | СтМатЗак | Стоимость материалов заказчика |  |  | -227 | 6 | 3 |  | 2
50 | 0 | 0 | 1 | 228 | 98505.68 | СтМатПод | Стоимость материалов подрядчика |  |  | -228 | 7 | 3 |  | 2
50 | 0 | 0 | 1 | 216 | 0 | Оборуд | Стоимость оборудования (всего) |  |  | -216 | 8 | 3 |  | 2
50 | 0 | 0 | 1 | 223 | 0 | ОборудЗак | Стоимость оборудования заказчика |  |  | -223 | 9 | 3 |  | 2
50 | 0 | 0 | 1 | 229 | 0 | ОборудПод | Стоимость оборудования подрядчика |  |  | -229 | 10 | 3 |  | 2
50 | 0 | 0 | 1 | 203 | 2231.77 | ЭММ | Эксплуатация машин |  |  | -203 | 11 | 3 |  | 2
50 | 0 | 0 | 1 | 204 | 245.07 | ЗПМ | ЗП машинистов |  |  | -204 | 12 | 3 |  | 2
50 | 0 | 0 | 1 | 205 | 3963.86 | ОЗП | Основная ЗП рабочих |  |  | -205 | 13 | 3 |  | 2
50 | 0 | 0 | 1 | 214 | 112244.26 | Строит | Строительные работы с НР и СП |  |  | -214 | 14 | 3 |  | 2
50 | 0 | 0 | 1 | 215 | 0 | Монтаж | Монтажные работы с НР и СП |  |  | -215 | 15 | 3 |  | 2
50 | 0 | 0 | 1 | 217 | 0 | Прочие | Прочие работы с НР и СП |  |  | -217 | 16 | 3 |  | 2
50 | 0 | 0 | 1 | 206 | 0 | ВозврМат | Возврат материалов |  |  | -206 | 17 | 3 |  | 2
50 | 0 | 0 | 1 | 207 | 62.8425 | ТрудСтр | Трудозатраты строителей |  |  | -207 | 18 | 3 |  | -1
50 | 0 | 0 | 1 | 208 | 3.3333 | ТрудМаш | Трудозатраты машинистов |  |  | -208 | 19 | 3 |  | -1
50 | 0 | 0 | 1 | 209 | 1.33 | ТранспМат | Транспорт материалов |  |  | -209 | 20 | 3 |  | 2
50 | 0 | 0 | 1 | 210 | 4606.79 | НР | Накладные расходы |  |  | -210 | 21 | 3 |  | 2
50 | 0 | 0 | 1 | 211 | 2936.16 | СмПриб | Сметная прибыль |  |  | -211 | 22 | 3 |  | 2
50 | 0 | 0 | 1 | 224 | 112244.26 | Всего | Всего с НР и СП |  |  | -224 | 23 | 3 |  | 2
5 | 1 |  | 614 |  | Новый подраздел | Вентиляция |  | 0 |  | 0 | [10 empty] | 0 | [53 empty] | 0 | [11 empty] | 0
52 | 1 | 5 | 600 | 0 | Новый подраздел | Вентиляция | [7 empty] | 5399.77 | 4743.33 | 86.44 | 1.78 | 570 | 0 | 9.2484 | 0.01905 | 0.08 | 712.19 | 462.53 | 0 | 0 | 5399.77 | 4743.33 | 86.44 | 1.78 | 570 | 0 | 9.2484 | 0.01905 | 0.08 | 712.19 | 462.53 | 0 | 0 | 0 | 0 | 0 | 6574.49 | 6574.49 | 0 | 0 | 4743.33 | 4743.33 | 0 | 4743.33 | 0 | 0 | 0 | 0 | 0 | 6574.49 | 6574.49 | 0 | 0 | 4743.33 | 4743.33 | 0 | 4743.33 | 0 | 0 | 0 | 0 | 0 | 0 | 0 | 0 | 0 | 0 | 0 | 0 | 0 | 0 | 0 | 0 | 0 | 0 | 0 | 0 | 0 | 0 | 0 | 0 | 0 | 0 | 0 | 0 | 0 | 0 | 0 | 0 | 0 | 0 | 0 | 0 | 0 | 0 | 0 | 0 | 0 | 0 | 0 | 0 | 0 | 0 | 0 | 0 | 0 | 0 | 0 | 0 | 0 | 0
17 | 1 | 651 | 661 | 1 | 65-30-2 | Разборка воздуховодов из листовой стали толщиной 0,55 мм периметром 600 мм (100х200) | 100 м2 поверхности воздуховодов | 0.015 | 0 |  |  |  |  | 37.87 | 0 | 2.44 | 1.05 | 35.43 | 0 | 0.5985 | 0.01125 | 0 | 27 | 18.24 |  | 154645306 | 363.8 | 0 | 23.45 | 10.13 | 340.35 | 0 | 39.9 | 0.75 | 0 | 363.8 | 0 | 23.45 | 10.13 | 340.35 | 0 | 39.9 | 0.75 | 0 | 74 | 50 | 1 | 1 |  |  | 1 | 6.94 | 6.94 | 6.94 |  |  |  |  | 0 | 1 | ФЕРр-2001, 65-30-2, приказ Минстроя России №899/пр от 11.12.2015 г. |  |  | 65005 | 0 |  | 0 | 6 | 0 | 6.94 | 1 | 1 | 1 | 1 | 1 |  | 74 | 50 |  |  |  |  | 0 | 0 | [5 empty] | 0 |  | 0 | 37.87 | 0 | 162.743 | 70.3022 | 2362.029 | 0 | 39.9 | 0.75 | 0 | 26.9952 | 18.24 | [13 empty] | 0 | 0 | 1 | 1 | 1013 | 100 м2 поверхности воздуховодов | 100 м2 поверхности воздуховодов | 1 |  | 128012211 | 6 | Ремонтно-строительные работы | 0 | 1 | 65005 | Внтуренниие с/техработы: демонтаж, разборка, промывка | рФЕР-65 |  | 0 | 363.8 | 0 | 23.45 | 10.13 | 340.35 | 39.9 | 0.75 | 0 | 0 | 0 | 0 | 74 | 50 |  | 0 | 2049069698 | 2 | 1 | 3 | 0 | 0 | 0 | 83.11 | 83.11 | 0 | 0 | 0
17 | 1 | 665 | 678 | 2 | 20-01-001-2 | Прокладка воздуховодов из листовой, оцинкованной стали и алюминия класса Н (нормальные) толщиной 0,5 мм, периметром до 600 мм (200х100) | 100 м2 поверхности воздуховодов | 0.015 | 0 |  |  |  |  | 212.9 | 45.25 | 14.92 | 0.73 | 152.73 | 0 | 2.5179 | 0.0078 | 0 | 196.43 | 127.37 |  | 154645306 | 2045.07 | 434.65 | 143.32 | 7.02 | 1467.1 | 0 | 167.86 | 0.52 | 0 | 2045.07 | 434.65 | 143.32 | 7.02 | 1467.1 | 0 | 167.86 | 0.52 | 0 | 128 | 83 | 1 | 1 |  |  | 1 | 6.94 | 6.94 | 6.94 |  |  |  |  | 0 | 1 | ФЕР-2001, 20-01-001-2, приказ Минстроя России №899/пр от 11.12.2015 г. |  |  | 20001 | 0 |  | 0 | 2 | 0 | 6.94 | 1 | 1 | 1 | 1 | 1 |  | 128 | 83 |  |  |  |  | 0 | 0 | [5 empty] | 0 |  | 0 | 212.9 | 3016.471 | 994.6408 | 48.7188 | 10181.674 | 0 | 167.86 | 0.52 | 0 | 196.4288 | 127.3718 | [13 empty] | 0 | 0 | 1 | 1 | 1013 | 100 м2 поверхности воздуховодов | 100 м2 поверхности воздуховодов | 1 |  | 128012145 | 2 | Общестроительные работы | 0 | 1 | 20001 | Вентиляция и кондиционирование | ФЕР-20 |  | 0 | 2045.07 | 434.65 | 143.32 | 7.02 | 1467.1 | 167.86 | 0.52 | 0 | 0 | 0 | 0 | 128 | 83 |  | 0 | -1839138827 | 2 | 1 | 3 | 0 | 0 | 0 | 536.7 | 536.7 | 0 | 0 | 0
18 | 1 | 662 |  | 2,1 | 201-0844 | Детали крепления стальные | кг | 2 | 133.3333 |  |  |  |  | 139.49 | 139.49 | 0 | 0 | 0 | 0 | 0 | 0 | 0.08 | 0 | 0 |  | 154645306 | 10.05 | 10.05 | 0 | 0 | 0 | 0 | 0 | 0 | 0.04 | 10.05 | 10.05 | 0 | 0 | 0 | 0 | 0 | 0 | 0.04 | 128 | 83 | 1 | 1 |  |  | 1 | 1 | 1 | 6.94 |  |  |  |  | 3 | 1 | ФССЦ-2001, 201-0844, приказ Минстроя России №899/пр от 11.12.2015 г. |  |  | 20001 | 0 |  | 0 | 2 | 0 | 1 | 1 | 1 | 1 | 1 | 1 |  | 128 | 83 |  |  |  |  | 0 | 0 | [5 empty] | 0 |  | 0 | 139.49 | 69.747 | 0 | 0 | 0 | 0 | 0 | 0 | 0.04 | 0 | 0 | [13 empty] | 0 | 0 | 1 | 1 | 1009 | кг | кг | 1 |  | 128012145 | 2 | Общестроительные работы | 0 | 1 | 20001 | Вентиляция и кондиционирование | ФЕР-20 |  | 0 | 10.05 | 10.05 | 0 | 0 | 0 | 0 | 0 |  | 0 | 0 | 0 | 128 | 83 |  | 0 | -1252637178 | 2 | 1 | 4 | 0 | 0 | 0 | 139.49 | 139.49 | 0 | 0 | 0
18 | 1 | 663 |  | 2,2 | 300-1788 | Воздуховоды прямоугольного сечения из оцинкованной стали, толщиной стенки до 0,5 (0,55) мм, периметр до 900 мм | м2 | 1.2 | 80 |  |  |  |  | 852.87 | 852.87 | 0 | 0 | 0 | 0 | 0 | 0 | 0 | 0 | 0 |  | 154645306 | 102.41 | 102.41 | 0 | 0 | 0 | 0 | 0 | 0 | 0 | 102.41 | 102.41 | 0 | 0 | 0 | 0 | 0 | 0 | 0 | 128 | 83 | 1 | 1 |  |  | 1 | 1 | 1 | 6.94 |  |  |  |  | 3 | 1 | Доп. мат. КТЦ (2014) часть 3, раздел 00, поз. 1788 |  |  | 20001 | 0 |  | 0 | 2 | 0 | 1 | 1 | 1 | 1 | 1 | 1 |  | 128 | 83 |  |  |  |  | 0 | 0 | [5 empty] | 0 |  | 0 | 852.87 | 710.7254 | 0 | 0 | 0 | 0 | 0 | 0 | 0 | 0 | 0 | [13 empty] | 0 | 0 | 1 | 1 | 1005 | м2 | м2 | 1 |  | 128012145 | 2 | Общестроительные работы | 0 | 1 | 20001 | Вентиляция и кондиционирование | ФЕР-20 |  | 0 | 102.41 | 102.41 | 0 | 0 | 0 | 0 | 0 |  | 0 | 0 | 0 | 128 | 83 |  | 0 | 279891124 | 2 | 1 | 4 | 0 | 0 | 0 | 852.87 | 852.87 | 0 | 0 | 0
18 | 1 | 664 |  | 2,3 | 301-0158-001 | Воздуховоды круглого сечения алюминиевые гибкие гофрированные класса Н (нормальные), типа ВАГГ, диаметр 125 мм | м2 | 0.3 | 20 |  |  |  |  | 373.97 | 373.97 | 0 | 0 | 0 | 0 | 0 | 0 | 0 | 0 | 0 |  | 154645306 | 179.62 | 179.62 | 0 | 0 | 0 | 0 | 0 | 0 | 0 | 179.62 | 179.62 | 0 | 0 | 0 | 0 | 0 | 0 | 0 | 128 | 83 | 1 | 1 |  |  | 1 | 1 | 1 | 6.94 |  |  |  |  | 3 | 1 | Доп. мат. КТЦ (2014) часть 3, раздел 01, поз. 0158-001 |  |  | 20001 | 0 |  | 0 | 2 | 0 | 1 | 1 | 1 | 1 | 1 | 1 |  | 128 | 83 |  |  |  |  | 0 | 0 | [5 empty] | 0 |  | 0 | 373.97 | 1246.5628 | 0 | 0 | 0 | 0 | 0 | 0 | 0 | 0 | 0 | [13 empty] | 0 | 0 | 1 | 1 | 1005 | м2 | м2 | 1 |  | 128012145 | 2 | Общестроительные работы | 0 | 1 | 20001 | Вентиляция и кондиционирование | ФЕР-20 |  | 0 | 179.62 | 179.62 | 0 | 0 | 0 | 0 | 0 |  | 0 | 0 | 0 | 128 | 83 |  | 0 | -2052375771 | 2 | 1 | 4 | 0 | 0 | 0 | 373.97 | 373.97 | 0 | 0 | 0
17 | 1 | 672 | 686 | 3 | 20-02-002-1 | Демонтаж решеток жалюзийных площадью в свету до 0,5 м2 | 1 решетка | 3 | 0 |  |  |  |  | 128.84 | 0 | 19.74 | 0 | 109.1 | 0 | 1.752 | 0 | 0 | 139.65 | 90.55 |  | 154645306 | 6.188 | 0 | 0.948 | 0 | 5.24 | 0 | 0.584 | 0 | 0 | 19.56 | 4.09 | 2.37 | 0 | 13.1 | 0 | 1.46 | 0 | 0 | 128 | 83 | 1 | 1 |  |  | 1 | 6.94 | 6.94 | 6.94 |  |  |  |  | 0 | 1 | ФЕР-2001, 20-02-002-1, приказ Минстроя России №899/пр от 11.12.2015 г. |  |  | 20001 | 0 |  | 0 | 2 | 0 | 6.94 | 1 | 1 | 1 | 1 | 1 |  | 128 | 83 |  |  |  |  | 0 | 0 | [5 empty] | 0 | Поправка: 00_МДС_36_3_3.1.в Наименование: При демонтаже внутренних санитарно-технических устройств (водопровода, газопровода, канализации, водостоков, отопления, вентиляции) | 0 | 128.84 | 0 | 6.5791 | 0 | 36.3656 | 0 | 0.584 | 0 | 0 | 139.648 | 90.553 |  |  |  | )*0 | )*0,4 | )*0,4 | )*0,4 |  | )*0,4 | )*0,4 |  |  |  | 0 | 0 | 1 | 1 | 1013 | 1 решетка | 1 решетка | 1 |  | 128012145 | 2 | Общестроительные работы | 0 | 1 | 20001 | Вентиляция и кондиционирование | ФЕР-20 | Поправка: 00_МДС_36_3_3.1.в | 0 | 19.56 | 4.09 | 2.37 | 0 | 13.1 | 1.46 | 0 | 0 | 0 | 0 | 0 | 128 | 83 |  | 0 | -774586638 | 2 | 1 | 3 | 0 | 0 | 0 | 359.04 | 359.04 | 0 | 0 | 0
17 | 1 | 681 | 694 | 4 | 20-02-002-1 | Установка диффузоров | 1 решетка | 3 | 0 |  |  |  |  | 407.23 | 85.15 | 49.34 | 0 | 272.74 | 0 | 4.38 | 0 | 0 | 349.11 | 226.37 |  | 154645306 | 19.56 | 4.09 | 2.37 | 0 | 13.1 | 0 | 1.46 | 0 | 0 | 19.56 | 4.09 | 2.37 | 0 | 13.1 | 0 | 1.46 | 0 | 0 | 128 | 83 | 1 | 1 |  |  | 1 | 6.94 | 6.94 | 6.94 |  |  |  |  | 0 | 1 | ФЕР-2001, 20-02-002-1, приказ Минстроя России №899/пр от 11.12.2015 г. |  |  | 20001 | 0 |  | 0 | 2 | 0 | 6.94 | 1 | 1 | 1 | 1 | 1 |  | 128 | 83 |  |  |  |  | 0 | 0 | [5 empty] | 0 |  | 0 | 407.23 | 28.3846 | 16.4478 | 0 | 90.914 | 0 | 1.46 | 0 | 0 | 349.1072 | 226.3742 | [13 empty] | 0 | 0 | 1 | 1 | 1013 | 1 решетка | 1 решетка | 1 |  | 128012145 | 2 | Общестроительные работы | 0 | 1 | 20001 | Вентиляция и кондиционирование | ФЕР-20 |  | 0 | 19.56 | 4.09 | 2.37 | 0 | 13.1 | 1.46 | 0 | 0 | 0 | 0 | 0 | 128 | 83 |  | 0 | 187489824 | 2 | 1 | 3 | 0 | 0 | 0 | 982.71 | 982.71 | 0 | 0 | 0
18 | 1 | 679 |  | 4,1 | 301-1059-001 | Диффузоры вентиляционные потолочные пластиковые Арктос, марки ДПУ-В, диаметр 100 мм | шт. | 3 | 1 |  |  |  |  | 1076.6 | 1076.6 | 0 | 0 | 0 | 0 | 0 | 0 | 0 | 0 | 0 |  | 154645306 | 51.71 | 51.71 | 0 | 0 | 0 | 0 | 0 | 0 | 0 | 51.71 | 51.71 | 0 | 0 | 0 | 0 | 0 | 0 | 0 | 103 | 60 | 1 | 1 |  |  | 1 | 1 | 1 | 6.94 |  |  |  |  | 3 | 1 | Доп. мат. КТЦ (2014) часть 3, раздел 01, поз. 1059-001 |  |  | 65010 | 0 |  | 0 | 6 | 0 | 1 | 1 | 1 | 1 | 1 | 1 |  | 103 | 60 |  |  |  |  | 0 | 0 | [5 empty] | 0 |  | 0 | 1076.6 | 358.8674 | 0 | 0 | 0 | 0 | 0 | 0 | 0 | 0 | 0 | [13 empty] | 0 | 0 | 1 | 1 | 1010 | шт. | шт. | 1 |  | 128012216 | 6 | Ремонтно-строительные работы | 0 | 1 | 65010 | Внтуренниие с/техработы: смена труб | рФЕР-65 |  | 0 | 51.71 | 51.71 | 0 | 0 | 0 | 0 | 0 |  | 0 | 0 | 0 | 103 | 60 |  | 0 | 1855165268 | 2 | 1 | 4 | 0 | 0 | 0 | 1076.6 | 1076.6 | 0 | 0 | 0
18 | 1 | 681 |  | 4,2 | Прайс-лист | Вытяжка для ванной Electrolux EAF-100 | шт | 1 | 0.33333 |  |  |  |  | 2170 | 2170 | 0 | 0 | 0 | 0 | 0 | 0 | 0 | 0 | 0 |  | 154645306 | 2170 | 2170 | 0 | 0 | 0 | 0 | 0 | 0 | 0 | 2170 | 2170 | 0 | 0 | 0 | 0 | 0 | 0 | 0 | 103 | 60 | 1 | 1 |  |  | 1 | 1 | 1 | 1 |  |  |  |  | 3 | 1 |  |  |  | 65010 | 0 |  | 0 | 6 | 0 | 1 | 1 | 1 | 1 | 1 | 1 |  | 103 | 60 |  |  |  |  | 0 | 0 | [5 empty] | 0 |  | 0 | 2170 | 2170 | 0 | 0 | 0 | 0 | 0 | 0 | 0 | 0 | 0 | [13 empty] | 0 | 0 | 1 | 1 | 1013 | шт | шт | 1 |  | 128012216 | 6 | Ремонтно-строительные работы | 0 | 1 | 65010 | Внтуренниие с/техработы: смена труб | рФЕР-65 |  | 0 | 0 | 2170 | 0 | 0 | 0 | 0 | 0 |  | 0 | 0 | 0 | 103 | 60 | занесена вручную | 0 | 341304758 | 2 | 0 | 3 | 0 | 0 | 0 | 2170 | 2170 | 0 | 0 | 0
51 | 1 | 5 | 600 |  | Новый подраздел | Вентиляция | [7 empty] | 5399.77 | 4743.33 | 86.44 | 1.78 | 570 | 0 | 9.2484 | 0.01905 | 0.08 | 712.19 | 462.53 |  |  | 5399.77 | 4743.33 | 86.44 | 1.78 | 570 | 0 | 9.2484 | 0.01905 | 0.08 | 712.19 | 462.53 |  |  | 0 | 0 | 0 | 6574.49 | 6574.49 | 0 | 0 | 4743.33 | 4743.33 | 0 | 4743.33 | 0 |  | 0 | 0 | 0 | 6574.49 | 6574.49 | 0 | 0 | 4743.33 | 4743.33 | 0 | 4743.33 | 0 | [52 empty] | 0
50 | 0 | 0 | 1 | 201 | 5399.77 | ПЗ | Прямые затраты |  |  | -201 | 1 | 3 |  | 2
50 | 0 | 0 | 1 | 202 | 4743.33 | СтМатОб | Стоимость материальных ресурсов (всего) |  |  | -202 | 2 | 3 |  | 2
50 | 0 | 0 | 1 | 222 | 0 | СтМатОбЗак | Стоимость материалов и оборудования заказчика |  |  | -222 | 3 | 3 |  | 2
50 | 0 | 0 | 1 | 225 | 4743.33 | СтМатОбПод | Стоимость материалов и оборудования подрядчика |  |  | -225 | 4 | 3 |  | 2
50 | 0 | 0 | 1 | 226 | 4743.33 | СтМат | Стоимость материалов (всего) |  |  | -226 | 5 | 3 |  | 2
50 | 0 | 0 | 1 | 227 | 0 | СтМатЗак | Стоимость материалов заказчика |  |  | -227 | 6 | 3 |  | 2
50 | 0 | 0 | 1 | 228 | 4743.33 | СтМатПод | Стоимость материалов подрядчика |  |  | -228 | 7 | 3 |  | 2
50 | 0 | 0 | 1 | 216 | 0 | Оборуд | Стоимость оборудования (всего) |  |  | -216 | 8 | 3 |  | 2
50 | 0 | 0 | 1 | 223 | 0 | ОборудЗак | Стоимость оборудования заказчика |  |  | -223 | 9 | 3 |  | 2
50 | 0 | 0 | 1 | 229 | 0 | ОборудПод | Стоимость оборудования подрядчика |  |  | -229 | 10 | 3 |  | 2
50 | 0 | 0 | 1 | 203 | 86.44 | ЭММ | Эксплуатация машин |  |  | -203 | 11 | 3 |  | 2
50 | 0 | 0 | 1 | 204 | 1.78 | ЗПМ | ЗП машинистов |  |  | -204 | 12 | 3 |  | 2
50 | 0 | 0 | 1 | 205 | 570 | ОЗП | Основная ЗП рабочих |  |  | -205 | 13 | 3 |  | 2
50 | 0 | 0 | 1 | 214 | 6574.49 | Строит | Строительные работы с НР и СП |  |  | -214 | 14 | 3 |  | 2
50 | 0 | 0 | 1 | 215 | 0 | Монтаж | Монтажные работы с НР и СП |  |  | -215 | 15 | 3 |  | 2
50 | 0 | 0 | 1 | 217 | 0 | Прочие | Прочие работы с НР и СП |  |  | -217 | 16 | 3 |  | 2
50 | 0 | 0 | 1 | 206 | 0 | ВозврМат | Возврат материалов |  |  | -206 | 17 | 3 |  | 2
50 | 0 | 0 | 1 | 207 | 9.2484 | ТрудСтр | Трудозатраты строителей |  |  | -207 | 18 | 3 |  | -1
50 | 0 | 0 | 1 | 208 | 0.01905 | ТрудМаш | Трудозатраты машинистов |  |  | -208 | 19 | 3 |  | -1
50 | 0 | 0 | 1 | 209 | 0.08 | ТранспМат | Транспорт материалов |  |  | -209 | 20 | 3 |  | 2
50 | 0 | 0 | 1 | 210 | 712.19 | НР | Накладные расходы |  |  | -210 | 21 | 3 |  | 2
50 | 0 | 0 | 1 | 211 | 462.53 | СмПриб | Сметная прибыль |  |  | -211 | 22 | 3 |  | 2
50 | 0 | 0 | 1 | 224 | 6574.49 | Всего | Всего с НР и СП |  |  | -224 | 23 | 3 |  | 2
51 | 1 | 4 | 345 |  | Новый раздел | Санузел БЩУ-2 (женский туалет) | [7 empty] | 252300.68 | 226314.49 | 7484.43 | 1024.94 | 18501.76 | 0 | 299.3614 | 14.3002 | -31.72 | 20379.2 | 12239.27 | [15 empty] | 0 | 0 | 0 | 284919.15 | 276114.23 | 8804.92 | 0 | 226314.49 | 226314.49 | 0 | 226314.49 | 0 | [65 empty] | 0
50 | 0 | 0 | 1 | 0 | 252300.68 | ПЗ | Прямые затраты |  |  | -201 | 1 | 3 |  | 2
50 | 0 | 0 | 1 | 202 | 226314.49 | СтМатОб | Стоимость материальных ресурсов (всего) |  |  | -202 | 2 | 3 |  | 2
50 | 0 | 0 | 1 | 222 | 0 | СтМатОбЗак | Стоимость материалов и оборудования заказчика |  |  | -222 | 3 | 3 |  | 2
50 | 0 | 0 | 1 | 225 | 226314.49 | СтМатОбПод | Стоимость материалов и оборудования подрядчика |  |  | -225 | 4 | 3 |  | 2
50 | 0 | 0 | 1 | 226 | 226314.49 | СтМат | Стоимость материалов (всего) |  |  | -226 | 5 | 3 |  | 2
50 | 0 | 0 | 1 | 227 | 0 | СтМатЗак | Стоимость материалов заказчика |  |  | -227 | 6 | 3 |  | 2
50 | 0 | 0 | 1 | 228 | 226314.49 | СтМатПод | Стоимость материалов подрядчика |  |  | -228 | 7 | 3 |  | 2
50 | 0 | 0 | 1 | 216 | 0 | Оборуд | Стоимость оборудования (всего) |  |  | -216 | 8 | 3 |  | 2
50 | 0 | 0 | 1 | 223 | 0 | ОборудЗак | Стоимость оборудования заказчика |  |  | -223 | 9 | 3 |  | 2
50 | 0 | 0 | 1 | 229 | 0 | ОборудПод | Стоимость оборудования подрядчика |  |  | -229 | 10 | 3 |  | 2
50 | 0 | 0 | 1 | 203 | 7484.43 | ЭММ | Эксплуатация машин |  |  | -203 | 11 | 3 |  | 2
50 | 0 | 0 | 1 | 204 | 1024.94 | ЗПМ | ЗП машинистов |  |  | -204 | 12 | 3 |  | 2
50 | 0 | 0 | 1 | 205 | 18501.76 | ОЗП | Основная ЗП рабочих |  |  | -205 | 13 | 3 |  | 2
50 | 0 | 0 | 1 | 214 | 276114.23 | Строит | Строительные работы с НР и СП |  |  | -214 | 14 | 3 |  | 2
50 | 0 | 0 | 1 | 215 | 8804.92 | Монтаж | Монтажные работы с НР и СП |  |  | -215 | 15 | 3 |  | 2
50 | 0 | 0 | 1 | 217 | 0 | Прочие | Прочие работы с НР и СП |  |  | -217 | 16 | 3 |  | 2
50 | 0 | 0 | 1 | 206 | 0 | ВозврМат | Возврат материалов |  |  | -206 | 17 | 3 |  | 2
50 | 0 | 0 | 1 | 207 | 299.3614 | ТрудСтр | Трудозатраты строителей |  |  | -207 | 18 | 3 |  | -1
50 | 0 | 0 | 1 | 208 | 14.3002 | ТрудМаш | Трудозатраты машинистов |  |  | -208 | 19 | 3 |  | -1
50 | 0 | 0 | 1 | 209 | -31.72 | ТранспМат | Транспорт материалов |  |  | -209 | 20 | 3 |  | 2
50 | 0 | 0 | 1 | 0 | 20379.2 | НР | Накладные расходы |  |  | -210 | 21 | 3 |  | 2
50 | 0 | 0 | 1 | 0 | 12239.27 | СмПриб | Сметная прибыль |  |  | -211 | 22 | 3 |  | 2
50 | 0 | 0 | 1 | 224 | 284919.15 | Всего | Всего с НР и СП |  |  | -224 | 23 | 3 |  | 2
50 | 0 | 0 | 2 | 201 | 252300.68 | Итог1 | Итого прямые затраты |  |  | -212 | 24 | 3 |  | 2
50 | 0 | 0 | 2 | 210 | 20379.2 | Итог2 | Накладные расходы |  |  | -212 | 25 | 3 |  | 2
50 | 0 | 0 | 2 | 211 | 12239.27 | Итог3 | Сметная прибыль |  |  | -212 | 26 | 3 |  | 2
50 | 1 | 0 | 2 | 0 | 284919.15 | Итог4 | Итого |  |  | 212 | 27 | 0 |  | 2
50 | 1 | 0 | 2 | 0 | 58604.66 | Итог5 | в т.ч. Трудозатраты |  |  | 212 | 28 | 0 |  | 2
50 | 1 | 0 | 2 | 0 | 226314.49 | Итог6 | в т.ч. Материалы |  |  | 212 | 29 | 0 |  | 2
4 | 1 |  | 1028 |  | Новый раздел | Санузел БЩУ-4 (мужской туалет) |  | 0 |  | 0 | [10 empty] | 0 | [53 empty] | 0 | [11 empty] | 0
52 | 1 | 4 | 672 | 0 | Новый раздел | Санузел БЩУ-4 (мужской туалет) | [7 empty] | 263664.39 | 231885.63 | 8928.17 | 1133.33 | 22850.59 | 0 | 363.7799 | 15.8845 | -29.06 | 25104.3 | 14848.6 | 0 | 0 | 0 | 0 | 0 | 0 | 0 | 0 | 0 | 0 | 0 | 0 | 0 | 0 | 0 | 0 | 0 | 0 | 303617.29 | 291546.98 | 12070.31 | 0 | 231885.63 | 231885.63 | 0 | 231885.63 | 0 | 0 | 0 | 0 | 0 | 0 | 0 | 0 | 0 | 0 | 0 | 0 | 0 | 0 | 0 | 0 | 0 | 0 | 0 | 0 | 0 | 0 | 0 | 0 | 0 | 0 | 0 | 0 | 0 | 0 | 0 | 0 | 0 | 0 | 0 | 0 | 0 | 0 | 0 | 0 | 0 | 0 | 0 | 0 | 0 | 0 | 0 | 0 | 0 | 0 | 0 | 0 | 0 | 0 | 0 | 0 | 0 | 0 | 0 | 0 | 0 | 0 | 0 | 0 | 0 | 0 | 0
5 | 1 |  | 687 |  | Новый подраздел | Стены |  | 0 |  | 0 | [10 empty] | 0 | [53 empty] | 0 | [11 empty] | 0
52 | 1 | 5 | 676 | 0 | Новый подраздел | Стены | [7 empty] | 36469.44 | 29333.69 | 619.97 | 225.75 | 6515.78 | 0 | 105.1661 | 3.3016 | -24.59 | 6808.3 | 3669.38 | 0 | 0 | 36469.44 | 29333.69 | 619.97 | 225.75 | 6515.78 | 0 | 105.1661 | 3.3016 | -24.59 | 6808.3 | 3669.38 | 0 | 0 | 0 | 0 | 0 | 46947.12 | 46947.12 | 0 | 0 | 29333.69 | 29333.69 | 0 | 29333.69 | 0 | 0 | 0 | 0 | 0 | 46947.12 | 46947.12 | 0 | 0 | 29333.69 | 29333.69 | 0 | 29333.69 | 0 | 0 | 0 | 0 | 0 | 0 | 0 | 0 | 0 | 0 | 0 | 0 | 0 | 0 | 0 | 0 | 0 | 0 | 0 | 0 | 0 | 0 | 0 | 0 | 0 | 0 | 0 | 0 | 0 | 0 | 0 | 0 | 0 | 0 | 0 | 0 | 0 | 0 | 0 | 0 | 0 | 0 | 0 | 0 | 0 | 0 | 0 | 0 | 0 | 0 | 0 | 0 | 0 | 0
17 | 1 | 686 | 699 | 1 | 63-7-5 | Разборка облицовки стен из керамических глазурованных плиток | 100 м2 поверхности облицовки | 0.236 | 0 |  |  |  |  | 1225.6 | 0 | 267.89 | 34.77 | 957.71 | 0 | 17.5348 | 0.46964 | 0 | 764.21 | 496.24 |  | 154645306 | 748.3 | 0 | 163.56 | 21.23 | 584.74 | 0 | 74.3 | 1.99 | 0 | 748.3 | 0 | 163.56 | 21.23 | 584.74 | 0 | 74.3 | 1.99 | 0 | 77 | 50 | 1 | 1 |  |  | 1 | 6.94 | 6.94 | 6.94 |  |  |  |  | 0 | 1 | ФЕРр 63-7-5 пр.№31/пр от 30.01.2014 г. |  |  | 63001 | 0 |  | 0 | 6 | 0 | 6.94 | 1 | 1 | 1 | 1 | 1 |  | 77 | 50 |  |  |  |  | 0 | 0 | [5 empty] | 0 |  | 0 | 1225.6 | 0 | 1135.1064 | 147.3362 | 4058.0956 | 0 | 74.3 | 1.99 | 0 | 764.2096 | 496.24 | [13 empty] | 0 | 0 | 1 | 1 | 1013 | 100 м2 поверхности облицовки | 100 м2 поверхности облицовки | 1 |  | 128012199 | 6 | Ремонтно-строительные работы | 0 | 1 | 63001 | Стекольные, обойные, облицовочные работы | рФЕР-63 |  | 0 | 748.3 | 0 | 163.56 | 21.23 | 584.74 | 74.3 | 1.99 | 0 | 0 | 0 | 0 | 77 | 50 |  | 0 | 321354365 | 2 | 1 | 3 | 0 | 0 | 0 | 2486.05 | 2486.05 | 0 | 0 | 0
17 | 1 | 693 | 706 | 2 | 08-02-001-7 | Кладка стен кирпичных внутренних при высоте этажа до 4 м (перемычка над дверью) | 1 м3 кладки | 0.132 | 0 |  |  |  |  | 818.4 | 747.07 | 31.66 | 4.95 | 39.67 | 0 | 0.68772 | 0.0528 | 0 | 54.44 | 35.7 |  | 154645306 | 893.37 | 815.51 | 34.56 | 5.4 | 43.3 | 0 | 5.21 | 0.4 | 0 | 893.37 | 815.51 | 34.56 | 5.4 | 43.3 | 0 | 5.21 | 0.4 | 0 | 122 | 80 | 1 | 1 |  |  | 1 | 6.94 | 6.94 | 6.94 |  |  |  |  | 0 | 1 | ФЕР-2001, 08-02-001-7, приказ Минстроя России №899/пр от 11.12.2015 г. |  |  | 8001 | 0 |  | 0 | 2 | 0 | 6.94 | 1 | 1 | 1 | 1 | 1 |  | 122 | 80 |  |  |  |  | 0 | 0 | [5 empty] | 0 |  | 0 | 818.4 | 5659.6394 | 239.8464 | 37.476 | 300.502 | 0 | 5.21 | 0.4 | 0 | 54.4364 | 35.696 | [13 empty] | 0 | 0 | 1 | 1 | 1013 | 1 м3 кладки | 1 м3 кладки | 1 |  | 128012112 | 2 | Общестроительные работы | 0 | 1 | 8001 | Конструкции из кирпича и блоков | ФЕР-08 |  | 0 | 893.37 | 815.51 | 34.56 | 5.4 | 43.3 | 5.21 | 0.4 | 0 | 0 | 0 | 0 | 122 | 80 |  | 0 | -1634584425 | 2 | 1 | 3 | 0 | 0 | 0 | 908.54 | 908.54 | 0 | 0 | 0
17 | 1 | 701 | 714 | 3 | 15-02-016-1 | Штукатурка поверхностей внутри здания цементно-известковым или цементным раствором по камню и бетону простая стен | 100 М2 ОШТУКАТУРИВАЕМОЙ ПОВЕРХНОСТИ | 0.36 | 0 |  |  |  |  | 4111.5 | 2161.79 | 241.1 | 142.26 | 1708.61 | 0 | 27.144 | 2.1852 | 0 | 1943.41 | 1017.98 |  | 154645306 | 1645.65 | 865.27 | 96.5 | 56.94 | 683.88 | 0 | 75.4 | 6.07 | 0 | 1645.65 | 865.27 | 96.5 | 56.94 | 683.88 | 0 | 75.4 | 6.07 | 0 | 105 | 55 | 1 | 1 |  |  | 1 | 6.94 | 6.94 | 6.94 |  |  |  |  | 0 | 1 | ФЕР-2001, 15-02-016-1, приказ Минстроя России №899/пр от 11.12.2015 г. |  |  | 15001 | 0 |  | 0 | 2 | 0 | 6.94 | 1 | 1 | 1 | 1 | 1 |  | 105 | 55 |  |  |  |  | 0 | 0 | [5 empty] | 0 |  | 0 | 4111.5 | 6004.9738 | 669.71 | 395.1636 | 4746.1272 | 0 | 75.4 | 6.07 | 0 | 1943.4135 | 1017.9785 | [13 empty] | 0 | 0 | 1 | 1 | 1013 | 100 М2 ОШТУКАТУРИВАЕМОЙ ПОВЕРХНОСТИ | 100 М2 ОШТУКАТУРИВАЕМОЙ ПОВЕРХНОСТИ | 1 |  | 128012140 | 2 | Общестроительные работы | 0 | 1 | 15001 | Отделочные работы | ФЕР-15 |  | 0 | 1645.65 | 865.27 | 96.5 | 56.94 | 683.88 | 75.4 | 6.07 | 0 | 0 | 0 | 0 | 105 | 55 |  | 0 | -138225015 | 2 | 1 | 4 | 0 | 0 | 0 | 7072.89 | 7072.89 | 0 | 0 | 0
17 | 1 | 713 | 725 | 4 | 15-01-019-7 | Гладкая облицовка стен, столбов, пилястр и откосов (без карнизных, плинтусных и угловых плиток) с установкой плиток туалетного гарнитура на клее из сухих смесей по кирпичу и бетону, плитка Kerama Marazzi Россия Коллекция: Башкирия, синий, глянцевая 300х200х6.9 мм | 100 м2 поверхности облицовки | 0.36 | 0 |  |  |  |  | 32204.95 | 28315.84 | 79.32 | 43.77 | 3809.79 | 0 | 59.7996 | 0.594 | 0 | 4046.24 | 2119.46 |  | 154645306 | 12890.23 | 11333.59 | 31.75 | 17.52 | 1524.89 | 0 | 166.11 | 1.65 | 0 | 12890.23 | 11333.59 | 31.75 | 17.52 | 1524.89 | 0 | 166.11 | 1.65 | 0 | 105 | 55 | 1 | 1 |  |  | 1 | 6.94 | 6.94 | 6.94 |  |  |  |  | 0 | 1 | ФЕР-2001, 15-01-019-7, приказ Минстроя России №899/пр от 11.12.2015 г. |  |  | 15001 | 0 |  | 0 | 2 | 0 | 6.94 | 1 | 1 | 1 | 1 | 1 |  | 105 | 55 |  |  |  |  | 0 | 0 | [5 empty] | 0 |  | 0 | 32204.95 | 78655.1146 | 220.345 | 121.5888 | 10582.7366 | 0 | 166.11 | 1.65 | 0 | 4046.238 | 2119.458 | [13 empty] | 0 | 0 | 1 | 1 | 1013 | 100 м2 поверхности облицовки | 100 м2 поверхности облицовки | 1 |  | 128012140 | 2 | Общестроительные работы | 0 | 1 | 15001 | Отделочные работы | ФЕР-15 |  | 0 | 12890.23 | 11333.59 | 31.75 | 17.52 | 1524.89 | 166.11 | 1.65 | 0 | 0 | 0 | 0 | 105 | 55 |  | 0 | 207197508 | 2 | 1 | 3 | 0 | 0 | 0 | 38370.65 | 38370.65 | 0 | 0 | 0
18 | 1 | 713 |  | 4,1 | Прайс-лист http://www.kplitka.ru/keramiche | Плитка для стен 300х200х6.9 мм Kerama Marazzi Россия Коллекция: Башкирия, синий, глянцевая | м2 | 35.64 | 99 |  |  |  |  | 15717.24 | 15717.24 | 0 | 0 | 0 | 0 | 0 | 0 | 0 | 0 | 0 |  | 154645306 | 441 | 441 | 0 | 0 | 0 | 0 | 0 | 0 | 0 | 441 | 441 | 0 | 0 | 0 | 0 | 0 | 0 | 0 | 105 | 55 | 1 | 1 |  |  | 1 | 1 | 1 | 1 |  |  |  |  | 3 | 1 |  |  |  | 15001 | 0 |  | 0 | 2 | 0 | 1 | 1 | 1 | 1 | 1 | 1 |  | 105 | 55 |  |  |  |  | 0 | 0 | [5 empty] | 0 |  | 0 | 15717.24 | 441 | 0 | 0 | 0 | 0 | 0 | 0 | 0 | 0 | 0 | [13 empty] | 0 | 0 | 1 | 1 | 1005 | м2 | м2 | 1 |  | 128012140 | 2 | Общестроительные работы | 0 | 1 | 15001 | Отделочные работы | ФЕР-15 |  | 0 | 0 | 441 | 0 | 0 | 0 | 0 | 0 |  | 0 | 0 | 0 | 105 | 55 | занесена вручную | 0 | 1882696822 | 2 | 0 | 3 | 0 | 0 | 0 | 15717.24 | 15717.24 | 0 | 0 | 0
17 | 1 |  |  | 5 | 101-0256 | Плитки керамические глазурованные для внутренней облицовки стен гладкие без завала белые | м2 | -35.64 | 0 |  |  |  |  | -17608.25 | -17608.25 | 0 | 0 | 0 | 0 | 0 | 0 | -24.59 | 0 | 0 |  | 154645306 | 71.19 | 71.19 | 0 | 0 | 0 | 0 | 0 | 0 | 0.69 | 71.19 | 71.19 | 0 | 0 | 0 | 0 | 0 | 0 | 0.69 | 0 | 0 | 1 | 1 |  |  | 1 | 1 | 1 | 6.94 |  |  |  |  | 3 | 1 | ФССЦ-2001, 101-0256, приказ Минстроя России №899/пр от 11.12.2015 г. |  |  | 500001 | 0 |  | 0 | 8 | 0 | 1 | 1 | 1 | 1 | 1 | 1 |  | 0 | 0 |  |  |  |  | 0 | 0 | [5 empty] | 0 |  | 0 | -17608.25 | 494.0586 | 0 | 0 | 0 | 0 | 0 | 0 | 0.69 | 0 | 0 | [13 empty] | 0 | 0 | 1 | 1 | 1005 | м2 | м2 | 1 |  | 128012047 | 8 | Материалы строительные | 0 | 1 | 500001 | Материалы и конструкции ( строительные ) по ценникам и каталогом | ФССЦст |  | 0 | 71.19 | 71.19 | 0 | 0 | 0 | 0 | 0 | 0 | 0 | 0 | 0 | 0 | 0 |  | 0 | -1000685280 | 2 | 1 | 4 | 0 | 0 | 0 | -17608.25 | -17608.25 | 0 | 0 | 0
51 | 1 | 5 | 676 |  | Новый подраздел | Стены | [7 empty] | 36469.44 | 29333.69 | 619.97 | 225.75 | 6515.78 | 0 | 105.1661 | 3.3016 | -24.59 | 6808.3 | 3669.38 |  |  | 36469.44 | 29333.69 | 619.97 | 225.75 | 6515.78 | 0 | 105.1661 | 3.3016 | -24.59 | 6808.3 | 3669.38 |  |  | 0 | 0 | 0 | 46947.12 | 46947.12 | 0 | 0 | 29333.69 | 29333.69 | 0 | 29333.69 | 0 |  | 0 | 0 | 0 | 46947.12 | 46947.12 | 0 | 0 | 29333.69 | 29333.69 | 0 | 29333.69 | 0 | [52 empty] | 0
50 | 0 | 0 | 1 | 201 | 36469.44 | ПЗ | Прямые затраты |  |  | -201 | 1 | 3 |  | 2
50 | 0 | 0 | 1 | 202 | 29333.69 | СтМатОб | Стоимость материальных ресурсов (всего) |  |  | -202 | 2 | 3 |  | 2
50 | 0 | 0 | 1 | 222 | 0 | СтМатОбЗак | Стоимость материалов и оборудования заказчика |  |  | -222 | 3 | 3 |  | 2
50 | 0 | 0 | 1 | 225 | 29333.69 | СтМатОбПод | Стоимость материалов и оборудования подрядчика |  |  | -225 | 4 | 3 |  | 2
50 | 0 | 0 | 1 | 226 | 29333.69 | СтМат | Стоимость материалов (всего) |  |  | -226 | 5 | 3 |  | 2
50 | 0 | 0 | 1 | 227 | 0 | СтМатЗак | Стоимость материалов заказчика |  |  | -227 | 6 | 3 |  | 2
50 | 0 | 0 | 1 | 228 | 29333.69 | СтМатПод | Стоимость материалов подрядчика |  |  | -228 | 7 | 3 |  | 2
50 | 0 | 0 | 1 | 216 | 0 | Оборуд | Стоимость оборудования (всего) |  |  | -216 | 8 | 3 |  | 2
50 | 0 | 0 | 1 | 223 | 0 | ОборудЗак | Стоимость оборудования заказчика |  |  | -223 | 9 | 3 |  | 2
50 | 0 | 0 | 1 | 229 | 0 | ОборудПод | Стоимость оборудования подрядчика |  |  | -229 | 10 | 3 |  | 2
50 | 0 | 0 | 1 | 203 | 619.97 | ЭММ | Эксплуатация машин |  |  | -203 | 11 | 3 |  | 2
50 | 0 | 0 | 1 | 204 | 225.75 | ЗПМ | ЗП машинистов |  |  | -204 | 12 | 3 |  | 2
50 | 0 | 0 | 1 | 205 | 6515.78 | ОЗП | Основная ЗП рабочих |  |  | -205 | 13 | 3 |  | 2
50 | 0 | 0 | 1 | 214 | 46947.12 | Строит | Строительные работы с НР и СП |  |  | -214 | 14 | 3 |  | 2
50 | 0 | 0 | 1 | 215 | 0 | Монтаж | Монтажные работы с НР и СП |  |  | -215 | 15 | 3 |  | 2
50 | 0 | 0 | 1 | 217 | 0 | Прочие | Прочие работы с НР и СП |  |  | -217 | 16 | 3 |  | 2
50 | 0 | 0 | 1 | 206 | 0 | ВозврМат | Возврат материалов |  |  | -206 | 17 | 3 |  | 2
50 | 0 | 0 | 1 | 207 | 105.1661 | ТрудСтр | Трудозатраты строителей |  |  | -207 | 18 | 3 |  | -1
50 | 0 | 0 | 1 | 208 | 3.3016 | ТрудМаш | Трудозатраты машинистов |  |  | -208 | 19 | 3 |  | -1
50 | 0 | 0 | 1 | 209 | -24.59 | ТранспМат | Транспорт материалов |  |  | -209 | 20 | 3 |  | 2
50 | 0 | 0 | 1 | 210 | 6808.3 | НР | Накладные расходы |  |  | -210 | 21 | 3 |  | 2
50 | 0 | 0 | 1 | 211 | 3669.38 | СмПриб | Сметная прибыль |  |  | -211 | 22 | 3 |  | 2
50 | 0 | 0 | 1 | 224 | 46947.12 | Всего | Всего с НР и СП |  |  | -224 | 23 | 3 |  | 2
5 | 1 |  | 721 |  | Новый подраздел | Потолок |  | 0 |  | 0 | [10 empty] | 0 | [53 empty] | 0 | [11 empty] | 0
52 | 1 | 5 | 713 | 0 | Новый подраздел | Потолок | [7 empty] | 10479.32 | 10063.96 | 55.01 | 2.03 | 360.35 | 0 | 5.5522 | 0.0216 | 0 | 374.35 | 198.21 | 0 | 0 | 10479.32 | 10063.96 | 55.01 | 2.03 | 360.35 | 0 | 5.5522 | 0.0216 | 0 | 374.35 | 198.21 | 0 | 0 | 0 | 0 | 0 | 11051.88 | 11051.88 | 0 | 0 | 10063.96 | 10063.96 | 0 | 10063.96 | 0 | 0 | 0 | 0 | 0 | 11051.88 | 11051.88 | 0 | 0 | 10063.96 | 10063.96 | 0 | 10063.96 | 0 | 0 | 0 | 0 | 0 | 0 | 0 | 0 | 0 | 0 | 0 | 0 | 0 | 0 | 0 | 0 | 0 | 0 | 0 | 0 | 0 | 0 | 0 | 0 | 0 | 0 | 0 | 0 | 0 | 0 | 0 | 0 | 0 | 0 | 0 | 0 | 0 | 0 | 0 | 0 | 0 | 0 | 0 | 0 | 0 | 0 | 0 | 0 | 0 | 0 | 0 | 0 | 0 | 0
17 | 1 | 716 | 728 | 1 | 63-10-1 | Разборка облицовки (ГКЛ) | 100 М2 ОБЛИЦОВКИ | 0.048 | 0 |  |  |  |  | 23.12 | 0 | 2.08 | 0.9 | 21.04 | 0 | 0.35088 | 0.0096 | 0 | 16.89 | 10.97 |  | 154645306 | 69.41 | 0 | 6.25 | 2.7 | 63.16 | 0 | 7.31 | 0.2 | 0 | 69.41 | 0 | 6.25 | 2.7 | 63.16 | 0 | 7.31 | 0.2 | 0 | 77 | 50 | 1 | 1 |  |  | 1 | 6.94 | 6.94 | 6.94 |  |  |  |  | 0 | 1 | ФЕРр 63-10-1 пр.№31/пр от 30.01.2014 г. |  |  | 63001 | 0 |  | 0 | 6 | 0 | 6.94 | 1 | 1 | 1 | 1 | 1 |  | 77 | 50 |  |  |  |  | 0 | 0 | [5 empty] | 0 |  | 0 | 23.12 | 0 | 43.375 | 18.738 | 438.3304 | 0 | 7.31 | 0.2 | 0 | 16.8938 | 10.97 | [13 empty] | 0 | 0 | 1 | 1 | 1013 | 100 М2 ОБЛИЦОВКИ | 100 М2 ОБЛИЦОВКИ | 1 |  | 128012199 | 6 | Ремонтно-строительные работы | 0 | 1 | 63001 | Стекольные, обойные, облицовочные работы | рФЕР-63 |  | 0 | 69.41 | 0 | 6.25 | 2.7 | 63.16 | 7.31 | 0.2 | 0 | 0 | 0 | 0 | 77 | 50 |  | 0 | 1724102771 | 2 | 1 | 3 | 0 | 0 | 0 | 50.98 | 50.98 | 0 | 0 | 0
17 | 1 | 726 | 738 | 2 | 15-01-047-16 | Устройство потолков реечных алюминиевых | 100 м2 поверхности облицовки | 0.048 | 0 |  |  |  |  | 9802.45 | 9410.21 | 52.93 | 1.13 | 339.31 | 0 | 5.2013 | 0.012 | 0 | 357.46 | 187.24 |  | 154645306 | 29426.16 | 28248.7 | 158.88 | 3.38 | 1018.58 | 0 | 108.36 | 0.25 | 0 | 29426.16 | 28248.7 | 158.88 | 3.38 | 1018.58 | 0 | 108.36 | 0.25 | 0 | 105 | 55 | 1 | 1 |  |  | 1 | 6.94 | 6.94 | 6.94 |  |  |  |  | 0 | 1 | ФЕР 15-01-047-16 пр.№31/пр от 30.01.2014 г. |  |  | 15001 | 0 |  | 0 | 2 | 0 | 6.94 | 1 | 1 | 1 | 1 | 1 |  | 105 | 55 |  |  |  |  | 0 | 0 | [5 empty] | 0 |  | 0 | 9802.45 | 196045.978 | 1102.6272 | 23.4572 | 7068.9452 | 0 | 108.36 | 0.25 | 0 | 357.462 | 187.242 | [13 empty] | 0 | 0 | 1 | 1 | 1013 | 100 м2 поверхности облицовки | 100 м2 поверхности облицовки | 1 |  | 128012140 | 2 | Общестроительные работы | 0 | 1 | 15001 | Отделочные работы | ФЕР-15 |  | 0 | 29426.16 | 28248.7 | 158.88 | 3.38 | 1018.58 | 108.36 | 0.25 | 0 | 0 | 0 | 0 | 105 | 55 |  | 0 | -5377547 | 2 | 1 | 3 | 0 | 0 | 0 | 10347.15 | 10347.15 | 0 | 0 | 0
18 | 1 | 725 |  | 2,1 | 206-1338 | Уголок декоративный (пристенный) | м | 15 | 312.5 |  |  |  |  | 653.75 | 653.75 | 0 | 0 | 0 | 0 | 0 | 0 | 0 | 0 | 0 |  | 154645306 | 6.28 | 6.28 | 0 | 0 | 0 | 0 | 0 | 0 | 0 | 6.28 | 6.28 | 0 | 0 | 0 | 0 | 0 | 0 | 0 | 105 | 55 | 1 | 1 |  |  | 1 | 1 | 1 | 6.94 |  |  |  |  | 3 | 1 | ФССЦ 206-1338 пр.№31/пр от 30.01.2014 г. |  |  | 15001 | 0 |  | 0 | 2 | 0 | 1 | 1 | 1 | 1 | 1 | 1 |  | 105 | 55 |  |  |  |  | 0 | 0 | [5 empty] | 0 |  | 0 | 653.75 | 43.5832 | 0 | 0 | 0 | 0 | 0 | 0 | 0 | 0 | 0 | [13 empty] | 0 | 0 | 1 | 1 | 102138004 | м | м | 1 |  | 128012140 | 2 | Общестроительные работы | 0 | 1 | 15001 | Отделочные работы | ФЕР-15 |  | 0 | 6.28 | 6.28 | 0 | 0 | 0 | 0 | 0 |  | 0 | 0 | 0 | 105 | 55 |  | 0 | 1605466055 | 2 | 1 | 3 | 0 | 0 | 0 | 653.75 | 653.75 | 0 | 0 | 0
51 | 1 | 5 | 713 |  | Новый подраздел | Потолок | [7 empty] | 10479.32 | 10063.96 | 55.01 | 2.03 | 360.35 | 0 | 5.5522 | 0.0216 | 0 | 374.35 | 198.21 |  |  | 10479.32 | 10063.96 | 55.01 | 2.03 | 360.35 | 0 | 5.5522 | 0.0216 | 0 | 374.35 | 198.21 |  |  | 0 | 0 | 0 | 11051.88 | 11051.88 | 0 | 0 | 10063.96 | 10063.96 | 0 | 10063.96 | 0 |  | 0 | 0 | 0 | 11051.88 | 11051.88 | 0 | 0 | 10063.96 | 10063.96 | 0 | 10063.96 | 0 | [52 empty] | 0
50 | 0 | 0 | 1 | 201 | 10479.32 | ПЗ | Прямые затраты |  |  | -201 | 1 | 3 |  | 2
50 | 0 | 0 | 1 | 202 | 10063.96 | СтМатОб | Стоимость материальных ресурсов (всего) |  |  | -202 | 2 | 3 |  | 2
50 | 0 | 0 | 1 | 222 | 0 | СтМатОбЗак | Стоимость материалов и оборудования заказчика |  |  | -222 | 3 | 3 |  | 2
50 | 0 | 0 | 1 | 225 | 10063.96 | СтМатОбПод | Стоимость материалов и оборудования подрядчика |  |  | -225 | 4 | 3 |  | 2
50 | 0 | 0 | 1 | 226 | 10063.96 | СтМат | Стоимость материалов (всего) |  |  | -226 | 5 | 3 |  | 2
50 | 0 | 0 | 1 | 227 | 0 | СтМатЗак | Стоимость материалов заказчика |  |  | -227 | 6 | 3 |  | 2
50 | 0 | 0 | 1 | 228 | 10063.96 | СтМатПод | Стоимость материалов подрядчика |  |  | -228 | 7 | 3 |  | 2
50 | 0 | 0 | 1 | 216 | 0 | Оборуд | Стоимость оборудования (всего) |  |  | -216 | 8 | 3 |  | 2
50 | 0 | 0 | 1 | 223 | 0 | ОборудЗак | Стоимость оборудования заказчика |  |  | -223 | 9 | 3 |  | 2
50 | 0 | 0 | 1 | 229 | 0 | ОборудПод | Стоимость оборудования подрядчика |  |  | -229 | 10 | 3 |  | 2
50 | 0 | 0 | 1 | 203 | 55.01 | ЭММ | Эксплуатация машин |  |  | -203 | 11 | 3 |  | 2
50 | 0 | 0 | 1 | 204 | 2.03 | ЗПМ | ЗП машинистов |  |  | -204 | 12 | 3 |  | 2
50 | 0 | 0 | 1 | 205 | 360.35 | ОЗП | Основная ЗП рабочих |  |  | -205 | 13 | 3 |  | 2
50 | 0 | 0 | 1 | 214 | 11051.88 | Строит | Строительные работы с НР и СП |  |  | -214 | 14 | 3 |  | 2
50 | 0 | 0 | 1 | 215 | 0 | Монтаж | Монтажные работы с НР и СП |  |  | -215 | 15 | 3 |  | 2
50 | 0 | 0 | 1 | 217 | 0 | Прочие | Прочие работы с НР и СП |  |  | -217 | 16 | 3 |  | 2
50 | 0 | 0 | 1 | 206 | 0 | ВозврМат | Возврат материалов |  |  | -206 | 17 | 3 |  | 2
50 | 0 | 0 | 1 | 207 | 5.5522 | ТрудСтр | Трудозатраты строителей |  |  | -207 | 18 | 3 |  | -1
50 | 0 | 0 | 1 | 208 | 0.0216 | ТрудМаш | Трудозатраты машинистов |  |  | -208 | 19 | 3 |  | -1
50 | 0 | 0 | 1 | 209 | 0 | ТранспМат | Транспорт материалов |  |  | -209 | 20 | 3 |  | 2
50 | 0 | 0 | 1 | 210 | 374.35 | НР | Накладные расходы |  |  | -210 | 21 | 3 |  | 2
50 | 0 | 0 | 1 | 211 | 198.21 | СмПриб | Сметная прибыль |  |  | -211 | 22 | 3 |  | 2
50 | 0 | 0 | 1 | 224 | 11051.88 | Всего | Всего с НР и СП |  |  | -224 | 23 | 3 |  | 2
5 | 1 |  | 760 |  | Новый подраздел | Полы |  | 0 |  | 0 | [10 empty] | 0 | [53 empty] | 0 | [11 empty] | 0
52 | 1 | 5 | 747 | 0 | Новый подраздел | Полы | [7 empty] | 14893.41 | 6965.91 | 4933.74 | 547.35 | 2993.76 | 0 | 49.0553 | 7.7627 | -4.6 | 3864.8 | 2523.68 | 0 | 0 | 14893.41 | 6965.91 | 4933.74 | 547.35 | 2993.76 | 0 | 49.0553 | 7.7627 | -4.6 | 3864.8 | 2523.68 | 0 | 0 | 0 | 0 | 0 | 21281.89 | 21281.89 | 0 | 0 | 6965.91 | 6965.91 | 0 | 6965.91 | 0 | 0 | 0 | 0 | 0 | 21281.89 | 21281.89 | 0 | 0 | 6965.91 | 6965.91 | 0 | 6965.91 | 0 | 0 | 0 | 0 | 0 | 0 | 0 | 0 | 0 | 0 | 0 | 0 | 0 | 0 | 0 | 0 | 0 | 0 | 0 | 0 | 0 | 0 | 0 | 0 | 0 | 0 | 0 | 0 | 0 | 0 | 0 | 0 | 0 | 0 | 0 | 0 | 0 | 0 | 0 | 0 | 0 | 0 | 0 | 0 | 0 | 0 | 0 | 0 | 0 | 0 | 0 | 0 | 0 | 0
17 | 1 | 730 | 742 | 1 | 46-04-001-2 | Разборка бетонных фундаментов (постамент) | 1 м3 | 2.3 | 0 |  |  |  |  | 5574.89 | 0 | 4218.6 | 456.03 | 1356.29 | 0 | 22.057 | 6.532 | 0 | 1993.55 | 1268.62 |  | 154645306 | 349.26 | 0 | 264.29 | 28.57 | 84.97 | 0 | 9.59 | 2.84 | 0 | 349.26 | 0 | 264.29 | 28.57 | 84.97 | 0 | 9.59 | 2.84 | 0 | 110 | 70 | 1 | 1 |  |  | 1 | 6.94 | 6.94 | 6.94 |  |  |  |  | 0 | 1 | ФЕР-2001, 46-04-001-2, приказ Минстроя России №899/пр от 11.12.2015 г. |  |  | 46001 | 0 |  | 0 | 2 | 0 | 6.94 | 1 | 1 | 1 | 1 | 1 |  | 110 | 70 |  |  |  |  | 0 | 0 | [5 empty] | 0 |  | 0 | 5574.89 | 0 | 1834.1726 | 198.2758 | 589.6918 | 0 | 9.59 | 2.84 | 0 | 1993.552 | 1268.624 | [13 empty] | 0 | 0 | 1 | 1 | 1013 | 1 м3 | 1 м3 | 1 |  | 128012182 | 2 | Общестроительные работы | 0 | 1 | 46001 | Реконструкция зданий и сооружений | ФЕР-46 |  | 0 | 349.26 | 0 | 264.29 | 28.57 | 84.97 | 9.59 | 2.84 | 0 | 0 | 0 | 0 | 110 | 70 |  | 0 | 1252078354 | 2 | 1 | 3 | 0 | 0 | 0 | 8837.06 | 8837.06 | 0 | 0 | 0
17 | 1 | 733 | 746 | 2 | 57-2-3 | Разборка покрытий полов из керамических плиток | 100 м2 покрытия | 0.048 | 0 |  |  |  |  | 213.53 | 0 | 14.99 | 6.48 | 198.54 | 0 | 3.3538 | 0.06912 | 0 | 164.02 | 139.41 |  | 154645306 | 641 | 0 | 45.01 | 19.44 | 595.99 | 0 | 69.87 | 1.44 | 0 | 641 | 0 | 45.01 | 19.44 | 595.99 | 0 | 69.87 | 1.44 | 0 | 80 | 68 | 1 | 1 |  |  | 1 | 6.94 | 6.94 | 6.94 |  |  |  |  | 0 | 1 | ФЕРр 57-2-3 пр.№31/пр от 30.01.2014 г. |  |  | 57001 | 0 |  | 0 | 6 | 0 | 6.94 | 1 | 1 | 1 | 1 | 1 |  | 80 | 68 |  |  |  |  | 0 | 0 | [5 empty] | 0 |  | 0 | 213.53 | 0 | 312.3694 | 134.9136 | 4136.1706 | 0 | 69.87 | 1.44 | 0 | 164.016 | 139.4136 | [13 empty] | 0 | 0 | 1 | 1 | 1013 | 100 м2 покрытия | 100 м2 покрытия | 1 |  | 128012193 | 6 | Ремонтно-строительные работы | 0 | 1 | 57001 | Полы | рФЕР-57 |  | 0 | 641 | 0 | 45.01 | 19.44 | 595.99 | 69.87 | 1.44 | 0 | 0 | 0 | 0 | 80 | 68 |  | 0 | -832047524 | 2 | 1 | 3 | 0 | 0 | 0 | 516.96 | 516.96 | 0 | 0 | 0
17 | 1 | 738 | 752 | 3 | 57-2-4 | Разборка покрытий полов цементных | 100 м2 покрытия | 0.048 | 0 |  |  |  |  | 929.93 | 0 | 613.95 | 72.4 | 315.98 | 0 | 5.3376 | 1.008 | 0 | 310.7 | 264.1 |  | 154645306 | 2791.56 | 0 | 1843.02 | 217.35 | 948.54 | 0 | 111.2 | 21 | 0 | 2791.56 | 0 | 1843.02 | 217.35 | 948.54 | 0 | 111.2 | 21 | 0 | 80 | 68 | 1 | 1 |  |  | 1 | 6.94 | 6.94 | 6.94 |  |  |  |  | 0 | 1 | ФЕРр 57-2-4 пр.№31/пр от 30.01.2014 г. |  |  | 57001 | 0 |  | 0 | 6 | 0 | 6.94 | 1 | 1 | 1 | 1 | 1 |  | 80 | 68 |  |  |  |  | 0 | 0 | [5 empty] | 0 |  | 0 | 929.93 | 0 | 12790.5588 | 1508.409 | 6582.8676 | 0 | 111.2 | 21 | 0 | 310.704 | 264.0984 | [13 empty] | 0 | 0 | 1 | 1 | 1013 | 100 м2 покрытия | 100 м2 покрытия | 1 |  | 128012193 | 6 | Ремонтно-строительные работы | 0 | 1 | 57001 | Полы | рФЕР-57 |  | 0 | 2791.56 | 0 | 1843.02 | 217.35 | 948.54 | 111.2 | 21 | 0 | 0 | 0 | 0 | 80 | 68 |  | 0 | 762215443 | 2 | 1 | 3 | 0 | 0 | 0 | 1504.73 | 1504.73 | 0 | 0 | 0
17 | 1 | 744 | 758 | 4 | 11-01-011-1 | Устройство стяжек цементных толщиной 20 мм | 100 м2 стяжки | 0.048 | 0 |  |  |  |  | 494.69 | 375.45 | 14.74 | 5.71 | 104.5 | 0 | 1.8965 | 0.06096 | 0 | 135.56 | 82.66 |  | 154645306 | 1485.02 | 1127.07 | 44.24 | 17.15 | 313.71 | 0 | 39.51 | 1.27 | 0 | 1485.02 | 1127.07 | 44.24 | 17.15 | 313.71 | 0 | 39.51 | 1.27 | 0 | 123 | 75 | 1 | 1 |  |  | 1 | 6.94 | 6.94 | 6.94 |  |  |  |  | 0 | 1 | ФЕР 11-01-011-1 пр.№31/пр от 30.01.2014 г. |  |  | 11001 | 0 |  | 0 | 2 | 0 | 6.94 | 1 | 1 | 1 | 1 | 1 |  | 123 | 75 |  |  |  |  | 0 | 0 | [5 empty] | 0 |  | 0 | 494.69 | 7821.8658 | 307.0256 | 119.021 | 2177.1474 | 0 | 39.51 | 1.27 | 0 | 135.5583 | 82.6575 | [13 empty] | 0 | 0 | 1 | 1 | 1013 | 100 м2 стяжки | 100 м2 стяжки | 1 |  | 128012115 | 2 | Общестроительные работы | 0 | 1 | 11001 | Полы | ФЕР-11 |  | 0 | 1485.02 | 1127.07 | 44.24 | 17.15 | 313.71 | 39.51 | 1.27 | 0 | 0 | 0 | 0 | 123 | 75 |  | 0 | -727595717 | 2 | 1 | 3 | 0 | 0 | 0 | 712.91 | 712.91 | 0 | 0 | 0
17 | 1 | 756 | 770 | 5 | 11-01-004-5 | Устройство гидроизоляции обмазочной в один слой толщиной 2 мм | 100 м2 изолируемой поверхности | 0.056 | 0 |  |  |  |  | 447.03 | 269.18 | 63.18 | 0.94 | 114.67 | 0 | 1.5103 | 0.01008 | 0 | 142.2 | 86.71 |  | 154645306 | 1150.24 | 692.62 | 162.57 | 2.43 | 295.05 | 0 | 26.97 | 0.18 | 0 | 1150.24 | 692.62 | 162.57 | 2.43 | 295.05 | 0 | 26.97 | 0.18 | 0 | 123 | 75 | 1 | 1 |  |  | 1 | 6.94 | 6.94 | 6.94 |  |  |  |  | 0 | 1 | ФЕР 11-01-004-5 пр.№31/пр от 30.01.2014 г. |  |  | 11001 | 0 |  | 0 | 2 | 0 | 6.94 | 1 | 1 | 1 | 1 | 1 |  | 123 | 75 |  |  |  |  | 0 | 0 | [5 empty] | 0 |  | 0 | 447.03 | 4806.7828 | 1128.2358 | 16.8642 | 2047.647 | 0 | 26.97 | 0.18 | 0 | 142.2003 | 86.7075 | [13 empty] | 0 | 0 | 1 | 1 | 1005 | 100 м2 изолируемой поверхности | 100 м2 изолируемой поверхности | 100 |  | 128012115 | 2 | Общестроительные работы | 0 | 1 | 11001 | Полы | ФЕР-11 |  | 0 | 1150.24 | 692.62 | 162.57 | 2.43 | 295.05 | 26.97 | 0.18 | 0 | 0 | 0 | 0 | 123 | 75 |  | 0 | 1863747955 | 2 | 1 | 3 | 0 | 0 | 0 | 675.94 | 675.94 | 0 | 0 | 0
17 | 1 | 768 | 783 | 6 | 11-01-047-1 | Устройство покрытий из плит керамогранитных размером 40х40 см, неполированный Estima TR-04 (цвет определяется в соответствии с корпоративой политикой) | 100 м2 покрытия | 0.048 | 0 |  |  |  |  | 7187.92 | 6275.86 | 8.28 | 5.79 | 903.78 | 0 | 14.9002 | 0.08256 | 0 | 1118.77 | 682.18 |  | 154645306 | 21577.57 | 18839.64 | 24.86 | 17.39 | 2713.07 | 0 | 310.42 | 1.72 | 0 | 21577.57 | 18839.64 | 24.86 | 17.39 | 2713.07 | 0 | 310.42 | 1.72 | 0 | 123 | 75 | 1 | 1 |  |  | 1 | 6.94 | 6.94 | 6.94 |  |  |  |  | 0 | 1 | ФЕР-2001, 11-01-047-1, приказ Минстроя России №899/пр от 11.12.2015 г. |  |  | 11001 | 0 |  | 0 | 2 | 0 | 6.94 | 1 | 1 | 1 | 1 | 1 |  | 123 | 75 |  |  |  |  | 0 | 0 | [5 empty] | 0 |  | 0 | 7187.92 | 130747.1016 | 172.5284 | 120.6866 | 18828.7058 | 0 | 310.42 | 1.72 | 0 | 1118.7711 | 682.1775 | [13 empty] | 0 | 0 | 1 | 1 | 1013 | 100 м2 покрытия | 100 м2 покрытия | 1 |  | 128012115 | 2 | Общестроительные работы | 0 | 1 | 11001 | Полы | ФЕР-11 |  | 0 | 21577.57 | 18839.64 | 24.86 | 17.39 | 2713.07 | 310.42 | 1.72 | 0 | 0 | 0 | 0 | 123 | 75 |  | 0 | -1152494812 | 2 | 1 | 3 | 0 | 0 | 0 | 8988.87 | 8988.87 | 0 | 0 | 0
18 | 1 | 768 |  | 6,1 | Прайс-лист "Estima" | Керамический гранит неполированный Estima TR-04, толщиной 9 мм, размером 400х400 мм (синий) | м2 | 4.896 | 102 |  |  |  |  | 4817.66 | 4817.66 | 0 | 0 | 0 | 0 | 0 | 0 | 0 | 0 | 0 |  | 154645306 | 984 | 984 | 0 | 0 | 0 | 0 | 0 | 0 | 0 | 984 | 984 | 0 | 0 | 0 | 0 | 0 | 0 | 0 | 123 | 75 | 1 | 1 |  |  | 1 | 1 | 1 | 1 |  |  |  |  | 3 | 1 | Доп. мат. КТЦ (2014) часть 1, раздел 01, поз. 9050-075 |  |  | 11001 | 0 |  | 0 | 2 | 0 | 1 | 1 | 1 | 1 | 1 | 1 |  | 123 | 75 |  |  |  |  | 0 | 0 | [5 empty] | 0 |  | 0 | 4817.66 | 984 | 0 | 0 | 0 | 0 | 0 | 0 | 0 | 0 | 0 | [13 empty] | 0 | 0 | 1 | 1 | 1005 | м2 | м2 | 1 |  | 128012115 | 2 | Общестроительные работы | 0 | 1 | 11001 | Полы | ФЕР-11 |  | 0 | 113.72 | 984 | 0 | 0 | 0 | 0 | 0 |  | 0 | 0 | 0 | 123 | 75 | занесена вручную | 0 | -376823175 | 2 | 0 | 4 | 0 | 0 | 0 | 4817.66 | 4817.66 | 0 | 0 | 0
17 | 1 |  |  | 7 | 101-4486 | Гранит керамический многоцветный неполированный, размером 400х400х9 мм | м2 | -4.896 | 0 |  |  |  |  | -4772.24 | -4772.24 | 0 | 0 | 0 | 0 | 0 | 0 | -4.6 | 0 | 0 |  | 154645306 | 140.45 | 140.45 | 0 | 0 | 0 | 0 | 0 | 0 | 0.94 | 140.45 | 140.45 | 0 | 0 | 0 | 0 | 0 | 0 | 0.94 | 0 | 0 | 1 | 1 |  |  | 1 | 1 | 1 | 6.94 |  |  |  |  | 3 | 1 | ФССЦ-2001, 101-4486, приказ Минстроя России №899/пр от 11.12.2015 г. |  |  | 500001 | 0 |  | 0 | 8 | 0 | 1 | 1 | 1 | 1 | 1 | 1 |  | 0 | 0 |  |  |  |  | 0 | 0 | [5 empty] | 0 |  | 0 | -4772.24 | 974.723 | 0 | 0 | 0 | 0 | 0 | 0 | 0.94 | 0 | 0 | [13 empty] | 0 | 0 | 1 | 1 | 1005 | м2 | м2 | 1 |  | 128012047 | 8 | Материалы строительные | 0 | 1 | 500001 | Материалы и конструкции ( строительные ) по ценникам и каталогом | ФССЦст |  | 0 | 140.45 | 140.45 | 0 | 0 | 0 | 0 | 0 | 0 | 0 | 0 | 0 | 0 | 0 |  | 0 | -756472791 | 2 | 1 | 4 | 0 | 0 | 0 | -4772.24 | -4772.24 | 0 | 0 | 0
51 | 1 | 5 | 747 |  | Новый подраздел | Полы | [7 empty] | 14893.41 | 6965.91 | 4933.74 | 547.35 | 2993.76 | 0 | 49.0553 | 7.7627 | -4.6 | 3864.8 | 2523.68 |  |  | 14893.41 | 6965.91 | 4933.74 | 547.35 | 2993.76 | 0 | 49.0553 | 7.7627 | -4.6 | 3864.8 | 2523.68 |  |  | 0 | 0 | 0 | 21281.89 | 21281.89 | 0 | 0 | 6965.91 | 6965.91 | 0 | 6965.91 | 0 |  | 0 | 0 | 0 | 21281.89 | 21281.89 | 0 | 0 | 6965.91 | 6965.91 | 0 | 6965.91 | 0 | [52 empty] | 0
50 | 0 | 0 | 1 | 201 | 14893.41 | ПЗ | Прямые затраты |  |  | -201 | 1 | 3 |  | 2
50 | 0 | 0 | 1 | 202 | 6965.91 | СтМатОб | Стоимость материальных ресурсов (всего) |  |  | -202 | 2 | 3 |  | 2
50 | 0 | 0 | 1 | 222 | 0 | СтМатОбЗак | Стоимость материалов и оборудования заказчика |  |  | -222 | 3 | 3 |  | 2
50 | 0 | 0 | 1 | 225 | 6965.91 | СтМатОбПод | Стоимость материалов и оборудования подрядчика |  |  | -225 | 4 | 3 |  | 2
50 | 0 | 0 | 1 | 226 | 6965.91 | СтМат | Стоимость материалов (всего) |  |  | -226 | 5 | 3 |  | 2
50 | 0 | 0 | 1 | 227 | 0 | СтМатЗак | Стоимость материалов заказчика |  |  | -227 | 6 | 3 |  | 2
50 | 0 | 0 | 1 | 228 | 6965.91 | СтМатПод | Стоимость материалов подрядчика |  |  | -228 | 7 | 3 |  | 2
50 | 0 | 0 | 1 | 216 | 0 | Оборуд | Стоимость оборудования (всего) |  |  | -216 | 8 | 3 |  | 2
50 | 0 | 0 | 1 | 223 | 0 | ОборудЗак | Стоимость оборудования заказчика |  |  | -223 | 9 | 3 |  | 2
50 | 0 | 0 | 1 | 229 | 0 | ОборудПод | Стоимость оборудования подрядчика |  |  | -229 | 10 | 3 |  | 2
50 | 0 | 0 | 1 | 203 | 4933.74 | ЭММ | Эксплуатация машин |  |  | -203 | 11 | 3 |  | 2
50 | 0 | 0 | 1 | 204 | 547.35 | ЗПМ | ЗП машинистов |  |  | -204 | 12 | 3 |  | 2
50 | 0 | 0 | 1 | 205 | 2993.76 | ОЗП | Основная ЗП рабочих |  |  | -205 | 13 | 3 |  | 2
50 | 0 | 0 | 1 | 214 | 21281.89 | Строит | Строительные работы с НР и СП |  |  | -214 | 14 | 3 |  | 2
50 | 0 | 0 | 1 | 215 | 0 | Монтаж | Монтажные работы с НР и СП |  |  | -215 | 15 | 3 |  | 2
50 | 0 | 0 | 1 | 217 | 0 | Прочие | Прочие работы с НР и СП |  |  | -217 | 16 | 3 |  | 2
50 | 0 | 0 | 1 | 206 | 0 | ВозврМат | Возврат материалов |  |  | -206 | 17 | 3 |  | 2
50 | 0 | 0 | 1 | 207 | 49.0553 | ТрудСтр | Трудозатраты строителей |  |  | -207 | 18 | 3 |  | -1
50 | 0 | 0 | 1 | 208 | 7.7627 | ТрудМаш | Трудозатраты машинистов |  |  | -208 | 19 | 3 |  | -1
50 | 0 | 0 | 1 | 209 | -4.6 | ТранспМат | Транспорт материалов |  |  | -209 | 20 | 3 |  | 2
50 | 0 | 0 | 1 | 210 | 3864.8 | НР | Накладные расходы |  |  | -210 | 21 | 3 |  | 2
50 | 0 | 0 | 1 | 211 | 2523.68 | СмПриб | Сметная прибыль |  |  | -211 | 22 | 3 |  | 2
50 | 0 | 0 | 1 | 224 | 21281.89 | Всего | Всего с НР и СП |  |  | -224 | 23 | 3 |  | 2
5 | 1 |  | 799 |  | Новый подраздел | Проемы |  | 0 |  | 0 | [10 empty] | 0 | [53 empty] | 0 | [11 empty] | 0
52 | 1 | 5 | 786 | 0 | Новый подраздел | Проемы | [7 empty] | 38824.21 | 37840.25 | 154.49 | 10.44 | 829.47 | 0 | 13.6647 | 0.13717 | 1.67 | 887.6 | 534.06 | 0 | 0 | 38824.21 | 37840.25 | 154.49 | 10.44 | 829.47 | 0 | 13.6647 | 0.13717 | 1.67 | 887.6 | 534.06 | 0 | 0 | 0 | 0 | 0 | 40245.87 | 40245.87 | 0 | 0 | 37840.25 | 37840.25 | 0 | 37840.25 | 0 | 0 | 0 | 0 | 0 | 40245.87 | 40245.87 | 0 | 0 | 37840.25 | 37840.25 | 0 | 37840.25 | 0 | 0 | 0 | 0 | 0 | 0 | 0 | 0 | 0 | 0 | 0 | 0 | 0 | 0 | 0 | 0 | 0 | 0 | 0 | 0 | 0 | 0 | 0 | 0 | 0 | 0 | 0 | 0 | 0 | 0 | 0 | 0 | 0 | 0 | 0 | 0 | 0 | 0 | 0 | 0 | 0 | 0 | 0 | 0 | 0 | 0 | 0 | 0 | 0 | 0 | 0 | 0 | 0 | 0
17 | 1 | 770 | 785 | 1 | 56-11-1 | Снятие наличников | 100 м | 0.2 | 0 |  |  |  |  | 46.4 | 0 | 0 | 0 | 46.4 | 0 | 0.842 | 0 | 0 | 38.05 | 28.77 |  | 154645306 | 33.43 | 0 | 0 | 0 | 33.43 | 0 | 4.21 | 0 | 0 | 33.43 | 0 | 0 | 0 | 33.43 | 0 | 4.21 | 0 | 0 | 82 | 62 | 1 | 1 |  |  | 1 | 6.94 | 6.94 | 6.94 |  |  |  |  | 0 | 1 | ФЕРр 2009 сб.56,поз.11-1 |  |  | 56001 | 0 |  | 0 | 6 | 0 | 6.94 | 1 | 1 | 1 | 1 | 1 |  | 82 | 62 |  |  |  |  | 0 | 0 | [5 empty] | 0 |  | 0 | 46.4 | 0 | 0 | 0 | 232.0042 | 0 | 4.21 | 0 | 0 | 38.048 | 28.768 | [13 empty] | 0 | 0 | 1 | 1 | 102138004 | 100 м | 100 м наличников | 100 |  | 128012192 | 6 | Ремонтно-строительные работы | 0 | 1 | 56001 | Проемы | рФЕР-56 |  | 0 | 33.43 | 0 | 0 | 0 | 33.43 | 4.21 | 0 | 0 | 0 | 0 | 0 | 82 | 62 |  | 0 | 1596476522 | 2 | 0 | 3 | 0 | 0 | 0 | 113.22 | 113.22 | 0 | 0 | 0
17 | 1 | 774 | 790 | 2 | 56-9-1 | Демонтаж дверных коробок в каменных стенах с отбивкой штукатурки в откосах | 100 КОРОБОК | 0.01 | 0 |  |  |  |  | 125.44 | 0 | 25.64 | 2.77 | 99.8 | 0 | 1.793 | 0.0397 | 0 | 84.11 | 63.59 |  | 154645306 | 1807.42 | 0 | 369.43 | 39.94 | 1437.99 | 0 | 179.3 | 3.97 | 0 | 1807.42 | 0 | 369.43 | 39.94 | 1437.99 | 0 | 179.3 | 3.97 | 0 | 82 | 62 | 1 | 1 |  |  | 1 | 6.94 | 6.94 | 6.94 |  |  |  |  | 0 | 1 | ФЕРр-2001, 56-9-1, приказ Минстроя России №899/пр от 11.12.2015 г. |  |  | 56001 | 0 |  | 0 | 6 | 0 | 6.94 | 1 | 1 | 1 | 1 | 1 |  | 82 | 62 |  |  |  |  | 0 | 0 | [5 empty] | 0 |  | 0 | 125.44 | 0 | 2563.8442 | 277.1836 | 9979.6506 | 0 | 179.3 | 3.97 | 0 | 84.1074 | 63.5934 | [13 empty] | 0 | 0 | 1 | 1 | 1013 | 100 КОРОБОК | 100 КОРОБОК | 1 |  | 128012192 | 6 | Ремонтно-строительные работы | 0 | 1 | 56001 | Проемы | рФЕР-56 |  | 0 | 1807.42 | 0 | 369.43 | 39.94 | 1437.99 | 179.3 | 3.97 | 0 | 0 | 0 | 0 | 82 | 62 |  | 0 | 1952977637 | 2 | 1 | 4 | 0 | 0 | 0 | 273.14 | 273.14 | 0 | 0 | 0
17 | 1 | 775 | 792 | 3 | 56-10-1 | Снятие дверных полотен | 100 м2 дверных полотен | 0.0168 | 0 |  |  |  |  | 33.59 | 0 | 0 | 0 | 33.59 | 0 | 0.6095 | 0 | 0 | 27.54 | 20.83 |  | 154645306 | 288.06 | 0 | 0 | 0 | 288.06 | 0 | 36.28 | 0 | 0 | 288.06 | 0 | 0 | 0 | 288.06 | 0 | 36.28 | 0 | 0 | 82 | 62 | 1 | 1 |  |  | 1 | 6.94 | 6.94 | 6.94 |  |  |  |  | 0 | 1 | ФЕРр-2001, 56-10-1, приказ Минстроя России №899/пр от 11.12.2015 г. |  |  | 56001 | 0 |  | 0 | 6 | 0 | 6.94 | 1 | 1 | 1 | 1 | 1 |  | 82 | 62 |  |  |  |  | 0 | 0 | [5 empty] | 0 |  | 0 | 33.59 | 0 | 0 | 0 | 1999.1364 | 0 | 36.28 | 0 | 0 | 27.5438 | 20.8258 | [13 empty] | 0 | 0 | 1 | 1 | 1013 | 100 м2 дверных полотен | 100 м2 дверных полотен | 1 |  | 128012192 | 6 | Ремонтно-строительные работы | 0 | 1 | 56001 | Проемы | рФЕР-56 |  | 0 | 288.06 | 0 | 0 | 0 | 288.06 | 36.28 | 0 | 0 | 0 | 0 | 0 | 82 | 62 |  | 0 | -72462567 | 2 | 1 | 4 | 0 | 0 | 0 | 81.96 | 81.96 | 0 | 0 | 0
17 | 1 | 788 | 805 | 5 | 10-01-047-1 | Установка блоков из ПВХ в наружных и внутренних дверных проемах в каменных стенах площадью проема до 3 м2 | 100 м2 проемов | 0.0294 | 0 |  |  |  |  | 34499.88 | 34039.86 | 96.66 | 2.89 | 363.36 | 0 | 5.9094 | 0.03087 | 0 | 432.18 | 230.74 |  | 154645306 | 169087.21 | 166832.6 | 473.75 | 14.18 | 1780.86 | 0 | 201 | 1.05 | 0 | 169087.21 | 166832.6 | 473.75 | 14.18 | 1780.86 | 0 | 201 | 1.05 | 0 | 118 | 63 | 1 | 1 |  |  | 1 | 6.94 | 6.94 | 6.94 |  |  |  |  | 0 | 1 | ФЕР 10-01-047-1 пр. №634/пр от 18.11.2014 г. |  |  | 10001 | 0 |  | 0 | 2 | 0 | 6.94 | 1 | 1 | 1 | 1 | 1 |  | 118 | 63 |  |  |  |  | 0 | 0 | [5 empty] | 0 |  | 0 | 34499.88 | 1157818.244 | 3287.825 | 98.4092 | 12359.1684 | 0 | 201 | 1.05 | 0 | 432.175 | 230.7375 | [13 empty] | 0 | 0 | 1 | 1 | 1013 | 100 м2 проемов | 100 м2 проемов | 1 |  | 128012114 | 2 | Общестроительные работы | 0 | 1 | 10001 | Деревянные конструкции | ФЕР-10 |  | 0 | 169087.21 | 166832.6 | 473.75 | 14.18 | 1780.86 | 201 | 1.05 | 0 | 0 | 0 | 0 | 118 | 63 |  | 0 | 294457289 | 2 | 1 | 3 | 0 | 0 | 0 | 35162.8 | 35162.8 | 0 | 0 | 0
17 | 1 | 796 | 813 | 6 | 09-04-012-2 | Установка дверного доводчика | 1 ШТ. | 1 | 0 |  |  |  |  | 101.33 | 5 | 19.92 | 0 | 76.41 | 0 | 1.11 | 0 | 0 | 68.77 | 64.95 |  | 154645306 | 14.6 | 0.72 | 2.87 | 0 | 11.01 | 0 | 1.11 | 0 | 0 | 14.6 | 0.72 | 2.87 | 0 | 11.01 | 0 | 1.11 | 0 | 0 | 90 | 85 | 1 | 1 |  |  | 1 | 6.94 | 6.94 | 6.94 |  |  |  |  | 0 | 1 | ФЕР-2001, 09-04-012-2, приказ Минстроя России №899/пр от 11.12.2015 г. |  |  | 9001 | 0 |  | 0 | 2 | 0 | 6.94 | 1 | 1 | 1 | 1 | 1 |  | 90 | 85 |  |  |  |  | 0 | 0 | [5 empty] | 0 |  | 0 | 101.33 | 4.9968 | 19.9178 | 0 | 76.4094 | 0 | 1.11 | 0 | 0 | 68.769 | 64.9485 | [13 empty] | 0 | 0 | 1 | 1 | 1013 | 1 ШТ. | 1 ШТ. | 1 |  | 128012113 | 2 | Общестроительные работы | 0 | 1 | 9001 | Металлические конструкции | ФЕР-09 |  | 0 | 14.6 | 0.72 | 2.87 | 0 | 11.01 | 1.11 | 0 | 0 | 0 | 0 | 0 | 90 | 85 |  | 0 | -1215888149 | 2 | 1 | 4 | 0 | 0 | 0 | 235.05 | 235.05 | 0 | 0 | 0
18 | 1 | 796 |  | 6,1 | 101-6978 | Доводчик дверной DS 73 BC "Серия Premium", усилие закрывания EN2-5 | шт. | 1 | 1 |  |  |  |  | 2576.13 | 2576.13 | 0 | 0 | 0 | 0 | 0 | 0 | 1.67 | 0 | 0 |  | 154645306 | 371.2 | 371.2 | 0 | 0 | 0 | 0 | 0 | 0 | 1.67 | 371.2 | 371.2 | 0 | 0 | 0 | 0 | 0 | 0 | 1.67 | 90 | 85 | 1 | 1 |  |  | 1 | 1 | 1 | 6.94 |  |  |  |  | 3 | 1 | ФССЦ 101-6978 пр.№31/пр от 30.01.2014 г. |  |  | 9001 | 0 |  | 0 | 2 | 0 | 1 | 1 | 1 | 1 | 1 | 1 |  | 90 | 85 |  |  |  |  | 0 | 0 | [5 empty] | 0 |  | 0 | 2576.13 | 2576.128 | 0 | 0 | 0 | 0 | 0 | 0 | 1.67 | 0 | 0 | [13 empty] | 0 | 0 | 1 | 1 | 1010 | шт. | шт. | 1 |  | 128012113 | 2 | Общестроительные работы | 0 | 1 | 9001 | Металлические конструкции | ФЕР-09 |  | 0 | 371.2 | 371.2 | 0 | 0 | 0 | 0 | 0 |  | 0 | 0 | 0 | 90 | 85 |  | 0 | -783510632 | 2 | 1 | 4 | 0 | 0 | 0 | 2576.13 | 2576.13 | 0 | 0 | 0
17 | 1 | 803 | 821 | 7 | 15-02-019-5 | Сплошное выравнивание внутренних поверхностей (однослойное оштукатуривание)из сухих растворных смесей толщиной до 10 мм оконных и дверных откосов плоских | 100 М2 ОШТУКАТУРИВАЕМОЙ ПОВЕРХНОСТИ | 0.02 | 0 |  |  |  |  | 725.18 | 596.52 | 7.43 | 4.78 | 121.23 | 0 | 1.8368 | 0.0666 | 0 | 132.31 | 69.31 |  | 154645306 | 5224.66 | 4297.73 | 53.53 | 34.47 | 873.4 | 0 | 91.84 | 3.33 | 0 | 5224.66 | 4297.73 | 53.53 | 34.47 | 873.4 | 0 | 91.84 | 3.33 | 0 | 105 | 55 | 1 | 1 |  |  | 1 | 6.94 | 6.94 | 6.94 |  |  |  |  | 0 | 1 | ФЕР 15-02-019-5 пр.№31/пр от 30.01.2014 г. |  |  | 15001 | 0 |  | 0 | 2 | 0 | 6.94 | 1 | 1 | 1 | 1 | 1 |  | 105 | 55 |  |  |  |  | 0 | 0 | [5 empty] | 0 |  | 0 | 725.18 | 29826.2462 | 371.4982 | 239.2218 | 6061.396 | 0 | 91.84 | 3.33 | 0 | 132.3105 | 69.3055 | [13 empty] | 0 | 0 | 1 | 1 | 1013 | 100 М2 ОШТУКАТУРИВАЕМОЙ ПОВЕРХНОСТИ | 100 М2 ОШТУКАТУРИВАЕМОЙ ПОВЕРХНОСТИ | 1 |  | 128012140 | 2 | Общестроительные работы | 0 | 1 | 15001 | Отделочные работы | ФЕР-15 |  | 0 | 5224.66 | 4297.73 | 53.53 | 34.47 | 873.4 | 91.84 | 3.33 | 0 | 0 | 0 | 0 | 105 | 55 |  | 0 | -1264467453 | 2 | 1 | 4 | 0 | 0 | 0 | 926.8 | 926.8 | 0 | 0 | 0
17 | 1 | 807 | 825 | 8 | 10-01-060-1 | Установка и крепление наличников | 100 м | 0.2 | 0 |  |  |  |  | 716.26 | 622.74 | 4.84 | 0 | 88.68 | 0 | 1.564 | 0 | 0 | 104.64 | 55.87 |  | 154645306 | 516.04 | 448.66 | 3.49 | 0 | 63.89 | 0 | 7.82 | 0 | 0 | 516.04 | 448.66 | 3.49 | 0 | 63.89 | 0 | 7.82 | 0 | 0 | 118 | 63 | 1 | 1 |  |  | 1 | 6.94 | 6.94 | 6.94 |  |  |  |  | 0 | 1 | ФЕР 2009 сб.10,гл.01,табл.060,поз.1 |  |  | 10001 | 0 |  | 0 | 2 | 0 | 6.94 | 1 | 1 | 1 | 1 | 1 |  | 118 | 63 |  |  |  |  | 0 | 0 | [5 empty] | 0 |  | 0 | 716.26 | 3113.7004 | 24.2206 | 0 | 443.3966 | 0 | 7.82 | 0 | 0 | 104.6424 | 55.8684 | [13 empty] | 0 | 0 | 1 | 1 | 102138004 | 100 м | 100 м коробок блоков | 100 |  | 128012114 | 2 | Общестроительные работы | 0 | 1 | 10001 | Деревянные конструкции | ФЕР-10 |  | 0 | 516.04 | 448.66 | 3.49 | 0 | 63.89 | 7.82 | 0 | 0 | 0 | 0 | 0 | 118 | 63 |  | 0 | 1219379178 | 2 | 0 | 3 | 0 | 0 | 0 | 876.77 | 876.77 | 0 | 0 | 0
51 | 1 | 5 | 786 |  | Новый подраздел | Проемы | [7 empty] | 38824.21 | 37840.25 | 154.49 | 10.44 | 829.47 | 0 | 13.6647 | 0.13717 | 1.67 | 887.6 | 534.06 |  |  | 38824.21 | 37840.25 | 154.49 | 10.44 | 829.47 | 0 | 13.6647 | 0.13717 | 1.67 | 887.6 | 534.06 |  |  | 0 | 0 | 0 | 40245.87 | 40245.87 | 0 | 0 | 37840.25 | 37840.25 | 0 | 37840.25 | 0 |  | 0 | 0 | 0 | 40245.87 | 40245.87 | 0 | 0 | 37840.25 | 37840.25 | 0 | 37840.25 | 0 | [52 empty] | 0
50 | 0 | 0 | 1 | 201 | 38824.21 | ПЗ | Прямые затраты |  |  | -201 | 1 | 3 |  | 2
50 | 0 | 0 | 1 | 202 | 37840.25 | СтМатОб | Стоимость материальных ресурсов (всего) |  |  | -202 | 2 | 3 |  | 2
50 | 0 | 0 | 1 | 222 | 0 | СтМатОбЗак | Стоимость материалов и оборудования заказчика |  |  | -222 | 3 | 3 |  | 2
50 | 0 | 0 | 1 | 225 | 37840.25 | СтМатОбПод | Стоимость материалов и оборудования подрядчика |  |  | -225 | 4 | 3 |  | 2
50 | 0 | 0 | 1 | 226 | 37840.25 | СтМат | Стоимость материалов (всего) |  |  | -226 | 5 | 3 |  | 2
50 | 0 | 0 | 1 | 227 | 0 | СтМатЗак | Стоимость материалов заказчика |  |  | -227 | 6 | 3 |  | 2
50 | 0 | 0 | 1 | 228 | 37840.25 | СтМатПод | Стоимость материалов подрядчика |  |  | -228 | 7 | 3 |  | 2
50 | 0 | 0 | 1 | 216 | 0 | Оборуд | Стоимость оборудования (всего) |  |  | -216 | 8 | 3 |  | 2
50 | 0 | 0 | 1 | 223 | 0 | ОборудЗак | Стоимость оборудования заказчика |  |  | -223 | 9 | 3 |  | 2
50 | 0 | 0 | 1 | 229 | 0 | ОборудПод | Стоимость оборудования подрядчика |  |  | -229 | 10 | 3 |  | 2
50 | 0 | 0 | 1 | 203 | 154.49 | ЭММ | Эксплуатация машин |  |  | -203 | 11 | 3 |  | 2
50 | 0 | 0 | 1 | 204 | 10.44 | ЗПМ | ЗП машинистов |  |  | -204 | 12 | 3 |  | 2
50 | 0 | 0 | 1 | 205 | 829.47 | ОЗП | Основная ЗП рабочих |  |  | -205 | 13 | 3 |  | 2
50 | 0 | 0 | 1 | 214 | 40245.87 | Строит | Строительные работы с НР и СП |  |  | -214 | 14 | 3 |  | 2
50 | 0 | 0 | 1 | 215 | 0 | Монтаж | Монтажные работы с НР и СП |  |  | -215 | 15 | 3 |  | 2
50 | 0 | 0 | 1 | 217 | 0 | Прочие | Прочие работы с НР и СП |  |  | -217 | 16 | 3 |  | 2
50 | 0 | 0 | 1 | 206 | 0 | ВозврМат | Возврат материалов |  |  | -206 | 17 | 3 |  | 2
50 | 0 | 0 | 1 | 207 | 13.6647 | ТрудСтр | Трудозатраты строителей |  |  | -207 | 18 | 3 |  | -1
50 | 0 | 0 | 1 | 208 | 0.13717 | ТрудМаш | Трудозатраты машинистов |  |  | -208 | 19 | 3 |  | -1
50 | 0 | 0 | 1 | 209 | 1.67 | ТранспМат | Транспорт материалов |  |  | -209 | 20 | 3 |  | 2
50 | 0 | 0 | 1 | 210 | 887.6 | НР | Накладные расходы |  |  | -210 | 21 | 3 |  | 2
50 | 0 | 0 | 1 | 211 | 534.06 | СмПриб | Сметная прибыль |  |  | -211 | 22 | 3 |  | 2
50 | 0 | 0 | 1 | 224 | 40245.87 | Всего | Всего с НР и СП |  |  | -224 | 23 | 3 |  | 2
5 | 1 |  | 841 |  | Новый подраздел | Электромонтажные работы |  | 0 |  | 0 | [10 empty] | 0 | [53 empty] | 0 | [11 empty] | 0
52 | 1 | 5 | 825 | 0 | Новый подраздел | Электромонтажные работы | [7 empty] | 6849.13 | 6129.9 | 244.65 | 40.03 | 474.58 | 0 | 7.2486 | 0.4922 | 0.3 | 487.21 | 334.5 | 0 | 0 | 6849.13 | 6129.9 | 244.65 | 40.03 | 474.58 | 0 | 7.2486 | 0.4922 | 0.3 | 487.21 | 334.5 | 0 | 0 | 0 | 0 | 0 | 7670.84 | 41.79 | 7629.05 | 0 | 6129.9 | 6129.9 | 0 | 6129.9 | 0 | 0 | 0 | 0 | 0 | 7670.84 | 41.79 | 7629.05 | 0 | 6129.9 | 6129.9 | 0 | 6129.9 | 0 | 0 | 0 | 0 | 0 | 0 | 0 | 0 | 0 | 0 | 0 | 0 | 0 | 0 | 0 | 0 | 0 | 0 | 0 | 0 | 0 | 0 | 0 | 0 | 0 | 0 | 0 | 0 | 0 | 0 | 0 | 0 | 0 | 0 | 0 | 0 | 0 | 0 | 0 | 0 | 0 | 0 | 0 | 0 | 0 | 0 | 0 | 0 | 0 | 0 | 0 | 0 | 0 | 0
17 | 1 | 810 | 828 | 1 | 67-4-3 | Демонтаж светильников с лампами накаливания | 100 шт. | 0.03 | 0 |  |  |  |  | 10.46 | 0 | 0.2 | 0.09 | 10.26 | 0 | 0.1896 | 0.0009 | 0 | 8.8 | 6.73 |  | 154645306 | 50.24 | 0 | 0.94 | 0.41 | 49.3 | 0 | 6.32 | 0.03 | 0 | 50.24 | 0 | 0.94 | 0.41 | 49.3 | 0 | 6.32 | 0.03 | 0 | 85 | 65 | 1 | 1 |  |  | 1 | 6.94 | 6.94 | 6.94 |  |  |  |  | 0 | 1 | ФЕРр-2001, 67-4-3, приказ Минстроя России №899/пр от 11.12.2015 г. |  |  | 67001 | 0 |  | 0 | 6 | 0 | 6.94 | 1 | 1 | 1 | 1 | 1 |  | 85 | 65 |  |  |  |  | 0 | 0 | [5 empty] | 0 |  | 0 | 10.46 | 0 | 6.5236 | 2.8454 | 342.142 | 0 | 6.32 | 0.03 | 0 | 8.7975 | 6.7275 | [13 empty] | 0 | 0 | 1 | 1 | 1010 | 100 шт. | 100 шт. | 100 |  | 128012239 | 6 | Ремонтно-строительные работы | 0 | 1 | 67001 | Электромонтажные работы | рФЕР-67 |  | 0 | 50.24 | 0 | 0.94 | 0.41 | 49.3 | 6.32 | 0.03 | 0 | 0 | 0 | 0 | 85 | 65 |  | 0 | 1270870173 | 2 | 1 | 4 | 0 | 0 | 0 | 25.99 | 25.99 | 0 | 0 | 0
17 | 1 | 821 | 838 | 3 | м08-03-593-6 | Светильник потолочный или настенный с креплением винтами или болтами для помещений с нормальными условиями среды, одноламповый | 100 шт. | 0.03 | 0 |  |  |  |  | 300.1 | 107.09 | 47.11 | 2.47 | 145.9 | 0 | 2.1192 | 0.0264 | 0 | 140.95 | 96.44 |  | 154645306 | 1441.37 | 514.35 | 226.27 | 11.88 | 700.75 | 0 | 70.64 | 0.88 | 0 | 1441.37 | 514.35 | 226.27 | 11.88 | 700.75 | 0 | 70.64 | 0.88 | 0 | 95 | 65 | 1 | 1 |  |  | 1 | 6.94 | 6.94 | 6.94 |  |  |  |  | 0 | 2 | ФЕРм-2001, м08-03-593-6, приказ Минстроя России №899/пр от 11.12.2015 г. |  |  | 108001 | 0 |  | 0 | 3 | 0 | 6.94 | 1 | 1 | 1 | 1 | 1 |  | 95 | 65 |  |  |  |  | 0 | 0 | [5 empty] | 0 |  | 0 | 300.1 | 3569.589 | 1570.3138 | 82.4472 | 4863.205 | 0 | 70.64 | 0.88 | 0 | 140.9515 | 96.4405 | [13 empty] | 0 | 0 | 1 | 1 | 1010 | 100 шт. | 100 шт. | 100 |  | 128011997 | 3 | Монтажные работы | 0 | 2 | 108001 | Электромонтажные работы , отдел 01-03 : ( на АЭС НР = 110% ) - (работы по упр. авиа.- движением: СП=55% ( {АВИА}=1; обычные работы : СП=65 - {AВИА}=0), при работе на АЭС СП= 68% ) | мФЕР-08 | Поправка: м_3.1.4 | 0 | 1441.37 | 514.35 | 226.27 | 11.88 | 700.75 | 70.64 | 0.88 | 0 | 0 | 0 | 0 | 95 | 65 |  | 0 | 405542488 | 2 | 1 | 3 | 0 | 0 | 0 | 537.49 | 0 | 537.49 | 0 | 0
18 | 1 | 821 |  | 3,1 | Прайс-лист http://www.tehdizain.ru/svetiln | Алюминиевый антивандальный светодиодный светильник Solo-M25 W с защитой IP65 | шт | 3 | 100 |  |  |  |  | 3684 | 3684 | 0 | 0 | 0 | 0 | 0 | 0 | 0 | 0 | 0 |  | 154645306 | 1228 | 1228 | 0 | 0 | 0 | 0 | 0 | 0 | 0 | 1228 | 1228 | 0 | 0 | 0 | 0 | 0 | 0 | 0 | 95 | 65 | 1 | 1 |  |  | 1 | 1 | 1 | 1 |  |  |  |  | 3 | 2 |  |  |  | 108001 | 0 |  | 0 | 3 | 0 | 1 | 1 | 1 | 1 | 1 | 1 |  | 95 | 65 |  |  |  |  | 0 | 0 | [5 empty] | 0 |  | 0 | 3684 | 1228 | 0 | 0 | 0 | 0 | 0 | 0 | 0 | 0 | 0 | [13 empty] | 0 | 0 | 1 | 1 | 1013 | шт | шт | 1 |  | 128011997 | 3 | Монтажные работы | 0 | 2 | 108001 | Электромонтажные работы , отдел 01-03 : ( на АЭС НР = 110% ) - (работы по упр. авиа.- движением: СП=55% ( {АВИА}=1; обычные работы : СП=65 - {AВИА}=0), при работе на АЭС СП= 68% ) | мФЕР-08 |  | 0 | 0 | 1228 | 0 | 0 | 0 | 0 | 0 |  | 0 | 0 | 0 | 95 | 65 | занесена вручную | 0 | 353591962 | 2 | 0 | 4 | 0 | 0 | 0 | 3684 | 0 | 3684 | 0 | 0
17 | 1 | 822 | 839 | 4 | 67-4-1 | Демонтаж выключателей, розеток | 100 шт. | 0.02 | 0 |  |  |  |  | 6.32 | 0 | 0 | 0 | 6.32 | 0 | 0.1168 | 0 | 0 | 5.37 | 4.11 |  | 154645306 | 45.55 | 0 | 0 | 0 | 45.55 | 0 | 5.84 | 0 | 0 | 45.55 | 0 | 0 | 0 | 45.55 | 0 | 5.84 | 0 | 0 | 85 | 65 | 1 | 1 |  |  | 1 | 6.94 | 6.94 | 6.94 |  |  |  |  | 0 | 1 | ФЕРр-2001, 67-4-1, приказ Минстроя России №899/пр от 11.12.2015 г. |  |  | 67001 | 0 |  | 0 | 6 | 0 | 6.94 | 1 | 1 | 1 | 1 | 1 |  | 85 | 65 |  |  |  |  | 0 | 0 | [5 empty] | 0 |  | 0 | 6.32 | 0 | 0 | 0 | 316.117 | 0 | 5.84 | 0 | 0 | 5.372 | 4.108 | [13 empty] | 0 | 0 | 1 | 1 | 1010 | 100 шт. | 100 шт. | 100 |  | 128012239 | 6 | Ремонтно-строительные работы | 0 | 1 | 67001 | Электромонтажные работы | рФЕР-67 |  | 0 | 45.55 | 0 | 0 | 0 | 45.55 | 5.84 | 0 | 0 | 0 | 0 | 0 | 85 | 65 |  | 0 | 1060642333 | 2 | 1 | 4 | 0 | 0 | 0 | 15.8 | 15.8 | 0 | 0 | 0
17 | 1 | 829 | 846 | 6 | м08-03-591-2 | Выключатель одноклавишный утопленного типа при скрытой проводке | 100 шт. | 0.02 | 0 |  |  |  |  | 50.71 | 5.03 | 1.34 | 0.07 | 44.34 | 0 | 0.644 | 0.0008 | 0 | 42.19 | 28.87 |  | 154645306 | 365.33 | 36.23 | 9.68 | 0.54 | 319.42 | 0 | 32.2 | 0.04 | 0 | 365.33 | 36.23 | 9.68 | 0.54 | 319.42 | 0 | 32.2 | 0.04 | 0 | 95 | 65 | 1 | 1 |  |  | 1 | 6.94 | 6.94 | 6.94 |  |  |  |  | 0 | 2 | ФЕРм 2009 сб.08,гл.03,табл.591,поз.2 |  |  | 108001 | 0 |  | 0 | 3 | 0 | 6.94 | 1 | 1 | 1 | 1 | 1 |  | 95 | 65 |  |  |  |  | 0 | 0 | [5 empty] | 0 |  | 0 | 50.71 | 251.4362 | 67.1792 | 3.7476 | 2216.7748 | 0 | 32.2 | 0.04 | 0 | 42.1895 | 28.8665 | [13 empty] | 0 | 0 | 1 | 1 | 1010 | 100 шт. | 100 шт. | 100 |  | 128011997 | 3 | Монтажные работы | 0 | 2 | 108001 | Электромонтажные работы , отдел 01-03 : ( на АЭС НР = 110% ) - (работы по упр. авиа.- движением: СП=55% ( {АВИА}=1; обычные работы : СП=65 - {AВИА}=0), при работе на АЭС СП= 68% ) | мФЕР-08 |  | 0 | 365.33 | 36.23 | 9.68 | 0.54 | 319.42 | 32.2 | 0.04 | 0 | 0 | 0 | 0 | 95 | 65 |  | 0 | 943546442 | 2 | 0 | 3 | 0 | 0 | 0 | 121.77 | 0 | 121.77 | 0 | 0
18 | 1 | 829 |  | 6,1 | 509-1201 | Выключатель одноклавишный для скрытой проводки | шт. | 2 | 100 |  |  |  |  | 86.33 | 86.33 | 0 | 0 | 0 | 0 | 0 | 0 | 0 | 0 | 0 |  | 154645306 | 6.22 | 6.22 | 0 | 0 | 0 | 0 | 0 | 0 | 0 | 6.22 | 6.22 | 0 | 0 | 0 | 0 | 0 | 0 | 0 | 95 | 65 | 1 | 1 |  |  | 1 | 1 | 1 | 6.94 |  |  |  |  | 3 | 2 | ФССЦ (2009), сб.509,поз.1201 |  |  | 108001 | 0 |  | 0 | 3 | 0 | 1 | 1 | 1 | 1 | 1 | 1 |  | 95 | 65 |  |  |  |  | 0 | 0 | [5 empty] | 0 |  | 0 | 86.33 | 43.1668 | 0 | 0 | 0 | 0 | 0 | 0 | 0 | 0 | 0 | [13 empty] | 0 | 0 | 1 | 1 | 1010 | шт. | шт. | 1 |  | 128011997 | 3 | Монтажные работы | 0 | 2 | 108001 | Электромонтажные работы , отдел 01-03 : ( на АЭС НР = 110% ) - (работы по упр. авиа.- движением: СП=55% ( {АВИА}=1; обычные работы : СП=65 - {AВИА}=0), при работе на АЭС СП= 68% ) | мФЕР-08 |  | 0 | 6.22 | 6.22 | 0 | 0 | 0 | 0 | 0 |  | 0 | 0 | 0 | 95 | 65 |  | 0 | -661025838 | 2 | 0 | 3 | 0 | 0 | 0 | 86.33 | 0 | 86.33 | 0 | 0
17 | 1 | 843 | 859 | 7 | м08-02-400-1 | Провод по перфорированным профилям, сечением до 6 мм2 | 100 м | 0.21 | 0 |  |  |  |  | 245.63 | 77.87 | 103.37 | 37.4 | 64.39 | 0 | 0.987 | 0.4641 | 0 | 96.7 | 66.16 |  | 154645306 | 168.54 | 53.43 | 70.93 | 25.66 | 44.18 | 0 | 4.7 | 2.21 | 0 | 168.54 | 53.43 | 70.93 | 25.66 | 44.18 | 0 | 4.7 | 2.21 | 0 | 95 | 65 | 1 | 1 |  |  | 1 | 6.94 | 6.94 | 6.94 |  |  |  |  | 0 | 2 | ФЕРм 2009 сб.08,гл.02,табл.400,поз.1 |  |  | 108001 | 0 |  | 0 | 3 | 0 | 6.94 | 1 | 1 | 1 | 1 | 1 |  | 95 | 65 |  |  |  |  | 0 | 0 | [5 empty] | 0 |  | 0 | 245.63 | 370.8042 | 492.2542 | 178.0804 | 306.6092 | 0 | 4.7 | 2.21 | 0 | 96.7005 | 66.1635 | [13 empty] | 0 | 0 | 1 | 1 | 102138004 | 100 м | 100 м | 100 |  | 128011997 | 3 | Монтажные работы | 0 | 2 | 108001 | Электромонтажные работы , отдел 01-03 : ( на АЭС НР = 110% ) - (работы по упр. авиа.- движением: СП=55% ( {АВИА}=1; обычные работы : СП=65 - {AВИА}=0), при работе на АЭС СП= 68% ) | мФЕР-08 |  | 0 | 168.54 | 53.43 | 70.93 | 25.66 | 44.18 | 4.7 | 2.21 | 0 | 0 | 0 | 0 | 95 | 65 |  | 0 | -454606432 | 2 | 0 | 3 | 0 | 0 | 0 | 408.49 | 0 | 408.49 | 0 | 0
18 | 1 | 839 |  | 7,1 | 501-8482 | Кабель силовой с медными жилами с поливинилхлоридной изоляцией и оболочкой, не распространяющий горение, с низким дымо- и газовыделением марки ВВГнг-LS, с числом жил - 3 и сечением 1,5 мм2 | 1000 м | 0.021 | 0.1 |  |  |  |  | 704.23 | 704.23 | 0 | 0 | 0 | 0 | 0 | 0 | 0.09 | 0 | 0 |  | 154645306 | 4832.12 | 4832.12 | 0 | 0 | 0 | 0 | 0 | 0 | 4.42 | 4832.12 | 4832.12 | 0 | 0 | 0 | 0 | 0 | 0 | 4.42 | 95 | 65 | 1 | 1 |  |  | 1 | 1 | 1 | 6.94 |  |  |  |  | 3 | 2 | ФССЦ-2001, 501-8482, приказ Минстроя России №899/пр от 11.12.2015 г. |  |  | 108001 | 0 |  | 0 | 3 | 0 | 1 | 1 | 1 | 1 | 1 | 1 |  | 95 | 65 |  |  |  |  | 0 | 0 | [5 empty] | 0 |  | 0 | 704.23 | 33534.9128 | 0 | 0 | 0 | 0 | 0 | 0 | 4.42 | 0 | 0 | [13 empty] | 0 | 0 | 1 | 1 | 1013 | 1000 м | 1000 М | 1 |  | 128011997 | 3 | Монтажные работы | 0 | 2 | 108001 | Электромонтажные работы , отдел 01-03 : ( на АЭС НР = 110% ) - (работы по упр. авиа.- движением: СП=55% ( {АВИА}=1; обычные работы : СП=65 - {AВИА}=0), при работе на АЭС СП= 68% ) | мФЕР-08 |  | 0 | 4832.12 | 4832.12 | 0 | 0 | 0 | 0 | 0 |  | 0 | 0 | 0 | 95 | 65 |  | 0 | 1788923085 | 2 | 1 | 3 | 0 | 0 | 0 | 704.23 | 0 | 704.23 | 0 | 0
17 | 1 | 850 | 866 | 8 | м08-10-010-1 | Прокладка труб гофрированных ПВХ для защиты проводов и кабелей | 100 м | 0.21 | 0 |  |  |  |  | 320.47 | 24.47 | 92.63 | 0 | 203.37 | 0 | 3.192 | 0 | 0 | 193.2 | 132.19 |  | 154645306 | 219.89 | 16.79 | 63.56 | 0 | 139.54 | 0 | 15.2 | 0 | 0 | 219.89 | 16.79 | 63.56 | 0 | 139.54 | 0 | 15.2 | 0 | 0 | 95 | 65 | 1 | 1 |  |  | 1 | 6.94 | 6.94 | 6.94 |  |  |  |  | 0 | 2 | ФЕРм м08-10-010-1 пр.№31/пр от 30.01.2014 г. |  |  | 108001 | 0 |  | 0 | 3 | 0 | 6.94 | 1 | 1 | 1 | 1 | 1 |  | 95 | 65 |  |  |  |  | 0 | 0 | [5 empty] | 0 |  | 0 | 320.47 | 116.5226 | 441.1064 | 0 | 968.4076 | 0 | 15.2 | 0 | 0 | 193.2015 | 132.1905 | [13 empty] | 0 | 0 | 1 | 1 | 102138004 | 100 м | 100 м | 100 |  | 128011997 | 3 | Монтажные работы | 0 | 2 | 108001 | Электромонтажные работы , отдел 01-03 : ( на АЭС НР = 110% ) - (работы по упр. авиа.- движением: СП=55% ( {АВИА}=1; обычные работы : СП=65 - {AВИА}=0), при работе на АЭС СП= 68% ) | мФЕР-08 |  | 0 | 219.89 | 16.79 | 63.56 | 0 | 139.54 | 15.2 | 0 | 0 | 0 | 0 | 0 | 95 | 65 |  | 0 | 971662570 | 2 | 1 | 3 | 0 | 0 | 0 | 645.86 | 0 | 645.86 | 0 | 0
18 | 1 | 848 |  | 8,1 | 103-2600 | Клипса для крепежа гофротрубы, диаметром 20 мм | шт. | 28 | 133.3333 |  |  |  |  | 56.35 | 56.35 | 0 | 0 | 0 | 0 | 0 | 0 | 0 | 0 | 0 |  | 154645306 | 0.29 | 0.29 | 0 | 0 | 0 | 0 | 0 | 0 | 0 | 0.29 | 0.29 | 0 | 0 | 0 | 0 | 0 | 0 | 0 | 95 | 65 | 1 | 1 |  |  | 1 | 1 | 1 | 6.94 |  |  |  |  | 3 | 2 | ФССЦ 103-2600 пр.№31/пр от 30.01.2014 г. |  |  | 108001 | 0 |  | 0 | 3 | 0 | 1 | 1 | 1 | 1 | 1 | 1 |  | 95 | 65 |  |  |  |  | 0 | 0 | [5 empty] | 0 |  | 0 | 56.35 | 2.0126 | 0 | 0 | 0 | 0 | 0 | 0 | 0 | 0 | 0 | [13 empty] | 0 | 0 | 1 | 1 | 1010 | шт. | шт. | 1 |  | 128011997 | 3 | Монтажные работы | 0 | 2 | 108001 | Электромонтажные работы , отдел 01-03 : ( на АЭС НР = 110% ) - (работы по упр. авиа.- движением: СП=55% ( {АВИА}=1; обычные работы : СП=65 - {AВИА}=0), при работе на АЭС СП= 68% ) | мФЕР-08 |  | 0 | 0.29 | 0.29 | 0 | 0 | 0 | 0 | 0 |  | 0 | 0 | 0 | 95 | 65 |  | 0 | -2004986674 | 2 | 1 | 3 | 0 | 0 | 0 | 56.35 | 0 | 56.35 | 0 | 0
18 | 1 | 849 |  | 8,2 | 301-1380 | Трубки защитные гофрированные | м | 21 | 100 |  |  |  |  | 1384.53 | 1384.53 | 0 | 0 | 0 | 0 | 0 | 0 | 0.21 | 0 | 0 |  | 154645306 | 9.5 | 9.5 | 0 | 0 | 0 | 0 | 0 | 0 | 0.01 | 9.5 | 9.5 | 0 | 0 | 0 | 0 | 0 | 0 | 0.01 | 95 | 65 | 1 | 1 |  |  | 1 | 1 | 1 | 6.94 |  |  |  |  | 3 | 2 | ФССЦ 301-1380 пр.№31/пр от 30.01.2014 г. |  |  | 108001 | 0 |  | 0 | 3 | 0 | 1 | 1 | 1 | 1 | 1 | 1 |  | 95 | 65 |  |  |  |  | 0 | 0 | [5 empty] | 0 |  | 0 | 1384.53 | 65.93 | 0 | 0 | 0 | 0 | 0 | 0 | 0.01 | 0 | 0 | [13 empty] | 0 | 0 | 1 | 1 | 102138004 | м | м | 1 |  | 128011997 | 3 | Монтажные работы | 0 | 2 | 108001 | Электромонтажные работы , отдел 01-03 : ( на АЭС НР = 110% ) - (работы по упр. авиа.- движением: СП=55% ( {АВИА}=1; обычные работы : СП=65 - {AВИА}=0), при работе на АЭС СП= 68% ) | мФЕР-08 |  | 0 | 9.5 | 9.5 | 0 | 0 | 0 | 0 | 0 |  | 0 | 0 | 0 | 95 | 65 |  | 0 | 1221498573 | 2 | 1 | 3 | 0 | 0 | 0 | 1384.53 | 0 | 1384.53 | 0 | 0
51 | 1 | 5 | 825 |  | Новый подраздел | Электромонтажные работы | [7 empty] | 6849.13 | 6129.9 | 244.65 | 40.03 | 474.58 | 0 | 7.2486 | 0.4922 | 0.3 | 487.21 | 334.5 |  |  | 6849.13 | 6129.9 | 244.65 | 40.03 | 474.58 | 0 | 7.2486 | 0.4922 | 0.3 | 487.21 | 334.5 |  |  | 0 | 0 | 0 | 7670.84 | 41.79 | 7629.05 | 0 | 6129.9 | 6129.9 | 0 | 6129.9 | 0 |  | 0 | 0 | 0 | 7670.84 | 41.79 | 7629.05 | 0 | 6129.9 | 6129.9 | 0 | 6129.9 | 0 | [52 empty] | 0
50 | 0 | 0 | 1 | 201 | 6849.13 | ПЗ | Прямые затраты |  |  | -201 | 1 | 3 |  | 2
50 | 0 | 0 | 1 | 202 | 6129.9 | СтМатОб | Стоимость материальных ресурсов (всего) |  |  | -202 | 2 | 3 |  | 2
50 | 0 | 0 | 1 | 222 | 0 | СтМатОбЗак | Стоимость материалов и оборудования заказчика |  |  | -222 | 3 | 3 |  | 2
50 | 0 | 0 | 1 | 225 | 6129.9 | СтМатОбПод | Стоимость материалов и оборудования подрядчика |  |  | -225 | 4 | 3 |  | 2
50 | 0 | 0 | 1 | 226 | 6129.9 | СтМат | Стоимость материалов (всего) |  |  | -226 | 5 | 3 |  | 2
50 | 0 | 0 | 1 | 227 | 0 | СтМатЗак | Стоимость материалов заказчика |  |  | -227 | 6 | 3 |  | 2
50 | 0 | 0 | 1 | 228 | 6129.9 | СтМатПод | Стоимость материалов подрядчика |  |  | -228 | 7 | 3 |  | 2
50 | 0 | 0 | 1 | 216 | 0 | Оборуд | Стоимость оборудования (всего) |  |  | -216 | 8 | 3 |  | 2
50 | 0 | 0 | 1 | 223 | 0 | ОборудЗак | Стоимость оборудования заказчика |  |  | -223 | 9 | 3 |  | 2
50 | 0 | 0 | 1 | 229 | 0 | ОборудПод | Стоимость оборудования подрядчика |  |  | -229 | 10 | 3 |  | 2
50 | 0 | 0 | 1 | 203 | 244.65 | ЭММ | Эксплуатация машин |  |  | -203 | 11 | 3 |  | 2
50 | 0 | 0 | 1 | 204 | 40.03 | ЗПМ | ЗП машинистов |  |  | -204 | 12 | 3 |  | 2
50 | 0 | 0 | 1 | 205 | 474.58 | ОЗП | Основная ЗП рабочих |  |  | -205 | 13 | 3 |  | 2
50 | 0 | 0 | 1 | 214 | 41.79 | Строит | Строительные работы с НР и СП |  |  | -214 | 14 | 3 |  | 2
50 | 0 | 0 | 1 | 215 | 7629.05 | Монтаж | Монтажные работы с НР и СП |  |  | -215 | 15 | 3 |  | 2
50 | 0 | 0 | 1 | 217 | 0 | Прочие | Прочие работы с НР и СП |  |  | -217 | 16 | 3 |  | 2
50 | 0 | 0 | 1 | 206 | 0 | ВозврМат | Возврат материалов |  |  | -206 | 17 | 3 |  | 2
50 | 0 | 0 | 1 | 207 | 7.2486 | ТрудСтр | Трудозатраты строителей |  |  | -207 | 18 | 3 |  | -1
50 | 0 | 0 | 1 | 208 | 0.4922 | ТрудМаш | Трудозатраты машинистов |  |  | -208 | 19 | 3 |  | -1
50 | 0 | 0 | 1 | 209 | 0.3 | ТранспМат | Транспорт материалов |  |  | -209 | 20 | 3 |  | 2
50 | 0 | 0 | 1 | 210 | 487.21 | НР | Накладные расходы |  |  | -210 | 21 | 3 |  | 2
50 | 0 | 0 | 1 | 211 | 334.5 | СмПриб | Сметная прибыль |  |  | -211 | 22 | 3 |  | 2
50 | 0 | 0 | 1 | 224 | 7670.84 | Всего | Всего с НР и СП |  |  | -224 | 23 | 3 |  | 2
5 | 1 |  | 896 |  | Новый подраздел | Сантехнические работы |  | 0 |  | 0 | [10 empty] | 0 | [53 empty] | 0 | [11 empty] | 0
52 | 1 | 5 | 867 | 0 | Новый подраздел | Сантехнические работы | [7 empty] | 34923.54 | 31066.67 | 1322.03 | 141.39 | 2534.84 | 0 | 40.3108 | 1.9926 | 0.78 | 2826.03 | 1794.42 | 0 | 0 | 34923.54 | 31066.67 | 1322.03 | 141.39 | 2534.84 | 0 | 40.3108 | 1.9926 | 0.78 | 2826.03 | 1794.42 | 0 | 0 | 0 | 0 | 0 | 39543.99 | 39543.99 | 0 | 0 | 31066.67 | 31066.67 | 0 | 31066.67 | 0 | 0 | 0 | 0 | 0 | 39543.99 | 39543.99 | 0 | 0 | 31066.67 | 31066.67 | 0 | 31066.67 | 0 | 0 | 0 | 0 | 0 | 0 | 0 | 0 | 0 | 0 | 0 | 0 | 0 | 0 | 0 | 0 | 0 | 0 | 0 | 0 | 0 | 0 | 0 | 0 | 0 | 0 | 0 | 0 | 0 | 0 | 0 | 0 | 0 | 0 | 0 | 0 | 0 | 0 | 0 | 0 | 0 | 0 | 0 | 0 | 0 | 0 | 0 | 0 | 0 | 0 | 0 | 0 | 0 | 0
17 | 1 | 854 | 870 | 1 | 46-03-010-1 | Пробивка в бетонных стенах и полах толщиной 100 мм отверстий площадью до 20 см2 | 100 отверстий | 0.04 | 0 |  |  |  |  | 152.43 | 0 | 112.38 | 12.15 | 40.05 | 0 | 0.6068 | 0.174 | 0 | 57.42 | 36.54 |  | 154645306 | 549.08 | 0 | 404.81 | 43.76 | 144.27 | 0 | 15.17 | 4.35 | 0 | 549.08 | 0 | 404.81 | 43.76 | 144.27 | 0 | 15.17 | 4.35 | 0 | 110 | 70 | 1 | 1 |  |  | 1 | 6.94 | 6.94 | 6.94 |  |  |  |  | 0 | 1 | ФЕР 46-03-010-1 пр. №634/пр от 18.11.2014 г. |  |  | 46001 | 0 |  | 0 | 2 | 0 | 6.94 | 1 | 1 | 1 | 1 | 1 |  | 110 | 70 |  |  |  |  | 0 | 0 | [5 empty] | 0 |  | 0 | 152.43 | 0 | 2809.3814 | 303.6944 | 1001.2338 | 0 | 15.17 | 4.35 | 0 | 57.42 | 36.54 | [13 empty] | 0 | 0 | 1 | 1 | 1013 | 100 отверстий | 100 отверстий | 1 |  | 128012182 | 2 | Общестроительные работы | 0 | 1 | 46001 | Реконструкция зданий и сооружений | ФЕР-46 |  | 0 | 549.08 | 0 | 404.81 | 43.76 | 144.27 | 15.17 | 4.35 | 0 | 0 | 0 | 0 | 110 | 70 |  | 0 | -888379693 | 2 | 1 | 3 | 0 | 0 | 0 | 246.39 | 246.39 | 0 | 0 | 0
17 | 1 | 858 | 874 | 2 | 46-03-012-2 | Пробивка в бетонных конструкциях полов и стен борозд площадью сечения до 50 см2 (для водогазовых и канализационных трубопроводов) | 100 м борозд | 0.163 | 0 |  |  |  |  | 1573.15 | 0 | 1111.66 | 120.17 | 461.49 | 0 | 7.0742 | 1.7213 | 0 | 639.83 | 407.16 |  | 154645306 | 1390.67 | 0 | 982.71 | 106.23 | 407.96 | 0 | 43.4 | 10.56 | 0 | 1390.67 | 0 | 982.71 | 106.23 | 407.96 | 0 | 43.4 | 10.56 | 0 | 110 | 70 | 1 | 1 |  |  | 1 | 6.94 | 6.94 | 6.94 |  |  |  |  | 0 | 1 | ФЕР-2001, 46-03-012-2, приказ Минстроя России №899/пр от 11.12.2015 г. |  |  | 46001 | 0 |  | 0 | 2 | 0 | 6.94 | 1 | 1 | 1 | 1 | 1 |  | 110 | 70 |  |  |  |  | 0 | 0 | [5 empty] | 0 |  | 0 | 1573.15 | 0 | 6820.0074 | 737.2362 | 2831.2424 | 0 | 43.4 | 10.56 | 0 | 639.826 | 407.162 | [13 empty] | 0 | 0 | 1 | 1 | 1013 | 100 м борозд | 100 м борозд | 1 |  | 128012182 | 2 | Общестроительные работы | 0 | 1 | 46001 | Реконструкция зданий и сооружений | ФЕР-46 |  | 0 | 1390.67 | 0 | 982.71 | 106.23 | 407.96 | 43.4 | 10.56 | 0 | 0 | 0 | 0 | 110 | 70 |  | 0 | 872336181 | 2 | 1 | 3 | 0 | 0 | 0 | 2620.14 | 2620.14 | 0 | 0 | 0
17 | 1 | 864 | 881 | 3 | 65-1-1 | Разборка трубопроводов из водогазопроводных труб диаметром до 32 мм | 100 м трубопровода | 0.068 | 0 |  |  |  |  | 155.13 | 15.86 | 3.35 | 0.64 | 135.92 | 0 | 2.3569 | 0.0068 | 0 | 101.05 | 68.28 |  | 154645306 | 328.71 | 33.6 | 7.09 | 1.35 | 288.02 | 0 | 34.66 | 0.1 | 0 | 328.71 | 33.6 | 7.09 | 1.35 | 288.02 | 0 | 34.66 | 0.1 | 0 | 74 | 50 | 1 | 1 |  |  | 1 | 6.94 | 6.94 | 6.94 |  |  |  |  | 0 | 1 | ФЕРр 65-1-1 пр.№31/пр от 30.01.2014 г. |  |  | 65001 | 0 |  | 0 | 6 | 0 | 6.94 | 1 | 1 | 1 | 1 | 1 |  | 74 | 50 |  |  |  |  | 0 | 0 | [5 empty] | 0 |  | 0 | 155.13 | 233.184 | 49.2046 | 9.369 | 1998.8588 | 0 | 34.66 | 0.1 | 0 | 101.0544 | 68.28 | [13 empty] | 0 | 0 | 1 | 1 | 1013 | 100 м трубопровода | 100 м трубопровода | 1 |  | 128012201 | 6 | Ремонтно-строительные работы | 0 | 1 | 65001 | Внтуренниие с/техработы: демонтаж, разборка, промывка | рФЕР-65 |  | 0 | 328.71 | 33.6 | 7.09 | 1.35 | 288.02 | 34.66 | 0.1 | 0 | 0 | 0 | 0 | 74 | 50 |  | 0 | -677457449 | 2 | 1 | 3 | 0 | 0 | 0 | 324.46 | 324.46 | 0 | 0 | 0
17 | 1 | 882 | 898 | 4 | 16-02-002-2 | Прокладка трубопроводов водоснабжения из стальных водогазопроводных оцинкованных труб диаметром 20 мм | 100 м трубопровода | 0.068 | 0 |  |  |  |  | 1754.95 | 1560.81 | 25.85 | 0.96 | 168.29 | 0 | 2.5208 | 0.0102 | 0 | 216.64 | 140.48 |  | 154645306 | 3718.75 | 3307.37 | 54.77 | 2.03 | 356.61 | 0 | 37.07 | 0.15 | 0 | 3718.75 | 3307.37 | 54.77 | 2.03 | 356.61 | 0 | 37.07 | 0.15 | 0 | 128 | 83 | 1 | 1 |  |  | 1 | 6.94 | 6.94 | 6.94 |  |  |  |  | 0 | 1 | ФЕР-2001, 16-02-002-2, приказ Минстроя России №899/пр от 11.12.2015 г. |  |  | 16001 | 0 |  | 0 | 2 | 0 | 6.94 | 1 | 1 | 1 | 1 | 1 |  | 128 | 83 |  |  |  |  | 0 | 0 | [5 empty] | 0 |  | 0 | 1754.95 | 22953.1478 | 380.1038 | 14.0882 | 2474.8734 | 0 | 37.07 | 0.15 | 0 | 216.64 | 140.4775 | [13 empty] | 0 | 0 | 1 | 1 | 1013 | 100 м трубопровода | 100 м трубопровода | 1 |  | 128012141 | 2 | Общестроительные работы | 0 | 1 | 16001 | Трубопроводы внутренние | ФЕР-16 |  | 0 | 3718.75 | 3307.37 | 54.77 | 2.03 | 356.61 | 37.07 | 0.15 | 0 | 0 | 0 | 0 | 128 | 83 |  | 0 | -698965757 | 2 | 1 | 3 | 0 | 0 | 0 | 2112.07 | 2112.07 | 0 | 0 | 0
18 | 1 | 878 |  | 4,1 | 302-2125 | Краны шаровые BROEN BALLOMAX для теплоснабжения и охлаждения, со сварным присоединением, с ручкой, серии КШТ 60.102, давлением 4,0 МПа (40 кгс/см2), диаметром 20 мм | шт. | 4 | 58.8235 |  |  |  |  | 8757.72 | 8757.72 | 0 | 0 | 0 | 0 | 0 | 0 | 0.6 | 0 | 0 |  | 154645306 | 315.48 | 315.48 | 0 | 0 | 0 | 0 | 0 | 0 | 0.15 | 315.48 | 315.48 | 0 | 0 | 0 | 0 | 0 | 0 | 0.15 | 128 | 83 | 1 | 1 |  |  | 1 | 1 | 1 | 6.94 |  |  |  |  | 3 | 1 | ФССЦ 302-2125 пр.№31/пр от 30.01.2014 г. |  |  | 16001 | 0 |  | 0 | 2 | 0 | 1 | 1 | 1 | 1 | 1 | 1 |  | 128 | 83 |  |  |  |  | 0 | 0 | [5 empty] | 0 |  | 0 | 8757.72 | 2189.4312 | 0 | 0 | 0 | 0 | 0 | 0 | 0.15 | 0 | 0 | [13 empty] | 0 | 0 | 1 | 1 | 1010 | шт. | шт. | 1 |  | 128012141 | 2 | Общестроительные работы | 0 | 1 | 16001 | Трубопроводы внутренние | ФЕР-16 |  | 0 | 315.48 | 315.48 | 0 | 0 | 0 | 0 | 0 |  | 0 | 0 | 0 | 128 | 83 |  | 0 | 1310488368 | 2 | 1 | 3 | 0 | 0 | 0 | 8757.72 | 8757.72 | 0 | 0 | 0
18 | 1 | 879 |  | 4,2 | 302-2127 | Краны шаровые BROEN BALLOMAX для теплоснабжения и охлаждения, со сварным присоединением, с ручкой, серии КШТ 60.102, давлением 4,0 МПа (40 кгс/см2), диаметром 32 мм | шт. | 1 | 14.7059 |  |  |  |  | 2779.54 | 2779.54 | 0 | 0 | 0 | 0 | 0 | 0 | 0.2 | 0 | 0 |  | 154645306 | 400.51 | 400.51 | 0 | 0 | 0 | 0 | 0 | 0 | 0.2 | 400.51 | 400.51 | 0 | 0 | 0 | 0 | 0 | 0 | 0.2 | 128 | 83 | 1 | 1 |  |  | 1 | 1 | 1 | 6.94 |  |  |  |  | 3 | 1 | ФССЦ 302-2127 пр.№31/пр от 30.01.2014 г. |  |  | 16001 | 0 |  | 0 | 2 | 0 | 1 | 1 | 1 | 1 | 1 | 1 |  | 128 | 83 |  |  |  |  | 0 | 0 | [5 empty] | 0 |  | 0 | 2779.54 | 2779.5394 | 0 | 0 | 0 | 0 | 0 | 0 | 0.2 | 0 | 0 | [13 empty] | 0 | 0 | 1 | 1 | 1010 | шт. | шт. | 1 |  | 128012141 | 2 | Общестроительные работы | 0 | 1 | 16001 | Трубопроводы внутренние | ФЕР-16 |  | 0 | 400.51 | 400.51 | 0 | 0 | 0 | 0 | 0 |  | 0 | 0 | 0 | 128 | 83 |  | 0 | 1722236238 | 2 | 1 | 3 | 0 | 0 | 0 | 2779.54 | 2779.54 | 0 | 0 | 0
18 | 1 | 882 |  | 4,3 | 507-4194 | Фитинг компрессионный BROEN BALLOTHERM латунный никелированный, с наружной присоединительной резьбой 3/4", давлением 1,0 МПа (10 кгс/см2), тип А3, для полимерных и многослойных труб размером 20х2,8 мм (2 шт.) | компл. | 1 | 14.7059 |  |  |  |  | 981.94 | 981.94 | 0 | 0 | 0 | 0 | 0 | 0 | 0.4 | 0 | 0 |  | 154645306 | 141.49 | 141.49 | 0 | 0 | 0 | 0 | 0 | 0 | 0.4 | 141.49 | 141.49 | 0 | 0 | 0 | 0 | 0 | 0 | 0.4 | 128 | 83 | 1 | 1 |  |  | 1 | 1 | 1 | 6.94 |  |  |  |  | 3 | 1 | ФССЦ 507-4194 пр.№31/пр от 30.01.2014 г. |  |  | 16001 | 0 |  | 0 | 2 | 0 | 1 | 1 | 1 | 1 | 1 | 1 |  | 128 | 83 |  |  |  |  | 0 | 0 | [5 empty] | 0 |  | 0 | 981.94 | 981.9406 | 0 | 0 | 0 | 0 | 0 | 0 | 0.4 | 0 | 0 | [13 empty] | 0 | 0 | 1 | 1 | 1013 | компл. | компл. | 1 |  | 128012141 | 2 | Общестроительные работы | 0 | 1 | 16001 | Трубопроводы внутренние | ФЕР-16 |  | 0 | 141.49 | 141.49 | 0 | 0 | 0 | 0 | 0 |  | 0 | 0 | 0 | 128 | 83 |  | 0 | 27136019 | 2 | 1 | 4 | 0 | 0 | 0 | 981.94 | 981.94 | 0 | 0 | 0
17 | 1 | 888 | 905 | 5 | 65-5-7 | Смена смесителей без душевой сетки | 100 шт. | 0.02 | 0 |  |  |  |  | 2259.76 | 2006.89 | 1.09 | 0 | 251.78 | 0 | 4 | 0 | 0 | 259.33 | 151.07 |  | 154645306 | 16280.74 | 14458.89 | 7.85 | 0 | 1814 | 0 | 200 | 0 | 0 | 16280.74 | 14458.89 | 7.85 | 0 | 1814 | 0 | 200 | 0 | 0 | 103 | 60 | 1 | 1 |  |  | 1 | 6.94 | 6.94 | 6.94 |  |  |  |  | 0 | 1 | ФЕРр 65-5-7 пр.№31/пр от 30.01.2014 г. |  |  | 65007 | 0 |  | 0 | 6 | 0 | 6.94 | 1 | 1 | 1 | 1 | 1 |  | 103 | 60 |  |  |  |  | 0 | 0 | [5 empty] | 0 |  | 0 | 2259.76 | 100344.6966 | 54.479 | 0 | 12589.16 | 0 | 200 | 0 | 0 | 259.3334 | 151.068 | [13 empty] | 0 | 0 | 1 | 1 | 1010 | 100 шт. | 100 шт. | 100 |  | 128012213 | 6 | Ремонтно-строительные работы | 0 | 1 | 65007 | Внтуренниие с/техработы: смена труб | рФЕР-65 |  | 0 | 16280.74 | 14458.89 | 7.85 | 0 | 1814 | 200 | 0 | 0 | 0 | 0 | 0 | 103 | 60 |  | 0 | -1158322980 | 2 | 1 | 3 | 0 | 0 | 0 | 2670.16 | 2670.16 | 0 | 0 | 0
17 | 1 | 901 | 915 | 6 | 65-6-19 | Смена раковин | 100 приборов | 0.01 | 0 |  |  |  |  | 904.17 | 778 | 5.75 | 0.66 | 120.42 | 0 | 1.913 | 0.007 | 0 | 124.71 | 72.65 |  | 154645306 | 13028.3 | 11210.31 | 82.9 | 9.45 | 1735.09 | 0 | 191.3 | 0.7 | 0 | 13028.3 | 11210.31 | 82.9 | 9.45 | 1735.09 | 0 | 191.3 | 0.7 | 0 | 103 | 60 | 1 | 1 |  |  | 1 | 6.94 | 6.94 | 6.94 |  |  |  |  | 0 | 1 | ФЕРр 65-6-19 пр.№31/пр от 30.01.2014 г. |  |  | 65007 | 0 |  | 0 | 6 | 0 | 6.94 | 1 | 1 | 1 | 1 | 1 |  | 103 | 60 |  |  |  |  | 0 | 0 | [5 empty] | 0 |  | 0 | 904.17 | 77799.5514 | 575.326 | 65.583 | 12041.5246 | 0 | 191.3 | 0.7 | 0 | 124.7124 | 72.648 | [13 empty] | 0 | 0 | 1 | 1 | 1013 | 100 приборов | 100 приборов | 1 |  | 128012213 | 6 | Ремонтно-строительные работы | 0 | 1 | 65007 | Внтуренниие с/техработы: смена труб | рФЕР-65 |  | 0 | 13028.3 | 11210.31 | 82.9 | 9.45 | 1735.09 | 191.3 | 0.7 | 0 | 0 | 0 | 0 | 103 | 60 |  | 0 | 2055118117 | 2 | 1 | 3 | 0 | 0 | 0 | 1101.53 | 1101.53 | 0 | 0 | 0
18 | 1 | 900 |  | 6,1 | 301-0572 | Раковины стальные эмалированные | компл. | -1 | -100 |  |  |  |  | -705.8 | -705.8 | 0 | 0 | 0 | 0 | 0 | 0 | -0.28 | 0 | 0 |  | 154645306 | 101.7 | 101.7 | 0 | 0 | 0 | 0 | 0 | 0 | 0.28 | 101.7 | 101.7 | 0 | 0 | 0 | 0 | 0 | 0 | 0.28 | 103 | 60 | 1 | 1 |  |  | 1 | 1 | 1 | 6.94 |  |  |  |  | 3 | 1 | ФССЦ 301-0572 пр. №634/пр от 18.11.2014 г. |  |  | 65007 | 0 |  | 0 | 6 | 0 | 1 | 1 | 1 | 1 | 1 | 1 |  | 103 | 60 |  |  |  |  | 0 | 0 | [5 empty] | 0 |  | 0 | -705.8 | 705.798 | 0 | 0 | 0 | 0 | 0 | 0 | 0.28 | 0 | 0 | [13 empty] | 0 | 0 | 1 | 1 | 1013 | компл. | компл. | 1 |  | 128012213 | 6 | Ремонтно-строительные работы | 0 | 1 | 65007 | Внтуренниие с/техработы: смена труб | рФЕР-65 |  | 0 | 101.7 | 101.7 | 0 | 0 | 0 | 0 | 0 |  | 0 | 0 | 0 | 103 | 60 |  | 0 | -1026687449 | 2 | 1 | 3 | 0 | 0 | 0 | -705.8 | -705.8 | 0 | 0 | 0
18 | 1 | 897 |  | 6,2 | 300-9400-138 | Умывальники керамические полукруглые типа "Тюльпан" | шт. | 1 | 100 |  |  |  |  | 2529.07 | 2529.07 | 0 | 0 | 0 | 0 | 0 | 0 | 0 | 0 | 0 |  | 154645306 | 364.42 | 364.42 | 0 | 0 | 0 | 0 | 0 | 0 | 0 | 364.42 | 364.42 | 0 | 0 | 0 | 0 | 0 | 0 | 0 | 103 | 60 | 1 | 1 |  |  | 1 | 1 | 1 | 6.94 |  |  |  |  | 3 | 1 | Доп. мат. КТЦ (2014) часть 3, раздел 00, поз. 9400-138 |  |  | 65007 | 0 |  | 0 | 6 | 0 | 1 | 1 | 1 | 1 | 1 | 1 |  | 103 | 60 |  |  |  |  | 0 | 0 | [5 empty] | 0 |  | 0 | 2529.07 | 2529.0748 | 0 | 0 | 0 | 0 | 0 | 0 | 0 | 0 | 0 | [13 empty] | 0 | 0 | 1 | 1 | 1010 | шт. | шт. | 1 |  | 128012213 | 6 | Ремонтно-строительные работы | 0 | 1 | 65007 | Внтуренниие с/техработы: смена труб | рФЕР-65 |  | 0 | 364.42 | 364.42 | 0 | 0 | 0 | 0 | 0 |  | 0 | 0 | 0 | 103 | 60 |  | 0 | -735317818 | 2 | 1 | 3 | 0 | 0 | 0 | 2529.07 | 2529.07 | 0 | 0 | 0
18 | 1 | 898 |  | 6,3 | 300-9400-168 | Пьедесталы для умывальников "Тюльпан" | шт. | 1 | 100 |  |  |  |  | 1275.02 | 1275.02 | 0 | 0 | 0 | 0 | 0 | 0 | 0 | 0 | 0 |  | 154645306 | 183.72 | 183.72 | 0 | 0 | 0 | 0 | 0 | 0 | 0 | 183.72 | 183.72 | 0 | 0 | 0 | 0 | 0 | 0 | 0 | 103 | 60 | 1 | 1 |  |  | 1 | 1 | 1 | 6.94 |  |  |  |  | 3 | 1 | Доп. мат. КТЦ (2014) часть 3, раздел 00, поз. 9400-168 |  |  | 65007 | 0 |  | 0 | 6 | 0 | 1 | 1 | 1 | 1 | 1 | 1 |  | 103 | 60 |  |  |  |  | 0 | 0 | [5 empty] | 0 |  | 0 | 1275.02 | 1275.0168 | 0 | 0 | 0 | 0 | 0 | 0 | 0 | 0 | 0 | [13 empty] | 0 | 0 | 1 | 1 | 1010 | шт. | шт. | 1 |  | 128012213 | 6 | Ремонтно-строительные работы | 0 | 1 | 65007 | Внтуренниие с/техработы: смена труб | рФЕР-65 |  | 0 | 183.72 | 183.72 | 0 | 0 | 0 | 0 | 0 |  | 0 | 0 | 0 | 103 | 60 |  | 0 | 1998211950 | 2 | 1 | 3 | 0 | 0 | 0 | 1275.02 | 1275.02 | 0 | 0 | 0
17 | 1 | 904 | 919 | 7 | 65-4-2 | Демонтаж унитазов и писсуаров | 100 приборов | 0.02 | 0 |  |  |  |  | 76.84 | 0 | 1.26 | 0.54 | 75.58 | 0 | 1.2768 | 0.0058 | 0 | 56.33 | 38.06 |  | 154645306 | 553.63 | 0 | 9.07 | 3.92 | 544.56 | 0 | 63.84 | 0.29 | 0 | 553.63 | 0 | 9.07 | 3.92 | 544.56 | 0 | 63.84 | 0.29 | 0 | 74 | 50 | 1 | 1 |  |  | 1 | 6.94 | 6.94 | 6.94 |  |  |  |  | 0 | 1 | ФЕРр 65-4-2 пр.№31/пр от 30.01.2014 г. |  |  | 65001 | 0 |  | 0 | 6 | 0 | 6.94 | 1 | 1 | 1 | 1 | 1 |  | 74 | 50 |  |  |  |  | 0 | 0 | [5 empty] | 0 |  | 0 | 76.84 | 0 | 62.9458 | 27.2048 | 3779.2464 | 0 | 63.84 | 0.29 | 0 | 56.3288 | 38.06 | [13 empty] | 0 | 0 | 1 | 1 | 1013 | 100 приборов | 100 приборов | 1 |  | 128012201 | 6 | Ремонтно-строительные работы | 0 | 1 | 65001 | Внтуренниие с/техработы: демонтаж, разборка, промывка | рФЕР-65 |  | 0 | 553.63 | 0 | 9.07 | 3.92 | 544.56 | 63.84 | 0.29 | 0 | 0 | 0 | 0 | 74 | 50 |  | 0 | -514056649 | 2 | 1 | 3 | 0 | 0 | 0 | 171.23 | 171.23 | 0 | 0 | 0
17 | 1 | 920 | 935 | 8 | 17-01-003-1 | Установка унитазов с бачком непосредственно присоединенным | 10 компл. | 0.1 | 0 |  |  |  |  | 2569.37 | 2375.93 | 30.81 | 3 | 162.63 | 0 | 2.464 | 0.032 | 0 | 212.01 | 137.47 |  | 154645306 | 3702.25 | 3423.53 | 44.39 | 4.32 | 234.33 | 0 | 24.64 | 0.32 | 0 | 3702.25 | 3423.53 | 44.39 | 4.32 | 234.33 | 0 | 24.64 | 0.32 | 0 | 128 | 83 | 1 | 1 |  |  | 1 | 6.94 | 6.94 | 6.94 |  |  |  |  | 0 | 1 | ФЕР 17-01-003-1 пр.№31/пр от 30.01.2014 г. |  |  | 17001 | 0 |  | 0 | 2 | 0 | 6.94 | 1 | 1 | 1 | 1 | 1 |  | 128 | 83 |  |  |  |  | 0 | 0 | [5 empty] | 0 |  | 0 | 2569.37 | 23759.2982 | 308.0666 | 29.9808 | 1626.2502 | 0 | 24.64 | 0.32 | 0 | 212.0064 | 137.4729 | [13 empty] | 0 | 0 | 1 | 1 | 1013 | 10 компл. | 10 компл. | 1 |  | 128012142 | 2 | Общестроительные работы | 0 | 1 | 17001 | Водопровод и канализация - внутренние устройства | ФЕР-17 |  | 0 | 3702.25 | 3423.53 | 44.39 | 4.32 | 234.33 | 24.64 | 0.32 | 0 | 0 | 0 | 0 | 128 | 83 |  | 0 | 1745357201 | 2 | 1 | 3 | 0 | 0 | 0 | 2918.85 | 2918.85 | 0 | 0 | 0
17 | 1 | 934 | 949 | 9 | 17-01-004-1 | Установка писсуаров настенных | 10 компл. | 0.1 | 0 |  |  |  |  | 1039.69 | 960.86 | 11.51 | 0.94 | 67.32 | 0 | 1.032 | 0.01 | 0 | 87.37 | 56.66 |  | 154645306 | 1498.13 | 1384.53 | 16.59 | 1.35 | 97.01 | 0 | 10.32 | 0.1 | 0 | 1498.13 | 1384.53 | 16.59 | 1.35 | 97.01 | 0 | 10.32 | 0.1 | 0 | 128 | 83 | 1 | 1 |  |  | 1 | 6.94 | 6.94 | 6.94 |  |  |  |  | 0 | 1 | ФЕР 17-01-004-1 пр.№31/пр от 30.01.2014 г. |  |  | 17001 | 0 |  | 0 | 2 | 0 | 6.94 | 1 | 1 | 1 | 1 | 1 |  | 128 | 83 |  |  |  |  | 0 | 0 | [5 empty] | 0 |  | 0 | 1039.69 | 9608.6382 | 115.1346 | 9.369 | 673.2494 | 0 | 10.32 | 0.1 | 0 | 87.3728 | 56.6558 | [13 empty] | 0 | 0 | 1 | 1 | 1013 | 10 компл. | 10 компл. | 1 |  | 128012142 | 2 | Общестроительные работы | 0 | 1 | 17001 | Водопровод и канализация - внутренние устройства | ФЕР-17 |  | 0 | 1498.13 | 1384.53 | 16.59 | 1.35 | 97.01 | 10.32 | 0.1 | 0 | 0 | 0 | 0 | 128 | 83 |  | 0 | -1110054676 | 2 | 1 | 3 | 0 | 0 | 0 | 1183.72 | 1183.72 | 0 | 0 | 0
17 | 1 | 942 | 956 | 10 | 65-6-3 | Смена сифонов чугунных | 100 приборов | 0.02 | 0 |  |  |  |  | 507.32 | 409 | 2.26 | 0.24 | 96.06 | 0 | 1.526 | 0.0026 | 0 | 99.19 | 57.78 |  | 154645306 | 3654.97 | 2946.66 | 16.27 | 1.76 | 692.04 | 0 | 76.3 | 0.13 | 0 | 3654.97 | 2946.66 | 16.27 | 1.76 | 692.04 | 0 | 76.3 | 0.13 | 0 | 103 | 60 | 1 | 1 |  |  | 1 | 6.94 | 6.94 | 6.94 |  |  |  |  | 0 | 1 | ФЕРр 65-6-3 пр.№31/пр от 30.01.2014 г. |  |  | 65007 | 0 |  | 0 | 6 | 0 | 6.94 | 1 | 1 | 1 | 1 | 1 |  | 103 | 60 |  |  |  |  | 0 | 0 | [5 empty] | 0 |  | 0 | 507.32 | 20449.8204 | 112.9138 | 12.2144 | 4802.7576 | 0 | 76.3 | 0.13 | 0 | 99.189 | 57.78 | [13 empty] | 0 | 0 | 1 | 1 | 1013 | 100 приборов | 100 приборов | 1 |  | 128012213 | 6 | Ремонтно-строительные работы | 0 | 1 | 65007 | Внтуренниие с/техработы: смена труб | рФЕР-65 |  | 0 | 3654.97 | 2946.66 | 16.27 | 1.76 | 692.04 | 76.3 | 0.13 | 0 | 0 | 0 | 0 | 103 | 60 |  | 0 | -1647045507 | 2 | 1 | 3 | 0 | 0 | 0 | 664.29 | 664.29 | 0 | 0 | 0
18 | 1 | 942 |  | 10,1 | 301-7786 | Сифон HL 400 встроенный с обратным клапаном и декоративной пластиной из нержавеющей стали | компл. | 2 | 100 |  |  |  |  | 3591.45 | 3591.45 | 0 | 0 | 0 | 0 | 0 | 0 | 0.02 | 0 | 0 |  | 154645306 | 258.75 | 258.75 | 0 | 0 | 0 | 0 | 0 | 0 | 0.01 | 258.75 | 258.75 | 0 | 0 | 0 | 0 | 0 | 0 | 0.01 | 103 | 60 | 1 | 1 |  |  | 1 | 1 | 1 | 6.94 |  |  |  |  | 3 | 1 | ФССЦ-2001, 301-7786, приказ Минстроя России №899/пр от 11.12.2015 г. |  |  | 65007 | 0 |  | 0 | 6 | 0 | 1 | 1 | 1 | 1 | 1 | 1 |  | 103 | 60 |  |  |  |  | 0 | 0 | [5 empty] | 0 |  | 0 | 3591.45 | 1795.725 | 0 | 0 | 0 | 0 | 0 | 0 | 0.01 | 0 | 0 | [13 empty] | 0 | 0 | 1 | 1 | 1013 | компл. | компл. | 1 |  | 128012213 | 6 | Ремонтно-строительные работы | 0 | 1 | 65007 | Внтуренниие с/техработы: смена труб | рФЕР-65 |  | 0 | 258.75 | 258.75 | 0 | 0 | 0 | 0 | 0 |  | 0 | 0 | 0 | 103 | 60 |  | 0 | 417733603 | 2 | 1 | 4 | 0 | 0 | 0 | 3591.45 | 3591.45 | 0 | 0 | 0
17 | 1 |  |  | 11 | 301-1515 | Сифон чугунный двухоборотный асфальтированный | компл. | -2 | 0 |  |  |  |  | -216.53 | -216.53 | 0 | 0 | 0 | 0 | 0 | 0 | -0.26 | 0 | 0 |  | 154645306 | 15.6 | 15.6 | 0 | 0 | 0 | 0 | 0 | 0 | 0.13 | 15.6 | 15.6 | 0 | 0 | 0 | 0 | 0 | 0 | 0.13 | 0 | 0 | 1 | 1 |  |  | 1 | 1 | 1 | 6.94 |  |  |  |  | 3 | 1 | ФССЦ-2001, 301-1515, приказ Минстроя России №899/пр от 11.12.2015 г. |  |  | 500001 | 0 |  | 0 | 8 | 0 | 1 | 1 | 1 | 1 | 1 | 1 |  | 0 | 0 |  |  |  |  | 0 | 0 | [5 empty] | 0 |  | 0 | -216.53 | 108.264 | 0 | 0 | 0 | 0 | 0 | 0 | 0.13 | 0 | 0 | [13 empty] | 0 | 0 | 1 | 1 | 1013 | компл. | компл. | 1 |  | 128012047 | 8 | Материалы строительные | 0 | 1 | 500001 | Материалы и конструкции ( строительные ) по ценникам и каталогом | ФССЦст |  | 0 | 15.6 | 15.6 | 0 | 0 | 0 | 0 | 0 | 0 | 0 | 0 | 0 | 0 | 0 |  | 0 | 1471627668 | 2 | 1 | 4 | 0 | 0 | 0 | -216.53 | -216.53 | 0 | 0 | 0
17 | 1 | 945 | 960 | 12 | 65-2-1 | Разборка трубопроводов из чугунных канализационных труб диаметром 50 мм | 100 М ТРУБОПРОВОДА С ФАСОННЫМИ ЧАСТЯМИ | 0.095 | 0 |  |  |  |  | 387.05 | 0 | 3.3 | 1.42 | 383.75 | 0 | 6.536 | 0.0152 | 0 | 285.03 | 192.59 |  | 154645306 | 587.05 | 0 | 5 | 2.16 | 582.05 | 0 | 68.8 | 0.16 | 0 | 587.05 | 0 | 5 | 2.16 | 582.05 | 0 | 68.8 | 0.16 | 0 | 74 | 50 | 1 | 1 |  |  | 1 | 6.94 | 6.94 | 6.94 |  |  |  |  | 0 | 1 | ФЕРр-2001, 65-2-1, приказ Минстроя России №899/пр от 11.12.2015 г. |  |  | 65001 | 0 |  | 0 | 6 | 0 | 6.94 | 1 | 1 | 1 | 1 | 1 |  | 74 | 50 |  |  |  |  | 0 | 0 | [5 empty] | 0 |  | 0 | 387.05 | 0 | 34.7 | 14.9904 | 4039.427 | 0 | 68.8 | 0.16 | 0 | 285.0258 | 192.585 | [13 empty] | 0 | 0 | 1 | 1 | 1013 | 100 М ТРУБОПРОВОДА С ФАСОННЫМИ ЧАСТЯМИ | 100 М ТРУБОПРОВОДА С ФАСОННЫМИ ЧАСТЯМИ | 1 |  | 128012201 | 6 | Ремонтно-строительные работы | 0 | 1 | 65001 | Внтуренниие с/техработы: демонтаж, разборка, промывка | рФЕР-65 |  | 0 | 587.05 | 0 | 5 | 2.16 | 582.05 | 68.8 | 0.16 | 0 | 0 | 0 | 0 | 74 | 50 |  | 0 | -1150298297 | 2 | 1 | 3 | 0 | 0 | 0 | 864.67 | 864.67 | 0 | 0 | 0
17 | 1 | 957 | 973 | 13 | 16-04-004-1 | Прокладка внутренних трубопроводов канализации из полипропиленовых труб диаметром 50 мм | 100 м трубопровода | 0.095 | 0 |  |  |  |  | 1078.52 | 700.89 | 6.28 | 0.48 | 371.35 | 0 | 5.6924 | 0.0057 | 0 | 475.94 | 308.62 |  | 154645306 | 1635.86 | 1063.08 | 9.53 | 0.73 | 563.25 | 0 | 59.92 | 0.06 | 0 | 1635.86 | 1063.08 | 9.53 | 0.73 | 563.25 | 0 | 59.92 | 0.06 | 0 | 128 | 83 | 1 | 1 |  |  | 1 | 6.94 | 6.94 | 6.94 |  |  |  |  | 0 | 1 | ФЕР-2001, 16-04-004-1, приказ Минстроя России №899/пр от 11.12.2015 г. |  |  | 16001 | 0 |  | 0 | 2 | 0 | 6.94 | 1 | 1 | 1 | 1 | 1 |  | 128 | 83 |  |  |  |  | 0 | 0 | [5 empty] | 0 |  | 0 | 1078.52 | 7377.7752 | 66.1382 | 5.0662 | 3908.955 | 0 | 59.92 | 0.06 | 0 | 475.9424 | 308.6189 | [13 empty] | 0 | 0 | 1 | 1 | 1013 | 100 м трубопровода | 100 м трубопровода | 1 |  | 128012141 | 2 | Общестроительные работы | 0 | 1 | 16001 | Трубопроводы внутренние | ФЕР-16 |  | 0 | 1635.86 | 1063.08 | 9.53 | 0.73 | 563.25 | 59.92 | 0.06 | 0 | 0 | 0 | 0 | 128 | 83 |  | 0 | -202005793 | 2 | 1 | 3 | 0 | 0 | 0 | 1863.08 | 1863.08 | 0 | 0 | 0
18 | 1 | 955 |  | 13,1 | 507-0789 | Переходы диаметром условного прохода 100/50 мм и наружным диаметром 122/67 мм | шт. | 1 | 10.5263 |  |  |  |  | 607.81 | 607.81 | 0 | 0 | 0 | 0 | 0 | 0 | 0.05 | 0 | 0 |  | 154645306 | 87.58 | 87.58 | 0 | 0 | 0 | 0 | 0 | 0 | 0.05 | 87.58 | 87.58 | 0 | 0 | 0 | 0 | 0 | 0 | 0.05 | 128 | 83 | 1 | 1 |  |  | 1 | 1 | 1 | 6.94 |  |  |  |  | 3 | 1 | ФССЦ-2001, 507-0789, приказ Минстроя России №899/пр от 11.12.2015 г. |  |  | 16001 | 0 |  | 0 | 2 | 0 | 1 | 1 | 1 | 1 | 1 | 1 |  | 128 | 83 |  |  |  |  | 0 | 0 | [5 empty] | 0 |  | 0 | 607.81 | 607.8052 | 0 | 0 | 0 | 0 | 0 | 0 | 0.05 | 0 | 0 | [13 empty] | 0 | 0 | 1 | 1 | 1010 | шт. | шт. | 1 |  | 128012141 | 2 | Общестроительные работы | 0 | 1 | 16001 | Трубопроводы внутренние | ФЕР-16 |  | 0 | 87.58 | 87.58 | 0 | 0 | 0 | 0 | 0 |  | 0 | 0 | 0 | 128 | 83 |  | 0 | -1603656562 | 2 | 1 | 4 | 0 | 0 | 0 | 607.81 | 607.81 | 0 | 0 | 0
18 | 1 | 956 |  | 13,2 | 507-3923 | Отвод сварной полиэтиленовый 90° к напорным трубам (ТУ 2248-006-75245920) ПЭ 100 PN6,3, диаметр 110 мм | шт. | 1 | 10.5263 |  |  |  |  | 1911.97 | 1911.97 | 0 | 0 | 0 | 0 | 0 | 0 | 0.05 | 0 | 0 |  | 154645306 | 275.5 | 275.5 | 0 | 0 | 0 | 0 | 0 | 0 | 0.05 | 275.5 | 275.5 | 0 | 0 | 0 | 0 | 0 | 0 | 0.05 | 128 | 83 | 1 | 1 |  |  | 1 | 1 | 1 | 6.94 |  |  |  |  | 3 | 1 | ФССЦ 507-3923 пр.№31/пр от 30.01.2014 г. |  |  | 16001 | 0 |  | 0 | 2 | 0 | 1 | 1 | 1 | 1 | 1 | 1 |  | 128 | 83 |  |  |  |  | 0 | 0 | [5 empty] | 0 |  | 0 | 1911.97 | 1911.97 | 0 | 0 | 0 | 0 | 0 | 0 | 0.05 | 0 | 0 | [13 empty] | 0 | 0 | 1 | 1 | 1010 | шт. | шт. | 1 |  | 128012141 | 2 | Общестроительные работы | 0 | 1 | 16001 | Трубопроводы внутренние | ФЕР-16 |  | 0 | 275.5 | 275.5 | 0 | 0 | 0 | 0 | 0 |  | 0 | 0 | 0 | 128 | 83 |  | 0 | 188262612 | 2 | 1 | 4 | 0 | 0 | 0 | 1911.97 | 1911.97 | 0 | 0 | 0
17 | 1 | 962 | 978 | 14 | 65-6-10 | Смена гибких подводок | 100 приборов | 0.04 | 0 |  |  |  |  | 701.26 | 567.69 | 1.64 | 0.19 | 131.93 | 0 | 2.096 | 0.002 | 0 | 136.08 | 79.27 |  | 154645306 | 2526.19 | 2045 | 5.92 | 0.68 | 475.27 | 0 | 52.4 | 0.05 | 0 | 2526.19 | 2045 | 5.92 | 0.68 | 475.27 | 0 | 52.4 | 0.05 | 0 | 103 | 60 | 1 | 1 |  |  | 1 | 6.94 | 6.94 | 6.94 |  |  |  |  | 0 | 1 | ФЕРр 65-6-10 пр.№31/пр от 30.01.2014 г. |  |  | 65007 | 0 |  | 0 | 6 | 0 | 6.94 | 1 | 1 | 1 | 1 | 1 |  | 103 | 60 |  |  |  |  | 0 | 0 | [5 empty] | 0 |  | 0 | 701.26 | 14192.3 | 41.0848 | 4.7192 | 3298.3738 | 0 | 52.4 | 0.05 | 0 | 136.0836 | 79.272 | [13 empty] | 0 | 0 | 1 | 1 | 1013 | 100 приборов | 100 приборов | 1 |  | 128012213 | 6 | Ремонтно-строительные работы | 0 | 1 | 65007 | Внтуренниие с/техработы: смена труб | рФЕР-65 |  | 0 | 2526.19 | 2045 | 5.92 | 0.68 | 475.27 | 52.4 | 0.05 | 0 | 0 | 0 | 0 | 103 | 60 |  | 0 | 1973609445 | 2 | 1 | 3 | 0 | 0 | 0 | 916.61 | 916.61 | 0 | 0 | 0
17 | 1 | 972 | 988 | 15 | 46-03-017-6 | Заделка отверстий, гнезд и борозд в стенах и перегородках бетонных площадью до 0,2 м2 | 1 м3 заделки | 0.02 | 0 |  |  |  |  | 251.71 | 178.55 | 4.89 | 0 | 68.27 | 0 | 1.216 | 0 | 0 | 75.1 | 47.79 |  | 154645306 | 1813.53 | 1286.4 | 35.26 | 0 | 491.87 | 0 | 60.8 | 0 | 0 | 1813.53 | 1286.4 | 35.26 | 0 | 491.87 | 0 | 60.8 | 0 | 0 | 110 | 70 | 1 | 1 |  |  | 1 | 6.94 | 6.94 | 6.94 |  |  |  |  | 0 | 1 | ФЕР-2001, 46-03-017-6, приказ Минстроя России №899/пр от 11.12.2015 г. |  |  | 46001 | 0 |  | 0 | 2 | 0 | 6.94 | 1 | 1 | 1 | 1 | 1 |  | 110 | 70 |  |  |  |  | 0 | 0 | [5 empty] | 0 |  | 0 | 251.71 | 8927.616 | 244.7044 | 0 | 3413.5778 | 0 | 60.8 | 0 | 0 | 75.097 | 47.789 | [13 empty] | 0 | 0 | 1 | 1 | 1013 | 1 м3 заделки | 1 м3 заделки | 1 |  | 128012182 | 2 | Общестроительные работы | 0 | 1 | 46001 | Реконструкция зданий и сооружений | ФЕР-46 |  | 0 | 1813.53 | 1286.4 | 35.26 | 0 | 491.87 | 60.8 | 0 | 0 | 0 | 0 | 0 | 110 | 70 |  | 0 | 1440046466 | 2 | 1 | 3 | 0 | 0 | 0 | 374.6 | 374.6 | 0 | 0 | 0
51 | 1 | 5 | 867 |  | Новый подраздел | Сантехнические работы | [7 empty] | 34923.54 | 31066.67 | 1322.03 | 141.39 | 2534.84 | 0 | 40.3108 | 1.9926 | 0.78 | 2826.03 | 1794.42 |  |  | 34923.54 | 31066.67 | 1322.03 | 141.39 | 2534.84 | 0 | 40.3108 | 1.9926 | 0.78 | 2826.03 | 1794.42 |  |  | 0 | 0 | 0 | 39543.99 | 39543.99 | 0 | 0 | 31066.67 | 31066.67 | 0 | 31066.67 | 0 |  | 0 | 0 | 0 | 39543.99 | 39543.99 | 0 | 0 | 31066.67 | 31066.67 | 0 | 31066.67 | 0 | [52 empty] | 0
50 | 0 | 0 | 1 | 201 | 34923.54 | ПЗ | Прямые затраты |  |  | -201 | 1 | 3 |  | 2
50 | 0 | 0 | 1 | 202 | 31066.67 | СтМатОб | Стоимость материальных ресурсов (всего) |  |  | -202 | 2 | 3 |  | 2
50 | 0 | 0 | 1 | 222 | 0 | СтМатОбЗак | Стоимость материалов и оборудования заказчика |  |  | -222 | 3 | 3 |  | 2
50 | 0 | 0 | 1 | 225 | 31066.67 | СтМатОбПод | Стоимость материалов и оборудования подрядчика |  |  | -225 | 4 | 3 |  | 2
50 | 0 | 0 | 1 | 226 | 31066.67 | СтМат | Стоимость материалов (всего) |  |  | -226 | 5 | 3 |  | 2
50 | 0 | 0 | 1 | 227 | 0 | СтМатЗак | Стоимость материалов заказчика |  |  | -227 | 6 | 3 |  | 2
50 | 0 | 0 | 1 | 228 | 31066.67 | СтМатПод | Стоимость материалов подрядчика |  |  | -228 | 7 | 3 |  | 2
50 | 0 | 0 | 1 | 216 | 0 | Оборуд | Стоимость оборудования (всего) |  |  | -216 | 8 | 3 |  | 2
50 | 0 | 0 | 1 | 223 | 0 | ОборудЗак | Стоимость оборудования заказчика |  |  | -223 | 9 | 3 |  | 2
50 | 0 | 0 | 1 | 229 | 0 | ОборудПод | Стоимость оборудования подрядчика |  |  | -229 | 10 | 3 |  | 2
50 | 0 | 0 | 1 | 203 | 1322.03 | ЭММ | Эксплуатация машин |  |  | -203 | 11 | 3 |  | 2
50 | 0 | 0 | 1 | 204 | 141.39 | ЗПМ | ЗП машинистов |  |  | -204 | 12 | 3 |  | 2
50 | 0 | 0 | 1 | 205 | 2534.84 | ОЗП | Основная ЗП рабочих |  |  | -205 | 13 | 3 |  | 2
50 | 0 | 0 | 1 | 214 | 39543.99 | Строит | Строительные работы с НР и СП |  |  | -214 | 14 | 3 |  | 2
50 | 0 | 0 | 1 | 215 | 0 | Монтаж | Монтажные работы с НР и СП |  |  | -215 | 15 | 3 |  | 2
50 | 0 | 0 | 1 | 217 | 0 | Прочие | Прочие работы с НР и СП |  |  | -217 | 16 | 3 |  | 2
50 | 0 | 0 | 1 | 206 | 0 | ВозврМат | Возврат материалов |  |  | -206 | 17 | 3 |  | 2
50 | 0 | 0 | 1 | 207 | 40.3108 | ТрудСтр | Трудозатраты строителей |  |  | -207 | 18 | 3 |  | -1
50 | 0 | 0 | 1 | 208 | 1.9926 | ТрудМаш | Трудозатраты машинистов |  |  | -208 | 19 | 3 |  | -1
50 | 0 | 0 | 1 | 209 | 0.78 | ТранспМат | Транспорт материалов |  |  | -209 | 20 | 3 |  | 2
50 | 0 | 0 | 1 | 210 | 2826.03 | НР | Накладные расходы |  |  | -210 | 21 | 3 |  | 2
50 | 0 | 0 | 1 | 211 | 1794.42 | СмПриб | Сметная прибыль |  |  | -211 | 22 | 3 |  | 2
50 | 0 | 0 | 1 | 224 | 39543.99 | Всего | Всего с НР и СП |  |  | -224 | 23 | 3 |  | 2
5 | 1 |  | 937 |  | Новый подраздел | Вентиляция |  | 0 |  | 0 | [10 empty] | 0 | [53 empty] | 0 | [11 empty] | 0
52 | 1 | 5 | 922 | 0 | Новый подраздел | Вентиляция | [7 empty] | 11179.32 | 9645.93 | 325.61 | 29.2 | 1207.78 | 0 | 19.8066 | 0.38952 | 0.36 | 1473.52 | 957.01 | 0 | 0 | 11179.32 | 9645.93 | 325.61 | 29.2 | 1207.78 | 0 | 19.8066 | 0.38952 | 0.36 | 1473.52 | 957.01 | 0 | 0 | 0 | 0 | 0 | 13609.85 | 13609.85 | 0 | 0 | 9645.93 | 9645.93 | 0 | 9645.93 | 0 | 0 | 0 | 0 | 0 | 13609.85 | 13609.85 | 0 | 0 | 9645.93 | 9645.93 | 0 | 9645.93 | 0 | 0 | 0 | 0 | 0 | 0 | 0 | 0 | 0 | 0 | 0 | 0 | 0 | 0 | 0 | 0 | 0 | 0 | 0 | 0 | 0 | 0 | 0 | 0 | 0 | 0 | 0 | 0 | 0 | 0 | 0 | 0 | 0 | 0 | 0 | 0 | 0 | 0 | 0 | 0 | 0 | 0 | 0 | 0 | 0 | 0 | 0 | 0 | 0 | 0 | 0 | 0 | 0 | 0
17 | 1 | 976 | 992 | 1 | 46-03-010-3 | Пробивка в бетонных стенах и полах толщиной 100 мм отверстий площадью до 500 см2 | 100 отверстий | 0.01 | 0 |  |  |  |  | 270.45 | 0 | 197.43 | 21.34 | 73.02 | 0 | 1.1064 | 0.3057 | 0 | 103.8 | 66.05 |  | 154645306 | 3897.03 | 0 | 2844.84 | 307.53 | 1052.19 | 0 | 110.64 | 30.57 | 0 | 3897.03 | 0 | 2844.84 | 307.53 | 1052.19 | 0 | 110.64 | 30.57 | 0 | 110 | 70 | 1 | 1 |  |  | 1 | 6.94 | 6.94 | 6.94 |  |  |  |  | 0 | 1 | ФЕР-2001, 46-03-010-3, приказ Минстроя России №899/пр от 11.12.2015 г. |  |  | 46001 | 0 |  | 0 | 2 | 0 | 6.94 | 1 | 1 | 1 | 1 | 1 |  | 110 | 70 |  |  |  |  | 0 | 0 | [5 empty] | 0 |  | 0 | 270.45 | 0 | 19743.1896 | 2134.2582 | 7302.1986 | 0 | 110.64 | 30.57 | 0 | 103.796 | 66.052 | [13 empty] | 0 | 0 | 1 | 1 | 1013 | 100 отверстий | 100 отверстий | 1 |  | 128012182 | 2 | Общестроительные работы | 0 | 1 | 46001 | Реконструкция зданий и сооружений | ФЕР-46 |  | 0 | 3897.03 | 0 | 2844.84 | 307.53 | 1052.19 | 110.64 | 30.57 | 0 | 0 | 0 | 0 | 110 | 70 |  | 0 | -869019249 | 2 | 1 | 3 | 0 | 0 | 0 | 440.3 | 440.3 | 0 | 0 | 0
17 | 1 | 979 | 995 | 2 | 65-30-2 | Разборка воздуховодов из листовой стали толщиной 0,55 мм периметром 600 мм (100х200) | 100 м2 поверхности воздуховодов | 0.066 | 0 |  |  |  |  | 166.63 | 0 | 10.74 | 4.64 | 155.89 | 0 | 2.6334 | 0.0495 | 0 | 118.79 | 80.27 |  | 154645306 | 363.8 | 0 | 23.45 | 10.13 | 340.35 | 0 | 39.9 | 0.75 | 0 | 363.8 | 0 | 23.45 | 10.13 | 340.35 | 0 | 39.9 | 0.75 | 0 | 74 | 50 | 1 | 1 |  |  | 1 | 6.94 | 6.94 | 6.94 |  |  |  |  | 0 | 1 | ФЕРр-2001, 65-30-2, приказ Минстроя России №899/пр от 11.12.2015 г. |  |  | 65005 | 0 |  | 0 | 6 | 0 | 6.94 | 1 | 1 | 1 | 1 | 1 |  | 74 | 50 |  |  |  |  | 0 | 0 | [5 empty] | 0 |  | 0 | 166.63 | 0 | 162.743 | 70.3022 | 2362.029 | 0 | 39.9 | 0.75 | 0 | 118.7922 | 80.265 | [13 empty] | 0 | 0 | 1 | 1 | 1013 | 100 м2 поверхности воздуховодов | 100 м2 поверхности воздуховодов | 1 |  | 128012211 | 6 | Ремонтно-строительные работы | 0 | 1 | 65005 | Внтуренниие с/техработы: демонтаж, разборка, промывка | рФЕР-65 |  | 0 | 363.8 | 0 | 23.45 | 10.13 | 340.35 | 39.9 | 0.75 | 0 | 0 | 0 | 0 | 74 | 50 |  | 0 | 2049069698 | 2 | 1 | 3 | 0 | 0 | 0 | 365.69 | 365.69 | 0 | 0 | 0
17 | 1 | 993 | 1012 | 3 | 20-01-001-2 | Прокладка воздуховодов из листовой, оцинкованной стали и алюминия класса Н (нормальные) толщиной 0,5 мм, периметром до 600 мм (200х100) | 100 м2 поверхности воздуховодов | 0.066 | 0 |  |  |  |  | 936.73 | 199.09 | 65.65 | 3.22 | 671.99 | 0 | 11.0788 | 0.03432 | 0 | 864.27 | 560.42 |  | 154645306 | 2045.07 | 434.65 | 143.32 | 7.02 | 1467.1 | 0 | 167.86 | 0.52 | 0 | 2045.07 | 434.65 | 143.32 | 7.02 | 1467.1 | 0 | 167.86 | 0.52 | 0 | 128 | 83 | 1 | 1 |  |  | 1 | 6.94 | 6.94 | 6.94 |  |  |  |  | 0 | 1 | ФЕР-2001, 20-01-001-2, приказ Минстроя России №899/пр от 11.12.2015 г. |  |  | 20001 | 0 |  | 0 | 2 | 0 | 6.94 | 1 | 1 | 1 | 1 | 1 |  | 128 | 83 |  |  |  |  | 0 | 0 | [5 empty] | 0 |  | 0 | 936.73 | 3016.471 | 994.6408 | 48.7188 | 10181.674 | 0 | 167.86 | 0.52 | 0 | 864.2688 | 560.4243 | [13 empty] | 0 | 0 | 1 | 1 | 1013 | 100 м2 поверхности воздуховодов | 100 м2 поверхности воздуховодов | 1 |  | 128012145 | 2 | Общестроительные работы | 0 | 1 | 20001 | Вентиляция и кондиционирование | ФЕР-20 |  | 0 | 2045.07 | 434.65 | 143.32 | 7.02 | 1467.1 | 167.86 | 0.52 | 0 | 0 | 0 | 0 | 128 | 83 |  | 0 | -1839138827 | 2 | 1 | 3 | 0 | 0 | 0 | 2361.42 | 2361.42 | 0 | 0 | 0
18 | 1 | 990 |  | 3,1 | 201-0844 | Детали крепления стальные | кг | 9 | 136.3636 |  |  |  |  | 627.72 | 627.72 | 0 | 0 | 0 | 0 | 0 | 0 | 0.36 | 0 | 0 |  | 154645306 | 10.05 | 10.05 | 0 | 0 | 0 | 0 | 0 | 0 | 0.04 | 10.05 | 10.05 | 0 | 0 | 0 | 0 | 0 | 0 | 0.04 | 128 | 83 | 1 | 1 |  |  | 1 | 1 | 1 | 6.94 |  |  |  |  | 3 | 1 | ФССЦ-2001, 201-0844, приказ Минстроя России №899/пр от 11.12.2015 г. |  |  | 20001 | 0 |  | 0 | 2 | 0 | 1 | 1 | 1 | 1 | 1 | 1 |  | 128 | 83 |  |  |  |  | 0 | 0 | [5 empty] | 0 |  | 0 | 627.72 | 69.747 | 0 | 0 | 0 | 0 | 0 | 0 | 0.04 | 0 | 0 | [13 empty] | 0 | 0 | 1 | 1 | 1009 | кг | кг | 1 |  | 128012145 | 2 | Общестроительные работы | 0 | 1 | 20001 | Вентиляция и кондиционирование | ФЕР-20 |  | 0 | 10.05 | 10.05 | 0 | 0 | 0 | 0 | 0 |  | 0 | 0 | 0 | 128 | 83 |  | 0 | -1252637178 | 2 | 1 | 4 | 0 | 0 | 0 | 627.72 | 627.72 | 0 | 0 | 0
18 | 1 | 991 |  | 3,2 | 300-1788 | Воздуховоды прямоугольного сечения из оцинкованной стали, толщиной стенки до 0,5 (0,55) мм, периметр до 900 мм | м2 | 5.28 | 80 |  |  |  |  | 3752.63 | 3752.63 | 0 | 0 | 0 | 0 | 0 | 0 | 0 | 0 | 0 |  | 154645306 | 102.41 | 102.41 | 0 | 0 | 0 | 0 | 0 | 0 | 0 | 102.41 | 102.41 | 0 | 0 | 0 | 0 | 0 | 0 | 0 | 128 | 83 | 1 | 1 |  |  | 1 | 1 | 1 | 6.94 |  |  |  |  | 3 | 1 | Доп. мат. КТЦ (2014) часть 3, раздел 00, поз. 1788 |  |  | 20001 | 0 |  | 0 | 2 | 0 | 1 | 1 | 1 | 1 | 1 | 1 |  | 128 | 83 |  |  |  |  | 0 | 0 | [5 empty] | 0 |  | 0 | 3752.63 | 710.7254 | 0 | 0 | 0 | 0 | 0 | 0 | 0 | 0 | 0 | [13 empty] | 0 | 0 | 1 | 1 | 1005 | м2 | м2 | 1 |  | 128012145 | 2 | Общестроительные работы | 0 | 1 | 20001 | Вентиляция и кондиционирование | ФЕР-20 |  | 0 | 102.41 | 102.41 | 0 | 0 | 0 | 0 | 0 |  | 0 | 0 | 0 | 128 | 83 |  | 0 | 279891124 | 2 | 1 | 4 | 0 | 0 | 0 | 3752.63 | 3752.63 | 0 | 0 | 0
18 | 1 | 992 |  | 3,3 | 301-0158-001 | Воздуховоды круглого сечения алюминиевые гибкие гофрированные класса Н (нормальные), типа ВАГГ, диаметр 125 мм | м2 | 1.32 | 20 |  |  |  |  | 1645.46 | 1645.46 | 0 | 0 | 0 | 0 | 0 | 0 | 0 | 0 | 0 |  | 154645306 | 179.62 | 179.62 | 0 | 0 | 0 | 0 | 0 | 0 | 0 | 179.62 | 179.62 | 0 | 0 | 0 | 0 | 0 | 0 | 0 | 128 | 83 | 1 | 1 |  |  | 1 | 1 | 1 | 6.94 |  |  |  |  | 3 | 1 | Доп. мат. КТЦ (2014) часть 3, раздел 01, поз. 0158-001 |  |  | 20001 | 0 |  | 0 | 2 | 0 | 1 | 1 | 1 | 1 | 1 | 1 |  | 128 | 83 |  |  |  |  | 0 | 0 | [5 empty] | 0 |  | 0 | 1645.46 | 1246.5628 | 0 | 0 | 0 | 0 | 0 | 0 | 0 | 0 | 0 | [13 empty] | 0 | 0 | 1 | 1 | 1005 | м2 | м2 | 1 |  | 128012145 | 2 | Общестроительные работы | 0 | 1 | 20001 | Вентиляция и кондиционирование | ФЕР-20 |  | 0 | 179.62 | 179.62 | 0 | 0 | 0 | 0 | 0 |  | 0 | 0 | 0 | 128 | 83 |  | 0 | -2052375771 | 2 | 1 | 4 | 0 | 0 | 0 | 1645.46 | 1645.46 | 0 | 0 | 0
17 | 1 | 1002 | 1020 | 4 | 20-02-002-1 | Установка диффузоров | 1 решетка | 3 | 0 |  |  |  |  | 407.23 | 85.15 | 49.34 | 0 | 272.74 | 0 | 4.38 | 0 | 0 | 349.11 | 226.37 |  | 154645306 | 19.56 | 4.09 | 2.37 | 0 | 13.1 | 0 | 1.46 | 0 | 0 | 19.56 | 4.09 | 2.37 | 0 | 13.1 | 0 | 1.46 | 0 | 0 | 128 | 83 | 1 | 1 |  |  | 1 | 6.94 | 6.94 | 6.94 |  |  |  |  | 0 | 1 | ФЕР-2001, 20-02-002-1, приказ Минстроя России №899/пр от 11.12.2015 г. |  |  | 20001 | 0 |  | 0 | 2 | 0 | 6.94 | 1 | 1 | 1 | 1 | 1 |  | 128 | 83 |  |  |  |  | 0 | 0 | [5 empty] | 0 |  | 0 | 407.23 | 28.3846 | 16.4478 | 0 | 90.914 | 0 | 1.46 | 0 | 0 | 349.1072 | 226.3742 | [13 empty] | 0 | 0 | 1 | 1 | 1013 | 1 решетка | 1 решетка | 1 |  | 128012145 | 2 | Общестроительные работы | 0 | 1 | 20001 | Вентиляция и кондиционирование | ФЕР-20 |  | 0 | 19.56 | 4.09 | 2.37 | 0 | 13.1 | 1.46 | 0 | 0 | 0 | 0 | 0 | 128 | 83 |  | 0 | 187489824 | 2 | 1 | 4 | 0 | 0 | 0 | 982.71 | 982.71 | 0 | 0 | 0
18 | 1 | 1000 |  | 4,1 | 301-1059-001 | Диффузоры вентиляционные потолочные пластиковые Арктос, марки ДПУ-В, диаметр 100 мм | шт. | 3 | 1 |  |  |  |  | 1076.6 | 1076.6 | 0 | 0 | 0 | 0 | 0 | 0 | 0 | 0 | 0 |  | 154645306 | 51.71 | 51.71 | 0 | 0 | 0 | 0 | 0 | 0 | 0 | 51.71 | 51.71 | 0 | 0 | 0 | 0 | 0 | 0 | 0 | 103 | 60 | 1 | 1 |  |  | 1 | 1 | 1 | 6.94 |  |  |  |  | 3 | 1 | Доп. мат. КТЦ (2014) часть 3, раздел 01, поз. 1059-001 |  |  | 65010 | 0 |  | 0 | 6 | 0 | 1 | 1 | 1 | 1 | 1 | 1 |  | 103 | 60 |  |  |  |  | 0 | 0 | [5 empty] | 0 |  | 0 | 1076.6 | 358.8674 | 0 | 0 | 0 | 0 | 0 | 0 | 0 | 0 | 0 | [13 empty] | 0 | 0 | 1 | 1 | 1010 | шт. | шт. | 1 |  | 128012216 | 6 | Ремонтно-строительные работы | 0 | 1 | 65010 | Внтуренниие с/техработы: смена труб | рФЕР-65 |  | 0 | 51.71 | 51.71 | 0 | 0 | 0 | 0 | 0 |  | 0 | 0 | 0 | 103 | 60 |  | 0 | 1855165268 | 2 | 1 | 4 | 0 | 0 | 0 | 1076.6 | 1076.6 | 0 | 0 | 0
18 | 1 | 1002 |  | 4,2 | Прайс-лист | Вытяжка для ванной Electrolux EAF-100 | шт | 1 | 0.33333 |  |  |  |  | 2170 | 2170 | 0 | 0 | 0 | 0 | 0 | 0 | 0 | 0 | 0 |  | 154645306 | 2170 | 2170 | 0 | 0 | 0 | 0 | 0 | 0 | 0 | 2170 | 2170 | 0 | 0 | 0 | 0 | 0 | 0 | 0 | 103 | 60 | 1 | 1 |  |  | 1 | 1 | 1 | 1 |  |  |  |  | 3 | 1 |  |  |  | 65010 | 0 |  | 0 | 6 | 0 | 1 | 1 | 1 | 1 | 1 | 1 |  | 103 | 60 |  |  |  |  | 0 | 0 | [5 empty] | 0 |  | 0 | 2170 | 2170 | 0 | 0 | 0 | 0 | 0 | 0 | 0 | 0 | 0 | [13 empty] | 0 | 0 | 1 | 1 | 1013 | шт | шт | 1 |  | 128012216 | 6 | Ремонтно-строительные работы | 0 | 1 | 65010 | Внтуренниие с/техработы: смена труб | рФЕР-65 |  | 0 | 0 | 2170 | 0 | 0 | 0 | 0 | 0 |  | 0 | 0 | 0 | 103 | 60 | занесена вручную | 0 | 341304758 | 2 | 0 | 3 | 0 | 0 | 0 | 2170 | 2170 | 0 | 0 | 0
17 | 1 | 1012 | 1030 | 5 | 46-03-017-6 | Заделка отверстий, гнезд и борозд в стенах и перегородках бетонных площадью до 0,2 м2 | 1 м3 заделки | 0.01 | 0 |  |  |  |  | 125.87 | 89.28 | 2.45 | 0 | 34.14 | 0 | 0.608 | 0 | 0 | 37.55 | 23.9 |  | 154645306 | 1813.53 | 1286.4 | 35.26 | 0 | 491.87 | 0 | 60.8 | 0 | 0 | 1813.53 | 1286.4 | 35.26 | 0 | 491.87 | 0 | 60.8 | 0 | 0 | 110 | 70 | 1 | 1 |  |  | 1 | 6.94 | 6.94 | 6.94 |  |  |  |  | 0 | 1 | ФЕР-2001, 46-03-017-6, приказ Минстроя России №899/пр от 11.12.2015 г. |  |  | 46001 | 0 |  | 0 | 2 | 0 | 6.94 | 1 | 1 | 1 | 1 | 1 |  | 110 | 70 |  |  |  |  | 0 | 0 | [5 empty] | 0 |  | 0 | 125.87 | 8927.616 | 244.7044 | 0 | 3413.5778 | 0 | 60.8 | 0 | 0 | 37.554 | 23.898 | [13 empty] | 0 | 0 | 1 | 1 | 1013 | 1 м3 заделки | 1 м3 заделки | 1 |  | 128012182 | 2 | Общестроительные работы | 0 | 1 | 46001 | Реконструкция зданий и сооружений | ФЕР-46 |  | 0 | 1813.53 | 1286.4 | 35.26 | 0 | 491.87 | 60.8 | 0 | 0 | 0 | 0 | 0 | 110 | 70 |  | 0 | 1440046466 | 2 | 1 | 3 | 0 | 0 | 0 | 187.32 | 187.32 | 0 | 0 | 0
51 | 1 | 5 | 922 |  | Новый подраздел | Вентиляция | [7 empty] | 11179.32 | 9645.93 | 325.61 | 29.2 | 1207.78 | 0 | 19.8066 | 0.38952 | 0.36 | 1473.52 | 957.01 |  |  | 11179.32 | 9645.93 | 325.61 | 29.2 | 1207.78 | 0 | 19.8066 | 0.38952 | 0.36 | 1473.52 | 957.01 |  |  | 0 | 0 | 0 | 13609.85 | 13609.85 | 0 | 0 | 9645.93 | 9645.93 | 0 | 9645.93 | 0 |  | 0 | 0 | 0 | 13609.85 | 13609.85 | 0 | 0 | 9645.93 | 9645.93 | 0 | 9645.93 | 0 | [52 empty] | 0
50 | 0 | 0 | 1 | 201 | 11179.32 | ПЗ | Прямые затраты |  |  | -201 | 1 | 3 |  | 2
50 | 0 | 0 | 1 | 202 | 9645.93 | СтМатОб | Стоимость материальных ресурсов (всего) |  |  | -202 | 2 | 3 |  | 2
50 | 0 | 0 | 1 | 222 | 0 | СтМатОбЗак | Стоимость материалов и оборудования заказчика |  |  | -222 | 3 | 3 |  | 2
50 | 0 | 0 | 1 | 225 | 9645.93 | СтМатОбПод | Стоимость материалов и оборудования подрядчика |  |  | -225 | 4 | 3 |  | 2
50 | 0 | 0 | 1 | 226 | 9645.93 | СтМат | Стоимость материалов (всего) |  |  | -226 | 5 | 3 |  | 2
50 | 0 | 0 | 1 | 227 | 0 | СтМатЗак | Стоимость материалов заказчика |  |  | -227 | 6 | 3 |  | 2
50 | 0 | 0 | 1 | 228 | 9645.93 | СтМатПод | Стоимость материалов подрядчика |  |  | -228 | 7 | 3 |  | 2
50 | 0 | 0 | 1 | 216 | 0 | Оборуд | Стоимость оборудования (всего) |  |  | -216 | 8 | 3 |  | 2
50 | 0 | 0 | 1 | 223 | 0 | ОборудЗак | Стоимость оборудования заказчика |  |  | -223 | 9 | 3 |  | 2
50 | 0 | 0 | 1 | 229 | 0 | ОборудПод | Стоимость оборудования подрядчика |  |  | -229 | 10 | 3 |  | 2
50 | 0 | 0 | 1 | 203 | 325.61 | ЭММ | Эксплуатация машин |  |  | -203 | 11 | 3 |  | 2
50 | 0 | 0 | 1 | 204 | 29.2 | ЗПМ | ЗП машинистов |  |  | -204 | 12 | 3 |  | 2
50 | 0 | 0 | 1 | 205 | 1207.78 | ОЗП | Основная ЗП рабочих |  |  | -205 | 13 | 3 |  | 2
50 | 0 | 0 | 1 | 214 | 13609.85 | Строит | Строительные работы с НР и СП |  |  | -214 | 14 | 3 |  | 2
50 | 0 | 0 | 1 | 215 | 0 | Монтаж | Монтажные работы с НР и СП |  |  | -215 | 15 | 3 |  | 2
50 | 0 | 0 | 1 | 217 | 0 | Прочие | Прочие работы с НР и СП |  |  | -217 | 16 | 3 |  | 2
50 | 0 | 0 | 1 | 206 | 0 | ВозврМат | Возврат материалов |  |  | -206 | 17 | 3 |  | 2
50 | 0 | 0 | 1 | 207 | 19.8066 | ТрудСтр | Трудозатраты строителей |  |  | -207 | 18 | 3 |  | -1
50 | 0 | 0 | 1 | 208 | 0.38952 | ТрудМаш | Трудозатраты машинистов |  |  | -208 | 19 | 3 |  | -1
50 | 0 | 0 | 1 | 209 | 0.36 | ТранспМат | Транспорт материалов |  |  | -209 | 20 | 3 |  | 2
50 | 0 | 0 | 1 | 210 | 1473.52 | НР | Накладные расходы |  |  | -210 | 21 | 3 |  | 2
50 | 0 | 0 | 1 | 211 | 957.01 | СмПриб | Сметная прибыль |  |  | -211 | 22 | 3 |  | 2
50 | 0 | 0 | 1 | 224 | 13609.85 | Всего | Всего с НР и СП |  |  | -224 | 23 | 3 |  | 2
5 | 1 |  | 1002 |  | Новый подраздел | Санузел БЩУ-4 (тамбур) |  | 0 |  | -1 | [10 empty] | 0 | [53 empty] | 0 | [11 empty] | 0
52 | 1 | 5 | 963 | 0 | Новый подраздел | Санузел БЩУ-4 (тамбур) | [7 empty] | 110046.02 | 100839.32 | 1272.67 | 137.14 | 7934.03 | 0 | 122.9756 | 1.787 | -2.98 | 8382.49 | 4837.34 | 0 | 0 | 110046.02 | 100839.32 | 1272.67 | 137.14 | 7934.03 | 0 | 122.9756 | 1.787 | -2.98 | 8382.49 | 4837.34 | 0 | 0 | 0 | 0 | 0 | 123265.85 | 118824.59 | 4441.26 | 0 | 100839.32 | 100839.32 | 0 | 100839.32 | 0 | 0 | 0 | 0 | 0 | 123265.85 | 118824.59 | 4441.26 | 0 | 100839.32 | 100839.32 | 0 | 100839.32 | 0 | 0 | 0 | 0 | 0 | 0 | 0 | 0 | 0 | 0 | 0 | 0 | 0 | 0 | 0 | 0 | 0 | 0 | 0 | 0 | 0 | 0 | 0 | 0 | 0 | 0 | 0 | 0 | 0 | 0 | 0 | 0 | 0 | 0 | 0 | 0 | 0 | 0 | 0 | 0 | 0 | 0 | 0 | 0 | 0 | 0 | 0 | 0 | 0 | 0 | 0 | 0 | 0 | 0
17 | 1 | 1022 | 1040 | 1 | 69-6-1 | Устройство и разборка деревянных неинвентарных лесов (тура) | 100 М2 ВЕРТИКАЛЬНОЙ ПРОЕКЦИИ | 0.04 | 0 |  |  |  |  | 2278.02 | 1889.58 | 58.08 | 0 | 330.36 | 0 | 5.124 | 0 | 0 | 257.68 | 165.18 |  | 154645306 | 8206.12 | 6806.86 | 209.21 | 0 | 1190.05 | 0 | 128.1 | 0 | 0 | 8206.12 | 6806.86 | 209.21 | 0 | 1190.05 | 0 | 128.1 | 0 | 0 | 78 | 50 | 1 | 1 |  |  | 1 | 6.94 | 6.94 | 6.94 |  |  |  |  | 0 | 1 | ФЕРр-2001, 69-6-1, приказ Минстроя России №899/пр от 11.12.2015 г. |  |  | 69001 | 0 |  | 0 | 6 | 0 | 6.94 | 1 | 1 | 1 | 1 | 1 |  | 78 | 50 |  |  |  |  | 0 | 0 | [5 empty] | 0 |  | 0 | 2278.02 | 47239.6084 | 1451.9174 | 0 | 8258.947 | 0 | 128.1 | 0 | 0 | 257.6808 | 165.18 | [13 empty] | 0 | 0 | 1 | 1 | 1013 | 100 М2 ВЕРТИКАЛЬНОЙ ПРОЕКЦИИ | 100 М2 ВЕРТИКАЛЬНОЙ ПРОЕКЦИИ | 1 |  | 128012241 | 6 | Ремонтно-строительные работы | 0 | 1 | 69001 | Прочие ремонтно-строительные работы | рФЕР-69 |  | 0 | 8206.12 | 6806.86 | 209.21 | 0 | 1190.05 | 128.1 | 0 | 0 | 0 | 0 | 0 | 78 | 50 |  | 0 | 1147265633 | 2 | 1 | 4 | 0 | 0 | 0 | 2700.88 | 2700.88 | 0 | 0 | 0
17 | 1 | 1034 | 1051 | 2 | 15-01-064-1 | Облицовка стен искусственными плитами типа "Випрок" на металлическом каркасе (цвет определяется в соответствии с корпоративой политикой) | 100 м2 поверхности облицовки | 0.25 | 0 |  |  |  |  | 39437.63 | 34764.09 | 167.05 | 10.77 | 4506.49 | 0 | 67.5 | 0.115 | 0 | 4743.12 | 2484.49 |  | 154645306 | 22730.62 | 20036.94 | 96.28 | 6.21 | 2597.4 | 0 | 270 | 0.46 | 0 | 22730.62 | 20036.94 | 96.28 | 6.21 | 2597.4 | 0 | 270 | 0.46 | 0 | 105 | 55 | 1 | 1 |  |  | 1 | 6.94 | 6.94 | 6.94 |  |  |  |  | 0 | 1 | ФЕР-2001, 15-01-064-1, приказ Минстроя России №899/пр от 11.12.2015 г. |  |  | 15001 | 0 |  | 0 | 2 | 0 | 6.94 | 1 | 1 | 1 | 1 | 1 |  | 105 | 55 |  |  |  |  | 0 | 0 | [5 empty] | 0 |  | 0 | 39437.63 | 139056.3636 | 668.1832 | 43.0974 | 18025.956 | 0 | 270 | 0.46 | 0 | 4743.123 | 2484.493 | [13 empty] | 0 | 0 | 1 | 1 | 1013 | 100 м2 поверхности облицовки | 100 м2 поверхности облицовки | 1 |  | 128012140 | 2 | Общестроительные работы | 0 | 1 | 15001 | Отделочные работы | ФЕР-15 |  | 0 | 22730.62 | 20036.94 | 96.28 | 6.21 | 2597.4 | 270 | 0.46 | 0 | 0 | 0 | 0 | 105 | 55 |  | 0 | 510919948 | 2 | 1 | 3 | 0 | 0 | 0 | 46665.24 | 46665.24 | 0 | 0 | 0
18 | 1 | 1034 |  | 2,1 | Прайс-лист ООО "Випрок" | Панели стеновые отделочные декоративные на основе ГКЛ с лицевой поверхностью ламинированной типа "Випрок" в комплекте с профилем и крепежными элементами | м2 | 25.17 | 100.68 |  |  |  |  | 13843.5 | 13843.5 | 0 | 0 | 0 | 0 | 0 | 0 | 0 | 0 | 0 |  | 154645306 | 550 | 550 | 0 | 0 | 0 | 0 | 0 | 0 | 0 | 550 | 550 | 0 | 0 | 0 | 0 | 0 | 0 | 0 | 105 | 55 | 1 | 1 |  |  | 1 | 1 | 1 | 1 |  |  |  |  | 3 | 1 |  |  |  | 15001 | 0 |  | 0 | 2 | 0 | 1 | 1 | 1 | 1 | 1 | 1 |  | 105 | 55 |  |  |  |  | 0 | 0 | [5 empty] | 0 |  | 0 | 13843.5 | 550 | 0 | 0 | 0 | 0 | 0 | 0 | 0 | 0 | 0 | [13 empty] | 0 | 0 | 1 | 1 | 1005 | м2 | м2 | 1 |  | 128012140 | 2 | Общестроительные работы | 0 | 1 | 15001 | Отделочные работы | ФЕР-15 |  | 0 | 0 | 550 | 0 | 0 | 0 | 0 | 0 |  | 0 | 0 | 0 | 105 | 55 | занесена вручную | 0 | 704789108 | 2 | 0 | 3 | 0 | 0 | 0 | 13843.5 | 13843.5 | 0 | 0 | 0
17 | 1 | 1037 | 1054 | 3 | 63-10-1 | Разборка облицовки (ГКЛ) | 100 М2 ОБЛИЦОВКИ | 0.05 | 0 |  |  |  |  | 24.09 | 0 | 2.17 | 0.94 | 21.92 | 0 | 0.3655 | 0.01 | 0 | 17.6 | 11.43 |  | 154645306 | 69.41 | 0 | 6.25 | 2.7 | 63.16 | 0 | 7.31 | 0.2 | 0 | 69.41 | 0 | 6.25 | 2.7 | 63.16 | 0 | 7.31 | 0.2 | 0 | 77 | 50 | 1 | 1 |  |  | 1 | 6.94 | 6.94 | 6.94 |  |  |  |  | 0 | 1 | ФЕРр 63-10-1 пр.№31/пр от 30.01.2014 г. |  |  | 63001 | 0 |  | 0 | 6 | 0 | 6.94 | 1 | 1 | 1 | 1 | 1 |  | 77 | 50 |  |  |  |  | 0 | 0 | [5 empty] | 0 |  | 0 | 24.09 | 0 | 43.375 | 18.738 | 438.3304 | 0 | 7.31 | 0.2 | 0 | 17.6022 | 11.43 | [13 empty] | 0 | 0 | 1 | 1 | 1013 | 100 М2 ОБЛИЦОВКИ | 100 М2 ОБЛИЦОВКИ | 1 |  | 128012199 | 6 | Ремонтно-строительные работы | 0 | 1 | 63001 | Стекольные, обойные, облицовочные работы | рФЕР-63 |  | 0 | 69.41 | 0 | 6.25 | 2.7 | 63.16 | 7.31 | 0.2 | 0 | 0 | 0 | 0 | 77 | 50 |  | 0 | 1724102771 | 2 | 1 | 3 | 0 | 0 | 0 | 53.12 | 53.12 | 0 | 0 | 0
17 | 1 | 1047 | 1064 | 4 | 15-01-047-16 | Устройство потолков реечных алюминиевых | 100 м2 поверхности облицовки | 0.05 | 0 |  |  |  |  | 10210.88 | 9802.3 | 55.13 | 1.17 | 353.45 | 0 | 5.418 | 0.0125 | 0 | 372.35 | 195.04 |  | 154645306 | 29426.16 | 28248.7 | 158.88 | 3.38 | 1018.58 | 0 | 108.36 | 0.25 | 0 | 29426.16 | 28248.7 | 158.88 | 3.38 | 1018.58 | 0 | 108.36 | 0.25 | 0 | 105 | 55 | 1 | 1 |  |  | 1 | 6.94 | 6.94 | 6.94 |  |  |  |  | 0 | 1 | ФЕР 15-01-047-16 пр.№31/пр от 30.01.2014 г. |  |  | 15001 | 0 |  | 0 | 2 | 0 | 6.94 | 1 | 1 | 1 | 1 | 1 |  | 105 | 55 |  |  |  |  | 0 | 0 | [5 empty] | 0 |  | 0 | 10210.88 | 196045.978 | 1102.6272 | 23.4572 | 7068.9452 | 0 | 108.36 | 0.25 | 0 | 372.351 | 195.041 | [13 empty] | 0 | 0 | 1 | 1 | 1013 | 100 м2 поверхности облицовки | 100 м2 поверхности облицовки | 1 |  | 128012140 | 2 | Общестроительные работы | 0 | 1 | 15001 | Отделочные работы | ФЕР-15 |  | 0 | 29426.16 | 28248.7 | 158.88 | 3.38 | 1018.58 | 108.36 | 0.25 | 0 | 0 | 0 | 0 | 105 | 55 |  | 0 | -5377547 | 2 | 1 | 3 | 0 | 0 | 0 | 10778.27 | 10778.27 | 0 | 0 | 0
18 | 1 | 1046 |  | 4,1 | 206-1338 | Уголок декоративный (пристенный) | м | 15 | 300 |  |  |  |  | 653.75 | 653.75 | 0 | 0 | 0 | 0 | 0 | 0 | 0 | 0 | 0 |  | 154645306 | 6.28 | 6.28 | 0 | 0 | 0 | 0 | 0 | 0 | 0 | 6.28 | 6.28 | 0 | 0 | 0 | 0 | 0 | 0 | 0 | 105 | 55 | 1 | 1 |  |  | 1 | 1 | 1 | 6.94 |  |  |  |  | 3 | 1 | ФССЦ 206-1338 пр.№31/пр от 30.01.2014 г. |  |  | 15001 | 0 |  | 0 | 2 | 0 | 1 | 1 | 1 | 1 | 1 | 1 |  | 105 | 55 |  |  |  |  | 0 | 0 | [5 empty] | 0 |  | 0 | 653.75 | 43.5832 | 0 | 0 | 0 | 0 | 0 | 0 | 0 | 0 | 0 | [13 empty] | 0 | 0 | 1 | 1 | 102138004 | м | м | 1 |  | 128012140 | 2 | Общестроительные работы | 0 | 1 | 15001 | Отделочные работы | ФЕР-15 |  | 0 | 6.28 | 6.28 | 0 | 0 | 0 | 0 | 0 |  | 0 | 0 | 0 | 105 | 55 |  | 0 | 1605466055 | 2 | 1 | 3 | 0 | 0 | 0 | 653.75 | 653.75 | 0 | 0 | 0
17 | 1 | 1050 | 1068 | 5 | 57-2-3 | Разборка покрытий полов из керамических плиток | 100 м2 покрытия | 0.05 | 0 |  |  |  |  | 222.43 | 0 | 15.62 | 6.75 | 206.81 | 0 | 3.4935 | 0.072 | 0 | 170.85 | 145.22 |  | 154645306 | 641 | 0 | 45.01 | 19.44 | 595.99 | 0 | 69.87 | 1.44 | 0 | 641 | 0 | 45.01 | 19.44 | 595.99 | 0 | 69.87 | 1.44 | 0 | 80 | 68 | 1 | 1 |  |  | 1 | 6.94 | 6.94 | 6.94 |  |  |  |  | 0 | 1 | ФЕРр 57-2-3 пр.№31/пр от 30.01.2014 г. |  |  | 57001 | 0 |  | 0 | 6 | 0 | 6.94 | 1 | 1 | 1 | 1 | 1 |  | 80 | 68 |  |  |  |  | 0 | 0 | [5 empty] | 0 |  | 0 | 222.43 | 0 | 312.3694 | 134.9136 | 4136.1706 | 0 | 69.87 | 1.44 | 0 | 170.848 | 145.2208 | [13 empty] | 0 | 0 | 1 | 1 | 1013 | 100 м2 покрытия | 100 м2 покрытия | 1 |  | 128012193 | 6 | Ремонтно-строительные работы | 0 | 1 | 57001 | Полы | рФЕР-57 |  | 0 | 641 | 0 | 45.01 | 19.44 | 595.99 | 69.87 | 1.44 | 0 | 0 | 0 | 0 | 80 | 68 |  | 0 | -832047524 | 2 | 1 | 3 | 0 | 0 | 0 | 538.5 | 538.5 | 0 | 0 | 0
17 | 1 | 1055 | 1074 | 6 | 57-2-4 | Разборка покрытий полов цементных | 100 м2 покрытия | 0.05 | 0 |  |  |  |  | 968.67 | 0 | 639.53 | 75.42 | 329.14 | 0 | 5.56 | 1.05 | 0 | 323.65 | 275.1 |  | 154645306 | 2791.56 | 0 | 1843.02 | 217.35 | 948.54 | 0 | 111.2 | 21 | 0 | 2791.56 | 0 | 1843.02 | 217.35 | 948.54 | 0 | 111.2 | 21 | 0 | 80 | 68 | 1 | 1 |  |  | 1 | 6.94 | 6.94 | 6.94 |  |  |  |  | 0 | 1 | ФЕРр 57-2-4 пр.№31/пр от 30.01.2014 г. |  |  | 57001 | 0 |  | 0 | 6 | 0 | 6.94 | 1 | 1 | 1 | 1 | 1 |  | 80 | 68 |  |  |  |  | 0 | 0 | [5 empty] | 0 |  | 0 | 968.67 | 0 | 12790.5588 | 1508.409 | 6582.8676 | 0 | 111.2 | 21 | 0 | 323.648 | 275.1008 | [13 empty] | 0 | 0 | 1 | 1 | 1013 | 100 м2 покрытия | 100 м2 покрытия | 1 |  | 128012193 | 6 | Ремонтно-строительные работы | 0 | 1 | 57001 | Полы | рФЕР-57 |  | 0 | 2791.56 | 0 | 1843.02 | 217.35 | 948.54 | 111.2 | 21 | 0 | 0 | 0 | 0 | 80 | 68 |  | 0 | 762215443 | 2 | 1 | 3 | 0 | 0 | 0 | 1567.42 | 1567.42 | 0 | 0 | 0
17 | 1 | 1061 | 1080 | 7 | 11-01-011-1 | Устройство стяжек цементных толщиной 20 мм | 100 м2 стяжки | 0.05 | 0 |  |  |  |  | 515.3 | 391.09 | 15.35 | 5.95 | 108.86 | 0 | 1.9755 | 0.0635 | 0 | 141.22 | 86.11 |  | 154645306 | 1485.02 | 1127.07 | 44.24 | 17.15 | 313.71 | 0 | 39.51 | 1.27 | 0 | 1485.02 | 1127.07 | 44.24 | 17.15 | 313.71 | 0 | 39.51 | 1.27 | 0 | 123 | 75 | 1 | 1 |  |  | 1 | 6.94 | 6.94 | 6.94 |  |  |  |  | 0 | 1 | ФЕР 11-01-011-1 пр.№31/пр от 30.01.2014 г. |  |  | 11001 | 0 |  | 0 | 2 | 0 | 6.94 | 1 | 1 | 1 | 1 | 1 |  | 123 | 75 |  |  |  |  | 0 | 0 | [5 empty] | 0 |  | 0 | 515.3 | 7821.8658 | 307.0256 | 119.021 | 2177.1474 | 0 | 39.51 | 1.27 | 0 | 141.2163 | 86.1075 | [13 empty] | 0 | 0 | 1 | 1 | 1013 | 100 м2 стяжки | 100 м2 стяжки | 1 |  | 128012115 | 2 | Общестроительные работы | 0 | 1 | 11001 | Полы | ФЕР-11 |  | 0 | 1485.02 | 1127.07 | 44.24 | 17.15 | 313.71 | 39.51 | 1.27 | 0 | 0 | 0 | 0 | 123 | 75 |  | 0 | -727595717 | 2 | 1 | 3 | 0 | 0 | 0 | 742.63 | 742.63 | 0 | 0 | 0
17 | 1 | 1073 | 1092 | 8 | 11-01-004-5 | Устройство гидроизоляции обмазочной в один слой толщиной 2 мм | 100 м2 изолируемой поверхности | 0.05 | 0 |  |  |  |  | 399.13 | 240.34 | 56.41 | 0.84 | 102.38 | 0 | 1.3485 | 0.009 | 0 | 126.96 | 77.42 |  | 154645306 | 1150.24 | 692.62 | 162.57 | 2.43 | 295.05 | 0 | 26.97 | 0.18 | 0 | 1150.24 | 692.62 | 162.57 | 2.43 | 295.05 | 0 | 26.97 | 0.18 | 0 | 123 | 75 | 1 | 1 |  |  | 1 | 6.94 | 6.94 | 6.94 |  |  |  |  | 0 | 1 | ФЕР 11-01-004-5 пр.№31/пр от 30.01.2014 г. |  |  | 11001 | 0 |  | 0 | 2 | 0 | 6.94 | 1 | 1 | 1 | 1 | 1 |  | 123 | 75 |  |  |  |  | 0 | 0 | [5 empty] | 0 |  | 0 | 399.13 | 4806.7828 | 1128.2358 | 16.8642 | 2047.647 | 0 | 26.97 | 0.18 | 0 | 126.9606 | 77.415 | [13 empty] | 0 | 0 | 1 | 1 | 1005 | 100 м2 изолируемой поверхности | 100 м2 изолируемой поверхности | 100 |  | 128012115 | 2 | Общестроительные работы | 0 | 1 | 11001 | Полы | ФЕР-11 |  | 0 | 1150.24 | 692.62 | 162.57 | 2.43 | 295.05 | 26.97 | 0.18 | 0 | 0 | 0 | 0 | 123 | 75 |  | 0 | 1863747955 | 2 | 1 | 3 | 0 | 0 | 0 | 603.51 | 603.51 | 0 | 0 | 0
17 | 1 | 1085 | 1105 | 9 | 11-01-047-1 | Устройство покрытий из плит керамогранитных размером 40х40 см, неполированный Estima TR-04 (цвет определяется в соответствии с корпоративой политикой) | 100 м2 покрытия | 0.05 | 0 |  |  |  |  | 7487.43 | 6537.36 | 8.63 | 6.03 | 941.44 | 0 | 15.521 | 0.086 | 0 | 1165.39 | 710.6 |  | 154645306 | 21577.57 | 18839.64 | 24.86 | 17.39 | 2713.07 | 0 | 310.42 | 1.72 | 0 | 21577.57 | 18839.64 | 24.86 | 17.39 | 2713.07 | 0 | 310.42 | 1.72 | 0 | 123 | 75 | 1 | 1 |  |  | 1 | 6.94 | 6.94 | 6.94 |  |  |  |  | 0 | 1 | ФЕР-2001, 11-01-047-1, приказ Минстроя России №899/пр от 11.12.2015 г. |  |  | 11001 | 0 |  | 0 | 2 | 0 | 6.94 | 1 | 1 | 1 | 1 | 1 |  | 123 | 75 |  |  |  |  | 0 | 0 | [5 empty] | 0 |  | 0 | 7487.43 | 130747.1016 | 172.5284 | 120.6866 | 18828.7058 | 0 | 310.42 | 1.72 | 0 | 1165.3881 | 710.6025 | [13 empty] | 0 | 0 | 1 | 1 | 1013 | 100 м2 покрытия | 100 м2 покрытия | 1 |  | 128012115 | 2 | Общестроительные работы | 0 | 1 | 11001 | Полы | ФЕР-11 |  | 0 | 21577.57 | 18839.64 | 24.86 | 17.39 | 2713.07 | 310.42 | 1.72 | 0 | 0 | 0 | 0 | 123 | 75 |  | 0 | -1152494812 | 2 | 1 | 3 | 0 | 0 | 0 | 9363.42 | 9363.42 | 0 | 0 | 0
18 | 1 | 1085 |  | 9,1 | Прайс-лист "Estima" | Керамический гранит неполированный Estima TR-04, толщиной 9 мм, размером 400х400 мм (синий) | м2 | 5.1 | 102 |  |  |  |  | 5018.4 | 5018.4 | 0 | 0 | 0 | 0 | 0 | 0 | 0 | 0 | 0 |  | 154645306 | 984 | 984 | 0 | 0 | 0 | 0 | 0 | 0 | 0 | 984 | 984 | 0 | 0 | 0 | 0 | 0 | 0 | 0 | 123 | 75 | 1 | 1 |  |  | 1 | 1 | 1 | 1 |  |  |  |  | 3 | 1 | Доп. мат. КТЦ (2014) часть 1, раздел 01, поз. 9050-075 |  |  | 11001 | 0 |  | 0 | 2 | 0 | 1 | 1 | 1 | 1 | 1 | 1 |  | 123 | 75 |  |  |  |  | 0 | 0 | [5 empty] | 0 |  | 0 | 5018.4 | 984 | 0 | 0 | 0 | 0 | 0 | 0 | 0 | 0 | 0 | [13 empty] | 0 | 0 | 1 | 1 | 1005 | м2 | м2 | 1 |  | 128012115 | 2 | Общестроительные работы | 0 | 1 | 11001 | Полы | ФЕР-11 |  | 0 | 113.72 | 984 | 0 | 0 | 0 | 0 | 0 |  | 0 | 0 | 0 | 123 | 75 | занесена вручную | 0 | -376823175 | 2 | 0 | 4 | 0 | 0 | 0 | 5018.4 | 5018.4 | 0 | 0 | 0
17 | 1 |  |  | 10 | 101-4486 | Гранит керамический многоцветный неполированный, размером 400х400х9 мм | м2 | -5.1 | 0 |  |  |  |  | -4971.09 | -4971.09 | 0 | 0 | 0 | 0 | 0 | 0 | -4.79 | 0 | 0 |  | 154645306 | 140.45 | 140.45 | 0 | 0 | 0 | 0 | 0 | 0 | 0.94 | 140.45 | 140.45 | 0 | 0 | 0 | 0 | 0 | 0 | 0.94 | 0 | 0 | 1 | 1 |  |  | 1 | 1 | 1 | 6.94 |  |  |  |  | 3 | 1 | ФССЦ-2001, 101-4486, приказ Минстроя России №899/пр от 11.12.2015 г. |  |  | 500001 | 0 |  | 0 | 8 | 0 | 1 | 1 | 1 | 1 | 1 | 1 |  | 0 | 0 |  |  |  |  | 0 | 0 | [5 empty] | 0 |  | 0 | -4971.09 | 974.723 | 0 | 0 | 0 | 0 | 0 | 0 | 0.94 | 0 | 0 | [13 empty] | 0 | 0 | 1 | 1 | 1005 | м2 | м2 | 1 |  | 128012047 | 8 | Материалы строительные | 0 | 1 | 500001 | Материалы и конструкции ( строительные ) по ценникам и каталогом | ФССЦст |  | 0 | 140.45 | 140.45 | 0 | 0 | 0 | 0 | 0 | 0 | 0 | 0 | 0 | 0 | 0 |  | 0 | -756472791 | 2 | 1 | 4 | 0 | 0 | 0 | -4971.09 | -4971.09 | 0 | 0 | 0
17 | 1 | 1087 | 1107 | 11 | 56-11-1 | Снятие наличников | 100 м | 0.1 | 0 |  |  |  |  | 23.2 | 0 | 0 | 0 | 23.2 | 0 | 0.421 | 0 | 0 | 19.02 | 14.38 |  | 154645306 | 33.43 | 0 | 0 | 0 | 33.43 | 0 | 4.21 | 0 | 0 | 33.43 | 0 | 0 | 0 | 33.43 | 0 | 4.21 | 0 | 0 | 82 | 62 | 1 | 1 |  |  | 1 | 6.94 | 6.94 | 6.94 |  |  |  |  | 0 | 1 | ФЕРр 2009 сб.56,поз.11-1 |  |  | 56001 | 0 |  | 0 | 6 | 0 | 6.94 | 1 | 1 | 1 | 1 | 1 |  | 82 | 62 |  |  |  |  | 0 | 0 | [5 empty] | 0 |  | 0 | 23.2 | 0 | 0 | 0 | 232.0042 | 0 | 4.21 | 0 | 0 | 19.024 | 14.384 | [13 empty] | 0 | 0 | 1 | 1 | 102138004 | 100 м | 100 м наличников | 100 |  | 128012192 | 6 | Ремонтно-строительные работы | 0 | 1 | 56001 | Проемы | рФЕР-56 |  | 0 | 33.43 | 0 | 0 | 0 | 33.43 | 4.21 | 0 | 0 | 0 | 0 | 0 | 82 | 62 |  | 0 | 1596476522 | 2 | 0 | 3 | 0 | 0 | 0 | 56.6 | 56.6 | 0 | 0 | 0
17 | 1 | 1091 | 1112 | 12 | 56-9-1 | Демонтаж дверных коробок в каменных стенах с отбивкой штукатурки в откосах | 100 КОРОБОК | 0.01 | 0 |  |  |  |  | 125.44 | 0 | 25.64 | 2.77 | 99.8 | 0 | 1.793 | 0.0397 | 0 | 84.11 | 63.59 |  | 154645306 | 1807.42 | 0 | 369.43 | 39.94 | 1437.99 | 0 | 179.3 | 3.97 | 0 | 1807.42 | 0 | 369.43 | 39.94 | 1437.99 | 0 | 179.3 | 3.97 | 0 | 82 | 62 | 1 | 1 |  |  | 1 | 6.94 | 6.94 | 6.94 |  |  |  |  | 0 | 1 | ФЕРр-2001, 56-9-1, приказ Минстроя России №899/пр от 11.12.2015 г. |  |  | 56001 | 0 |  | 0 | 6 | 0 | 6.94 | 1 | 1 | 1 | 1 | 1 |  | 82 | 62 |  |  |  |  | 0 | 0 | [5 empty] | 0 |  | 0 | 125.44 | 0 | 2563.8442 | 277.1836 | 9979.6506 | 0 | 179.3 | 3.97 | 0 | 84.1074 | 63.5934 | [13 empty] | 0 | 0 | 1 | 1 | 1013 | 100 КОРОБОК | 100 КОРОБОК | 1 |  | 128012192 | 6 | Ремонтно-строительные работы | 0 | 1 | 56001 | Проемы | рФЕР-56 |  | 0 | 1807.42 | 0 | 369.43 | 39.94 | 1437.99 | 179.3 | 3.97 | 0 | 0 | 0 | 0 | 82 | 62 |  | 0 | 1952977637 | 2 | 1 | 4 | 0 | 0 | 0 | 273.14 | 273.14 | 0 | 0 | 0
17 | 1 | 1092 | 1114 | 13 | 56-10-1 | Снятие дверных полотен | 100 м2 дверных полотен | 0.022 | 0 |  |  |  |  | 43.98 | 0 | 0 | 0 | 43.98 | 0 | 0.79816 | 0 | 0 | 36.06 | 27.27 |  | 154645306 | 288.06 | 0 | 0 | 0 | 288.06 | 0 | 36.28 | 0 | 0 | 288.06 | 0 | 0 | 0 | 288.06 | 0 | 36.28 | 0 | 0 | 82 | 62 | 1 | 1 |  |  | 1 | 6.94 | 6.94 | 6.94 |  |  |  |  | 0 | 1 | ФЕРр-2001, 56-10-1, приказ Минстроя России №899/пр от 11.12.2015 г. |  |  | 56001 | 0 |  | 0 | 6 | 0 | 6.94 | 1 | 1 | 1 | 1 | 1 |  | 82 | 62 |  |  |  |  | 0 | 0 | [5 empty] | 0 |  | 0 | 43.98 | 0 | 0 | 0 | 1999.1364 | 0 | 36.28 | 0 | 0 | 36.0636 | 27.2676 | [13 empty] | 0 | 0 | 1 | 1 | 1013 | 100 м2 дверных полотен | 100 м2 дверных полотен | 1 |  | 128012192 | 6 | Ремонтно-строительные работы | 0 | 1 | 56001 | Проемы | рФЕР-56 |  | 0 | 288.06 | 0 | 0 | 0 | 288.06 | 36.28 | 0 | 0 | 0 | 0 | 0 | 82 | 62 |  | 0 | -72462567 | 2 | 1 | 4 | 0 | 0 | 0 | 107.31 | 107.31 | 0 | 0 | 0
17 | 1 | 1105 | 1127 | 15 | 10-01-047-1 | Установка блоков из ПВХ в наружных и внутренних дверных проемах в каменных стенах площадью проема до 3 м2 | 100 м2 проемов | 0.022 | 0 |  |  |  |  | 25816.23 | 25472 | 72.33 | 2.17 | 271.9 | 0 | 4.422 | 0.0231 | 0 | 323.4 | 172.66 |  | 154645306 | 169087.21 | 166832.6 | 473.75 | 14.18 | 1780.86 | 0 | 201 | 1.05 | 0 | 169087.21 | 166832.6 | 473.75 | 14.18 | 1780.86 | 0 | 201 | 1.05 | 0 | 118 | 63 | 1 | 1 |  |  | 1 | 6.94 | 6.94 | 6.94 |  |  |  |  | 0 | 1 | ФЕР 10-01-047-1 пр. №634/пр от 18.11.2014 г. |  |  | 10001 | 0 |  | 0 | 2 | 0 | 6.94 | 1 | 1 | 1 | 1 | 1 |  | 118 | 63 |  |  |  |  | 0 | 0 | [5 empty] | 0 |  | 0 | 25816.23 | 1157818.244 | 3287.825 | 98.4092 | 12359.1684 | 0 | 201 | 1.05 | 0 | 323.4026 | 172.6641 | [13 empty] | 0 | 0 | 1 | 1 | 1013 | 100 м2 проемов | 100 м2 проемов | 1 |  | 128012114 | 2 | Общестроительные работы | 0 | 1 | 10001 | Деревянные конструкции | ФЕР-10 |  | 0 | 169087.21 | 166832.6 | 473.75 | 14.18 | 1780.86 | 201 | 1.05 | 0 | 0 | 0 | 0 | 118 | 63 |  | 0 | 294457289 | 2 | 1 | 3 | 0 | 0 | 0 | 26312.29 | 26312.29 | 0 | 0 | 0
17 | 1 | 1113 | 1135 | 16 | 09-04-012-2 | Установка дверного доводчика | 1 ШТ. | 1 | 0 |  |  |  |  | 101.33 | 5 | 19.92 | 0 | 76.41 | 0 | 1.11 | 0 | 0 | 68.77 | 64.95 |  | 154645306 | 14.6 | 0.72 | 2.87 | 0 | 11.01 | 0 | 1.11 | 0 | 0 | 14.6 | 0.72 | 2.87 | 0 | 11.01 | 0 | 1.11 | 0 | 0 | 90 | 85 | 1 | 1 |  |  | 1 | 6.94 | 6.94 | 6.94 |  |  |  |  | 0 | 1 | ФЕР-2001, 09-04-012-2, приказ Минстроя России №899/пр от 11.12.2015 г. |  |  | 9001 | 0 |  | 0 | 2 | 0 | 6.94 | 1 | 1 | 1 | 1 | 1 |  | 90 | 85 |  |  |  |  | 0 | 0 | [5 empty] | 0 |  | 0 | 101.33 | 4.9968 | 19.9178 | 0 | 76.4094 | 0 | 1.11 | 0 | 0 | 68.769 | 64.9485 | [13 empty] | 0 | 0 | 1 | 1 | 1013 | 1 ШТ. | 1 ШТ. | 1 |  | 128012113 | 2 | Общестроительные работы | 0 | 1 | 9001 | Металлические конструкции | ФЕР-09 |  | 0 | 14.6 | 0.72 | 2.87 | 0 | 11.01 | 1.11 | 0 | 0 | 0 | 0 | 0 | 90 | 85 |  | 0 | -1215888149 | 2 | 1 | 4 | 0 | 0 | 0 | 235.05 | 235.05 | 0 | 0 | 0
18 | 1 | 1113 |  | 16,1 | 101-6978 | Доводчик дверной DS 73 BC "Серия Premium", усилие закрывания EN2-5 | шт. | 1 | 1 |  |  |  |  | 2576.13 | 2576.13 | 0 | 0 | 0 | 0 | 0 | 0 | 1.67 | 0 | 0 |  | 154645306 | 371.2 | 371.2 | 0 | 0 | 0 | 0 | 0 | 0 | 1.67 | 371.2 | 371.2 | 0 | 0 | 0 | 0 | 0 | 0 | 1.67 | 90 | 85 | 1 | 1 |  |  | 1 | 1 | 1 | 6.94 |  |  |  |  | 3 | 1 | ФССЦ 101-6978 пр.№31/пр от 30.01.2014 г. |  |  | 9001 | 0 |  | 0 | 2 | 0 | 1 | 1 | 1 | 1 | 1 | 1 |  | 90 | 85 |  |  |  |  | 0 | 0 | [5 empty] | 0 |  | 0 | 2576.13 | 2576.128 | 0 | 0 | 0 | 0 | 0 | 0 | 1.67 | 0 | 0 | [13 empty] | 0 | 0 | 1 | 1 | 1010 | шт. | шт. | 1 |  | 128012113 | 2 | Общестроительные работы | 0 | 1 | 9001 | Металлические конструкции | ФЕР-09 |  | 0 | 371.2 | 371.2 | 0 | 0 | 0 | 0 | 0 |  | 0 | 0 | 0 | 90 | 85 |  | 0 | -783510632 | 2 | 1 | 4 | 0 | 0 | 0 | 2576.13 | 2576.13 | 0 | 0 | 0
17 | 1 | 1120 | 1143 | 17 | 15-02-019-5 | Сплошное выравнивание внутренних поверхностей (однослойное оштукатуривание)из сухих растворных смесей толщиной до 10 мм оконных и дверных откосов плоских | 100 М2 ОШТУКАТУРИВАЕМОЙ ПОВЕРХНОСТИ | 0.02 | 0 |  |  |  |  | 725.18 | 596.52 | 7.43 | 4.78 | 121.23 | 0 | 1.8368 | 0.0666 | 0 | 132.31 | 69.31 |  | 154645306 | 5224.66 | 4297.73 | 53.53 | 34.47 | 873.4 | 0 | 91.84 | 3.33 | 0 | 5224.66 | 4297.73 | 53.53 | 34.47 | 873.4 | 0 | 91.84 | 3.33 | 0 | 105 | 55 | 1 | 1 |  |  | 1 | 6.94 | 6.94 | 6.94 |  |  |  |  | 0 | 1 | ФЕР 15-02-019-5 пр.№31/пр от 30.01.2014 г. |  |  | 15001 | 0 |  | 0 | 2 | 0 | 6.94 | 1 | 1 | 1 | 1 | 1 |  | 105 | 55 |  |  |  |  | 0 | 0 | [5 empty] | 0 |  | 0 | 725.18 | 29826.2462 | 371.4982 | 239.2218 | 6061.396 | 0 | 91.84 | 3.33 | 0 | 132.3105 | 69.3055 | [13 empty] | 0 | 0 | 1 | 1 | 1013 | 100 М2 ОШТУКАТУРИВАЕМОЙ ПОВЕРХНОСТИ | 100 М2 ОШТУКАТУРИВАЕМОЙ ПОВЕРХНОСТИ | 1 |  | 128012140 | 2 | Общестроительные работы | 0 | 1 | 15001 | Отделочные работы | ФЕР-15 |  | 0 | 5224.66 | 4297.73 | 53.53 | 34.47 | 873.4 | 91.84 | 3.33 | 0 | 0 | 0 | 0 | 105 | 55 |  | 0 | -1264467453 | 2 | 1 | 4 | 0 | 0 | 0 | 926.8 | 926.8 | 0 | 0 | 0
17 | 1 | 1124 | 1147 | 18 | 10-01-060-1 | Установка и крепление наличников | 100 м | 0.1 | 0 |  |  |  |  | 358.13 | 311.37 | 2.42 | 0 | 44.34 | 0 | 0.782 | 0 | 0 | 52.32 | 27.93 |  | 154645306 | 516.04 | 448.66 | 3.49 | 0 | 63.89 | 0 | 7.82 | 0 | 0 | 516.04 | 448.66 | 3.49 | 0 | 63.89 | 0 | 7.82 | 0 | 0 | 118 | 63 | 1 | 1 |  |  | 1 | 6.94 | 6.94 | 6.94 |  |  |  |  | 0 | 1 | ФЕР 2009 сб.10,гл.01,табл.060,поз.1 |  |  | 10001 | 0 |  | 0 | 2 | 0 | 6.94 | 1 | 1 | 1 | 1 | 1 |  | 118 | 63 |  |  |  |  | 0 | 0 | [5 empty] | 0 |  | 0 | 358.13 | 3113.7004 | 24.2206 | 0 | 443.3966 | 0 | 7.82 | 0 | 0 | 52.3212 | 27.9342 | [13 empty] | 0 | 0 | 1 | 1 | 102138004 | 100 м | 100 м коробок блоков | 100 |  | 128012114 | 2 | Общестроительные работы | 0 | 1 | 10001 | Деревянные конструкции | ФЕР-10 |  | 0 | 516.04 | 448.66 | 3.49 | 0 | 63.89 | 7.82 | 0 | 0 | 0 | 0 | 0 | 118 | 63 |  | 0 | 1219379178 | 2 | 0 | 3 | 0 | 0 | 0 | 438.38 | 438.38 | 0 | 0 | 0
17 | 1 | 1125 | 1148 | 19 | 13-06-003-1 | Очистка поверхности щетками | 1 м2 очищаемой поверхности | 1.7 | 0 |  |  |  |  | 90.61 | 0 | 0 | 0 | 90.61 | 0 | 1.53 | 0 | 0 | 81.55 | 63.43 |  | 154645306 | 7.68 | 0 | 0 | 0 | 7.68 | 0 | 0.9 | 0 | 0 | 7.68 | 0 | 0 | 0 | 7.68 | 0 | 0.9 | 0 | 0 | 90 | 70 | 1 | 1 |  |  | 1 | 6.94 | 6.94 | 6.94 |  |  |  |  | 0 | 1 | ФЕР-2001, 13-06-003-1, приказ Минстроя России №899/пр от 11.12.2015 г. |  |  | 13001 | 0 |  | 0 | 2 | 0 | 6.94 | 1 | 1 | 1 | 1 | 1 |  | 90 | 70 |  |  |  |  | 0 | 0 | [5 empty] | 0 |  | 0 | 90.61 | 0 | 0 | 0 | 53.2992 | 0 | 0.9 | 0 | 0 | 81.549 | 63.427 | [13 empty] | 0 | 0 | 1 | 1 | 1013 | 1 м2 очищаемой поверхности | 1 м2 очищаемой поверхности | 1 |  | 128012117 | 2 | Общестроительные работы | 0 | 1 | 13001 | Защита строительных конструкций | ФЕР-13 |  | 0 | 7.68 | 0 | 0 | 0 | 7.68 | 0.9 | 0 | 0 | 0 | 0 | 0 | 90 | 70 |  | 0 | -842256304 | 2 | 1 | 4 | 0 | 0 | 0 | 235.59 | 235.59 | 0 | 0 | 0
17 | 1 | 1133 | 1156 | 21 | 13-03-004-26 | Окраска металлических огрунтованных поверхностей эмалью ПФ-115 (2 слоя) | 100 м2 окрашиваемой поверхности | 0.017 | 0 |  |  |  |  | 76.04 | 66.37 | 1.47 | 0.02 | 8.2 | 0 | 0.13022 | 0.00034 | 0 | 7.4 | 5.75 |  | 154645306 | 644.48 | 562.56 | 12.44 | 0.2 | 69.48 | 0 | 7.66 | 0.02 | 0 | 322.24 | 281.28 | 6.22 | 0.1 | 34.74 | 0 | 3.83 | 0.01 | 0 | 90 | 70 | 1 | 1 |  |  | 1 | 6.94 | 6.94 | 6.94 |  |  |  |  | 0 | 1 | ФЕР 13-03-004-26 пр.№31/пр от 30.01.2014 г. |  |  | 13001 | 0 |  | 0 | 2 | 0 | 6.94 | 1 | 1 | 1 | 1 | 1 |  | 90 | 70 |  |  |  |  | 0 | 0 | [5 empty] | 0 |  | 0 | 76.04 | 3904.1664 | 86.3336 | 1.388 | 482.1912 | 0 | 7.66 | 0.02 | 0 | 7.398 | 5.754 |  |  |  | )*2 | )*2 | )*2 | )*2 |  | )*2 | )*2 |  |  |  | 0 | 0 | 1 | 1 | 1005 | 100 м2 окрашиваемой поверхности | 100 м2 окрашиваемой поверхности | 100 |  | 128012117 | 2 | Общестроительные работы | 0 | 1 | 13001 | Защита строительных конструкций | ФЕР-13 |  | 0 | 322.24 | 281.28 | 6.22 | 0.1 | 34.74 | 3.83 | 0.01 | 0 | 0 | 0 | 0 | 90 | 70 |  | 0 | -1158654018 | 2 | 1 | 4 | 0 | 0 | 0 | 89.19 | 89.19 | 0 | 0 | 0
17 | 1 | 1136 | 1159 | 22 | 67-4-3 | Демонтаж светильников с лампами накаливания | 100 шт. | 0.01 | 0 |  |  |  |  | 3.49 | 0 | 0.07 | 0.03 | 3.42 | 0 | 0.0632 | 0.0003 | 0 | 2.93 | 2.24 |  | 154645306 | 50.24 | 0 | 0.94 | 0.41 | 49.3 | 0 | 6.32 | 0.03 | 0 | 50.24 | 0 | 0.94 | 0.41 | 49.3 | 0 | 6.32 | 0.03 | 0 | 85 | 65 | 1 | 1 |  |  | 1 | 6.94 | 6.94 | 6.94 |  |  |  |  | 0 | 1 | ФЕРр-2001, 67-4-3, приказ Минстроя России №899/пр от 11.12.2015 г. |  |  | 67001 | 0 |  | 0 | 6 | 0 | 6.94 | 1 | 1 | 1 | 1 | 1 |  | 85 | 65 |  |  |  |  | 0 | 0 | [5 empty] | 0 |  | 0 | 3.49 | 0 | 6.5236 | 2.8454 | 342.142 | 0 | 6.32 | 0.03 | 0 | 2.9325 | 2.2425 | [13 empty] | 0 | 0 | 1 | 1 | 1010 | 100 шт. | 100 шт. | 100 |  | 128012239 | 6 | Ремонтно-строительные работы | 0 | 1 | 67001 | Электромонтажные работы | рФЕР-67 |  | 0 | 50.24 | 0 | 0.94 | 0.41 | 49.3 | 6.32 | 0.03 | 0 | 0 | 0 | 0 | 85 | 65 |  | 0 | 1270870173 | 2 | 1 | 4 | 0 | 0 | 0 | 8.66 | 8.66 | 0 | 0 | 0
17 | 1 | 1147 | 1169 | 24 | м08-03-593-6 | Светильник потолочный или настенный с креплением винтами или болтами для помещений с нормальными условиями среды, одноламповый | 100 шт. | 0.02 | 0 |  |  |  |  | 200.06 | 71.39 | 31.41 | 1.65 | 97.26 | 0 | 1.4128 | 0.0176 | 0 | 93.96 | 64.29 |  | 154645306 | 1441.37 | 514.35 | 226.27 | 11.88 | 700.75 | 0 | 70.64 | 0.88 | 0 | 1441.37 | 514.35 | 226.27 | 11.88 | 700.75 | 0 | 70.64 | 0.88 | 0 | 95 | 65 | 1 | 1 |  |  | 1 | 6.94 | 6.94 | 6.94 |  |  |  |  | 0 | 2 | ФЕРм-2001, м08-03-593-6, приказ Минстроя России №899/пр от 11.12.2015 г. |  |  | 108001 | 0 |  | 0 | 3 | 0 | 6.94 | 1 | 1 | 1 | 1 | 1 |  | 95 | 65 |  |  |  |  | 0 | 0 | [5 empty] | 0 |  | 0 | 200.06 | 3569.589 | 1570.3138 | 82.4472 | 4863.205 | 0 | 70.64 | 0.88 | 0 | 93.9645 | 64.2915 | [13 empty] | 0 | 0 | 1 | 1 | 1010 | 100 шт. | 100 шт. | 100 |  | 128011997 | 3 | Монтажные работы | 0 | 2 | 108001 | Электромонтажные работы , отдел 01-03 : ( на АЭС НР = 110% ) - (работы по упр. авиа.- движением: СП=55% ( {АВИА}=1; обычные работы : СП=65 - {AВИА}=0), при работе на АЭС СП= 68% ) | мФЕР-08 | Поправка: м_3.1.4 | 0 | 1441.37 | 514.35 | 226.27 | 11.88 | 700.75 | 70.64 | 0.88 | 0 | 0 | 0 | 0 | 95 | 65 |  | 0 | 405542488 | 2 | 1 | 3 | 0 | 0 | 0 | 358.31 | 0 | 358.31 | 0 | 0
18 | 1 | 1147 |  | 24,1 | Прайс-лист http://www.tehdizain.ru/svetiln | Алюминиевый антивандальный светодиодный светильник Solo-M25 W с защитой IP65 | шт | 2 | 100 |  |  |  |  | 2456 | 2456 | 0 | 0 | 0 | 0 | 0 | 0 | 0 | 0 | 0 |  | 154645306 | 1228 | 1228 | 0 | 0 | 0 | 0 | 0 | 0 | 0 | 1228 | 1228 | 0 | 0 | 0 | 0 | 0 | 0 | 0 | 95 | 65 | 1 | 1 |  |  | 1 | 1 | 1 | 1 |  |  |  |  | 3 | 2 |  |  |  | 108001 | 0 |  | 0 | 3 | 0 | 1 | 1 | 1 | 1 | 1 | 1 |  | 95 | 65 |  |  |  |  | 0 | 0 | [5 empty] | 0 |  | 0 | 2456 | 1228 | 0 | 0 | 0 | 0 | 0 | 0 | 0 | 0 | 0 | [13 empty] | 0 | 0 | 1 | 1 | 1013 | шт | шт | 1 |  | 128011997 | 3 | Монтажные работы | 0 | 2 | 108001 | Электромонтажные работы , отдел 01-03 : ( на АЭС НР = 110% ) - (работы по упр. авиа.- движением: СП=55% ( {АВИА}=1; обычные работы : СП=65 - {AВИА}=0), при работе на АЭС СП= 68% ) | мФЕР-08 |  | 0 | 0 | 1228 | 0 | 0 | 0 | 0 | 0 |  | 0 | 0 | 0 | 95 | 65 | занесена вручную | 0 | 353591962 | 2 | 0 | 4 | 0 | 0 | 0 | 2456 | 0 | 2456 | 0 | 0
17 | 1 | 1148 | 1170 | 25 | 67-4-1 | Демонтаж выключателей, розеток | 100 шт. | 0.01 | 0 |  |  |  |  | 3.16 | 0 | 0 | 0 | 3.16 | 0 | 0.0584 | 0 | 0 | 2.69 | 2.05 |  | 154645306 | 45.55 | 0 | 0 | 0 | 45.55 | 0 | 5.84 | 0 | 0 | 45.55 | 0 | 0 | 0 | 45.55 | 0 | 5.84 | 0 | 0 | 85 | 65 | 1 | 1 |  |  | 1 | 6.94 | 6.94 | 6.94 |  |  |  |  | 0 | 1 | ФЕРр-2001, 67-4-1, приказ Минстроя России №899/пр от 11.12.2015 г. |  |  | 67001 | 0 |  | 0 | 6 | 0 | 6.94 | 1 | 1 | 1 | 1 | 1 |  | 85 | 65 |  |  |  |  | 0 | 0 | [5 empty] | 0 |  | 0 | 3.16 | 0 | 0 | 0 | 316.117 | 0 | 5.84 | 0 | 0 | 2.686 | 2.054 | [13 empty] | 0 | 0 | 1 | 1 | 1010 | 100 шт. | 100 шт. | 100 |  | 128012239 | 6 | Ремонтно-строительные работы | 0 | 1 | 67001 | Электромонтажные работы | рФЕР-67 |  | 0 | 45.55 | 0 | 0 | 0 | 45.55 | 5.84 | 0 | 0 | 0 | 0 | 0 | 85 | 65 |  | 0 | 1060642333 | 2 | 1 | 4 | 0 | 0 | 0 | 7.9 | 7.9 | 0 | 0 | 0
17 | 1 | 1155 | 1177 | 27 | м08-03-591-2 | Выключатель одноклавишный утопленного типа при скрытой проводке | 100 шт. | 0.01 | 0 |  |  |  |  | 25.35 | 2.51 | 0.67 | 0.04 | 22.17 | 0 | 0.322 | 0.0004 | 0 | 21.1 | 14.44 |  | 154645306 | 365.33 | 36.23 | 9.68 | 0.54 | 319.42 | 0 | 32.2 | 0.04 | 0 | 365.33 | 36.23 | 9.68 | 0.54 | 319.42 | 0 | 32.2 | 0.04 | 0 | 95 | 65 | 1 | 1 |  |  | 1 | 6.94 | 6.94 | 6.94 |  |  |  |  | 0 | 2 | ФЕРм 2009 сб.08,гл.03,табл.591,поз.2 |  |  | 108001 | 0 |  | 0 | 3 | 0 | 6.94 | 1 | 1 | 1 | 1 | 1 |  | 95 | 65 |  |  |  |  | 0 | 0 | [5 empty] | 0 |  | 0 | 25.35 | 251.4362 | 67.1792 | 3.7476 | 2216.7748 | 0 | 32.2 | 0.04 | 0 | 21.0995 | 14.4365 | [13 empty] | 0 | 0 | 1 | 1 | 1010 | 100 шт. | 100 шт. | 100 |  | 128011997 | 3 | Монтажные работы | 0 | 2 | 108001 | Электромонтажные работы , отдел 01-03 : ( на АЭС НР = 110% ) - (работы по упр. авиа.- движением: СП=55% ( {АВИА}=1; обычные работы : СП=65 - {AВИА}=0), при работе на АЭС СП= 68% ) | мФЕР-08 |  | 0 | 365.33 | 36.23 | 9.68 | 0.54 | 319.42 | 32.2 | 0.04 | 0 | 0 | 0 | 0 | 95 | 65 |  | 0 | 943546442 | 2 | 0 | 3 | 0 | 0 | 0 | 60.89 | 0 | 60.89 | 0 | 0
18 | 1 | 1155 |  | 27,1 | 509-1201 | Выключатель одноклавишный для скрытой проводки | шт. | 1 | 100 |  |  |  |  | 43.17 | 43.17 | 0 | 0 | 0 | 0 | 0 | 0 | 0 | 0 | 0 |  | 154645306 | 6.22 | 6.22 | 0 | 0 | 0 | 0 | 0 | 0 | 0 | 6.22 | 6.22 | 0 | 0 | 0 | 0 | 0 | 0 | 0 | 95 | 65 | 1 | 1 |  |  | 1 | 1 | 1 | 6.94 |  |  |  |  | 3 | 2 | ФССЦ (2009), сб.509,поз.1201 |  |  | 108001 | 0 |  | 0 | 3 | 0 | 1 | 1 | 1 | 1 | 1 | 1 |  | 95 | 65 |  |  |  |  | 0 | 0 | [5 empty] | 0 |  | 0 | 43.17 | 43.1668 | 0 | 0 | 0 | 0 | 0 | 0 | 0 | 0 | 0 | [13 empty] | 0 | 0 | 1 | 1 | 1010 | шт. | шт. | 1 |  | 128011997 | 3 | Монтажные работы | 0 | 2 | 108001 | Электромонтажные работы , отдел 01-03 : ( на АЭС НР = 110% ) - (работы по упр. авиа.- движением: СП=55% ( {АВИА}=1; обычные работы : СП=65 - {AВИА}=0), при работе на АЭС СП= 68% ) | мФЕР-08 |  | 0 | 6.22 | 6.22 | 0 | 0 | 0 | 0 | 0 |  | 0 | 0 | 0 | 95 | 65 |  | 0 | -661025838 | 2 | 0 | 3 | 0 | 0 | 0 | 43.17 | 0 | 43.17 | 0 | 0
17 | 1 | 1169 | 1190 | 28 | м08-02-400-1 | Провод по перфорированным профилям, сечением до 6 мм2 | 100 м | 0.1 | 0 |  |  |  |  | 116.97 | 37.08 | 49.23 | 17.81 | 30.66 | 0 | 0.47 | 0.221 | 0 | 46.05 | 31.51 |  | 154645306 | 168.54 | 53.43 | 70.93 | 25.66 | 44.18 | 0 | 4.7 | 2.21 | 0 | 168.54 | 53.43 | 70.93 | 25.66 | 44.18 | 0 | 4.7 | 2.21 | 0 | 95 | 65 | 1 | 1 |  |  | 1 | 6.94 | 6.94 | 6.94 |  |  |  |  | 0 | 2 | ФЕРм 2009 сб.08,гл.02,табл.400,поз.1 |  |  | 108001 | 0 |  | 0 | 3 | 0 | 6.94 | 1 | 1 | 1 | 1 | 1 |  | 95 | 65 |  |  |  |  | 0 | 0 | [5 empty] | 0 |  | 0 | 116.97 | 370.8042 | 492.2542 | 178.0804 | 306.6092 | 0 | 4.7 | 2.21 | 0 | 46.0465 | 31.5055 | [13 empty] | 0 | 0 | 1 | 1 | 102138004 | 100 м | 100 м | 100 |  | 128011997 | 3 | Монтажные работы | 0 | 2 | 108001 | Электромонтажные работы , отдел 01-03 : ( на АЭС НР = 110% ) - (работы по упр. авиа.- движением: СП=55% ( {АВИА}=1; обычные работы : СП=65 - {AВИА}=0), при работе на АЭС СП= 68% ) | мФЕР-08 |  | 0 | 168.54 | 53.43 | 70.93 | 25.66 | 44.18 | 4.7 | 2.21 | 0 | 0 | 0 | 0 | 95 | 65 |  | 0 | -454606432 | 2 | 0 | 3 | 0 | 0 | 0 | 194.53 | 0 | 194.53 | 0 | 0
18 | 1 | 1165 |  | 28,1 | 501-8482 | Кабель силовой с медными жилами с поливинилхлоридной изоляцией и оболочкой, не распространяющий горение, с низким дымо- и газовыделением марки ВВГнг-LS, с числом жил - 3 и сечением 1,5 мм2 | 1000 м | 0.01 | 0.1 |  |  |  |  | 335.35 | 335.35 | 0 | 0 | 0 | 0 | 0 | 0 | 0.04 | 0 | 0 |  | 154645306 | 4832.12 | 4832.12 | 0 | 0 | 0 | 0 | 0 | 0 | 4.42 | 4832.12 | 4832.12 | 0 | 0 | 0 | 0 | 0 | 0 | 4.42 | 95 | 65 | 1 | 1 |  |  | 1 | 1 | 1 | 6.94 |  |  |  |  | 3 | 2 | ФССЦ-2001, 501-8482, приказ Минстроя России №899/пр от 11.12.2015 г. |  |  | 108001 | 0 |  | 0 | 3 | 0 | 1 | 1 | 1 | 1 | 1 | 1 |  | 95 | 65 |  |  |  |  | 0 | 0 | [5 empty] | 0 |  | 0 | 335.35 | 33534.9128 | 0 | 0 | 0 | 0 | 0 | 0 | 4.42 | 0 | 0 | [13 empty] | 0 | 0 | 1 | 1 | 1013 | 1000 м | 1000 М | 1 |  | 128011997 | 3 | Монтажные работы | 0 | 2 | 108001 | Электромонтажные работы , отдел 01-03 : ( на АЭС НР = 110% ) - (работы по упр. авиа.- движением: СП=55% ( {АВИА}=1; обычные работы : СП=65 - {AВИА}=0), при работе на АЭС СП= 68% ) | мФЕР-08 |  | 0 | 4832.12 | 4832.12 | 0 | 0 | 0 | 0 | 0 |  | 0 | 0 | 0 | 95 | 65 |  | 0 | 1788923085 | 2 | 1 | 3 | 0 | 0 | 0 | 335.35 | 0 | 335.35 | 0 | 0
17 | 1 | 1176 | 1197 | 29 | м08-10-010-1 | Прокладка труб гофрированных ПВХ для защиты проводов и кабелей | 100 м | 0.1 | 0 |  |  |  |  | 152.6 | 11.65 | 44.11 | 0 | 96.84 | 0 | 1.52 | 0 | 0 | 92 | 62.95 |  | 154645306 | 219.89 | 16.79 | 63.56 | 0 | 139.54 | 0 | 15.2 | 0 | 0 | 219.89 | 16.79 | 63.56 | 0 | 139.54 | 0 | 15.2 | 0 | 0 | 95 | 65 | 1 | 1 |  |  | 1 | 6.94 | 6.94 | 6.94 |  |  |  |  | 0 | 2 | ФЕРм м08-10-010-1 пр.№31/пр от 30.01.2014 г. |  |  | 108001 | 0 |  | 0 | 3 | 0 | 6.94 | 1 | 1 | 1 | 1 | 1 |  | 95 | 65 |  |  |  |  | 0 | 0 | [5 empty] | 0 |  | 0 | 152.6 | 116.5226 | 441.1064 | 0 | 968.4076 | 0 | 15.2 | 0 | 0 | 91.998 | 62.946 | [13 empty] | 0 | 0 | 1 | 1 | 102138004 | 100 м | 100 м | 100 |  | 128011997 | 3 | Монтажные работы | 0 | 2 | 108001 | Электромонтажные работы , отдел 01-03 : ( на АЭС НР = 110% ) - (работы по упр. авиа.- движением: СП=55% ( {АВИА}=1; обычные работы : СП=65 - {AВИА}=0), при работе на АЭС СП= 68% ) | мФЕР-08 |  | 0 | 219.89 | 16.79 | 63.56 | 0 | 139.54 | 15.2 | 0 | 0 | 0 | 0 | 0 | 95 | 65 |  | 0 | 971662570 | 2 | 1 | 3 | 0 | 0 | 0 | 307.55 | 0 | 307.55 | 0 | 0
18 | 1 | 1174 |  | 29,1 | 103-2600 | Клипса для крепежа гофротрубы, диаметром 20 мм | шт. | 13 | 130 |  |  |  |  | 26.16 | 26.16 | 0 | 0 | 0 | 0 | 0 | 0 | 0 | 0 | 0 |  | 154645306 | 0.29 | 0.29 | 0 | 0 | 0 | 0 | 0 | 0 | 0 | 0.29 | 0.29 | 0 | 0 | 0 | 0 | 0 | 0 | 0 | 95 | 65 | 1 | 1 |  |  | 1 | 1 | 1 | 6.94 |  |  |  |  | 3 | 2 | ФССЦ 103-2600 пр.№31/пр от 30.01.2014 г. |  |  | 108001 | 0 |  | 0 | 3 | 0 | 1 | 1 | 1 | 1 | 1 | 1 |  | 95 | 65 |  |  |  |  | 0 | 0 | [5 empty] | 0 |  | 0 | 26.16 | 2.0126 | 0 | 0 | 0 | 0 | 0 | 0 | 0 | 0 | 0 | [13 empty] | 0 | 0 | 1 | 1 | 1010 | шт. | шт. | 1 |  | 128011997 | 3 | Монтажные работы | 0 | 2 | 108001 | Электромонтажные работы , отдел 01-03 : ( на АЭС НР = 110% ) - (работы по упр. авиа.- движением: СП=55% ( {АВИА}=1; обычные работы : СП=65 - {AВИА}=0), при работе на АЭС СП= 68% ) | мФЕР-08 |  | 0 | 0.29 | 0.29 | 0 | 0 | 0 | 0 | 0 |  | 0 | 0 | 0 | 95 | 65 |  | 0 | -2004986674 | 2 | 1 | 3 | 0 | 0 | 0 | 26.16 | 0 | 26.16 | 0 | 0
18 | 1 | 1175 |  | 29,2 | 301-1380 | Трубки защитные гофрированные | м | 10 | 100 |  |  |  |  | 659.3 | 659.3 | 0 | 0 | 0 | 0 | 0 | 0 | 0.1 | 0 | 0 |  | 154645306 | 9.5 | 9.5 | 0 | 0 | 0 | 0 | 0 | 0 | 0.01 | 9.5 | 9.5 | 0 | 0 | 0 | 0 | 0 | 0 | 0.01 | 95 | 65 | 1 | 1 |  |  | 1 | 1 | 1 | 6.94 |  |  |  |  | 3 | 2 | ФССЦ 301-1380 пр.№31/пр от 30.01.2014 г. |  |  | 108001 | 0 |  | 0 | 3 | 0 | 1 | 1 | 1 | 1 | 1 | 1 |  | 95 | 65 |  |  |  |  | 0 | 0 | [5 empty] | 0 |  | 0 | 659.3 | 65.93 | 0 | 0 | 0 | 0 | 0 | 0 | 0.01 | 0 | 0 | [13 empty] | 0 | 0 | 1 | 1 | 102138004 | м | м | 1 |  | 128011997 | 3 | Монтажные работы | 0 | 2 | 108001 | Электромонтажные работы , отдел 01-03 : ( на АЭС НР = 110% ) - (работы по упр. авиа.- движением: СП=55% ( {АВИА}=1; обычные работы : СП=65 - {AВИА}=0), при работе на АЭС СП= 68% ) | мФЕР-08 |  | 0 | 9.5 | 9.5 | 0 | 0 | 0 | 0 | 0 |  | 0 | 0 | 0 | 95 | 65 |  | 0 | 1221498573 | 2 | 1 | 3 | 0 | 0 | 0 | 659.3 | 0 | 659.3 | 0 | 0
51 | 1 | 5 | 963 |  | Новый подраздел | Санузел БЩУ-4 (тамбур) | [7 empty] | 110046.02 | 100839.32 | 1272.67 | 137.14 | 7934.03 | 0 | 122.9756 | 1.787 | -2.98 | 8382.49 | 4837.34 |  |  | 110046.02 | 100839.32 | 1272.67 | 137.14 | 7934.03 | 0 | 122.9756 | 1.787 | -2.98 | 8382.49 | 4837.34 |  |  | 0 | 0 | 0 | 123265.85 | 118824.59 | 4441.26 | 0 | 100839.32 | 100839.32 | 0 | 100839.32 | 0 |  | 0 | 0 | 0 | 123265.85 | 118824.59 | 4441.26 | 0 | 100839.32 | 100839.32 | 0 | 100839.32 | 0 | [52 empty] | 0
50 | 0 | 0 | 1 | 201 | 110046.02 | ПЗ | Прямые затраты |  |  | -201 | 1 | 3 |  | 2
50 | 0 | 0 | 1 | 202 | 100839.32 | СтМатОб | Стоимость материальных ресурсов (всего) |  |  | -202 | 2 | 3 |  | 2
50 | 0 | 0 | 1 | 222 | 0 | СтМатОбЗак | Стоимость материалов и оборудования заказчика |  |  | -222 | 3 | 3 |  | 2
50 | 0 | 0 | 1 | 225 | 100839.32 | СтМатОбПод | Стоимость материалов и оборудования подрядчика |  |  | -225 | 4 | 3 |  | 2
50 | 0 | 0 | 1 | 226 | 100839.32 | СтМат | Стоимость материалов (всего) |  |  | -226 | 5 | 3 |  | 2
50 | 0 | 0 | 1 | 227 | 0 | СтМатЗак | Стоимость материалов заказчика |  |  | -227 | 6 | 3 |  | 2
50 | 0 | 0 | 1 | 228 | 100839.32 | СтМатПод | Стоимость материалов подрядчика |  |  | -228 | 7 | 3 |  | 2
50 | 0 | 0 | 1 | 216 | 0 | Оборуд | Стоимость оборудования (всего) |  |  | -216 | 8 | 3 |  | 2
50 | 0 | 0 | 1 | 223 | 0 | ОборудЗак | Стоимость оборудования заказчика |  |  | -223 | 9 | 3 |  | 2
50 | 0 | 0 | 1 | 229 | 0 | ОборудПод | Стоимость оборудования подрядчика |  |  | -229 | 10 | 3 |  | 2
50 | 0 | 0 | 1 | 203 | 1272.67 | ЭММ | Эксплуатация машин |  |  | -203 | 11 | 3 |  | 2
50 | 0 | 0 | 1 | 204 | 137.14 | ЗПМ | ЗП машинистов |  |  | -204 | 12 | 3 |  | 2
50 | 0 | 0 | 1 | 205 | 7934.03 | ОЗП | Основная ЗП рабочих |  |  | -205 | 13 | 3 |  | 2
50 | 0 | 0 | 1 | 214 | 118824.59 | Строит | Строительные работы с НР и СП |  |  | -214 | 14 | 3 |  | 2
50 | 0 | 0 | 1 | 215 | 4441.26 | Монтаж | Монтажные работы с НР и СП |  |  | -215 | 15 | 3 |  | 2
50 | 0 | 0 | 1 | 217 | 0 | Прочие | Прочие работы с НР и СП |  |  | -217 | 16 | 3 |  | 2
50 | 0 | 0 | 1 | 206 | 0 | ВозврМат | Возврат материалов |  |  | -206 | 17 | 3 |  | 2
50 | 0 | 0 | 1 | 207 | 122.9756 | ТрудСтр | Трудозатраты строителей |  |  | -207 | 18 | 3 |  | -1
50 | 0 | 0 | 1 | 208 | 1.787 | ТрудМаш | Трудозатраты машинистов |  |  | -208 | 19 | 3 |  | -1
50 | 0 | 0 | 1 | 209 | -2.98 | ТранспМат | Транспорт материалов |  |  | -209 | 20 | 3 |  | 2
50 | 0 | 0 | 1 | 210 | 8382.49 | НР | Накладные расходы |  |  | -210 | 21 | 3 |  | 2
50 | 0 | 0 | 1 | 211 | 4837.34 | СмПриб | Сметная прибыль |  |  | -211 | 22 | 3 |  | 2
50 | 0 | 0 | 1 | 224 | 123265.85 | Всего | Всего с НР и СП |  |  | -224 | 23 | 3 |  | 2
51 | 1 | 4 | 672 |  | Новый раздел | Санузел БЩУ-4 (мужской туалет) | [7 empty] | 263664.39 | 231885.63 | 8928.17 | 1133.33 | 22850.59 | 0 | 363.7799 | 15.8845 | -29.06 | 25104.3 | 14848.6 | [15 empty] | 0 | 0 | 0 | 303617.29 | 291546.98 | 12070.31 | 0 | 231885.63 | 231885.63 | 0 | 231885.63 | 0 | [65 empty] | 0
50 | 0 | 0 | 1 | 0 | 263664.39 | ПЗ | Прямые затраты |  |  | -201 | 1 | 3 |  | 2
50 | 0 | 0 | 1 | 202 | 231885.63 | СтМатОб | Стоимость материальных ресурсов (всего) |  |  | -202 | 2 | 3 |  | 2
50 | 0 | 0 | 1 | 222 | 0 | СтМатОбЗак | Стоимость материалов и оборудования заказчика |  |  | -222 | 3 | 3 |  | 2
50 | 0 | 0 | 1 | 225 | 231885.63 | СтМатОбПод | Стоимость материалов и оборудования подрядчика |  |  | -225 | 4 | 3 |  | 2
50 | 0 | 0 | 1 | 226 | 231885.63 | СтМат | Стоимость материалов (всего) |  |  | -226 | 5 | 3 |  | 2
50 | 0 | 0 | 1 | 227 | 0 | СтМатЗак | Стоимость материалов заказчика |  |  | -227 | 6 | 3 |  | 2
50 | 0 | 0 | 1 | 228 | 231885.63 | СтМатПод | Стоимость материалов подрядчика |  |  | -228 | 7 | 3 |  | 2
50 | 0 | 0 | 1 | 216 | 0 | Оборуд | Стоимость оборудования (всего) |  |  | -216 | 8 | 3 |  | 2
50 | 0 | 0 | 1 | 223 | 0 | ОборудЗак | Стоимость оборудования заказчика |  |  | -223 | 9 | 3 |  | 2
50 | 0 | 0 | 1 | 229 | 0 | ОборудПод | Стоимость оборудования подрядчика |  |  | -229 | 10 | 3 |  | 2
50 | 0 | 0 | 1 | 203 | 8928.17 | ЭММ | Эксплуатация машин |  |  | -203 | 11 | 3 |  | 2
50 | 0 | 0 | 1 | 204 | 1133.33 | ЗПМ | ЗП машинистов |  |  | -204 | 12 | 3 |  | 2
50 | 0 | 0 | 1 | 205 | 22850.59 | ОЗП | Основная ЗП рабочих |  |  | -205 | 13 | 3 |  | 2
50 | 0 | 0 | 1 | 214 | 291546.98 | Строит | Строительные работы с НР и СП |  |  | -214 | 14 | 3 |  | 2
50 | 0 | 0 | 1 | 215 | 12070.31 | Монтаж | Монтажные работы с НР и СП |  |  | -215 | 15 | 3 |  | 2
50 | 0 | 0 | 1 | 217 | 0 | Прочие | Прочие работы с НР и СП |  |  | -217 | 16 | 3 |  | 2
50 | 0 | 0 | 1 | 206 | 0 | ВозврМат | Возврат материалов |  |  | -206 | 17 | 3 |  | 2
50 | 0 | 0 | 1 | 207 | 363.7799 | ТрудСтр | Трудозатраты строителей |  |  | -207 | 18 | 3 |  | -1
50 | 0 | 0 | 1 | 208 | 15.8845 | ТрудМаш | Трудозатраты машинистов |  |  | -208 | 19 | 3 |  | -1
50 | 0 | 0 | 1 | 209 | -29.06 | ТранспМат | Транспорт материалов |  |  | -209 | 20 | 3 |  | 2
50 | 0 | 0 | 1 | 0 | 25104.3 | НР | Накладные расходы |  |  | -210 | 21 | 3 |  | 2
50 | 0 | 0 | 1 | 0 | 14848.6 | СмПриб | Сметная прибыль |  |  | -211 | 22 | 3 |  | 2
50 | 0 | 0 | 1 | 224 | 303617.29 | Всего | Всего с НР и СП |  |  | -224 | 23 | 3 |  | 2
50 | 0 | 0 | 2 | 201 | 263664.39 | Итог1 | Итого прямые затраты |  |  | -212 | 24 | 3 |  | 2
50 | 0 | 0 | 2 | 210 | 25104.3 | Итог2 | Накладные расходы |  |  | -212 | 25 | 3 |  | 2
50 | 0 | 0 | 2 | 211 | 14848.6 | Итог3 | Сметная прибыль |  |  | -212 | 26 | 3 |  | 2
50 | 1 | 0 | 2 | 0 | 303617.29 | Итог4 | Итого |  |  | 212 | 27 | 0 |  | 2
50 | 1 | 0 | 2 | 0 | 71731.66 | Итог5 | в т.ч. Трудозатраты |  |  | 212 | 28 | 0 |  | 2
50 | 1 | 0 | 2 | 0 | 231885.63 | Итог6 | в т.ч. Материалы |  |  | 212 | 29 | 0 |  | 2
4 | 1 |  | 1352 |  | Новый раздел | Санузел отм.0,00 ряд В, ось 2 |  | 0 |  | 0 | [10 empty] | 0 | [53 empty] | 0 | [11 empty] | 0
52 | 1 | 4 | 1060 | 0 | Новый раздел | Санузел отм.0,00 ряд В, ось 2 | [7 empty] | 179158.76 | 137925.3 | 13139.28 | 703.31 | 28094.18 | 0 | 463.9569 | 9.8198 | -24.2 | 25535.99 | 16084.6 | 0 | 0 | 0 | 0 | 0 | 0 | 0 | 0 | 0 | 0 | 0 | 0 | 0 | 0 | 0 | 0 | 0 | 0 | 220779.35 | 210815.79 | 9963.56 | 0 | 137925.3 | 137925.3 | 0 | 137925.3 | 0 | 0 | 0 | 0 | 0 | 0 | 0 | 0 | 0 | 0 | 0 | 0 | 0 | 0 | 0 | 0 | 0 | 0 | 0 | 0 | 0 | 0 | 0 | 0 | 0 | 0 | 0 | 0 | 0 | 0 | 0 | 0 | 0 | 0 | 0 | 0 | 0 | 0 | 0 | 0 | 0 | 0 | 0 | 0 | 0 | 0 | 0 | 0 | 0 | 0 | 0 | 0 | 0 | 0 | 0 | 0 | 0 | 0 | 0 | 0 | 0 | 0 | 0 | 0 | 0 | 0 | 0
5 | 1 |  | 1075 |  | Новый подраздел | Стены |  | 0 |  | -1 | [10 empty] | 0 | [53 empty] | 0 | [11 empty] | 0
52 | 1 | 5 | 1064 | 0 | Новый подраздел | Стены | [7 empty] | 35127.21 | 28468.27 | 628.02 | 216.45 | 6030.92 | 0 | 97.3853 | 3.1255 | -22.54 | 6335.44 | 3425.69 | 0 | 0 | 35127.21 | 28468.27 | 628.02 | 216.45 | 6030.92 | 0 | 97.3853 | 3.1255 | -22.54 | 6335.44 | 3425.69 | 0 | 0 | 0 | 0 | 0 | 44888.34 | 44888.34 | 0 | 0 | 28468.27 | 28468.27 | 0 | 28468.27 | 0 | 0 | 0 | 0 | 0 | 44888.34 | 44888.34 | 0 | 0 | 28468.27 | 28468.27 | 0 | 28468.27 | 0 | 0 | 0 | 0 | 0 | 0 | 0 | 0 | 0 | 0 | 0 | 0 | 0 | 0 | 0 | 0 | 0 | 0 | 0 | 0 | 0 | 0 | 0 | 0 | 0 | 0 | 0 | 0 | 0 | 0 | 0 | 0 | 0 | 0 | 0 | 0 | 0 | 0 | 0 | 0 | 0 | 0 | 0 | 0 | 0 | 0 | 0 | 0 | 0 | 0 | 0 | 0 | 0 | 0
17 | 1 | 1181 | 1202 | 1 | 63-7-5 | Разборка облицовки стен из керамических глазурованных плиток | 100 м2 поверхности облицовки | 0.21 | 0 |  |  |  |  | 1090.57 | 0 | 238.37 | 30.94 | 852.2 | 0 | 15.603 | 0.4179 | 0 | 680.02 | 441.57 |  | 154645306 | 748.3 | 0 | 163.56 | 21.23 | 584.74 | 0 | 74.3 | 1.99 | 0 | 748.3 | 0 | 163.56 | 21.23 | 584.74 | 0 | 74.3 | 1.99 | 0 | 77 | 50 | 1 | 1 |  |  | 1 | 6.94 | 6.94 | 6.94 |  |  |  |  | 0 | 1 | ФЕРр 63-7-5 пр.№31/пр от 30.01.2014 г. |  |  | 63001 | 0 |  | 0 | 6 | 0 | 6.94 | 1 | 1 | 1 | 1 | 1 |  | 77 | 50 |  |  |  |  | 0 | 0 | [5 empty] | 0 |  | 0 | 1090.57 | 0 | 1135.1064 | 147.3362 | 4058.0956 | 0 | 74.3 | 1.99 | 0 | 680.0178 | 441.57 | [13 empty] | 0 | 0 | 1 | 1 | 1013 | 100 м2 поверхности облицовки | 100 м2 поверхности облицовки | 1 |  | 128012199 | 6 | Ремонтно-строительные работы | 0 | 1 | 63001 | Стекольные, обойные, облицовочные работы | рФЕР-63 |  | 0 | 748.3 | 0 | 163.56 | 21.23 | 584.74 | 74.3 | 1.99 | 0 | 0 | 0 | 0 | 77 | 50 |  | 0 | 321354365 | 2 | 1 | 3 | 0 | 0 | 0 | 2212.16 | 2212.16 | 0 | 0 | 0
17 | 1 | 1188 | 1209 | 2 | 08-02-001-7 | Кладка стен кирпичных внутренних при высоте этажа до 4 м (перемычка над дверью) | 1 м3 кладки | 0.4 | 0 |  |  |  |  | 2480 | 2263.86 | 95.94 | 14.99 | 120.2 | 0 | 2.084 | 0.16 | 0 | 164.93 | 108.15 |  | 154645306 | 893.37 | 815.51 | 34.56 | 5.4 | 43.3 | 0 | 5.21 | 0.4 | 0 | 893.37 | 815.51 | 34.56 | 5.4 | 43.3 | 0 | 5.21 | 0.4 | 0 | 122 | 80 | 1 | 1 |  |  | 1 | 6.94 | 6.94 | 6.94 |  |  |  |  | 0 | 1 | ФЕР-2001, 08-02-001-7, приказ Минстроя России №899/пр от 11.12.2015 г. |  |  | 8001 | 0 |  | 0 | 2 | 0 | 6.94 | 1 | 1 | 1 | 1 | 1 |  | 122 | 80 |  |  |  |  | 0 | 0 | [5 empty] | 0 |  | 0 | 2480 | 5659.6394 | 239.8464 | 37.476 | 300.502 | 0 | 5.21 | 0.4 | 0 | 164.9318 | 108.152 | [13 empty] | 0 | 0 | 1 | 1 | 1013 | 1 м3 кладки | 1 м3 кладки | 1 |  | 128012112 | 2 | Общестроительные работы | 0 | 1 | 8001 | Конструкции из кирпича и блоков | ФЕР-08 |  | 0 | 893.37 | 815.51 | 34.56 | 5.4 | 43.3 | 5.21 | 0.4 | 0 | 0 | 0 | 0 | 122 | 80 |  | 0 | -1634584425 | 2 | 1 | 3 | 0 | 0 | 0 | 2753.08 | 2753.08 | 0 | 0 | 0
17 | 1 | 1196 | 1217 | 3 | 15-02-016-1 | Штукатурка поверхностей внутри здания цементно-известковым или цементным раствором по камню и бетону простая стен | 100 М2 ОШТУКАТУРИВАЕМОЙ ПОВЕРХНОСТИ | 0.33 | 0 |  |  |  |  | 3768.86 | 1981.64 | 221 | 130.4 | 1566.22 | 0 | 24.882 | 2.0031 | 0 | 1781.45 | 933.14 |  | 154645306 | 1645.65 | 865.27 | 96.5 | 56.94 | 683.88 | 0 | 75.4 | 6.07 | 0 | 1645.65 | 865.27 | 96.5 | 56.94 | 683.88 | 0 | 75.4 | 6.07 | 0 | 105 | 55 | 1 | 1 |  |  | 1 | 6.94 | 6.94 | 6.94 |  |  |  |  | 0 | 1 | ФЕР-2001, 15-02-016-1, приказ Минстроя России №899/пр от 11.12.2015 г. |  |  | 15001 | 0 |  | 0 | 2 | 0 | 6.94 | 1 | 1 | 1 | 1 | 1 |  | 105 | 55 |  |  |  |  | 0 | 0 | [5 empty] | 0 |  | 0 | 3768.86 | 6004.9738 | 669.71 | 395.1636 | 4746.1272 | 0 | 75.4 | 6.07 | 0 | 1781.451 | 933.141 | [13 empty] | 0 | 0 | 1 | 1 | 1013 | 100 М2 ОШТУКАТУРИВАЕМОЙ ПОВЕРХНОСТИ | 100 М2 ОШТУКАТУРИВАЕМОЙ ПОВЕРХНОСТИ | 1 |  | 128012140 | 2 | Общестроительные работы | 0 | 1 | 15001 | Отделочные работы | ФЕР-15 |  | 0 | 1645.65 | 865.27 | 96.5 | 56.94 | 683.88 | 75.4 | 6.07 | 0 | 0 | 0 | 0 | 105 | 55 |  | 0 | -138225015 | 2 | 1 | 4 | 0 | 0 | 0 | 6483.45 | 6483.45 | 0 | 0 | 0
17 | 1 | 1208 | 1228 | 4 | 15-01-019-7 | Гладкая облицовка стен, столбов, пилястр и откосов (без карнизных, плинтусных и угловых плиток) с установкой плиток туалетного гарнитура на клее из сухих смесей по кирпичу и бетону, плитка Kerama Marazzi Россия Коллекция: Башкирия, синий, глянцевая 300х200х6.9 мм | 100 м2 поверхности облицовки | 0.33 | 0 |  |  |  |  | 29521.2 | 25956.19 | 72.71 | 40.12 | 3492.3 | 0 | 54.8163 | 0.5445 | 0 | 3709.04 | 1942.83 |  | 154645306 | 12890.23 | 11333.59 | 31.75 | 17.52 | 1524.89 | 0 | 166.11 | 1.65 | 0 | 12890.23 | 11333.59 | 31.75 | 17.52 | 1524.89 | 0 | 166.11 | 1.65 | 0 | 105 | 55 | 1 | 1 |  |  | 1 | 6.94 | 6.94 | 6.94 |  |  |  |  | 0 | 1 | ФЕР-2001, 15-01-019-7, приказ Минстроя России №899/пр от 11.12.2015 г. |  |  | 15001 | 0 |  | 0 | 2 | 0 | 6.94 | 1 | 1 | 1 | 1 | 1 |  | 105 | 55 |  |  |  |  | 0 | 0 | [5 empty] | 0 |  | 0 | 29521.2 | 78655.1146 | 220.345 | 121.5888 | 10582.7366 | 0 | 166.11 | 1.65 | 0 | 3709.041 | 1942.831 | [13 empty] | 0 | 0 | 1 | 1 | 1013 | 100 м2 поверхности облицовки | 100 м2 поверхности облицовки | 1 |  | 128012140 | 2 | Общестроительные работы | 0 | 1 | 15001 | Отделочные работы | ФЕР-15 |  | 0 | 12890.23 | 11333.59 | 31.75 | 17.52 | 1524.89 | 166.11 | 1.65 | 0 | 0 | 0 | 0 | 105 | 55 |  | 0 | 207197508 | 2 | 1 | 3 | 0 | 0 | 0 | 35173.07 | 35173.07 | 0 | 0 | 0
18 | 1 | 1208 |  | 4,1 | Прайс-лист http://www.kplitka.ru/keramiche | Плитка для стен 300х200х6.9 мм Kerama Marazzi Россия Коллекция: Башкирия, синий, глянцевая | м2 | 32.67 | 99 |  |  |  |  | 14407.47 | 14407.47 | 0 | 0 | 0 | 0 | 0 | 0 | 0 | 0 | 0 |  | 154645306 | 441 | 441 | 0 | 0 | 0 | 0 | 0 | 0 | 0 | 441 | 441 | 0 | 0 | 0 | 0 | 0 | 0 | 0 | 105 | 55 | 1 | 1 |  |  | 1 | 1 | 1 | 1 |  |  |  |  | 3 | 1 |  |  |  | 15001 | 0 |  | 0 | 2 | 0 | 1 | 1 | 1 | 1 | 1 | 1 |  | 105 | 55 |  |  |  |  | 0 | 0 | [5 empty] | 0 |  | 0 | 14407.47 | 441 | 0 | 0 | 0 | 0 | 0 | 0 | 0 | 0 | 0 | [13 empty] | 0 | 0 | 1 | 1 | 1005 | м2 | м2 | 1 |  | 128012140 | 2 | Общестроительные работы | 0 | 1 | 15001 | Отделочные работы | ФЕР-15 |  | 0 | 0 | 441 | 0 | 0 | 0 | 0 | 0 |  | 0 | 0 | 0 | 105 | 55 | занесена вручную | 0 | 1882696822 | 2 | 0 | 3 | 0 | 0 | 0 | 14407.47 | 14407.47 | 0 | 0 | 0
17 | 1 |  |  | 5 | 101-0256 | Плитки керамические глазурованные для внутренней облицовки стен гладкие без завала белые | м2 | -32.67 | 0 |  |  |  |  | -16140.89 | -16140.89 | 0 | 0 | 0 | 0 | 0 | 0 | -22.54 | 0 | 0 |  | 154645306 | 71.19 | 71.19 | 0 | 0 | 0 | 0 | 0 | 0 | 0.69 | 71.19 | 71.19 | 0 | 0 | 0 | 0 | 0 | 0 | 0.69 | 0 | 0 | 1 | 1 |  |  | 1 | 1 | 1 | 6.94 |  |  |  |  | 3 | 1 | ФССЦ-2001, 101-0256, приказ Минстроя России №899/пр от 11.12.2015 г. |  |  | 500001 | 0 |  | 0 | 8 | 0 | 1 | 1 | 1 | 1 | 1 | 1 |  | 0 | 0 |  |  |  |  | 0 | 0 | [5 empty] | 0 |  | 0 | -16140.89 | 494.0586 | 0 | 0 | 0 | 0 | 0 | 0 | 0.69 | 0 | 0 | [13 empty] | 0 | 0 | 1 | 1 | 1005 | м2 | м2 | 1 |  | 128012047 | 8 | Материалы строительные | 0 | 1 | 500001 | Материалы и конструкции ( строительные ) по ценникам и каталогом | ФССЦст |  | 0 | 71.19 | 71.19 | 0 | 0 | 0 | 0 | 0 | 0 | 0 | 0 | 0 | 0 | 0 |  | 0 | -1000685280 | 2 | 1 | 4 | 0 | 0 | 0 | -16140.89 | -16140.89 | 0 | 0 | 0
51 | 1 | 5 | 1064 |  | Новый подраздел | Стены | [7 empty] | 35127.21 | 28468.27 | 628.02 | 216.45 | 6030.92 | 0 | 97.3853 | 3.1255 | -22.54 | 6335.44 | 3425.69 |  |  | 35127.21 | 28468.27 | 628.02 | 216.45 | 6030.92 | 0 | 97.3853 | 3.1255 | -22.54 | 6335.44 | 3425.69 |  |  | 0 | 0 | 0 | 44888.34 | 44888.34 | 0 | 0 | 28468.27 | 28468.27 | 0 | 28468.27 | 0 |  | 0 | 0 | 0 | 44888.34 | 44888.34 | 0 | 0 | 28468.27 | 28468.27 | 0 | 28468.27 | 0 | [52 empty] | 0
50 | 0 | 0 | 1 | 201 | 35127.21 | ПЗ | Прямые затраты |  |  | -201 | 1 | 3 |  | 2
50 | 0 | 0 | 1 | 202 | 28468.27 | СтМатОб | Стоимость материальных ресурсов (всего) |  |  | -202 | 2 | 3 |  | 2
50 | 0 | 0 | 1 | 222 | 0 | СтМатОбЗак | Стоимость материалов и оборудования заказчика |  |  | -222 | 3 | 3 |  | 2
50 | 0 | 0 | 1 | 225 | 28468.27 | СтМатОбПод | Стоимость материалов и оборудования подрядчика |  |  | -225 | 4 | 3 |  | 2
50 | 0 | 0 | 1 | 226 | 28468.27 | СтМат | Стоимость материалов (всего) |  |  | -226 | 5 | 3 |  | 2
50 | 0 | 0 | 1 | 227 | 0 | СтМатЗак | Стоимость материалов заказчика |  |  | -227 | 6 | 3 |  | 2
50 | 0 | 0 | 1 | 228 | 28468.27 | СтМатПод | Стоимость материалов подрядчика |  |  | -228 | 7 | 3 |  | 2
50 | 0 | 0 | 1 | 216 | 0 | Оборуд | Стоимость оборудования (всего) |  |  | -216 | 8 | 3 |  | 2
50 | 0 | 0 | 1 | 223 | 0 | ОборудЗак | Стоимость оборудования заказчика |  |  | -223 | 9 | 3 |  | 2
50 | 0 | 0 | 1 | 229 | 0 | ОборудПод | Стоимость оборудования подрядчика |  |  | -229 | 10 | 3 |  | 2
50 | 0 | 0 | 1 | 203 | 628.02 | ЭММ | Эксплуатация машин |  |  | -203 | 11 | 3 |  | 2
50 | 0 | 0 | 1 | 204 | 216.45 | ЗПМ | ЗП машинистов |  |  | -204 | 12 | 3 |  | 2
50 | 0 | 0 | 1 | 205 | 6030.92 | ОЗП | Основная ЗП рабочих |  |  | -205 | 13 | 3 |  | 2
50 | 0 | 0 | 1 | 214 | 44888.34 | Строит | Строительные работы с НР и СП |  |  | -214 | 14 | 3 |  | 2
50 | 0 | 0 | 1 | 215 | 0 | Монтаж | Монтажные работы с НР и СП |  |  | -215 | 15 | 3 |  | 2
50 | 0 | 0 | 1 | 217 | 0 | Прочие | Прочие работы с НР и СП |  |  | -217 | 16 | 3 |  | 2
50 | 0 | 0 | 1 | 206 | 0 | ВозврМат | Возврат материалов |  |  | -206 | 17 | 3 |  | 2
50 | 0 | 0 | 1 | 207 | 97.3853 | ТрудСтр | Трудозатраты строителей |  |  | -207 | 18 | 3 |  | -1
50 | 0 | 0 | 1 | 208 | 3.1255 | ТрудМаш | Трудозатраты машинистов |  |  | -208 | 19 | 3 |  | -1
50 | 0 | 0 | 1 | 209 | -22.54 | ТранспМат | Транспорт материалов |  |  | -209 | 20 | 3 |  | 2
50 | 0 | 0 | 1 | 210 | 6335.44 | НР | Накладные расходы |  |  | -210 | 21 | 3 |  | 2
50 | 0 | 0 | 1 | 211 | 3425.69 | СмПриб | Сметная прибыль |  |  | -211 | 22 | 3 |  | 2
50 | 0 | 0 | 1 | 224 | 44888.34 | Всего | Всего с НР и СП |  |  | -224 | 23 | 3 |  | 2
5 | 1 |  | 1109 |  | Новый подраздел | Потолок |  | 0 |  | -1 | [10 empty] | 0 | [53 empty] | 0 | [11 empty] | 0
52 | 1 | 5 | 1101 | 0 | Новый подраздел | Потолок | [7 empty] | 10888.72 | 10456.05 | 57.3 | 2.11 | 375.37 | 0 | 5.7835 | 0.0225 | 0 | 389.95 | 206.47 | 0 | 0 | 10888.72 | 10456.05 | 57.3 | 2.11 | 375.37 | 0 | 5.7835 | 0.0225 | 0 | 389.95 | 206.47 | 0 | 0 | 0 | 0 | 0 | 11485.14 | 11485.14 | 0 | 0 | 10456.05 | 10456.05 | 0 | 10456.05 | 0 | 0 | 0 | 0 | 0 | 11485.14 | 11485.14 | 0 | 0 | 10456.05 | 10456.05 | 0 | 10456.05 | 0 | 0 | 0 | 0 | 0 | 0 | 0 | 0 | 0 | 0 | 0 | 0 | 0 | 0 | 0 | 0 | 0 | 0 | 0 | 0 | 0 | 0 | 0 | 0 | 0 | 0 | 0 | 0 | 0 | 0 | 0 | 0 | 0 | 0 | 0 | 0 | 0 | 0 | 0 | 0 | 0 | 0 | 0 | 0 | 0 | 0 | 0 | 0 | 0 | 0 | 0 | 0 | 0 | 0
17 | 1 | 1211 | 1231 | 1 | 63-10-1 | Разборка облицовки (ГКЛ) | 100 М2 ОБЛИЦОВКИ | 0.05 | 0 |  |  |  |  | 24.09 | 0 | 2.17 | 0.94 | 21.92 | 0 | 0.3655 | 0.01 | 0 | 17.6 | 11.43 |  | 154645306 | 69.41 | 0 | 6.25 | 2.7 | 63.16 | 0 | 7.31 | 0.2 | 0 | 69.41 | 0 | 6.25 | 2.7 | 63.16 | 0 | 7.31 | 0.2 | 0 | 77 | 50 | 1 | 1 |  |  | 1 | 6.94 | 6.94 | 6.94 |  |  |  |  | 0 | 1 | ФЕРр 63-10-1 пр.№31/пр от 30.01.2014 г. |  |  | 63001 | 0 |  | 0 | 6 | 0 | 6.94 | 1 | 1 | 1 | 1 | 1 |  | 77 | 50 |  |  |  |  | 0 | 0 | [5 empty] | 0 |  | 0 | 24.09 | 0 | 43.375 | 18.738 | 438.3304 | 0 | 7.31 | 0.2 | 0 | 17.6022 | 11.43 | [13 empty] | 0 | 0 | 1 | 1 | 1013 | 100 М2 ОБЛИЦОВКИ | 100 М2 ОБЛИЦОВКИ | 1 |  | 128012199 | 6 | Ремонтно-строительные работы | 0 | 1 | 63001 | Стекольные, обойные, облицовочные работы | рФЕР-63 |  | 0 | 69.41 | 0 | 6.25 | 2.7 | 63.16 | 7.31 | 0.2 | 0 | 0 | 0 | 0 | 77 | 50 |  | 0 | 1724102771 | 2 | 1 | 3 | 0 | 0 | 0 | 53.12 | 53.12 | 0 | 0 | 0
17 | 1 | 1221 | 1241 | 2 | 15-01-047-16 | Устройство потолков реечных алюминиевых | 100 м2 поверхности облицовки | 0.05 | 0 |  |  |  |  | 10210.88 | 9802.3 | 55.13 | 1.17 | 353.45 | 0 | 5.418 | 0.0125 | 0 | 372.35 | 195.04 |  | 154645306 | 29426.16 | 28248.7 | 158.88 | 3.38 | 1018.58 | 0 | 108.36 | 0.25 | 0 | 29426.16 | 28248.7 | 158.88 | 3.38 | 1018.58 | 0 | 108.36 | 0.25 | 0 | 105 | 55 | 1 | 1 |  |  | 1 | 6.94 | 6.94 | 6.94 |  |  |  |  | 0 | 1 | ФЕР 15-01-047-16 пр.№31/пр от 30.01.2014 г. |  |  | 15001 | 0 |  | 0 | 2 | 0 | 6.94 | 1 | 1 | 1 | 1 | 1 |  | 105 | 55 |  |  |  |  | 0 | 0 | [5 empty] | 0 |  | 0 | 10210.88 | 196045.978 | 1102.6272 | 23.4572 | 7068.9452 | 0 | 108.36 | 0.25 | 0 | 372.351 | 195.041 | [13 empty] | 0 | 0 | 1 | 1 | 1013 | 100 м2 поверхности облицовки | 100 м2 поверхности облицовки | 1 |  | 128012140 | 2 | Общестроительные работы | 0 | 1 | 15001 | Отделочные работы | ФЕР-15 |  | 0 | 29426.16 | 28248.7 | 158.88 | 3.38 | 1018.58 | 108.36 | 0.25 | 0 | 0 | 0 | 0 | 105 | 55 |  | 0 | -5377547 | 2 | 1 | 3 | 0 | 0 | 0 | 10778.27 | 10778.27 | 0 | 0 | 0
18 | 1 | 1220 |  | 2,1 | 206-1338 | Уголок декоративный (пристенный) | м | 15 | 300 |  |  |  |  | 653.75 | 653.75 | 0 | 0 | 0 | 0 | 0 | 0 | 0 | 0 | 0 |  | 154645306 | 6.28 | 6.28 | 0 | 0 | 0 | 0 | 0 | 0 | 0 | 6.28 | 6.28 | 0 | 0 | 0 | 0 | 0 | 0 | 0 | 105 | 55 | 1 | 1 |  |  | 1 | 1 | 1 | 6.94 |  |  |  |  | 3 | 1 | ФССЦ 206-1338 пр.№31/пр от 30.01.2014 г. |  |  | 15001 | 0 |  | 0 | 2 | 0 | 1 | 1 | 1 | 1 | 1 | 1 |  | 105 | 55 |  |  |  |  | 0 | 0 | [5 empty] | 0 |  | 0 | 653.75 | 43.5832 | 0 | 0 | 0 | 0 | 0 | 0 | 0 | 0 | 0 | [13 empty] | 0 | 0 | 1 | 1 | 102138004 | м | м | 1 |  | 128012140 | 2 | Общестроительные работы | 0 | 1 | 15001 | Отделочные работы | ФЕР-15 |  | 0 | 6.28 | 6.28 | 0 | 0 | 0 | 0 | 0 |  | 0 | 0 | 0 | 105 | 55 |  | 0 | 1605466055 | 2 | 1 | 3 | 0 | 0 | 0 | 653.75 | 653.75 | 0 | 0 | 0
51 | 1 | 5 | 1101 |  | Новый подраздел | Потолок | [7 empty] | 10888.72 | 10456.05 | 57.3 | 2.11 | 375.37 | 0 | 5.7835 | 0.0225 | 0 | 389.95 | 206.47 |  |  | 10888.72 | 10456.05 | 57.3 | 2.11 | 375.37 | 0 | 5.7835 | 0.0225 | 0 | 389.95 | 206.47 |  |  | 0 | 0 | 0 | 11485.14 | 11485.14 | 0 | 0 | 10456.05 | 10456.05 | 0 | 10456.05 | 0 |  | 0 | 0 | 0 | 11485.14 | 11485.14 | 0 | 0 | 10456.05 | 10456.05 | 0 | 10456.05 | 0 | [52 empty] | 0
50 | 0 | 0 | 1 | 201 | 10888.72 | ПЗ | Прямые затраты |  |  | -201 | 1 | 3 |  | 2
50 | 0 | 0 | 1 | 202 | 10456.05 | СтМатОб | Стоимость материальных ресурсов (всего) |  |  | -202 | 2 | 3 |  | 2
50 | 0 | 0 | 1 | 222 | 0 | СтМатОбЗак | Стоимость материалов и оборудования заказчика |  |  | -222 | 3 | 3 |  | 2
50 | 0 | 0 | 1 | 225 | 10456.05 | СтМатОбПод | Стоимость материалов и оборудования подрядчика |  |  | -225 | 4 | 3 |  | 2
50 | 0 | 0 | 1 | 226 | 10456.05 | СтМат | Стоимость материалов (всего) |  |  | -226 | 5 | 3 |  | 2
50 | 0 | 0 | 1 | 227 | 0 | СтМатЗак | Стоимость материалов заказчика |  |  | -227 | 6 | 3 |  | 2
50 | 0 | 0 | 1 | 228 | 10456.05 | СтМатПод | Стоимость материалов подрядчика |  |  | -228 | 7 | 3 |  | 2
50 | 0 | 0 | 1 | 216 | 0 | Оборуд | Стоимость оборудования (всего) |  |  | -216 | 8 | 3 |  | 2
50 | 0 | 0 | 1 | 223 | 0 | ОборудЗак | Стоимость оборудования заказчика |  |  | -223 | 9 | 3 |  | 2
50 | 0 | 0 | 1 | 229 | 0 | ОборудПод | Стоимость оборудования подрядчика |  |  | -229 | 10 | 3 |  | 2
50 | 0 | 0 | 1 | 203 | 57.3 | ЭММ | Эксплуатация машин |  |  | -203 | 11 | 3 |  | 2
50 | 0 | 0 | 1 | 204 | 2.11 | ЗПМ | ЗП машинистов |  |  | -204 | 12 | 3 |  | 2
50 | 0 | 0 | 1 | 205 | 375.37 | ОЗП | Основная ЗП рабочих |  |  | -205 | 13 | 3 |  | 2
50 | 0 | 0 | 1 | 214 | 11485.14 | Строит | Строительные работы с НР и СП |  |  | -214 | 14 | 3 |  | 2
50 | 0 | 0 | 1 | 215 | 0 | Монтаж | Монтажные работы с НР и СП |  |  | -215 | 15 | 3 |  | 2
50 | 0 | 0 | 1 | 217 | 0 | Прочие | Прочие работы с НР и СП |  |  | -217 | 16 | 3 |  | 2
50 | 0 | 0 | 1 | 206 | 0 | ВозврМат | Возврат материалов |  |  | -206 | 17 | 3 |  | 2
50 | 0 | 0 | 1 | 207 | 5.7835 | ТрудСтр | Трудозатраты строителей |  |  | -207 | 18 | 3 |  | -1
50 | 0 | 0 | 1 | 208 | 0.0225 | ТрудМаш | Трудозатраты машинистов |  |  | -208 | 19 | 3 |  | -1
50 | 0 | 0 | 1 | 209 | 0 | ТранспМат | Транспорт материалов |  |  | -209 | 20 | 3 |  | 2
50 | 0 | 0 | 1 | 210 | 389.95 | НР | Накладные расходы |  |  | -210 | 21 | 3 |  | 2
50 | 0 | 0 | 1 | 211 | 206.47 | СмПриб | Сметная прибыль |  |  | -211 | 22 | 3 |  | 2
50 | 0 | 0 | 1 | 224 | 11485.14 | Всего | Всего с НР и СП |  |  | -224 | 23 | 3 |  | 2
5 | 1 |  | 1148 |  | Новый подраздел | Полы |  | 0 |  | -1 | [10 empty] | 0 | [53 empty] | 0 | [11 empty] | 0
52 | 1 | 5 | 1135 | 0 | Новый подраздел | Полы | [7 empty] | 11094.59 | 7216.1 | 1836.04 | 213.96 | 2042.45 | 0 | 33.6525 | 2.9845 | -4.79 | 2448.14 | 1625.4 | 0 | 0 | 11094.59 | 7216.1 | 1836.04 | 213.96 | 2042.45 | 0 | 33.6525 | 2.9845 | -4.79 | 2448.14 | 1625.4 | 0 | 0 | 0 | 0 | 0 | 15168.13 | 15168.13 | 0 | 0 | 7216.1 | 7216.1 | 0 | 7216.1 | 0 | 0 | 0 | 0 | 0 | 15168.13 | 15168.13 | 0 | 0 | 7216.1 | 7216.1 | 0 | 7216.1 | 0 | 0 | 0 | 0 | 0 | 0 | 0 | 0 | 0 | 0 | 0 | 0 | 0 | 0 | 0 | 0 | 0 | 0 | 0 | 0 | 0 | 0 | 0 | 0 | 0 | 0 | 0 | 0 | 0 | 0 | 0 | 0 | 0 | 0 | 0 | 0 | 0 | 0 | 0 | 0 | 0 | 0 | 0 | 0 | 0 | 0 | 0 | 0 | 0 | 0 | 0 | 0 | 0 | 0
17 | 1 | 1225 | 1245 | 1 | 46-04-001-2 | Разборка бетонных фундаментов (постамент) | 1 м3 | 0.6 | 0 |  |  |  |  | 1454.32 | 0 | 1100.5 | 118.97 | 353.82 | 0 | 5.754 | 1.704 | 0 | 520.07 | 330.95 |  | 154645306 | 349.26 | 0 | 264.29 | 28.57 | 84.97 | 0 | 9.59 | 2.84 | 0 | 349.26 | 0 | 264.29 | 28.57 | 84.97 | 0 | 9.59 | 2.84 | 0 | 110 | 70 | 1 | 1 |  |  | 1 | 6.94 | 6.94 | 6.94 |  |  |  |  | 0 | 1 | ФЕР-2001, 46-04-001-2, приказ Минстроя России №899/пр от 11.12.2015 г. |  |  | 46001 | 0 |  | 0 | 2 | 0 | 6.94 | 1 | 1 | 1 | 1 | 1 |  | 110 | 70 |  |  |  |  | 0 | 0 | [5 empty] | 0 |  | 0 | 1454.32 | 0 | 1834.1726 | 198.2758 | 589.6918 | 0 | 9.59 | 2.84 | 0 | 520.069 | 330.953 | [13 empty] | 0 | 0 | 1 | 1 | 1013 | 1 м3 | 1 м3 | 1 |  | 128012182 | 2 | Общестроительные работы | 0 | 1 | 46001 | Реконструкция зданий и сооружений | ФЕР-46 |  | 0 | 349.26 | 0 | 264.29 | 28.57 | 84.97 | 9.59 | 2.84 | 0 | 0 | 0 | 0 | 110 | 70 |  | 0 | 1252078354 | 2 | 1 | 3 | 0 | 0 | 0 | 2305.34 | 2305.34 | 0 | 0 | 0
17 | 1 | 1228 | 1249 | 2 | 57-2-3 | Разборка покрытий полов из керамических плиток | 100 м2 покрытия | 0.05 | 0 |  |  |  |  | 222.43 | 0 | 15.62 | 6.75 | 206.81 | 0 | 3.4935 | 0.072 | 0 | 170.85 | 145.22 |  | 154645306 | 641 | 0 | 45.01 | 19.44 | 595.99 | 0 | 69.87 | 1.44 | 0 | 641 | 0 | 45.01 | 19.44 | 595.99 | 0 | 69.87 | 1.44 | 0 | 80 | 68 | 1 | 1 |  |  | 1 | 6.94 | 6.94 | 6.94 |  |  |  |  | 0 | 1 | ФЕРр 57-2-3 пр.№31/пр от 30.01.2014 г. |  |  | 57001 | 0 |  | 0 | 6 | 0 | 6.94 | 1 | 1 | 1 | 1 | 1 |  | 80 | 68 |  |  |  |  | 0 | 0 | [5 empty] | 0 |  | 0 | 222.43 | 0 | 312.3694 | 134.9136 | 4136.1706 | 0 | 69.87 | 1.44 | 0 | 170.848 | 145.2208 | [13 empty] | 0 | 0 | 1 | 1 | 1013 | 100 м2 покрытия | 100 м2 покрытия | 1 |  | 128012193 | 6 | Ремонтно-строительные работы | 0 | 1 | 57001 | Полы | рФЕР-57 |  | 0 | 641 | 0 | 45.01 | 19.44 | 595.99 | 69.87 | 1.44 | 0 | 0 | 0 | 0 | 80 | 68 |  | 0 | -832047524 | 2 | 1 | 3 | 0 | 0 | 0 | 538.5 | 538.5 | 0 | 0 | 0
17 | 1 | 1233 | 1255 | 3 | 57-2-4 | Разборка покрытий полов цементных | 100 м2 покрытия | 0.05 | 0 |  |  |  |  | 968.67 | 0 | 639.53 | 75.42 | 329.14 | 0 | 5.56 | 1.05 | 0 | 323.65 | 275.1 |  | 154645306 | 2791.56 | 0 | 1843.02 | 217.35 | 948.54 | 0 | 111.2 | 21 | 0 | 2791.56 | 0 | 1843.02 | 217.35 | 948.54 | 0 | 111.2 | 21 | 0 | 80 | 68 | 1 | 1 |  |  | 1 | 6.94 | 6.94 | 6.94 |  |  |  |  | 0 | 1 | ФЕРр 57-2-4 пр.№31/пр от 30.01.2014 г. |  |  | 57001 | 0 |  | 0 | 6 | 0 | 6.94 | 1 | 1 | 1 | 1 | 1 |  | 80 | 68 |  |  |  |  | 0 | 0 | [5 empty] | 0 |  | 0 | 968.67 | 0 | 12790.5588 | 1508.409 | 6582.8676 | 0 | 111.2 | 21 | 0 | 323.648 | 275.1008 | [13 empty] | 0 | 0 | 1 | 1 | 1013 | 100 м2 покрытия | 100 м2 покрытия | 1 |  | 128012193 | 6 | Ремонтно-строительные работы | 0 | 1 | 57001 | Полы | рФЕР-57 |  | 0 | 2791.56 | 0 | 1843.02 | 217.35 | 948.54 | 111.2 | 21 | 0 | 0 | 0 | 0 | 80 | 68 |  | 0 | 762215443 | 2 | 1 | 3 | 0 | 0 | 0 | 1567.42 | 1567.42 | 0 | 0 | 0
17 | 1 | 1239 | 1261 | 4 | 11-01-011-1 | Устройство стяжек цементных толщиной 20 мм | 100 м2 стяжки | 0.05 | 0 |  |  |  |  | 515.3 | 391.09 | 15.35 | 5.95 | 108.86 | 0 | 1.9755 | 0.0635 | 0 | 141.22 | 86.11 |  | 154645306 | 1485.02 | 1127.07 | 44.24 | 17.15 | 313.71 | 0 | 39.51 | 1.27 | 0 | 1485.02 | 1127.07 | 44.24 | 17.15 | 313.71 | 0 | 39.51 | 1.27 | 0 | 123 | 75 | 1 | 1 |  |  | 1 | 6.94 | 6.94 | 6.94 |  |  |  |  | 0 | 1 | ФЕР 11-01-011-1 пр.№31/пр от 30.01.2014 г. |  |  | 11001 | 0 |  | 0 | 2 | 0 | 6.94 | 1 | 1 | 1 | 1 | 1 |  | 123 | 75 |  |  |  |  | 0 | 0 | [5 empty] | 0 |  | 0 | 515.3 | 7821.8658 | 307.0256 | 119.021 | 2177.1474 | 0 | 39.51 | 1.27 | 0 | 141.2163 | 86.1075 | [13 empty] | 0 | 0 | 1 | 1 | 1013 | 100 м2 стяжки | 100 м2 стяжки | 1 |  | 128012115 | 2 | Общестроительные работы | 0 | 1 | 11001 | Полы | ФЕР-11 |  | 0 | 1485.02 | 1127.07 | 44.24 | 17.15 | 313.71 | 39.51 | 1.27 | 0 | 0 | 0 | 0 | 123 | 75 |  | 0 | -727595717 | 2 | 1 | 3 | 0 | 0 | 0 | 742.63 | 742.63 | 0 | 0 | 0
17 | 1 | 1251 | 1273 | 5 | 11-01-004-5 | Устройство гидроизоляции обмазочной в один слой толщиной 2 мм | 100 м2 изолируемой поверхности | 0.05 | 0 |  |  |  |  | 399.13 | 240.34 | 56.41 | 0.84 | 102.38 | 0 | 1.3485 | 0.009 | 0 | 126.96 | 77.42 |  | 154645306 | 1150.24 | 692.62 | 162.57 | 2.43 | 295.05 | 0 | 26.97 | 0.18 | 0 | 1150.24 | 692.62 | 162.57 | 2.43 | 295.05 | 0 | 26.97 | 0.18 | 0 | 123 | 75 | 1 | 1 |  |  | 1 | 6.94 | 6.94 | 6.94 |  |  |  |  | 0 | 1 | ФЕР 11-01-004-5 пр.№31/пр от 30.01.2014 г. |  |  | 11001 | 0 |  | 0 | 2 | 0 | 6.94 | 1 | 1 | 1 | 1 | 1 |  | 123 | 75 |  |  |  |  | 0 | 0 | [5 empty] | 0 |  | 0 | 399.13 | 4806.7828 | 1128.2358 | 16.8642 | 2047.647 | 0 | 26.97 | 0.18 | 0 | 126.9606 | 77.415 | [13 empty] | 0 | 0 | 1 | 1 | 1005 | 100 м2 изолируемой поверхности | 100 м2 изолируемой поверхности | 100 |  | 128012115 | 2 | Общестроительные работы | 0 | 1 | 11001 | Полы | ФЕР-11 |  | 0 | 1150.24 | 692.62 | 162.57 | 2.43 | 295.05 | 26.97 | 0.18 | 0 | 0 | 0 | 0 | 123 | 75 |  | 0 | 1863747955 | 2 | 1 | 3 | 0 | 0 | 0 | 603.51 | 603.51 | 0 | 0 | 0
17 | 1 | 1263 | 1286 | 6 | 11-01-047-1 | Устройство покрытий из плит керамогранитных размером 40х40 см, неполированный Estima TR-04 (цвет определяется в соответствии с корпоративой политикой) | 100 м2 покрытия | 0.05 | 0 |  |  |  |  | 7487.43 | 6537.36 | 8.63 | 6.03 | 941.44 | 0 | 15.521 | 0.086 | 0 | 1165.39 | 710.6 |  | 154645306 | 21577.57 | 18839.64 | 24.86 | 17.39 | 2713.07 | 0 | 310.42 | 1.72 | 0 | 21577.57 | 18839.64 | 24.86 | 17.39 | 2713.07 | 0 | 310.42 | 1.72 | 0 | 123 | 75 | 1 | 1 |  |  | 1 | 6.94 | 6.94 | 6.94 |  |  |  |  | 0 | 1 | ФЕР-2001, 11-01-047-1, приказ Минстроя России №899/пр от 11.12.2015 г. |  |  | 11001 | 0 |  | 0 | 2 | 0 | 6.94 | 1 | 1 | 1 | 1 | 1 |  | 123 | 75 |  |  |  |  | 0 | 0 | [5 empty] | 0 |  | 0 | 7487.43 | 130747.1016 | 172.5284 | 120.6866 | 18828.7058 | 0 | 310.42 | 1.72 | 0 | 1165.3881 | 710.6025 | [13 empty] | 0 | 0 | 1 | 1 | 1013 | 100 м2 покрытия | 100 м2 покрытия | 1 |  | 128012115 | 2 | Общестроительные работы | 0 | 1 | 11001 | Полы | ФЕР-11 |  | 0 | 21577.57 | 18839.64 | 24.86 | 17.39 | 2713.07 | 310.42 | 1.72 | 0 | 0 | 0 | 0 | 123 | 75 |  | 0 | -1152494812 | 2 | 1 | 3 | 0 | 0 | 0 | 9363.42 | 9363.42 | 0 | 0 | 0
18 | 1 | 1263 |  | 6,1 | Прайс-лист "Estima" | Керамический гранит неполированный Estima TR-04, толщиной 9 мм, размером 400х400 мм (синий) | м2 | 5.1 | 102 |  |  |  |  | 5018.4 | 5018.4 | 0 | 0 | 0 | 0 | 0 | 0 | 0 | 0 | 0 |  | 154645306 | 984 | 984 | 0 | 0 | 0 | 0 | 0 | 0 | 0 | 984 | 984 | 0 | 0 | 0 | 0 | 0 | 0 | 0 | 123 | 75 | 1 | 1 |  |  | 1 | 1 | 1 | 1 |  |  |  |  | 3 | 1 | Доп. мат. КТЦ (2014) часть 1, раздел 01, поз. 9050-075 |  |  | 11001 | 0 |  | 0 | 2 | 0 | 1 | 1 | 1 | 1 | 1 | 1 |  | 123 | 75 |  |  |  |  | 0 | 0 | [5 empty] | 0 |  | 0 | 5018.4 | 984 | 0 | 0 | 0 | 0 | 0 | 0 | 0 | 0 | 0 | [13 empty] | 0 | 0 | 1 | 1 | 1005 | м2 | м2 | 1 |  | 128012115 | 2 | Общестроительные работы | 0 | 1 | 11001 | Полы | ФЕР-11 |  | 0 | 113.72 | 984 | 0 | 0 | 0 | 0 | 0 |  | 0 | 0 | 0 | 123 | 75 | занесена вручную | 0 | -376823175 | 2 | 0 | 4 | 0 | 0 | 0 | 5018.4 | 5018.4 | 0 | 0 | 0
17 | 1 |  |  | 7 | 101-4486 | Гранит керамический многоцветный неполированный, размером 400х400х9 мм | м2 | -5.1 | 0 |  |  |  |  | -4971.09 | -4971.09 | 0 | 0 | 0 | 0 | 0 | 0 | -4.79 | 0 | 0 |  | 154645306 | 140.45 | 140.45 | 0 | 0 | 0 | 0 | 0 | 0 | 0.94 | 140.45 | 140.45 | 0 | 0 | 0 | 0 | 0 | 0 | 0.94 | 0 | 0 | 1 | 1 |  |  | 1 | 1 | 1 | 6.94 |  |  |  |  | 3 | 1 | ФССЦ-2001, 101-4486, приказ Минстроя России №899/пр от 11.12.2015 г. |  |  | 500001 | 0 |  | 0 | 8 | 0 | 1 | 1 | 1 | 1 | 1 | 1 |  | 0 | 0 |  |  |  |  | 0 | 0 | [5 empty] | 0 |  | 0 | -4971.09 | 974.723 | 0 | 0 | 0 | 0 | 0 | 0 | 0.94 | 0 | 0 | [13 empty] | 0 | 0 | 1 | 1 | 1005 | м2 | м2 | 1 |  | 128012047 | 8 | Материалы строительные | 0 | 1 | 500001 | Материалы и конструкции ( строительные ) по ценникам и каталогом | ФССЦст |  | 0 | 140.45 | 140.45 | 0 | 0 | 0 | 0 | 0 | 0 | 0 | 0 | 0 | 0 | 0 |  | 0 | -756472791 | 2 | 1 | 4 | 0 | 0 | 0 | -4971.09 | -4971.09 | 0 | 0 | 0
51 | 1 | 5 | 1135 |  | Новый подраздел | Полы | [7 empty] | 11094.59 | 7216.1 | 1836.04 | 213.96 | 2042.45 | 0 | 33.6525 | 2.9845 | -4.79 | 2448.14 | 1625.4 |  |  | 11094.59 | 7216.1 | 1836.04 | 213.96 | 2042.45 | 0 | 33.6525 | 2.9845 | -4.79 | 2448.14 | 1625.4 |  |  | 0 | 0 | 0 | 15168.13 | 15168.13 | 0 | 0 | 7216.1 | 7216.1 | 0 | 7216.1 | 0 |  | 0 | 0 | 0 | 15168.13 | 15168.13 | 0 | 0 | 7216.1 | 7216.1 | 0 | 7216.1 | 0 | [52 empty] | 0
50 | 0 | 0 | 1 | 201 | 11094.59 | ПЗ | Прямые затраты |  |  | -201 | 1 | 3 |  | 2
50 | 0 | 0 | 1 | 202 | 7216.1 | СтМатОб | Стоимость материальных ресурсов (всего) |  |  | -202 | 2 | 3 |  | 2
50 | 0 | 0 | 1 | 222 | 0 | СтМатОбЗак | Стоимость материалов и оборудования заказчика |  |  | -222 | 3 | 3 |  | 2
50 | 0 | 0 | 1 | 225 | 7216.1 | СтМатОбПод | Стоимость материалов и оборудования подрядчика |  |  | -225 | 4 | 3 |  | 2
50 | 0 | 0 | 1 | 226 | 7216.1 | СтМат | Стоимость материалов (всего) |  |  | -226 | 5 | 3 |  | 2
50 | 0 | 0 | 1 | 227 | 0 | СтМатЗак | Стоимость материалов заказчика |  |  | -227 | 6 | 3 |  | 2
50 | 0 | 0 | 1 | 228 | 7216.1 | СтМатПод | Стоимость материалов подрядчика |  |  | -228 | 7 | 3 |  | 2
50 | 0 | 0 | 1 | 216 | 0 | Оборуд | Стоимость оборудования (всего) |  |  | -216 | 8 | 3 |  | 2
50 | 0 | 0 | 1 | 223 | 0 | ОборудЗак | Стоимость оборудования заказчика |  |  | -223 | 9 | 3 |  | 2
50 | 0 | 0 | 1 | 229 | 0 | ОборудПод | Стоимость оборудования подрядчика |  |  | -229 | 10 | 3 |  | 2
50 | 0 | 0 | 1 | 203 | 1836.04 | ЭММ | Эксплуатация машин |  |  | -203 | 11 | 3 |  | 2
50 | 0 | 0 | 1 | 204 | 213.96 | ЗПМ | ЗП машинистов |  |  | -204 | 12 | 3 |  | 2
50 | 0 | 0 | 1 | 205 | 2042.45 | ОЗП | Основная ЗП рабочих |  |  | -205 | 13 | 3 |  | 2
50 | 0 | 0 | 1 | 214 | 15168.13 | Строит | Строительные работы с НР и СП |  |  | -214 | 14 | 3 |  | 2
50 | 0 | 0 | 1 | 215 | 0 | Монтаж | Монтажные работы с НР и СП |  |  | -215 | 15 | 3 |  | 2
50 | 0 | 0 | 1 | 217 | 0 | Прочие | Прочие работы с НР и СП |  |  | -217 | 16 | 3 |  | 2
50 | 0 | 0 | 1 | 206 | 0 | ВозврМат | Возврат материалов |  |  | -206 | 17 | 3 |  | 2
50 | 0 | 0 | 1 | 207 | 33.6525 | ТрудСтр | Трудозатраты строителей |  |  | -207 | 18 | 3 |  | -1
50 | 0 | 0 | 1 | 208 | 2.9845 | ТрудМаш | Трудозатраты машинистов |  |  | -208 | 19 | 3 |  | -1
50 | 0 | 0 | 1 | 209 | -4.79 | ТранспМат | Транспорт материалов |  |  | -209 | 20 | 3 |  | 2
50 | 0 | 0 | 1 | 210 | 2448.14 | НР | Накладные расходы |  |  | -210 | 21 | 3 |  | 2
50 | 0 | 0 | 1 | 211 | 1625.4 | СмПриб | Сметная прибыль |  |  | -211 | 22 | 3 |  | 2
50 | 0 | 0 | 1 | 224 | 15168.13 | Всего | Всего с НР и СП |  |  | -224 | 23 | 3 |  | 2
5 | 1 |  | 1187 |  | Новый подраздел | Проемы |  | 0 |  | -1 | [10 empty] | 0 | [53 empty] | 0 | [11 empty] | 0
52 | 1 | 5 | 1174 | 0 | Новый подраздел | Проемы | [7 empty] | 46963.24 | 45762.17 | 182.89 | 15.85 | 1018.18 | 0 | 16.5774 | 0.21038 | 1.67 | 1105.6 | 646.41 | 0 | 0 | 46963.24 | 45762.17 | 182.89 | 15.85 | 1018.18 | 0 | 16.5774 | 0.21038 | 1.67 | 1105.6 | 646.41 | 0 | 0 | 0 | 0 | 0 | 48715.25 | 48715.25 | 0 | 0 | 45762.17 | 45762.17 | 0 | 45762.17 | 0 | 0 | 0 | 0 | 0 | 48715.25 | 48715.25 | 0 | 0 | 45762.17 | 45762.17 | 0 | 45762.17 | 0 | 0 | 0 | 0 | 0 | 0 | 0 | 0 | 0 | 0 | 0 | 0 | 0 | 0 | 0 | 0 | 0 | 0 | 0 | 0 | 0 | 0 | 0 | 0 | 0 | 0 | 0 | 0 | 0 | 0 | 0 | 0 | 0 | 0 | 0 | 0 | 0 | 0 | 0 | 0 | 0 | 0 | 0 | 0 | 0 | 0 | 0 | 0 | 0 | 0 | 0 | 0 | 0 | 0
17 | 1 | 1265 | 1288 | 1 | 56-11-1 | Снятие наличников | 100 м | 0.1 | 0 |  |  |  |  | 23.2 | 0 | 0 | 0 | 23.2 | 0 | 0.421 | 0 | 0 | 19.02 | 14.38 |  | 154645306 | 33.43 | 0 | 0 | 0 | 33.43 | 0 | 4.21 | 0 | 0 | 33.43 | 0 | 0 | 0 | 33.43 | 0 | 4.21 | 0 | 0 | 82 | 62 | 1 | 1 |  |  | 1 | 6.94 | 6.94 | 6.94 |  |  |  |  | 0 | 1 | ФЕРр 2009 сб.56,поз.11-1 |  |  | 56001 | 0 |  | 0 | 6 | 0 | 6.94 | 1 | 1 | 1 | 1 | 1 |  | 82 | 62 |  |  |  |  | 0 | 0 | [5 empty] | 0 |  | 0 | 23.2 | 0 | 0 | 0 | 232.0042 | 0 | 4.21 | 0 | 0 | 19.024 | 14.384 | [13 empty] | 0 | 0 | 1 | 1 | 102138004 | 100 м | 100 м наличников | 100 |  | 128012192 | 6 | Ремонтно-строительные работы | 0 | 1 | 56001 | Проемы | рФЕР-56 |  | 0 | 33.43 | 0 | 0 | 0 | 33.43 | 4.21 | 0 | 0 | 0 | 0 | 0 | 82 | 62 |  | 0 | 1596476522 | 2 | 0 | 3 | 0 | 0 | 0 | 56.6 | 56.6 | 0 | 0 | 0
17 | 1 | 1269 | 1293 | 2 | 56-9-1 | Демонтаж дверных коробок в каменных стенах с отбивкой штукатурки в откосах | 100 КОРОБОК | 0.01 | 0 |  |  |  |  | 125.44 | 0 | 25.64 | 2.77 | 99.8 | 0 | 1.793 | 0.0397 | 0 | 84.11 | 63.59 |  | 154645306 | 1807.42 | 0 | 369.43 | 39.94 | 1437.99 | 0 | 179.3 | 3.97 | 0 | 1807.42 | 0 | 369.43 | 39.94 | 1437.99 | 0 | 179.3 | 3.97 | 0 | 82 | 62 | 1 | 1 |  |  | 1 | 6.94 | 6.94 | 6.94 |  |  |  |  | 0 | 1 | ФЕРр-2001, 56-9-1, приказ Минстроя России №899/пр от 11.12.2015 г. |  |  | 56001 | 0 |  | 0 | 6 | 0 | 6.94 | 1 | 1 | 1 | 1 | 1 |  | 82 | 62 |  |  |  |  | 0 | 0 | [5 empty] | 0 |  | 0 | 125.44 | 0 | 2563.8442 | 277.1836 | 9979.6506 | 0 | 179.3 | 3.97 | 0 | 84.1074 | 63.5934 | [13 empty] | 0 | 0 | 1 | 1 | 1013 | 100 КОРОБОК | 100 КОРОБОК | 1 |  | 128012192 | 6 | Ремонтно-строительные работы | 0 | 1 | 56001 | Проемы | рФЕР-56 |  | 0 | 1807.42 | 0 | 369.43 | 39.94 | 1437.99 | 179.3 | 3.97 | 0 | 0 | 0 | 0 | 82 | 62 |  | 0 | 1952977637 | 2 | 1 | 4 | 0 | 0 | 0 | 273.14 | 273.14 | 0 | 0 | 0
17 | 1 | 1270 | 1295 | 3 | 56-10-1 | Снятие дверных полотен | 100 м2 дверных полотен | 0.021 | 0 |  |  |  |  | 41.98 | 0 | 0 | 0 | 41.98 | 0 | 0.76188 | 0 | 0 | 34.42 | 26.03 |  | 154645306 | 288.06 | 0 | 0 | 0 | 288.06 | 0 | 36.28 | 0 | 0 | 288.06 | 0 | 0 | 0 | 288.06 | 0 | 36.28 | 0 | 0 | 82 | 62 | 1 | 1 |  |  | 1 | 6.94 | 6.94 | 6.94 |  |  |  |  | 0 | 1 | ФЕРр-2001, 56-10-1, приказ Минстроя России №899/пр от 11.12.2015 г. |  |  | 56001 | 0 |  | 0 | 6 | 0 | 6.94 | 1 | 1 | 1 | 1 | 1 |  | 82 | 62 |  |  |  |  | 0 | 0 | [5 empty] | 0 |  | 0 | 41.98 | 0 | 0 | 0 | 1999.1364 | 0 | 36.28 | 0 | 0 | 34.4236 | 26.0276 | [13 empty] | 0 | 0 | 1 | 1 | 1013 | 100 м2 дверных полотен | 100 м2 дверных полотен | 1 |  | 128012192 | 6 | Ремонтно-строительные работы | 0 | 1 | 56001 | Проемы | рФЕР-56 |  | 0 | 288.06 | 0 | 0 | 0 | 288.06 | 36.28 | 0 | 0 | 0 | 0 | 0 | 82 | 62 |  | 0 | -72462567 | 2 | 1 | 4 | 0 | 0 | 0 | 102.43 | 102.43 | 0 | 0 | 0
17 | 1 | 1283 | 1308 | 5 | 10-01-047-1 | Установка блоков из ПВХ в наружных и внутренних дверных проемах в каменных стенах площадью проема до 3 м2 | 100 м2 проемов | 0.0357 | 0 |  |  |  |  | 41892.71 | 41334.11 | 117.38 | 3.51 | 441.22 | 0 | 7.1757 | 0.037485 | 0 | 524.78 | 280.18 |  | 154645306 | 169087.21 | 166832.6 | 473.75 | 14.18 | 1780.86 | 0 | 201 | 1.05 | 0 | 169087.21 | 166832.6 | 473.75 | 14.18 | 1780.86 | 0 | 201 | 1.05 | 0 | 118 | 63 | 1 | 1 |  |  | 1 | 6.94 | 6.94 | 6.94 |  |  |  |  | 0 | 1 | ФЕР 10-01-047-1 пр. №634/пр от 18.11.2014 г. |  |  | 10001 | 0 |  | 0 | 2 | 0 | 6.94 | 1 | 1 | 1 | 1 | 1 |  | 118 | 63 |  |  |  |  | 0 | 0 | [5 empty] | 0 |  | 0 | 41892.71 | 1157818.244 | 3287.825 | 98.4092 | 12359.1684 | 0 | 201 | 1.05 | 0 | 524.7814 | 280.1799 | [13 empty] | 0 | 0 | 1 | 1 | 1013 | 100 м2 проемов | 100 м2 проемов | 1 |  | 128012114 | 2 | Общестроительные работы | 0 | 1 | 10001 | Деревянные конструкции | ФЕР-10 |  | 0 | 169087.21 | 166832.6 | 473.75 | 14.18 | 1780.86 | 201 | 1.05 | 0 | 0 | 0 | 0 | 118 | 63 |  | 0 | 294457289 | 2 | 1 | 3 | 0 | 0 | 0 | 42697.67 | 42697.67 | 0 | 0 | 0
17 | 1 | 1291 | 1316 | 6 | 09-04-012-2 | Установка дверного доводчика | 1 ШТ. | 1 | 0 |  |  |  |  | 101.33 | 5 | 19.92 | 0 | 76.41 | 0 | 1.11 | 0 | 0 | 68.77 | 64.95 |  | 154645306 | 14.6 | 0.72 | 2.87 | 0 | 11.01 | 0 | 1.11 | 0 | 0 | 14.6 | 0.72 | 2.87 | 0 | 11.01 | 0 | 1.11 | 0 | 0 | 90 | 85 | 1 | 1 |  |  | 1 | 6.94 | 6.94 | 6.94 |  |  |  |  | 0 | 1 | ФЕР-2001, 09-04-012-2, приказ Минстроя России №899/пр от 11.12.2015 г. |  |  | 9001 | 0 |  | 0 | 2 | 0 | 6.94 | 1 | 1 | 1 | 1 | 1 |  | 90 | 85 |  |  |  |  | 0 | 0 | [5 empty] | 0 |  | 0 | 101.33 | 4.9968 | 19.9178 | 0 | 76.4094 | 0 | 1.11 | 0 | 0 | 68.769 | 64.9485 | [13 empty] | 0 | 0 | 1 | 1 | 1013 | 1 ШТ. | 1 ШТ. | 1 |  | 128012113 | 2 | Общестроительные работы | 0 | 1 | 9001 | Металлические конструкции | ФЕР-09 |  | 0 | 14.6 | 0.72 | 2.87 | 0 | 11.01 | 1.11 | 0 | 0 | 0 | 0 | 0 | 90 | 85 |  | 0 | -1215888149 | 2 | 1 | 4 | 0 | 0 | 0 | 235.05 | 235.05 | 0 | 0 | 0
18 | 1 | 1291 |  | 6,1 | 101-6978 | Доводчик дверной DS 73 BC "Серия Premium", усилие закрывания EN2-5 | шт. | 1 | 1 |  |  |  |  | 2576.13 | 2576.13 | 0 | 0 | 0 | 0 | 0 | 0 | 1.67 | 0 | 0 |  | 154645306 | 371.2 | 371.2 | 0 | 0 | 0 | 0 | 0 | 0 | 1.67 | 371.2 | 371.2 | 0 | 0 | 0 | 0 | 0 | 0 | 1.67 | 90 | 85 | 1 | 1 |  |  | 1 | 1 | 1 | 6.94 |  |  |  |  | 3 | 1 | ФССЦ 101-6978 пр.№31/пр от 30.01.2014 г. |  |  | 9001 | 0 |  | 0 | 2 | 0 | 1 | 1 | 1 | 1 | 1 | 1 |  | 90 | 85 |  |  |  |  | 0 | 0 | [5 empty] | 0 |  | 0 | 2576.13 | 2576.128 | 0 | 0 | 0 | 0 | 0 | 0 | 1.67 | 0 | 0 | [13 empty] | 0 | 0 | 1 | 1 | 1010 | шт. | шт. | 1 |  | 128012113 | 2 | Общестроительные работы | 0 | 1 | 9001 | Металлические конструкции | ФЕР-09 |  | 0 | 371.2 | 371.2 | 0 | 0 | 0 | 0 | 0 |  | 0 | 0 | 0 | 90 | 85 |  | 0 | -783510632 | 2 | 1 | 4 | 0 | 0 | 0 | 2576.13 | 2576.13 | 0 | 0 | 0
17 | 1 | 1298 | 1324 | 7 | 15-02-019-5 | Сплошное выравнивание внутренних поверхностей (однослойное оштукатуривание)из сухих растворных смесей толщиной до 10 мм оконных и дверных откосов плоских | 100 М2 ОШТУКАТУРИВАЕМОЙ ПОВЕРХНОСТИ | 0.04 | 0 |  |  |  |  | 1450.37 | 1193.05 | 14.86 | 9.57 | 242.46 | 0 | 3.6736 | 0.1332 | 0 | 264.63 | 138.62 |  | 154645306 | 5224.66 | 4297.73 | 53.53 | 34.47 | 873.4 | 0 | 91.84 | 3.33 | 0 | 5224.66 | 4297.73 | 53.53 | 34.47 | 873.4 | 0 | 91.84 | 3.33 | 0 | 105 | 55 | 1 | 1 |  |  | 1 | 6.94 | 6.94 | 6.94 |  |  |  |  | 0 | 1 | ФЕР 15-02-019-5 пр.№31/пр от 30.01.2014 г. |  |  | 15001 | 0 |  | 0 | 2 | 0 | 6.94 | 1 | 1 | 1 | 1 | 1 |  | 105 | 55 |  |  |  |  | 0 | 0 | [5 empty] | 0 |  | 0 | 1450.37 | 29826.2462 | 371.4982 | 239.2218 | 6061.396 | 0 | 91.84 | 3.33 | 0 | 264.6315 | 138.6165 | [13 empty] | 0 | 0 | 1 | 1 | 1013 | 100 М2 ОШТУКАТУРИВАЕМОЙ ПОВЕРХНОСТИ | 100 М2 ОШТУКАТУРИВАЕМОЙ ПОВЕРХНОСТИ | 1 |  | 128012140 | 2 | Общестроительные работы | 0 | 1 | 15001 | Отделочные работы | ФЕР-15 |  | 0 | 5224.66 | 4297.73 | 53.53 | 34.47 | 873.4 | 91.84 | 3.33 | 0 | 0 | 0 | 0 | 105 | 55 |  | 0 | -1264467453 | 2 | 1 | 4 | 0 | 0 | 0 | 1853.62 | 1853.62 | 0 | 0 | 0
17 | 1 | 1302 | 1328 | 8 | 10-01-060-1 | Установка и крепление наличников | 100 м | 0.21 | 0 |  |  |  |  | 752.08 | 653.88 | 5.09 | 0 | 93.11 | 0 | 1.6422 | 0 | 0 | 109.87 | 58.66 |  | 154645306 | 516.04 | 448.66 | 3.49 | 0 | 63.89 | 0 | 7.82 | 0 | 0 | 516.04 | 448.66 | 3.49 | 0 | 63.89 | 0 | 7.82 | 0 | 0 | 118 | 63 | 1 | 1 |  |  | 1 | 6.94 | 6.94 | 6.94 |  |  |  |  | 0 | 1 | ФЕР 2009 сб.10,гл.01,табл.060,поз.1 |  |  | 10001 | 0 |  | 0 | 2 | 0 | 6.94 | 1 | 1 | 1 | 1 | 1 |  | 118 | 63 |  |  |  |  | 0 | 0 | [5 empty] | 0 |  | 0 | 752.08 | 3113.7004 | 24.2206 | 0 | 443.3966 | 0 | 7.82 | 0 | 0 | 109.8698 | 58.6593 | [13 empty] | 0 | 0 | 1 | 1 | 102138004 | 100 м | 100 м коробок блоков | 100 |  | 128012114 | 2 | Общестроительные работы | 0 | 1 | 10001 | Деревянные конструкции | ФЕР-10 |  | 0 | 516.04 | 448.66 | 3.49 | 0 | 63.89 | 7.82 | 0 | 0 | 0 | 0 | 0 | 118 | 63 |  | 0 | 1219379178 | 2 | 0 | 3 | 0 | 0 | 0 | 920.61 | 920.61 | 0 | 0 | 0
51 | 1 | 5 | 1174 |  | Новый подраздел | Проемы | [7 empty] | 46963.24 | 45762.17 | 182.89 | 15.85 | 1018.18 | 0 | 16.5774 | 0.21038 | 1.67 | 1105.6 | 646.41 |  |  | 46963.24 | 45762.17 | 182.89 | 15.85 | 1018.18 | 0 | 16.5774 | 0.21038 | 1.67 | 1105.6 | 646.41 |  |  | 0 | 0 | 0 | 48715.25 | 48715.25 | 0 | 0 | 45762.17 | 45762.17 | 0 | 45762.17 | 0 |  | 0 | 0 | 0 | 48715.25 | 48715.25 | 0 | 0 | 45762.17 | 45762.17 | 0 | 45762.17 | 0 | [52 empty] | 0
50 | 0 | 0 | 1 | 201 | 46963.24 | ПЗ | Прямые затраты |  |  | -201 | 1 | 3 |  | 2
50 | 0 | 0 | 1 | 202 | 45762.17 | СтМатОб | Стоимость материальных ресурсов (всего) |  |  | -202 | 2 | 3 |  | 2
50 | 0 | 0 | 1 | 222 | 0 | СтМатОбЗак | Стоимость материалов и оборудования заказчика |  |  | -222 | 3 | 3 |  | 2
50 | 0 | 0 | 1 | 225 | 45762.17 | СтМатОбПод | Стоимость материалов и оборудования подрядчика |  |  | -225 | 4 | 3 |  | 2
50 | 0 | 0 | 1 | 226 | 45762.17 | СтМат | Стоимость материалов (всего) |  |  | -226 | 5 | 3 |  | 2
50 | 0 | 0 | 1 | 227 | 0 | СтМатЗак | Стоимость материалов заказчика |  |  | -227 | 6 | 3 |  | 2
50 | 0 | 0 | 1 | 228 | 45762.17 | СтМатПод | Стоимость материалов подрядчика |  |  | -228 | 7 | 3 |  | 2
50 | 0 | 0 | 1 | 216 | 0 | Оборуд | Стоимость оборудования (всего) |  |  | -216 | 8 | 3 |  | 2
50 | 0 | 0 | 1 | 223 | 0 | ОборудЗак | Стоимость оборудования заказчика |  |  | -223 | 9 | 3 |  | 2
50 | 0 | 0 | 1 | 229 | 0 | ОборудПод | Стоимость оборудования подрядчика |  |  | -229 | 10 | 3 |  | 2
50 | 0 | 0 | 1 | 203 | 182.89 | ЭММ | Эксплуатация машин |  |  | -203 | 11 | 3 |  | 2
50 | 0 | 0 | 1 | 204 | 15.85 | ЗПМ | ЗП машинистов |  |  | -204 | 12 | 3 |  | 2
50 | 0 | 0 | 1 | 205 | 1018.18 | ОЗП | Основная ЗП рабочих |  |  | -205 | 13 | 3 |  | 2
50 | 0 | 0 | 1 | 214 | 48715.25 | Строит | Строительные работы с НР и СП |  |  | -214 | 14 | 3 |  | 2
50 | 0 | 0 | 1 | 215 | 0 | Монтаж | Монтажные работы с НР и СП |  |  | -215 | 15 | 3 |  | 2
50 | 0 | 0 | 1 | 217 | 0 | Прочие | Прочие работы с НР и СП |  |  | -217 | 16 | 3 |  | 2
50 | 0 | 0 | 1 | 206 | 0 | ВозврМат | Возврат материалов |  |  | -206 | 17 | 3 |  | 2
50 | 0 | 0 | 1 | 207 | 16.5774 | ТрудСтр | Трудозатраты строителей |  |  | -207 | 18 | 3 |  | -1
50 | 0 | 0 | 1 | 208 | 0.21038 | ТрудМаш | Трудозатраты машинистов |  |  | -208 | 19 | 3 |  | -1
50 | 0 | 0 | 1 | 209 | 1.67 | ТранспМат | Транспорт материалов |  |  | -209 | 20 | 3 |  | 2
50 | 0 | 0 | 1 | 210 | 1105.6 | НР | Накладные расходы |  |  | -210 | 21 | 3 |  | 2
50 | 0 | 0 | 1 | 211 | 646.41 | СмПриб | Сметная прибыль |  |  | -211 | 22 | 3 |  | 2
50 | 0 | 0 | 1 | 224 | 48715.25 | Всего | Всего с НР и СП |  |  | -224 | 23 | 3 |  | 2
5 | 1 |  | 1229 |  | Новый подраздел | Электромонтажные работы |  | 0 |  | -1 | [10 empty] | 0 | [53 empty] | 0 | [11 empty] | 0
52 | 1 | 5 | 1213 | 0 | Новый подраздел | Электромонтажные работы | [7 empty] | 8855.33 | 7829.76 | 375.39 | 64.98 | 650.18 | 0 | 9.981 | 0.8019 | 0.52 | 678.02 | 464.86 | 0 | 0 | 8855.33 | 7829.76 | 375.39 | 64.98 | 650.18 | 0 | 9.981 | 0.8019 | 0.52 | 678.02 | 464.86 | 0 | 0 | 0 | 0 | 0 | 9998.21 | 34.65 | 9963.56 | 0 | 7829.76 | 7829.76 | 0 | 7829.76 | 0 | 0 | 0 | 0 | 0 | 9998.21 | 34.65 | 9963.56 | 0 | 7829.76 | 7829.76 | 0 | 7829.76 | 0 | 0 | 0 | 0 | 0 | 0 | 0 | 0 | 0 | 0 | 0 | 0 | 0 | 0 | 0 | 0 | 0 | 0 | 0 | 0 | 0 | 0 | 0 | 0 | 0 | 0 | 0 | 0 | 0 | 0 | 0 | 0 | 0 | 0 | 0 | 0 | 0 | 0 | 0 | 0 | 0 | 0 | 0 | 0 | 0 | 0 | 0 | 0 | 0 | 0 | 0 | 0 | 0 | 0
17 | 1 | 1305 | 1331 | 1 | 67-4-3 | Демонтаж светильников с лампами накаливания | 100 шт. | 0.04 | 0 |  |  |  |  | 13.95 | 0 | 0.26 | 0.11 | 13.69 | 0 | 0.2528 | 0.0012 | 0 | 11.73 | 8.97 |  | 154645306 | 50.24 | 0 | 0.94 | 0.41 | 49.3 | 0 | 6.32 | 0.03 | 0 | 50.24 | 0 | 0.94 | 0.41 | 49.3 | 0 | 6.32 | 0.03 | 0 | 85 | 65 | 1 | 1 |  |  | 1 | 6.94 | 6.94 | 6.94 |  |  |  |  | 0 | 1 | ФЕРр-2001, 67-4-3, приказ Минстроя России №899/пр от 11.12.2015 г. |  |  | 67001 | 0 |  | 0 | 6 | 0 | 6.94 | 1 | 1 | 1 | 1 | 1 |  | 85 | 65 |  |  |  |  | 0 | 0 | [5 empty] | 0 |  | 0 | 13.95 | 0 | 6.5236 | 2.8454 | 342.142 | 0 | 6.32 | 0.03 | 0 | 11.73 | 8.97 | [13 empty] | 0 | 0 | 1 | 1 | 1010 | 100 шт. | 100 шт. | 100 |  | 128012239 | 6 | Ремонтно-строительные работы | 0 | 1 | 67001 | Электромонтажные работы | рФЕР-67 |  | 0 | 50.24 | 0 | 0.94 | 0.41 | 49.3 | 6.32 | 0.03 | 0 | 0 | 0 | 0 | 85 | 65 |  | 0 | 1270870173 | 2 | 1 | 4 | 0 | 0 | 0 | 34.65 | 34.65 | 0 | 0 | 0
17 | 1 | 1316 | 1341 | 3 | м08-03-593-6 | Светильник потолочный или настенный с креплением винтами или болтами для помещений с нормальными условиями среды, одноламповый | 100 шт. | 0.03 | 0 |  |  |  |  | 300.1 | 107.09 | 47.11 | 2.47 | 145.9 | 0 | 2.1192 | 0.0264 | 0 | 140.95 | 96.44 |  | 154645306 | 1441.37 | 514.35 | 226.27 | 11.88 | 700.75 | 0 | 70.64 | 0.88 | 0 | 1441.37 | 514.35 | 226.27 | 11.88 | 700.75 | 0 | 70.64 | 0.88 | 0 | 95 | 65 | 1 | 1 |  |  | 1 | 6.94 | 6.94 | 6.94 |  |  |  |  | 0 | 2 | ФЕРм-2001, м08-03-593-6, приказ Минстроя России №899/пр от 11.12.2015 г. |  |  | 108001 | 0 |  | 0 | 3 | 0 | 6.94 | 1 | 1 | 1 | 1 | 1 |  | 95 | 65 |  |  |  |  | 0 | 0 | [5 empty] | 0 |  | 0 | 300.1 | 3569.589 | 1570.3138 | 82.4472 | 4863.205 | 0 | 70.64 | 0.88 | 0 | 140.9515 | 96.4405 | [13 empty] | 0 | 0 | 1 | 1 | 1010 | 100 шт. | 100 шт. | 100 |  | 128011997 | 3 | Монтажные работы | 0 | 2 | 108001 | Электромонтажные работы , отдел 01-03 : ( на АЭС НР = 110% ) - (работы по упр. авиа.- движением: СП=55% ( {АВИА}=1; обычные работы : СП=65 - {AВИА}=0), при работе на АЭС СП= 68% ) | мФЕР-08 | Поправка: м_3.1.4 | 0 | 1441.37 | 514.35 | 226.27 | 11.88 | 700.75 | 70.64 | 0.88 | 0 | 0 | 0 | 0 | 95 | 65 |  | 0 | 405542488 | 2 | 1 | 3 | 0 | 0 | 0 | 537.49 | 0 | 537.49 | 0 | 0
18 | 1 | 1316 |  | 3,1 | Прайс-лист http://www.tehdizain.ru/svetiln | Алюминиевый антивандальный светодиодный светильник Solo-M25 W с защитой IP65 | шт | 3 | 100 |  |  |  |  | 3684 | 3684 | 0 | 0 | 0 | 0 | 0 | 0 | 0 | 0 | 0 |  | 154645306 | 1228 | 1228 | 0 | 0 | 0 | 0 | 0 | 0 | 0 | 1228 | 1228 | 0 | 0 | 0 | 0 | 0 | 0 | 0 | 95 | 65 | 1 | 1 |  |  | 1 | 1 | 1 | 1 |  |  |  |  | 3 | 2 |  |  |  | 108001 | 0 |  | 0 | 3 | 0 | 1 | 1 | 1 | 1 | 1 | 1 |  | 95 | 65 |  |  |  |  | 0 | 0 | [5 empty] | 0 |  | 0 | 3684 | 1228 | 0 | 0 | 0 | 0 | 0 | 0 | 0 | 0 | 0 | [13 empty] | 0 | 0 | 1 | 1 | 1013 | шт | шт | 1 |  | 128011997 | 3 | Монтажные работы | 0 | 2 | 108001 | Электромонтажные работы , отдел 01-03 : ( на АЭС НР = 110% ) - (работы по упр. авиа.- движением: СП=55% ( {АВИА}=1; обычные работы : СП=65 - {AВИА}=0), при работе на АЭС СП= 68% ) | мФЕР-08 |  | 0 | 0 | 1228 | 0 | 0 | 0 | 0 | 0 |  | 0 | 0 | 0 | 95 | 65 | занесена вручную | 0 | 353591962 | 2 | 0 | 4 | 0 | 0 | 0 | 3684 | 0 | 3684 | 0 | 0
17 | 1 | 1323 | 1348 | 5 | м08-03-591-2 | Установка - Выключатель одноклавишный утопленного типа при скрытой проводке | 100 шт. | 0.02 | 0 |  |  |  |  | 50.71 | 5.03 | 1.34 | 0.07 | 44.34 | 0 | 0.644 | 0.0008 | 0 | 42.19 | 28.87 |  | 154645306 | 365.33 | 36.23 | 9.68 | 0.54 | 319.42 | 0 | 32.2 | 0.04 | 0 | 365.33 | 36.23 | 9.68 | 0.54 | 319.42 | 0 | 32.2 | 0.04 | 0 | 95 | 65 | 1 | 1 |  |  | 1 | 6.94 | 6.94 | 6.94 |  |  |  |  | 0 | 2 | ФЕРм 2009 сб.08,гл.03,табл.591,поз.2 |  |  | 108001 | 0 |  | 0 | 3 | 0 | 6.94 | 1 | 1 | 1 | 1 | 1 |  | 95 | 65 |  |  |  |  | 0 | 0 | [5 empty] | 0 |  | 0 | 50.71 | 251.4362 | 67.1792 | 3.7476 | 2216.7748 | 0 | 32.2 | 0.04 | 0 | 42.1895 | 28.8665 | [13 empty] | 0 | 0 | 1 | 1 | 1010 | 100 шт. | 100 шт. | 100 |  | 128011997 | 3 | Монтажные работы | 0 | 2 | 108001 | Электромонтажные работы , отдел 01-03 : ( на АЭС НР = 110% ) - (работы по упр. авиа.- движением: СП=55% ( {АВИА}=1; обычные работы : СП=65 - {AВИА}=0), при работе на АЭС СП= 68% ) | мФЕР-08 |  | 0 | 365.33 | 36.23 | 9.68 | 0.54 | 319.42 | 32.2 | 0.04 | 0 | 0 | 0 | 0 | 95 | 65 |  | 0 | -738272493 | 2 | 0 | 3 | 0 | 0 | 0 | 121.77 | 0 | 121.77 | 0 | 0
18 | 1 | 1323 |  | 5,1 | 509-1201 | Выключатель одноклавишный для скрытой проводки | шт. | 2 | 100 |  |  |  |  | 86.33 | 86.33 | 0 | 0 | 0 | 0 | 0 | 0 | 0 | 0 | 0 |  | 154645306 | 6.22 | 6.22 | 0 | 0 | 0 | 0 | 0 | 0 | 0 | 6.22 | 6.22 | 0 | 0 | 0 | 0 | 0 | 0 | 0 | 95 | 65 | 1 | 1 |  |  | 1 | 1 | 1 | 6.94 |  |  |  |  | 3 | 2 | ФССЦ (2009), сб.509,поз.1201 |  |  | 108001 | 0 |  | 0 | 3 | 0 | 1 | 1 | 1 | 1 | 1 | 1 |  | 95 | 65 |  |  |  |  | 0 | 0 | [5 empty] | 0 |  | 0 | 86.33 | 43.1668 | 0 | 0 | 0 | 0 | 0 | 0 | 0 | 0 | 0 | [13 empty] | 0 | 0 | 1 | 1 | 1010 | шт. | шт. | 1 |  | 128011997 | 3 | Монтажные работы | 0 | 2 | 108001 | Электромонтажные работы , отдел 01-03 : ( на АЭС НР = 110% ) - (работы по упр. авиа.- движением: СП=55% ( {АВИА}=1; обычные работы : СП=65 - {AВИА}=0), при работе на АЭС СП= 68% ) | мФЕР-08 |  | 0 | 6.22 | 6.22 | 0 | 0 | 0 | 0 | 0 |  | 0 | 0 | 0 | 95 | 65 |  | 0 | -661025838 | 2 | 0 | 3 | 0 | 0 | 0 | 86.33 | 0 | 86.33 | 0 | 0
17 | 1 | 1338 | 1361 | 6 | м08-02-400-1 | Провод по перфорированным профилям, сечением до 6 мм2 | 100 м | 0.35 | 0 |  |  |  |  | 409.38 | 129.78 | 172.29 | 62.33 | 107.31 | 0 | 1.645 | 0.7735 | 0 | 161.16 | 110.27 |  | 154645306 | 168.54 | 53.43 | 70.93 | 25.66 | 44.18 | 0 | 4.7 | 2.21 | 0 | 168.54 | 53.43 | 70.93 | 25.66 | 44.18 | 0 | 4.7 | 2.21 | 0 | 95 | 65 | 1 | 1 |  |  | 1 | 6.94 | 6.94 | 6.94 |  |  |  |  | 0 | 2 | ФЕРм 2009 сб.08,гл.02,табл.400,поз.1 |  |  | 108001 | 0 |  | 0 | 3 | 0 | 6.94 | 1 | 1 | 1 | 1 | 1 |  | 95 | 65 |  |  |  |  | 0 | 0 | [5 empty] | 0 |  | 0 | 409.38 | 370.8042 | 492.2542 | 178.0804 | 306.6092 | 0 | 4.7 | 2.21 | 0 | 161.158 | 110.266 | [13 empty] | 0 | 0 | 1 | 1 | 102138004 | 100 м | 100 м | 100 |  | 128011997 | 3 | Монтажные работы | 0 | 2 | 108001 | Электромонтажные работы , отдел 01-03 : ( на АЭС НР = 110% ) - (работы по упр. авиа.- движением: СП=55% ( {АВИА}=1; обычные работы : СП=65 - {AВИА}=0), при работе на АЭС СП= 68% ) | мФЕР-08 |  | 0 | 168.54 | 53.43 | 70.93 | 25.66 | 44.18 | 4.7 | 2.21 | 0 | 0 | 0 | 0 | 95 | 65 |  | 0 | -454606432 | 2 | 0 | 3 | 0 | 0 | 0 | 680.81 | 0 | 680.81 | 0 | 0
18 | 1 | 1333 |  | 6,1 | 501-8482 | Кабель силовой с медными жилами с поливинилхлоридной изоляцией и оболочкой, не распространяющий горение, с низким дымо- и газовыделением марки ВВГнг-LS, с числом жил - 3 и сечением 1,5 мм2 | 1000 м | 0.021 | 0.06 |  |  |  |  | 704.23 | 704.23 | 0 | 0 | 0 | 0 | 0 | 0 | 0.09 | 0 | 0 |  | 154645306 | 4832.12 | 4832.12 | 0 | 0 | 0 | 0 | 0 | 0 | 4.42 | 4832.12 | 4832.12 | 0 | 0 | 0 | 0 | 0 | 0 | 4.42 | 95 | 65 | 1 | 1 |  |  | 1 | 1 | 1 | 6.94 |  |  |  |  | 3 | 2 | ФССЦ-2001, 501-8482, приказ Минстроя России №899/пр от 11.12.2015 г. |  |  | 108001 | 0 |  | 0 | 3 | 0 | 1 | 1 | 1 | 1 | 1 | 1 |  | 95 | 65 |  |  |  |  | 0 | 0 | [5 empty] | 0 |  | 0 | 704.23 | 33534.9128 | 0 | 0 | 0 | 0 | 0 | 0 | 4.42 | 0 | 0 | [13 empty] | 0 | 0 | 1 | 1 | 1013 | 1000 м | 1000 М | 1 |  | 128011997 | 3 | Монтажные работы | 0 | 2 | 108001 | Электромонтажные работы , отдел 01-03 : ( на АЭС НР = 110% ) - (работы по упр. авиа.- движением: СП=55% ( {АВИА}=1; обычные работы : СП=65 - {AВИА}=0), при работе на АЭС СП= 68% ) | мФЕР-08 |  | 0 | 4832.12 | 4832.12 | 0 | 0 | 0 | 0 | 0 |  | 0 | 0 | 0 | 95 | 65 |  | 0 | 1788923085 | 2 | 1 | 3 | 0 | 0 | 0 | 704.23 | 0 | 704.23 | 0 | 0
18 | 1 | 1334 |  | 6,2 | 501-8483 | Кабель силовой с медными жилами с поливинилхлоридной изоляцией и оболочкой, не распространяющий горение, с низким дымо- и газовыделением марки ВВГнг-LS, с числом жил - 3 и сечением 2,5 мм2 | 1000 м | 0.014 | 0.04 |  |  |  |  | 672.39 | 672.39 | 0 | 0 | 0 | 0 | 0 | 0 | 0.08 | 0 | 0 |  | 154645306 | 6920.41 | 6920.41 | 0 | 0 | 0 | 0 | 0 | 0 | 5.74 | 6920.41 | 6920.41 | 0 | 0 | 0 | 0 | 0 | 0 | 5.74 | 95 | 65 | 1 | 1 |  |  | 1 | 1 | 1 | 6.94 |  |  |  |  | 3 | 2 | ФССЦ-2001, 501-8483, приказ Минстроя России №899/пр от 11.12.2015 г. |  |  | 108001 | 0 |  | 0 | 3 | 0 | 1 | 1 | 1 | 1 | 1 | 1 |  | 95 | 65 |  |  |  |  | 0 | 0 | [5 empty] | 0 |  | 0 | 672.39 | 48027.6454 | 0 | 0 | 0 | 0 | 0 | 0 | 5.74 | 0 | 0 | [13 empty] | 0 | 0 | 1 | 1 | 1013 | 1000 м | 1000 М | 1 |  | 128011997 | 3 | Монтажные работы | 0 | 2 | 108001 | Электромонтажные работы , отдел 01-03 : ( на АЭС НР = 110% ) - (работы по упр. авиа.- движением: СП=55% ( {АВИА}=1; обычные работы : СП=65 - {AВИА}=0), при работе на АЭС СП= 68% ) | мФЕР-08 |  | 0 | 6920.41 | 6920.41 | 0 | 0 | 0 | 0 | 0 |  | 0 | 0 | 0 | 95 | 65 |  | 0 | 1160917046 | 2 | 1 | 4 | 0 | 0 | 0 | 672.39 | 0 | 672.39 | 0 | 0
17 | 1 | 1345 | 1368 | 7 | м08-10-010-1 | Прокладка труб гофрированных ПВХ для защиты проводов и кабелей | 100 м | 0.35 | 0 |  |  |  |  | 534.11 | 40.78 | 154.39 | 0 | 338.94 | 0 | 5.32 | 0 | 0 | 321.99 | 220.31 |  | 154645306 | 219.89 | 16.79 | 63.56 | 0 | 139.54 | 0 | 15.2 | 0 | 0 | 219.89 | 16.79 | 63.56 | 0 | 139.54 | 0 | 15.2 | 0 | 0 | 95 | 65 | 1 | 1 |  |  | 1 | 6.94 | 6.94 | 6.94 |  |  |  |  | 0 | 2 | ФЕРм м08-10-010-1 пр.№31/пр от 30.01.2014 г. |  |  | 108001 | 0 |  | 0 | 3 | 0 | 6.94 | 1 | 1 | 1 | 1 | 1 |  | 95 | 65 |  |  |  |  | 0 | 0 | [5 empty] | 0 |  | 0 | 534.11 | 116.5226 | 441.1064 | 0 | 968.4076 | 0 | 15.2 | 0 | 0 | 321.993 | 220.311 | [13 empty] | 0 | 0 | 1 | 1 | 102138004 | 100 м | 100 м | 100 |  | 128011997 | 3 | Монтажные работы | 0 | 2 | 108001 | Электромонтажные работы , отдел 01-03 : ( на АЭС НР = 110% ) - (работы по упр. авиа.- движением: СП=55% ( {АВИА}=1; обычные работы : СП=65 - {AВИА}=0), при работе на АЭС СП= 68% ) | мФЕР-08 |  | 0 | 219.89 | 16.79 | 63.56 | 0 | 139.54 | 15.2 | 0 | 0 | 0 | 0 | 0 | 95 | 65 |  | 0 | 971662570 | 2 | 1 | 3 | 0 | 0 | 0 | 1076.41 | 0 | 1076.41 | 0 | 0
18 | 1 | 1343 |  | 7,1 | 103-2600 | Клипса для крепежа гофротрубы, диаметром 20 мм | шт. | 46 | 131.4286 |  |  |  |  | 92.58 | 92.58 | 0 | 0 | 0 | 0 | 0 | 0 | 0 | 0 | 0 |  | 154645306 | 0.29 | 0.29 | 0 | 0 | 0 | 0 | 0 | 0 | 0 | 0.29 | 0.29 | 0 | 0 | 0 | 0 | 0 | 0 | 0 | 95 | 65 | 1 | 1 |  |  | 1 | 1 | 1 | 6.94 |  |  |  |  | 3 | 2 | ФССЦ 103-2600 пр.№31/пр от 30.01.2014 г. |  |  | 108001 | 0 |  | 0 | 3 | 0 | 1 | 1 | 1 | 1 | 1 | 1 |  | 95 | 65 |  |  |  |  | 0 | 0 | [5 empty] | 0 |  | 0 | 92.58 | 2.0126 | 0 | 0 | 0 | 0 | 0 | 0 | 0 | 0 | 0 | [13 empty] | 0 | 0 | 1 | 1 | 1010 | шт. | шт. | 1 |  | 128011997 | 3 | Монтажные работы | 0 | 2 | 108001 | Электромонтажные работы , отдел 01-03 : ( на АЭС НР = 110% ) - (работы по упр. авиа.- движением: СП=55% ( {АВИА}=1; обычные работы : СП=65 - {AВИА}=0), при работе на АЭС СП= 68% ) | мФЕР-08 |  | 0 | 0.29 | 0.29 | 0 | 0 | 0 | 0 | 0 |  | 0 | 0 | 0 | 95 | 65 |  | 0 | -2004986674 | 2 | 1 | 3 | 0 | 0 | 0 | 92.58 | 0 | 92.58 | 0 | 0
18 | 1 | 1344 |  | 7,2 | 301-1380 | Трубки защитные гофрированные | м | 35 | 100 |  |  |  |  | 2307.55 | 2307.55 | 0 | 0 | 0 | 0 | 0 | 0 | 0.35 | 0 | 0 |  | 154645306 | 9.5 | 9.5 | 0 | 0 | 0 | 0 | 0 | 0 | 0.01 | 9.5 | 9.5 | 0 | 0 | 0 | 0 | 0 | 0 | 0.01 | 95 | 65 | 1 | 1 |  |  | 1 | 1 | 1 | 6.94 |  |  |  |  | 3 | 2 | ФССЦ 301-1380 пр.№31/пр от 30.01.2014 г. |  |  | 108001 | 0 |  | 0 | 3 | 0 | 1 | 1 | 1 | 1 | 1 | 1 |  | 95 | 65 |  |  |  |  | 0 | 0 | [5 empty] | 0 |  | 0 | 2307.55 | 65.93 | 0 | 0 | 0 | 0 | 0 | 0 | 0.01 | 0 | 0 | [13 empty] | 0 | 0 | 1 | 1 | 102138004 | м | м | 1 |  | 128011997 | 3 | Монтажные работы | 0 | 2 | 108001 | Электромонтажные работы , отдел 01-03 : ( на АЭС НР = 110% ) - (работы по упр. авиа.- движением: СП=55% ( {АВИА}=1; обычные работы : СП=65 - {AВИА}=0), при работе на АЭС СП= 68% ) | мФЕР-08 |  | 0 | 9.5 | 9.5 | 0 | 0 | 0 | 0 | 0 |  | 0 | 0 | 0 | 95 | 65 |  | 0 | 1221498573 | 2 | 1 | 3 | 0 | 0 | 0 | 2307.55 | 0 | 2307.55 | 0 | 0
51 | 1 | 5 | 1213 |  | Новый подраздел | Электромонтажные работы | [7 empty] | 8855.33 | 7829.76 | 375.39 | 64.98 | 650.18 | 0 | 9.981 | 0.8019 | 0.52 | 678.02 | 464.86 |  |  | 8855.33 | 7829.76 | 375.39 | 64.98 | 650.18 | 0 | 9.981 | 0.8019 | 0.52 | 678.02 | 464.86 |  |  | 0 | 0 | 0 | 9998.21 | 34.65 | 9963.56 | 0 | 7829.76 | 7829.76 | 0 | 7829.76 | 0 |  | 0 | 0 | 0 | 9998.21 | 34.65 | 9963.56 | 0 | 7829.76 | 7829.76 | 0 | 7829.76 | 0 | [52 empty] | 0
50 | 0 | 0 | 1 | 201 | 8855.33 | ПЗ | Прямые затраты |  |  | -201 | 1 | 3 |  | 2
50 | 0 | 0 | 1 | 202 | 7829.76 | СтМатОб | Стоимость материальных ресурсов (всего) |  |  | -202 | 2 | 3 |  | 2
50 | 0 | 0 | 1 | 222 | 0 | СтМатОбЗак | Стоимость материалов и оборудования заказчика |  |  | -222 | 3 | 3 |  | 2
50 | 0 | 0 | 1 | 225 | 7829.76 | СтМатОбПод | Стоимость материалов и оборудования подрядчика |  |  | -225 | 4 | 3 |  | 2
50 | 0 | 0 | 1 | 226 | 7829.76 | СтМат | Стоимость материалов (всего) |  |  | -226 | 5 | 3 |  | 2
50 | 0 | 0 | 1 | 227 | 0 | СтМатЗак | Стоимость материалов заказчика |  |  | -227 | 6 | 3 |  | 2
50 | 0 | 0 | 1 | 228 | 7829.76 | СтМатПод | Стоимость материалов подрядчика |  |  | -228 | 7 | 3 |  | 2
50 | 0 | 0 | 1 | 216 | 0 | Оборуд | Стоимость оборудования (всего) |  |  | -216 | 8 | 3 |  | 2
50 | 0 | 0 | 1 | 223 | 0 | ОборудЗак | Стоимость оборудования заказчика |  |  | -223 | 9 | 3 |  | 2
50 | 0 | 0 | 1 | 229 | 0 | ОборудПод | Стоимость оборудования подрядчика |  |  | -229 | 10 | 3 |  | 2
50 | 0 | 0 | 1 | 203 | 375.39 | ЭММ | Эксплуатация машин |  |  | -203 | 11 | 3 |  | 2
50 | 0 | 0 | 1 | 204 | 64.98 | ЗПМ | ЗП машинистов |  |  | -204 | 12 | 3 |  | 2
50 | 0 | 0 | 1 | 205 | 650.18 | ОЗП | Основная ЗП рабочих |  |  | -205 | 13 | 3 |  | 2
50 | 0 | 0 | 1 | 214 | 34.65 | Строит | Строительные работы с НР и СП |  |  | -214 | 14 | 3 |  | 2
50 | 0 | 0 | 1 | 215 | 9963.56 | Монтаж | Монтажные работы с НР и СП |  |  | -215 | 15 | 3 |  | 2
50 | 0 | 0 | 1 | 217 | 0 | Прочие | Прочие работы с НР и СП |  |  | -217 | 16 | 3 |  | 2
50 | 0 | 0 | 1 | 206 | 0 | ВозврМат | Возврат материалов |  |  | -206 | 17 | 3 |  | 2
50 | 0 | 0 | 1 | 207 | 9.981 | ТрудСтр | Трудозатраты строителей |  |  | -207 | 18 | 3 |  | -1
50 | 0 | 0 | 1 | 208 | 0.8019 | ТрудМаш | Трудозатраты машинистов |  |  | -208 | 19 | 3 |  | -1
50 | 0 | 0 | 1 | 209 | 0.52 | ТранспМат | Транспорт материалов |  |  | -209 | 20 | 3 |  | 2
50 | 0 | 0 | 1 | 210 | 678.02 | НР | Накладные расходы |  |  | -210 | 21 | 3 |  | 2
50 | 0 | 0 | 1 | 211 | 464.86 | СмПриб | Сметная прибыль |  |  | -211 | 22 | 3 |  | 2
50 | 0 | 0 | 1 | 224 | 9998.21 | Всего | Всего с НР и СП |  |  | -224 | 23 | 3 |  | 2
5 | 1 |  | 1285 |  | Новый подраздел | Сантехнические работы |  | 0 |  | 0 | [10 empty] | 0 | [53 empty] | 0 | [11 empty] | 0
52 | 1 | 5 | 1255 | 0 | Новый подраздел | Сантехнические работы | [7 empty] | 61325.55 | 33893.64 | 9825.11 | 166.84 | 17606.8 | 0 | 294.6024 | 2.3503 | 0.86 | 14111.97 | 9413.55 | 0 | 0 | 61325.55 | 33893.64 | 9825.11 | 166.84 | 17606.8 | 0 | 294.6024 | 2.3503 | 0.86 | 14111.97 | 9413.55 | 0 | 0 | 0 | 0 | 0 | 84851.07 | 84851.07 | 0 | 0 | 33893.64 | 33893.64 | 0 | 33893.64 | 0 | 0 | 0 | 0 | 0 | 84851.07 | 84851.07 | 0 | 0 | 33893.64 | 33893.64 | 0 | 33893.64 | 0 | 0 | 0 | 0 | 0 | 0 | 0 | 0 | 0 | 0 | 0 | 0 | 0 | 0 | 0 | 0 | 0 | 0 | 0 | 0 | 0 | 0 | 0 | 0 | 0 | 0 | 0 | 0 | 0 | 0 | 0 | 0 | 0 | 0 | 0 | 0 | 0 | 0 | 0 | 0 | 0 | 0 | 0 | 0 | 0 | 0 | 0 | 0 | 0 | 0 | 0 | 0 | 0 | 0
17 | 1 | 1348 | 1371 | 1 | 65-70-3 | Прочистка труб внутренней канализации диаметром 50-150 мм установкой R 600 для прочистки труб фирмы «ROTHENBERGER» при узких или изогнутых трубах | 1 п. м трубы | 50 | 0 |  |  |  |  | 23151.84 | 93.69 | 8258.6 | 0 | 14799.55 | 0 | 250 | 0 | 0 | 10951.67 | 7399.78 |  | 154645306 | 66.72 | 0.27 | 23.8 | 0 | 42.65 | 0 | 5 | 0 | 0 | 66.72 | 0.27 | 23.8 | 0 | 42.65 | 0 | 5 | 0 | 0 | 74 | 50 | 1 | 1 |  |  | 1 | 6.94 | 6.94 | 6.94 |  |  |  |  | 0 | 1 | ФЕРр-2001, 65-70-3, приказ Минстроя России №899/пр от 11.12.2015 г. |  |  | 65011 | 0 |  | 0 | 6 | 0 | 6.94 | 1 | 1 | 1 | 1 | 1 |  | 74 | 50 |  |  |  |  | 0 | 0 | [5 empty] | 0 |  | 0 | 23151.84 | 1.8738 | 165.172 | 0 | 295.991 | 0 | 5 | 0 | 0 | 10951.667 | 7399.775 | [13 empty] | 0 | 0 | 1 | 1 | 1010 | 1 п. м трубы | 1 п. м трубы | 1 |  | 128012217 | 6 | Ремонтно-строительные работы | 0 | 1 | 65011 | Внтуренниие с/техработы: демонтаж, разборка, промывка | рФЕР-65 |  | 0 | 66.72 | 0.27 | 23.8 | 0 | 42.65 | 5 | 0 | 0 | 0 | 0 | 0 | 74 | 50 |  | 0 | -861555690 | 2 | 1 | 4 | 0 | 0 | 0 | 41503.29 | 41503.29 | 0 | 0 | 0
17 | 1 | 1352 | 1375 | 2 | 46-03-010-1 | Пробивка в бетонных стенах и полах толщиной 100 мм отверстий площадью до 20 см2 | 100 отверстий | 0.04 | 0 |  |  |  |  | 152.43 | 0 | 112.38 | 12.15 | 40.05 | 0 | 0.6068 | 0.174 | 0 | 57.42 | 36.54 |  | 154645306 | 549.08 | 0 | 404.81 | 43.76 | 144.27 | 0 | 15.17 | 4.35 | 0 | 549.08 | 0 | 404.81 | 43.76 | 144.27 | 0 | 15.17 | 4.35 | 0 | 110 | 70 | 1 | 1 |  |  | 1 | 6.94 | 6.94 | 6.94 |  |  |  |  | 0 | 1 | ФЕР 46-03-010-1 пр. №634/пр от 18.11.2014 г. |  |  | 46001 | 0 |  | 0 | 2 | 0 | 6.94 | 1 | 1 | 1 | 1 | 1 |  | 110 | 70 |  |  |  |  | 0 | 0 | [5 empty] | 0 |  | 0 | 152.43 | 0 | 2809.3814 | 303.6944 | 1001.2338 | 0 | 15.17 | 4.35 | 0 | 57.42 | 36.54 | [13 empty] | 0 | 0 | 1 | 1 | 1013 | 100 отверстий | 100 отверстий | 1 |  | 128012182 | 2 | Общестроительные работы | 0 | 1 | 46001 | Реконструкция зданий и сооружений | ФЕР-46 |  | 0 | 549.08 | 0 | 404.81 | 43.76 | 144.27 | 15.17 | 4.35 | 0 | 0 | 0 | 0 | 110 | 70 |  | 0 | -888379693 | 2 | 1 | 3 | 0 | 0 | 0 | 246.39 | 246.39 | 0 | 0 | 0
17 | 1 | 1356 | 1379 | 3 | 46-03-012-2 | Пробивка в бетонных конструкциях полов и стен борозд площадью сечения до 50 см2 (для водогазовых и канализационных трубопроводов) | 100 м борозд | 0.195 | 0 |  |  |  |  | 1881.99 | 0 | 1329.9 | 143.76 | 552.09 | 0 | 8.463 | 2.0592 | 0 | 765.44 | 487.1 |  | 154645306 | 1390.67 | 0 | 982.71 | 106.23 | 407.96 | 0 | 43.4 | 10.56 | 0 | 1390.67 | 0 | 982.71 | 106.23 | 407.96 | 0 | 43.4 | 10.56 | 0 | 110 | 70 | 1 | 1 |  |  | 1 | 6.94 | 6.94 | 6.94 |  |  |  |  | 0 | 1 | ФЕР-2001, 46-03-012-2, приказ Минстроя России №899/пр от 11.12.2015 г. |  |  | 46001 | 0 |  | 0 | 2 | 0 | 6.94 | 1 | 1 | 1 | 1 | 1 |  | 110 | 70 |  |  |  |  | 0 | 0 | [5 empty] | 0 |  | 0 | 1881.99 | 0 | 6820.0074 | 737.2362 | 2831.2424 | 0 | 43.4 | 10.56 | 0 | 765.435 | 487.095 | [13 empty] | 0 | 0 | 1 | 1 | 1013 | 100 м борозд | 100 м борозд | 1 |  | 128012182 | 2 | Общестроительные работы | 0 | 1 | 46001 | Реконструкция зданий и сооружений | ФЕР-46 |  | 0 | 1390.67 | 0 | 982.71 | 106.23 | 407.96 | 43.4 | 10.56 | 0 | 0 | 0 | 0 | 110 | 70 |  | 0 | 872336181 | 2 | 1 | 3 | 0 | 0 | 0 | 3134.53 | 3134.53 | 0 | 0 | 0
17 | 1 | 1362 | 1386 | 4 | 65-1-1 | Разборка трубопроводов из водогазопроводных труб диаметром до 32 мм | 100 м трубопровода | 0.1 | 0 |  |  |  |  | 228.13 | 23.32 | 4.92 | 0.94 | 199.89 | 0 | 3.466 | 0.01 | 0 | 148.61 | 100.42 |  | 154645306 | 328.71 | 33.6 | 7.09 | 1.35 | 288.02 | 0 | 34.66 | 0.1 | 0 | 328.71 | 33.6 | 7.09 | 1.35 | 288.02 | 0 | 34.66 | 0.1 | 0 | 74 | 50 | 1 | 1 |  |  | 1 | 6.94 | 6.94 | 6.94 |  |  |  |  | 0 | 1 | ФЕРр 65-1-1 пр.№31/пр от 30.01.2014 г. |  |  | 65001 | 0 |  | 0 | 6 | 0 | 6.94 | 1 | 1 | 1 | 1 | 1 |  | 74 | 50 |  |  |  |  | 0 | 0 | [5 empty] | 0 |  | 0 | 228.13 | 233.184 | 49.2046 | 9.369 | 1998.8588 | 0 | 34.66 | 0.1 | 0 | 148.6142 | 100.415 | [13 empty] | 0 | 0 | 1 | 1 | 1013 | 100 м трубопровода | 100 м трубопровода | 1 |  | 128012201 | 6 | Ремонтно-строительные работы | 0 | 1 | 65001 | Внтуренниие с/техработы: демонтаж, разборка, промывка | рФЕР-65 |  | 0 | 328.71 | 33.6 | 7.09 | 1.35 | 288.02 | 34.66 | 0.1 | 0 | 0 | 0 | 0 | 74 | 50 |  | 0 | -677457449 | 2 | 1 | 3 | 0 | 0 | 0 | 477.16 | 477.16 | 0 | 0 | 0
17 | 1 | 1380 | 1403 | 5 | 16-02-002-2 | Прокладка трубопроводов водоснабжения из стальных водогазопроводных оцинкованных труб диаметром 20 мм | 100 м трубопровода | 0.1 | 0 |  |  |  |  | 2580.81 | 2295.31 | 38.01 | 1.41 | 247.49 | 0 | 3.707 | 0.015 | 0 | 318.59 | 206.59 |  | 154645306 | 3718.75 | 3307.37 | 54.77 | 2.03 | 356.61 | 0 | 37.07 | 0.15 | 0 | 3718.75 | 3307.37 | 54.77 | 2.03 | 356.61 | 0 | 37.07 | 0.15 | 0 | 128 | 83 | 1 | 1 |  |  | 1 | 6.94 | 6.94 | 6.94 |  |  |  |  | 0 | 1 | ФЕР-2001, 16-02-002-2, приказ Минстроя России №899/пр от 11.12.2015 г. |  |  | 16001 | 0 |  | 0 | 2 | 0 | 6.94 | 1 | 1 | 1 | 1 | 1 |  | 128 | 83 |  |  |  |  | 0 | 0 | [5 empty] | 0 |  | 0 | 2580.81 | 22953.1478 | 380.1038 | 14.0882 | 2474.8734 | 0 | 37.07 | 0.15 | 0 | 318.592 | 206.587 | [13 empty] | 0 | 0 | 1 | 1 | 1013 | 100 м трубопровода | 100 м трубопровода | 1 |  | 128012141 | 2 | Общестроительные работы | 0 | 1 | 16001 | Трубопроводы внутренние | ФЕР-16 |  | 0 | 3718.75 | 3307.37 | 54.77 | 2.03 | 356.61 | 37.07 | 0.15 | 0 | 0 | 0 | 0 | 128 | 83 |  | 0 | -698965757 | 2 | 1 | 3 | 0 | 0 | 0 | 3105.99 | 3105.99 | 0 | 0 | 0
18 | 1 | 1376 |  | 5,1 | 302-2125 | Краны шаровые BROEN BALLOMAX для теплоснабжения и охлаждения, со сварным присоединением, с ручкой, серии КШТ 60.102, давлением 4,0 МПа (40 кгс/см2), диаметром 20 мм | шт. | 4 | 40 |  |  |  |  | 8757.72 | 8757.72 | 0 | 0 | 0 | 0 | 0 | 0 | 0.6 | 0 | 0 |  | 154645306 | 315.48 | 315.48 | 0 | 0 | 0 | 0 | 0 | 0 | 0.15 | 315.48 | 315.48 | 0 | 0 | 0 | 0 | 0 | 0 | 0.15 | 128 | 83 | 1 | 1 |  |  | 1 | 1 | 1 | 6.94 |  |  |  |  | 3 | 1 | ФССЦ 302-2125 пр.№31/пр от 30.01.2014 г. |  |  | 16001 | 0 |  | 0 | 2 | 0 | 1 | 1 | 1 | 1 | 1 | 1 |  | 128 | 83 |  |  |  |  | 0 | 0 | [5 empty] | 0 |  | 0 | 8757.72 | 2189.4312 | 0 | 0 | 0 | 0 | 0 | 0 | 0.15 | 0 | 0 | [13 empty] | 0 | 0 | 1 | 1 | 1010 | шт. | шт. | 1 |  | 128012141 | 2 | Общестроительные работы | 0 | 1 | 16001 | Трубопроводы внутренние | ФЕР-16 |  | 0 | 315.48 | 315.48 | 0 | 0 | 0 | 0 | 0 |  | 0 | 0 | 0 | 128 | 83 |  | 0 | 1310488368 | 2 | 1 | 3 | 0 | 0 | 0 | 8757.72 | 8757.72 | 0 | 0 | 0
18 | 1 | 1377 |  | 5,2 | 302-2127 | Краны шаровые BROEN BALLOMAX для теплоснабжения и охлаждения, со сварным присоединением, с ручкой, серии КШТ 60.102, давлением 4,0 МПа (40 кгс/см2), диаметром 32 мм | шт. | 1 | 10 |  |  |  |  | 2779.54 | 2779.54 | 0 | 0 | 0 | 0 | 0 | 0 | 0.2 | 0 | 0 |  | 154645306 | 400.51 | 400.51 | 0 | 0 | 0 | 0 | 0 | 0 | 0.2 | 400.51 | 400.51 | 0 | 0 | 0 | 0 | 0 | 0 | 0.2 | 128 | 83 | 1 | 1 |  |  | 1 | 1 | 1 | 6.94 |  |  |  |  | 3 | 1 | ФССЦ 302-2127 пр.№31/пр от 30.01.2014 г. |  |  | 16001 | 0 |  | 0 | 2 | 0 | 1 | 1 | 1 | 1 | 1 | 1 |  | 128 | 83 |  |  |  |  | 0 | 0 | [5 empty] | 0 |  | 0 | 2779.54 | 2779.5394 | 0 | 0 | 0 | 0 | 0 | 0 | 0.2 | 0 | 0 | [13 empty] | 0 | 0 | 1 | 1 | 1010 | шт. | шт. | 1 |  | 128012141 | 2 | Общестроительные работы | 0 | 1 | 16001 | Трубопроводы внутренние | ФЕР-16 |  | 0 | 400.51 | 400.51 | 0 | 0 | 0 | 0 | 0 |  | 0 | 0 | 0 | 128 | 83 |  | 0 | 1722236238 | 2 | 1 | 3 | 0 | 0 | 0 | 2779.54 | 2779.54 | 0 | 0 | 0
18 | 1 | 1380 |  | 5,3 | 507-4194 | Фитинг компрессионный BROEN BALLOTHERM латунный никелированный, с наружной присоединительной резьбой 3/4", давлением 1,0 МПа (10 кгс/см2), тип А3, для полимерных и многослойных труб размером 20х2,8 мм (2 шт.) | компл. | 1 | 10 |  |  |  |  | 981.94 | 981.94 | 0 | 0 | 0 | 0 | 0 | 0 | 0.4 | 0 | 0 |  | 154645306 | 141.49 | 141.49 | 0 | 0 | 0 | 0 | 0 | 0 | 0.4 | 141.49 | 141.49 | 0 | 0 | 0 | 0 | 0 | 0 | 0.4 | 128 | 83 | 1 | 1 |  |  | 1 | 1 | 1 | 6.94 |  |  |  |  | 3 | 1 | ФССЦ 507-4194 пр.№31/пр от 30.01.2014 г. |  |  | 16001 | 0 |  | 0 | 2 | 0 | 1 | 1 | 1 | 1 | 1 | 1 |  | 128 | 83 |  |  |  |  | 0 | 0 | [5 empty] | 0 |  | 0 | 981.94 | 981.9406 | 0 | 0 | 0 | 0 | 0 | 0 | 0.4 | 0 | 0 | [13 empty] | 0 | 0 | 1 | 1 | 1013 | компл. | компл. | 1 |  | 128012141 | 2 | Общестроительные работы | 0 | 1 | 16001 | Трубопроводы внутренние | ФЕР-16 |  | 0 | 141.49 | 141.49 | 0 | 0 | 0 | 0 | 0 |  | 0 | 0 | 0 | 128 | 83 |  | 0 | 27136019 | 2 | 1 | 4 | 0 | 0 | 0 | 981.94 | 981.94 | 0 | 0 | 0
17 | 1 | 1386 | 1410 | 6 | 65-5-7 | Смена смесителей без душевой сетки | 100 шт. | 0.01 | 0 |  |  |  |  | 1129.88 | 1003.45 | 0.54 | 0 | 125.89 | 0 | 2 | 0 | 0 | 129.67 | 75.53 |  | 154645306 | 16280.74 | 14458.89 | 7.85 | 0 | 1814 | 0 | 200 | 0 | 0 | 16280.74 | 14458.89 | 7.85 | 0 | 1814 | 0 | 200 | 0 | 0 | 103 | 60 | 1 | 1 |  |  | 1 | 6.94 | 6.94 | 6.94 |  |  |  |  | 0 | 1 | ФЕРр 65-5-7 пр.№31/пр от 30.01.2014 г. |  |  | 65007 | 0 |  | 0 | 6 | 0 | 6.94 | 1 | 1 | 1 | 1 | 1 |  | 103 | 60 |  |  |  |  | 0 | 0 | [5 empty] | 0 |  | 0 | 1129.88 | 100344.6966 | 54.479 | 0 | 12589.16 | 0 | 200 | 0 | 0 | 129.6667 | 75.534 | [13 empty] | 0 | 0 | 1 | 1 | 1010 | 100 шт. | 100 шт. | 100 |  | 128012213 | 6 | Ремонтно-строительные работы | 0 | 1 | 65007 | Внтуренниие с/техработы: смена труб | рФЕР-65 |  | 0 | 16280.74 | 14458.89 | 7.85 | 0 | 1814 | 200 | 0 | 0 | 0 | 0 | 0 | 103 | 60 |  | 0 | -1158322980 | 2 | 1 | 3 | 0 | 0 | 0 | 1335.08 | 1335.08 | 0 | 0 | 0
17 | 1 | 1399 | 1420 | 7 | 65-6-19 | Смена раковин | 100 приборов | 0.01 | 0 |  |  |  |  | 904.17 | 778 | 5.75 | 0.66 | 120.42 | 0 | 1.913 | 0.007 | 0 | 124.71 | 72.65 |  | 154645306 | 13028.3 | 11210.31 | 82.9 | 9.45 | 1735.09 | 0 | 191.3 | 0.7 | 0 | 13028.3 | 11210.31 | 82.9 | 9.45 | 1735.09 | 0 | 191.3 | 0.7 | 0 | 103 | 60 | 1 | 1 |  |  | 1 | 6.94 | 6.94 | 6.94 |  |  |  |  | 0 | 1 | ФЕРр 65-6-19 пр.№31/пр от 30.01.2014 г. |  |  | 65007 | 0 |  | 0 | 6 | 0 | 6.94 | 1 | 1 | 1 | 1 | 1 |  | 103 | 60 |  |  |  |  | 0 | 0 | [5 empty] | 0 |  | 0 | 904.17 | 77799.5514 | 575.326 | 65.583 | 12041.5246 | 0 | 191.3 | 0.7 | 0 | 124.7124 | 72.648 | [13 empty] | 0 | 0 | 1 | 1 | 1013 | 100 приборов | 100 приборов | 1 |  | 128012213 | 6 | Ремонтно-строительные работы | 0 | 1 | 65007 | Внтуренниие с/техработы: смена труб | рФЕР-65 |  | 0 | 13028.3 | 11210.31 | 82.9 | 9.45 | 1735.09 | 191.3 | 0.7 | 0 | 0 | 0 | 0 | 103 | 60 |  | 0 | 2055118117 | 2 | 1 | 3 | 0 | 0 | 0 | 1101.53 | 1101.53 | 0 | 0 | 0
18 | 1 | 1398 |  | 7,1 | 301-0572 | Раковины стальные эмалированные | компл. | -1 | -100 |  |  |  |  | -705.8 | -705.8 | 0 | 0 | 0 | 0 | 0 | 0 | -0.28 | 0 | 0 |  | 154645306 | 101.7 | 101.7 | 0 | 0 | 0 | 0 | 0 | 0 | 0.28 | 101.7 | 101.7 | 0 | 0 | 0 | 0 | 0 | 0 | 0.28 | 103 | 60 | 1 | 1 |  |  | 1 | 1 | 1 | 6.94 |  |  |  |  | 3 | 1 | ФССЦ 301-0572 пр. №634/пр от 18.11.2014 г. |  |  | 65007 | 0 |  | 0 | 6 | 0 | 1 | 1 | 1 | 1 | 1 | 1 |  | 103 | 60 |  |  |  |  | 0 | 0 | [5 empty] | 0 |  | 0 | -705.8 | 705.798 | 0 | 0 | 0 | 0 | 0 | 0 | 0.28 | 0 | 0 | [13 empty] | 0 | 0 | 1 | 1 | 1013 | компл. | компл. | 1 |  | 128012213 | 6 | Ремонтно-строительные работы | 0 | 1 | 65007 | Внтуренниие с/техработы: смена труб | рФЕР-65 |  | 0 | 101.7 | 101.7 | 0 | 0 | 0 | 0 | 0 |  | 0 | 0 | 0 | 103 | 60 |  | 0 | -1026687449 | 2 | 1 | 3 | 0 | 0 | 0 | -705.8 | -705.8 | 0 | 0 | 0
18 | 1 | 1395 |  | 7,2 | 300-9400-138 | Умывальники керамические полукруглые типа "Тюльпан" | шт. | 1 | 100 |  |  |  |  | 2529.07 | 2529.07 | 0 | 0 | 0 | 0 | 0 | 0 | 0 | 0 | 0 |  | 154645306 | 364.42 | 364.42 | 0 | 0 | 0 | 0 | 0 | 0 | 0 | 364.42 | 364.42 | 0 | 0 | 0 | 0 | 0 | 0 | 0 | 103 | 60 | 1 | 1 |  |  | 1 | 1 | 1 | 6.94 |  |  |  |  | 3 | 1 | Доп. мат. КТЦ (2014) часть 3, раздел 00, поз. 9400-138 |  |  | 65007 | 0 |  | 0 | 6 | 0 | 1 | 1 | 1 | 1 | 1 | 1 |  | 103 | 60 |  |  |  |  | 0 | 0 | [5 empty] | 0 |  | 0 | 2529.07 | 2529.0748 | 0 | 0 | 0 | 0 | 0 | 0 | 0 | 0 | 0 | [13 empty] | 0 | 0 | 1 | 1 | 1010 | шт. | шт. | 1 |  | 128012213 | 6 | Ремонтно-строительные работы | 0 | 1 | 65007 | Внтуренниие с/техработы: смена труб | рФЕР-65 |  | 0 | 364.42 | 364.42 | 0 | 0 | 0 | 0 | 0 |  | 0 | 0 | 0 | 103 | 60 |  | 0 | -735317818 | 2 | 1 | 3 | 0 | 0 | 0 | 2529.07 | 2529.07 | 0 | 0 | 0
18 | 1 | 1396 |  | 7,3 | 300-9400-168 | Пьедесталы для умывальников "Тюльпан" | шт. | 1 | 100 |  |  |  |  | 1275.02 | 1275.02 | 0 | 0 | 0 | 0 | 0 | 0 | 0 | 0 | 0 |  | 154645306 | 183.72 | 183.72 | 0 | 0 | 0 | 0 | 0 | 0 | 0 | 183.72 | 183.72 | 0 | 0 | 0 | 0 | 0 | 0 | 0 | 103 | 60 | 1 | 1 |  |  | 1 | 1 | 1 | 6.94 |  |  |  |  | 3 | 1 | Доп. мат. КТЦ (2014) часть 3, раздел 00, поз. 9400-168 |  |  | 65007 | 0 |  | 0 | 6 | 0 | 1 | 1 | 1 | 1 | 1 | 1 |  | 103 | 60 |  |  |  |  | 0 | 0 | [5 empty] | 0 |  | 0 | 1275.02 | 1275.0168 | 0 | 0 | 0 | 0 | 0 | 0 | 0 | 0 | 0 | [13 empty] | 0 | 0 | 1 | 1 | 1010 | шт. | шт. | 1 |  | 128012213 | 6 | Ремонтно-строительные работы | 0 | 1 | 65007 | Внтуренниие с/техработы: смена труб | рФЕР-65 |  | 0 | 183.72 | 183.72 | 0 | 0 | 0 | 0 | 0 |  | 0 | 0 | 0 | 103 | 60 |  | 0 | 1998211950 | 2 | 1 | 3 | 0 | 0 | 0 | 1275.02 | 1275.02 | 0 | 0 | 0
17 | 1 | 1402 | 1424 | 8 | 65-4-2 | Демонтаж унитазов и писсуаров | 100 приборов | 0.02 | 0 |  |  |  |  | 76.84 | 0 | 1.26 | 0.54 | 75.58 | 0 | 1.2768 | 0.0058 | 0 | 56.33 | 38.06 |  | 154645306 | 553.63 | 0 | 9.07 | 3.92 | 544.56 | 0 | 63.84 | 0.29 | 0 | 553.63 | 0 | 9.07 | 3.92 | 544.56 | 0 | 63.84 | 0.29 | 0 | 74 | 50 | 1 | 1 |  |  | 1 | 6.94 | 6.94 | 6.94 |  |  |  |  | 0 | 1 | ФЕРр 65-4-2 пр.№31/пр от 30.01.2014 г. |  |  | 65001 | 0 |  | 0 | 6 | 0 | 6.94 | 1 | 1 | 1 | 1 | 1 |  | 74 | 50 |  |  |  |  | 0 | 0 | [5 empty] | 0 |  | 0 | 76.84 | 0 | 62.9458 | 27.2048 | 3779.2464 | 0 | 63.84 | 0.29 | 0 | 56.3288 | 38.06 | [13 empty] | 0 | 0 | 1 | 1 | 1013 | 100 приборов | 100 приборов | 1 |  | 128012201 | 6 | Ремонтно-строительные работы | 0 | 1 | 65001 | Внтуренниие с/техработы: демонтаж, разборка, промывка | рФЕР-65 |  | 0 | 553.63 | 0 | 9.07 | 3.92 | 544.56 | 63.84 | 0.29 | 0 | 0 | 0 | 0 | 74 | 50 |  | 0 | -514056649 | 2 | 1 | 3 | 0 | 0 | 0 | 171.23 | 171.23 | 0 | 0 | 0
17 | 1 | 1418 | 1440 | 9 | 17-01-003-1 | Установка унитазов с бачком непосредственно присоединенным | 10 компл. | 0.1 | 0 |  |  |  |  | 2569.37 | 2375.93 | 30.81 | 3 | 162.63 | 0 | 2.464 | 0.032 | 0 | 212.01 | 137.47 |  | 154645306 | 3702.25 | 3423.53 | 44.39 | 4.32 | 234.33 | 0 | 24.64 | 0.32 | 0 | 3702.25 | 3423.53 | 44.39 | 4.32 | 234.33 | 0 | 24.64 | 0.32 | 0 | 128 | 83 | 1 | 1 |  |  | 1 | 6.94 | 6.94 | 6.94 |  |  |  |  | 0 | 1 | ФЕР 17-01-003-1 пр.№31/пр от 30.01.2014 г. |  |  | 17001 | 0 |  | 0 | 2 | 0 | 6.94 | 1 | 1 | 1 | 1 | 1 |  | 128 | 83 |  |  |  |  | 0 | 0 | [5 empty] | 0 |  | 0 | 2569.37 | 23759.2982 | 308.0666 | 29.9808 | 1626.2502 | 0 | 24.64 | 0.32 | 0 | 212.0064 | 137.4729 | [13 empty] | 0 | 0 | 1 | 1 | 1013 | 10 компл. | 10 компл. | 1 |  | 128012142 | 2 | Общестроительные работы | 0 | 1 | 17001 | Водопровод и канализация - внутренние устройства | ФЕР-17 |  | 0 | 3702.25 | 3423.53 | 44.39 | 4.32 | 234.33 | 24.64 | 0.32 | 0 | 0 | 0 | 0 | 128 | 83 |  | 0 | 1745357201 | 2 | 1 | 3 | 0 | 0 | 0 | 2918.85 | 2918.85 | 0 | 0 | 0
17 | 1 | 1432 | 1454 | 10 | 17-01-004-1 | Установка писсуаров настенных | 10 компл. | 0.2 | 0 |  |  |  |  | 2079.41 | 1921.73 | 23.03 | 1.87 | 134.65 | 0 | 2.064 | 0.02 | 0 | 174.75 | 113.31 |  | 154645306 | 1498.13 | 1384.53 | 16.59 | 1.35 | 97.01 | 0 | 10.32 | 0.1 | 0 | 1498.13 | 1384.53 | 16.59 | 1.35 | 97.01 | 0 | 10.32 | 0.1 | 0 | 128 | 83 | 1 | 1 |  |  | 1 | 6.94 | 6.94 | 6.94 |  |  |  |  | 0 | 1 | ФЕР 17-01-004-1 пр.№31/пр от 30.01.2014 г. |  |  | 17001 | 0 |  | 0 | 2 | 0 | 6.94 | 1 | 1 | 1 | 1 | 1 |  | 128 | 83 |  |  |  |  | 0 | 0 | [5 empty] | 0 |  | 0 | 2079.41 | 9608.6382 | 115.1346 | 9.369 | 673.2494 | 0 | 10.32 | 0.1 | 0 | 174.7456 | 113.3116 | [13 empty] | 0 | 0 | 1 | 1 | 1013 | 10 компл. | 10 компл. | 1 |  | 128012142 | 2 | Общестроительные работы | 0 | 1 | 17001 | Водопровод и канализация - внутренние устройства | ФЕР-17 |  | 0 | 1498.13 | 1384.53 | 16.59 | 1.35 | 97.01 | 10.32 | 0.1 | 0 | 0 | 0 | 0 | 128 | 83 |  | 0 | -1110054676 | 2 | 1 | 3 | 0 | 0 | 0 | 2367.47 | 2367.47 | 0 | 0 | 0
17 | 1 | 1440 | 1461 | 11 | 65-6-3 | Смена сифонов чугунных | 100 приборов | 0.03 | 0 |  |  |  |  | 760.96 | 613.49 | 3.39 | 0.37 | 144.08 | 0 | 2.289 | 0.0039 | 0 | 148.78 | 86.67 |  | 154645306 | 3654.97 | 2946.66 | 16.27 | 1.76 | 692.04 | 0 | 76.3 | 0.13 | 0 | 3654.97 | 2946.66 | 16.27 | 1.76 | 692.04 | 0 | 76.3 | 0.13 | 0 | 103 | 60 | 1 | 1 |  |  | 1 | 6.94 | 6.94 | 6.94 |  |  |  |  | 0 | 1 | ФЕРр 65-6-3 пр.№31/пр от 30.01.2014 г. |  |  | 65007 | 0 |  | 0 | 6 | 0 | 6.94 | 1 | 1 | 1 | 1 | 1 |  | 103 | 60 |  |  |  |  | 0 | 0 | [5 empty] | 0 |  | 0 | 760.96 | 20449.8204 | 112.9138 | 12.2144 | 4802.7576 | 0 | 76.3 | 0.13 | 0 | 148.7835 | 86.67 | [13 empty] | 0 | 0 | 1 | 1 | 1013 | 100 приборов | 100 приборов | 1 |  | 128012213 | 6 | Ремонтно-строительные работы | 0 | 1 | 65007 | Внтуренниие с/техработы: смена труб | рФЕР-65 |  | 0 | 3654.97 | 2946.66 | 16.27 | 1.76 | 692.04 | 76.3 | 0.13 | 0 | 0 | 0 | 0 | 103 | 60 |  | 0 | -1647045507 | 2 | 1 | 3 | 0 | 0 | 0 | 996.41 | 996.41 | 0 | 0 | 0
18 | 1 | 1440 |  | 11,1 | 301-7786 | Сифон HL 400 встроенный с обратным клапаном и декоративной пластиной из нержавеющей стали | компл. | 3 | 100 |  |  |  |  | 5387.18 | 5387.18 | 0 | 0 | 0 | 0 | 0 | 0 | 0.03 | 0 | 0 |  | 154645306 | 258.75 | 258.75 | 0 | 0 | 0 | 0 | 0 | 0 | 0.01 | 258.75 | 258.75 | 0 | 0 | 0 | 0 | 0 | 0 | 0.01 | 103 | 60 | 1 | 1 |  |  | 1 | 1 | 1 | 6.94 |  |  |  |  | 3 | 1 | ФССЦ-2001, 301-7786, приказ Минстроя России №899/пр от 11.12.2015 г. |  |  | 65007 | 0 |  | 0 | 6 | 0 | 1 | 1 | 1 | 1 | 1 | 1 |  | 103 | 60 |  |  |  |  | 0 | 0 | [5 empty] | 0 |  | 0 | 5387.18 | 1795.725 | 0 | 0 | 0 | 0 | 0 | 0 | 0.01 | 0 | 0 | [13 empty] | 0 | 0 | 1 | 1 | 1013 | компл. | компл. | 1 |  | 128012213 | 6 | Ремонтно-строительные работы | 0 | 1 | 65007 | Внтуренниие с/техработы: смена труб | рФЕР-65 |  | 0 | 258.75 | 258.75 | 0 | 0 | 0 | 0 | 0 |  | 0 | 0 | 0 | 103 | 60 |  | 0 | 417733603 | 2 | 1 | 4 | 0 | 0 | 0 | 5387.18 | 5387.18 | 0 | 0 | 0
17 | 1 |  |  | 12 | 301-1515 | Сифон чугунный двухоборотный асфальтированный | компл. | -3 | 0 |  |  |  |  | -324.79 | -324.79 | 0 | 0 | 0 | 0 | 0 | 0 | -0.39 | 0 | 0 |  | 154645306 | 15.6 | 15.6 | 0 | 0 | 0 | 0 | 0 | 0 | 0.13 | 15.6 | 15.6 | 0 | 0 | 0 | 0 | 0 | 0 | 0.13 | 0 | 0 | 1 | 1 |  |  | 1 | 1 | 1 | 6.94 |  |  |  |  | 3 | 1 | ФССЦ-2001, 301-1515, приказ Минстроя России №899/пр от 11.12.2015 г. |  |  | 500001 | 0 |  | 0 | 8 | 0 | 1 | 1 | 1 | 1 | 1 | 1 |  | 0 | 0 |  |  |  |  | 0 | 0 | [5 empty] | 0 |  | 0 | -324.79 | 108.264 | 0 | 0 | 0 | 0 | 0 | 0 | 0.13 | 0 | 0 | [13 empty] | 0 | 0 | 1 | 1 | 1013 | компл. | компл. | 1 |  | 128012047 | 8 | Материалы строительные | 0 | 1 | 500001 | Материалы и конструкции ( строительные ) по ценникам и каталогом | ФССЦст |  | 0 | 15.6 | 15.6 | 0 | 0 | 0 | 0 | 0 | 0 | 0 | 0 | 0 | 0 | 0 |  | 0 | 1471627668 | 2 | 1 | 4 | 0 | 0 | 0 | -324.79 | -324.79 | 0 | 0 | 0
17 | 1 | 1443 | 1465 | 13 | 65-2-1 | Разборка трубопроводов из чугунных канализационных труб диаметром 50 мм | 100 М ТРУБОПРОВОДА С ФАСОННЫМИ ЧАСТЯМИ | 0.095 | 0 |  |  |  |  | 387.05 | 0 | 3.3 | 1.42 | 383.75 | 0 | 6.536 | 0.0152 | 0 | 285.03 | 192.59 |  | 154645306 | 587.05 | 0 | 5 | 2.16 | 582.05 | 0 | 68.8 | 0.16 | 0 | 587.05 | 0 | 5 | 2.16 | 582.05 | 0 | 68.8 | 0.16 | 0 | 74 | 50 | 1 | 1 |  |  | 1 | 6.94 | 6.94 | 6.94 |  |  |  |  | 0 | 1 | ФЕРр-2001, 65-2-1, приказ Минстроя России №899/пр от 11.12.2015 г. |  |  | 65001 | 0 |  | 0 | 6 | 0 | 6.94 | 1 | 1 | 1 | 1 | 1 |  | 74 | 50 |  |  |  |  | 0 | 0 | [5 empty] | 0 |  | 0 | 387.05 | 0 | 34.7 | 14.9904 | 4039.427 | 0 | 68.8 | 0.16 | 0 | 285.0258 | 192.585 | [13 empty] | 0 | 0 | 1 | 1 | 1013 | 100 М ТРУБОПРОВОДА С ФАСОННЫМИ ЧАСТЯМИ | 100 М ТРУБОПРОВОДА С ФАСОННЫМИ ЧАСТЯМИ | 1 |  | 128012201 | 6 | Ремонтно-строительные работы | 0 | 1 | 65001 | Внтуренниие с/техработы: демонтаж, разборка, промывка | рФЕР-65 |  | 0 | 587.05 | 0 | 5 | 2.16 | 582.05 | 68.8 | 0.16 | 0 | 0 | 0 | 0 | 74 | 50 |  | 0 | -1150298297 | 2 | 1 | 3 | 0 | 0 | 0 | 864.67 | 864.67 | 0 | 0 | 0
17 | 1 | 1455 | 1478 | 14 | 16-04-004-1 | Прокладка внутренних трубопроводов канализации из полипропиленовых труб диаметром 50 мм | 100 м трубопровода | 0.095 | 0 |  |  |  |  | 1078.52 | 700.89 | 6.28 | 0.48 | 371.35 | 0 | 5.6924 | 0.0057 | 0 | 475.94 | 308.62 |  | 154645306 | 1635.86 | 1063.08 | 9.53 | 0.73 | 563.25 | 0 | 59.92 | 0.06 | 0 | 1635.86 | 1063.08 | 9.53 | 0.73 | 563.25 | 0 | 59.92 | 0.06 | 0 | 128 | 83 | 1 | 1 |  |  | 1 | 6.94 | 6.94 | 6.94 |  |  |  |  | 0 | 1 | ФЕР-2001, 16-04-004-1, приказ Минстроя России №899/пр от 11.12.2015 г. |  |  | 16001 | 0 |  | 0 | 2 | 0 | 6.94 | 1 | 1 | 1 | 1 | 1 |  | 128 | 83 |  |  |  |  | 0 | 0 | [5 empty] | 0 |  | 0 | 1078.52 | 7377.7752 | 66.1382 | 5.0662 | 3908.955 | 0 | 59.92 | 0.06 | 0 | 475.9424 | 308.6189 | [13 empty] | 0 | 0 | 1 | 1 | 1013 | 100 м трубопровода | 100 м трубопровода | 1 |  | 128012141 | 2 | Общестроительные работы | 0 | 1 | 16001 | Трубопроводы внутренние | ФЕР-16 |  | 0 | 1635.86 | 1063.08 | 9.53 | 0.73 | 563.25 | 59.92 | 0.06 | 0 | 0 | 0 | 0 | 128 | 83 |  | 0 | -202005793 | 2 | 1 | 3 | 0 | 0 | 0 | 1863.08 | 1863.08 | 0 | 0 | 0
18 | 1 | 1453 |  | 14,1 | 507-0789 | Переходы диаметром условного прохода 100/50 мм и наружным диаметром 122/67 мм | шт. | 1 | 10.5263 |  |  |  |  | 607.81 | 607.81 | 0 | 0 | 0 | 0 | 0 | 0 | 0.25 | 0 | 0 |  | 154645306 | 87.58 | 87.58 | 0 | 0 | 0 | 0 | 0 | 0 | 0.25 | 87.58 | 87.58 | 0 | 0 | 0 | 0 | 0 | 0 | 0.25 | 128 | 83 | 1 | 1 |  |  | 1 | 1 | 1 | 6.94 |  |  |  |  | 3 | 1 | ФССЦ 507-0789 пр.№31/пр от 30.01.2014 г. |  |  | 16001 | 0 |  | 0 | 2 | 0 | 1 | 1 | 1 | 1 | 1 | 1 |  | 128 | 83 |  |  |  |  | 0 | 0 | [5 empty] | 0 |  | 0 | 607.81 | 607.8052 | 0 | 0 | 0 | 0 | 0 | 0 | 0.25 | 0 | 0 | [13 empty] | 0 | 0 | 1 | 1 | 1010 | шт. | шт. | 1 |  | 128012141 | 2 | Общестроительные работы | 0 | 1 | 16001 | Трубопроводы внутренние | ФЕР-16 |  | 0 | 87.58 | 87.58 | 0 | 0 | 0 | 0 | 0 |  | 0 | 0 | 0 | 128 | 83 |  | 0 | 1036768415 | 2 | 1 | 4 | 0 | 0 | 0 | 607.81 | 607.81 | 0 | 0 | 0
18 | 1 | 1454 |  | 14,2 | 507-3923 | Отвод сварной полиэтиленовый 90° к напорным трубам (ТУ 2248-006-75245920) ПЭ 100 PN6,3, диаметр 110 мм | шт. | 1 | 10.5263 |  |  |  |  | 1911.97 | 1911.97 | 0 | 0 | 0 | 0 | 0 | 0 | 0.05 | 0 | 0 |  | 154645306 | 275.5 | 275.5 | 0 | 0 | 0 | 0 | 0 | 0 | 0.05 | 275.5 | 275.5 | 0 | 0 | 0 | 0 | 0 | 0 | 0.05 | 128 | 83 | 1 | 1 |  |  | 1 | 1 | 1 | 6.94 |  |  |  |  | 3 | 1 | ФССЦ 507-3923 пр.№31/пр от 30.01.2014 г. |  |  | 16001 | 0 |  | 0 | 2 | 0 | 1 | 1 | 1 | 1 | 1 | 1 |  | 128 | 83 |  |  |  |  | 0 | 0 | [5 empty] | 0 |  | 0 | 1911.97 | 1911.97 | 0 | 0 | 0 | 0 | 0 | 0 | 0.05 | 0 | 0 | [13 empty] | 0 | 0 | 1 | 1 | 1010 | шт. | шт. | 1 |  | 128012141 | 2 | Общестроительные работы | 0 | 1 | 16001 | Трубопроводы внутренние | ФЕР-16 |  | 0 | 275.5 | 275.5 | 0 | 0 | 0 | 0 | 0 |  | 0 | 0 | 0 | 128 | 83 |  | 0 | 188262612 | 2 | 1 | 4 | 0 | 0 | 0 | 1911.97 | 1911.97 | 0 | 0 | 0
17 | 1 | 1460 | 1483 | 15 | 65-6-10 | Смена гибких подводок | 100 приборов | 0.05 | 0 |  |  |  |  | 876.59 | 709.62 | 2.05 | 0.24 | 164.92 | 0 | 2.62 | 0.0025 | 0 | 170.11 | 99.1 |  | 154645306 | 2526.19 | 2045 | 5.92 | 0.68 | 475.27 | 0 | 52.4 | 0.05 | 0 | 2526.19 | 2045 | 5.92 | 0.68 | 475.27 | 0 | 52.4 | 0.05 | 0 | 103 | 60 | 1 | 1 |  |  | 1 | 6.94 | 6.94 | 6.94 |  |  |  |  | 0 | 1 | ФЕРр 65-6-10 пр.№31/пр от 30.01.2014 г. |  |  | 65007 | 0 |  | 0 | 6 | 0 | 6.94 | 1 | 1 | 1 | 1 | 1 |  | 103 | 60 |  |  |  |  | 0 | 0 | [5 empty] | 0 |  | 0 | 876.59 | 14192.3 | 41.0848 | 4.7192 | 3298.3738 | 0 | 52.4 | 0.05 | 0 | 170.1148 | 99.096 | [13 empty] | 0 | 0 | 1 | 1 | 1013 | 100 приборов | 100 приборов | 1 |  | 128012213 | 6 | Ремонтно-строительные работы | 0 | 1 | 65007 | Внтуренниие с/техработы: смена труб | рФЕР-65 |  | 0 | 2526.19 | 2045 | 5.92 | 0.68 | 475.27 | 52.4 | 0.05 | 0 | 0 | 0 | 0 | 103 | 60 |  | 0 | 1973609445 | 2 | 1 | 3 | 0 | 0 | 0 | 1145.8 | 1145.8 | 0 | 0 | 0
17 | 1 | 1470 | 1493 | 16 | 46-03-017-5 | Заделка отверстий, гнезд и борозд в стенах и перегородках бетонных площадью до 0,1 м2 | 1 м3 заделки | 0.02 | 0 |  |  |  |  | 267.9 | 178.55 | 4.89 | 0 | 84.46 | 0 | 1.5044 | 0 | 0 | 92.91 | 59.12 |  | 154645306 | 1930.16 | 1286.4 | 35.23 | 0 | 608.53 | 0 | 75.22 | 0 | 0 | 1930.16 | 1286.4 | 35.23 | 0 | 608.53 | 0 | 75.22 | 0 | 0 | 110 | 70 | 1 | 1 |  |  | 1 | 6.94 | 6.94 | 6.94 |  |  |  |  | 0 | 1 | ФЕР-2001, 46-03-017-5, приказ Минстроя России №899/пр от 11.12.2015 г. |  |  | 46001 | 0 |  | 0 | 2 | 0 | 6.94 | 1 | 1 | 1 | 1 | 1 |  | 110 | 70 |  |  |  |  | 0 | 0 | [5 empty] | 0 |  | 0 | 267.9 | 8927.616 | 244.4962 | 0 | 4223.1982 | 0 | 75.22 | 0 | 0 | 92.906 | 59.122 | [13 empty] | 0 | 0 | 1 | 1 | 1013 | 1 м3 заделки | 1 м3 заделки | 1 |  | 128012182 | 2 | Общестроительные работы | 0 | 1 | 46001 | Реконструкция зданий и сооружений | ФЕР-46 |  | 0 | 1930.16 | 1286.4 | 35.23 | 0 | 608.53 | 75.22 | 0 | 0 | 0 | 0 | 0 | 110 | 70 |  | 0 | -2022293407 | 2 | 1 | 3 | 0 | 0 | 0 | 419.93 | 419.93 | 0 | 0 | 0
51 | 1 | 5 | 1255 |  | Новый подраздел | Сантехнические работы | [7 empty] | 61325.55 | 33893.64 | 9825.11 | 166.84 | 17606.8 | 0 | 294.6024 | 2.3503 | 0.86 | 14111.97 | 9413.55 |  |  | 61325.55 | 33893.64 | 9825.11 | 166.84 | 17606.8 | 0 | 294.6024 | 2.3503 | 0.86 | 14111.97 | 9413.55 |  |  | 0 | 0 | 0 | 84851.07 | 84851.07 | 0 | 0 | 33893.64 | 33893.64 | 0 | 33893.64 | 0 |  | 0 | 0 | 0 | 84851.07 | 84851.07 | 0 | 0 | 33893.64 | 33893.64 | 0 | 33893.64 | 0 | [52 empty] | 0
50 | 0 | 0 | 1 | 201 | 61325.55 | ПЗ | Прямые затраты |  |  | -201 | 1 | 3 |  | 2
50 | 0 | 0 | 1 | 202 | 33893.64 | СтМатОб | Стоимость материальных ресурсов (всего) |  |  | -202 | 2 | 3 |  | 2
50 | 0 | 0 | 1 | 222 | 0 | СтМатОбЗак | Стоимость материалов и оборудования заказчика |  |  | -222 | 3 | 3 |  | 2
50 | 0 | 0 | 1 | 225 | 33893.64 | СтМатОбПод | Стоимость материалов и оборудования подрядчика |  |  | -225 | 4 | 3 |  | 2
50 | 0 | 0 | 1 | 226 | 33893.64 | СтМат | Стоимость материалов (всего) |  |  | -226 | 5 | 3 |  | 2
50 | 0 | 0 | 1 | 227 | 0 | СтМатЗак | Стоимость материалов заказчика |  |  | -227 | 6 | 3 |  | 2
50 | 0 | 0 | 1 | 228 | 33893.64 | СтМатПод | Стоимость материалов подрядчика |  |  | -228 | 7 | 3 |  | 2
50 | 0 | 0 | 1 | 216 | 0 | Оборуд | Стоимость оборудования (всего) |  |  | -216 | 8 | 3 |  | 2
50 | 0 | 0 | 1 | 223 | 0 | ОборудЗак | Стоимость оборудования заказчика |  |  | -223 | 9 | 3 |  | 2
50 | 0 | 0 | 1 | 229 | 0 | ОборудПод | Стоимость оборудования подрядчика |  |  | -229 | 10 | 3 |  | 2
50 | 0 | 0 | 1 | 203 | 9825.11 | ЭММ | Эксплуатация машин |  |  | -203 | 11 | 3 |  | 2
50 | 0 | 0 | 1 | 204 | 166.84 | ЗПМ | ЗП машинистов |  |  | -204 | 12 | 3 |  | 2
50 | 0 | 0 | 1 | 205 | 17606.8 | ОЗП | Основная ЗП рабочих |  |  | -205 | 13 | 3 |  | 2
50 | 0 | 0 | 1 | 214 | 84851.07 | Строит | Строительные работы с НР и СП |  |  | -214 | 14 | 3 |  | 2
50 | 0 | 0 | 1 | 215 | 0 | Монтаж | Монтажные работы с НР и СП |  |  | -215 | 15 | 3 |  | 2
50 | 0 | 0 | 1 | 217 | 0 | Прочие | Прочие работы с НР и СП |  |  | -217 | 16 | 3 |  | 2
50 | 0 | 0 | 1 | 206 | 0 | ВозврМат | Возврат материалов |  |  | -206 | 17 | 3 |  | 2
50 | 0 | 0 | 1 | 207 | 294.6024 | ТрудСтр | Трудозатраты строителей |  |  | -207 | 18 | 3 |  | -1
50 | 0 | 0 | 1 | 208 | 2.3503 | ТрудМаш | Трудозатраты машинистов |  |  | -208 | 19 | 3 |  | -1
50 | 0 | 0 | 1 | 209 | 0.86 | ТранспМат | Транспорт материалов |  |  | -209 | 20 | 3 |  | 2
50 | 0 | 0 | 1 | 210 | 14111.97 | НР | Накладные расходы |  |  | -210 | 21 | 3 |  | 2
50 | 0 | 0 | 1 | 211 | 9413.55 | СмПриб | Сметная прибыль |  |  | -211 | 22 | 3 |  | 2
50 | 0 | 0 | 1 | 224 | 84851.07 | Всего | Всего с НР и СП |  |  | -224 | 23 | 3 |  | 2
5 | 1 |  | 1326 |  | Новый подраздел | Вентиляция |  | 0 |  | 0 | [10 empty] | 0 | [53 empty] | 0 | [11 empty] | 0
52 | 1 | 5 | 1311 | 0 | Новый подраздел | Вентиляция | [7 empty] | 4904.12 | 4299.31 | 234.53 | 23.12 | 370.28 | 0 | 5.9748 | 0.32475 | 0.08 | 466.87 | 302.22 | 0 | 0 | 4904.12 | 4299.31 | 234.53 | 23.12 | 370.28 | 0 | 5.9748 | 0.32475 | 0.08 | 466.87 | 302.22 | 0 | 0 | 0 | 0 | 0 | 5673.21 | 5673.21 | 0 | 0 | 4299.31 | 4299.31 | 0 | 4299.31 | 0 | 0 | 0 | 0 | 0 | 5673.21 | 5673.21 | 0 | 0 | 4299.31 | 4299.31 | 0 | 4299.31 | 0 | 0 | 0 | 0 | 0 | 0 | 0 | 0 | 0 | 0 | 0 | 0 | 0 | 0 | 0 | 0 | 0 | 0 | 0 | 0 | 0 | 0 | 0 | 0 | 0 | 0 | 0 | 0 | 0 | 0 | 0 | 0 | 0 | 0 | 0 | 0 | 0 | 0 | 0 | 0 | 0 | 0 | 0 | 0 | 0 | 0 | 0 | 0 | 0 | 0 | 0 | 0 | 0 | 0
17 | 1 | 1474 | 1497 | 1 | 46-03-010-3 | Пробивка в бетонных стенах и полах толщиной 100 мм отверстий площадью до 500 см2 | 100 отверстий | 0.01 | 0 |  |  |  |  | 270.45 | 0 | 197.43 | 21.34 | 73.02 | 0 | 1.1064 | 0.3057 | 0 | 103.8 | 66.05 |  | 154645306 | 3897.03 | 0 | 2844.84 | 307.53 | 1052.19 | 0 | 110.64 | 30.57 | 0 | 3897.03 | 0 | 2844.84 | 307.53 | 1052.19 | 0 | 110.64 | 30.57 | 0 | 110 | 70 | 1 | 1 |  |  | 1 | 6.94 | 6.94 | 6.94 |  |  |  |  | 0 | 1 | ФЕР-2001, 46-03-010-3, приказ Минстроя России №899/пр от 11.12.2015 г. |  |  | 46001 | 0 |  | 0 | 2 | 0 | 6.94 | 1 | 1 | 1 | 1 | 1 |  | 110 | 70 |  |  |  |  | 0 | 0 | [5 empty] | 0 |  | 0 | 270.45 | 0 | 19743.1896 | 2134.2582 | 7302.1986 | 0 | 110.64 | 30.57 | 0 | 103.796 | 66.052 | [13 empty] | 0 | 0 | 1 | 1 | 1013 | 100 отверстий | 100 отверстий | 1 |  | 128012182 | 2 | Общестроительные работы | 0 | 1 | 46001 | Реконструкция зданий и сооружений | ФЕР-46 |  | 0 | 3897.03 | 0 | 2844.84 | 307.53 | 1052.19 | 110.64 | 30.57 | 0 | 0 | 0 | 0 | 110 | 70 |  | 0 | -869019249 | 2 | 1 | 3 | 0 | 0 | 0 | 440.3 | 440.3 | 0 | 0 | 0
17 | 1 | 1477 | 1500 | 2 | 65-30-2 | Разборка воздуховодов из листовой стали толщиной 0,55 мм периметром 600 мм (100х200) | 100 м2 поверхности воздуховодов | 0.015 | 0 |  |  |  |  | 37.87 | 0 | 2.44 | 1.05 | 35.43 | 0 | 0.5985 | 0.01125 | 0 | 27 | 18.24 |  | 154645306 | 363.8 | 0 | 23.45 | 10.13 | 340.35 | 0 | 39.9 | 0.75 | 0 | 363.8 | 0 | 23.45 | 10.13 | 340.35 | 0 | 39.9 | 0.75 | 0 | 74 | 50 | 1 | 1 |  |  | 1 | 6.94 | 6.94 | 6.94 |  |  |  |  | 0 | 1 | ФЕРр-2001, 65-30-2, приказ Минстроя России №899/пр от 11.12.2015 г. |  |  | 65005 | 0 |  | 0 | 6 | 0 | 6.94 | 1 | 1 | 1 | 1 | 1 |  | 74 | 50 |  |  |  |  | 0 | 0 | [5 empty] | 0 |  | 0 | 37.87 | 0 | 162.743 | 70.3022 | 2362.029 | 0 | 39.9 | 0.75 | 0 | 26.9952 | 18.24 | [13 empty] | 0 | 0 | 1 | 1 | 1013 | 100 м2 поверхности воздуховодов | 100 м2 поверхности воздуховодов | 1 |  | 128012211 | 6 | Ремонтно-строительные работы | 0 | 1 | 65005 | Внтуренниие с/техработы: демонтаж, разборка, промывка | рФЕР-65 |  | 0 | 363.8 | 0 | 23.45 | 10.13 | 340.35 | 39.9 | 0.75 | 0 | 0 | 0 | 0 | 74 | 50 |  | 0 | 2049069698 | 2 | 1 | 3 | 0 | 0 | 0 | 83.11 | 83.11 | 0 | 0 | 0
17 | 1 | 1491 | 1517 | 3 | 20-01-001-2 | Прокладка воздуховодов из листовой, оцинкованной стали и алюминия класса Н (нормальные) толщиной 0,5 мм, периметром до 600 мм (200х100) | 100 м2 поверхности воздуховодов | 0.015 | 0 |  |  |  |  | 212.9 | 45.25 | 14.92 | 0.73 | 152.73 | 0 | 2.5179 | 0.0078 | 0 | 196.43 | 127.37 |  | 154645306 | 2045.07 | 434.65 | 143.32 | 7.02 | 1467.1 | 0 | 167.86 | 0.52 | 0 | 2045.07 | 434.65 | 143.32 | 7.02 | 1467.1 | 0 | 167.86 | 0.52 | 0 | 128 | 83 | 1 | 1 |  |  | 1 | 6.94 | 6.94 | 6.94 |  |  |  |  | 0 | 1 | ФЕР-2001, 20-01-001-2, приказ Минстроя России №899/пр от 11.12.2015 г. |  |  | 20001 | 0 |  | 0 | 2 | 0 | 6.94 | 1 | 1 | 1 | 1 | 1 |  | 128 | 83 |  |  |  |  | 0 | 0 | [5 empty] | 0 |  | 0 | 212.9 | 3016.471 | 994.6408 | 48.7188 | 10181.674 | 0 | 167.86 | 0.52 | 0 | 196.4288 | 127.3718 | [13 empty] | 0 | 0 | 1 | 1 | 1013 | 100 м2 поверхности воздуховодов | 100 м2 поверхности воздуховодов | 1 |  | 128012145 | 2 | Общестроительные работы | 0 | 1 | 20001 | Вентиляция и кондиционирование | ФЕР-20 |  | 0 | 2045.07 | 434.65 | 143.32 | 7.02 | 1467.1 | 167.86 | 0.52 | 0 | 0 | 0 | 0 | 128 | 83 |  | 0 | -1839138827 | 2 | 1 | 3 | 0 | 0 | 0 | 536.7 | 536.7 | 0 | 0 | 0
18 | 1 | 1488 |  | 3,1 | 201-0844 | Детали крепления стальные | кг | 2 | 133.3333 |  |  |  |  | 139.49 | 139.49 | 0 | 0 | 0 | 0 | 0 | 0 | 0.08 | 0 | 0 |  | 154645306 | 10.05 | 10.05 | 0 | 0 | 0 | 0 | 0 | 0 | 0.04 | 10.05 | 10.05 | 0 | 0 | 0 | 0 | 0 | 0 | 0.04 | 128 | 83 | 1 | 1 |  |  | 1 | 1 | 1 | 6.94 |  |  |  |  | 3 | 1 | ФССЦ-2001, 201-0844, приказ Минстроя России №899/пр от 11.12.2015 г. |  |  | 20001 | 0 |  | 0 | 2 | 0 | 1 | 1 | 1 | 1 | 1 | 1 |  | 128 | 83 |  |  |  |  | 0 | 0 | [5 empty] | 0 |  | 0 | 139.49 | 69.747 | 0 | 0 | 0 | 0 | 0 | 0 | 0.04 | 0 | 0 | [13 empty] | 0 | 0 | 1 | 1 | 1009 | кг | кг | 1 |  | 128012145 | 2 | Общестроительные работы | 0 | 1 | 20001 | Вентиляция и кондиционирование | ФЕР-20 |  | 0 | 10.05 | 10.05 | 0 | 0 | 0 | 0 | 0 |  | 0 | 0 | 0 | 128 | 83 |  | 0 | -1252637178 | 2 | 1 | 4 | 0 | 0 | 0 | 139.49 | 139.49 | 0 | 0 | 0
18 | 1 | 1489 |  | 3,2 | 300-1788 | Воздуховоды прямоугольного сечения из оцинкованной стали, толщиной стенки до 0,5 (0,55) мм, периметр до 900 мм | м2 | 1.2 | 80 |  |  |  |  | 852.87 | 852.87 | 0 | 0 | 0 | 0 | 0 | 0 | 0 | 0 | 0 |  | 154645306 | 102.41 | 102.41 | 0 | 0 | 0 | 0 | 0 | 0 | 0 | 102.41 | 102.41 | 0 | 0 | 0 | 0 | 0 | 0 | 0 | 128 | 83 | 1 | 1 |  |  | 1 | 1 | 1 | 6.94 |  |  |  |  | 3 | 1 | Доп. мат. КТЦ (2014) часть 3, раздел 00, поз. 1788 |  |  | 20001 | 0 |  | 0 | 2 | 0 | 1 | 1 | 1 | 1 | 1 | 1 |  | 128 | 83 |  |  |  |  | 0 | 0 | [5 empty] | 0 |  | 0 | 852.87 | 710.7254 | 0 | 0 | 0 | 0 | 0 | 0 | 0 | 0 | 0 | [13 empty] | 0 | 0 | 1 | 1 | 1005 | м2 | м2 | 1 |  | 128012145 | 2 | Общестроительные работы | 0 | 1 | 20001 | Вентиляция и кондиционирование | ФЕР-20 |  | 0 | 102.41 | 102.41 | 0 | 0 | 0 | 0 | 0 |  | 0 | 0 | 0 | 128 | 83 |  | 0 | 279891124 | 2 | 1 | 4 | 0 | 0 | 0 | 852.87 | 852.87 | 0 | 0 | 0
18 | 1 | 1490 |  | 3,3 | 301-0158-001 | Воздуховоды круглого сечения алюминиевые гибкие гофрированные класса Н (нормальные), типа ВАГГ, диаметр 125 мм | м2 | 0.3 | 20 |  |  |  |  | 373.97 | 373.97 | 0 | 0 | 0 | 0 | 0 | 0 | 0 | 0 | 0 |  | 154645306 | 179.62 | 179.62 | 0 | 0 | 0 | 0 | 0 | 0 | 0 | 179.62 | 179.62 | 0 | 0 | 0 | 0 | 0 | 0 | 0 | 128 | 83 | 1 | 1 |  |  | 1 | 1 | 1 | 6.94 |  |  |  |  | 3 | 1 | Доп. мат. КТЦ (2014) часть 3, раздел 01, поз. 0158-001 |  |  | 20001 | 0 |  | 0 | 2 | 0 | 1 | 1 | 1 | 1 | 1 | 1 |  | 128 | 83 |  |  |  |  | 0 | 0 | [5 empty] | 0 |  | 0 | 373.97 | 1246.5628 | 0 | 0 | 0 | 0 | 0 | 0 | 0 | 0 | 0 | [13 empty] | 0 | 0 | 1 | 1 | 1005 | м2 | м2 | 1 |  | 128012145 | 2 | Общестроительные работы | 0 | 1 | 20001 | Вентиляция и кондиционирование | ФЕР-20 |  | 0 | 179.62 | 179.62 | 0 | 0 | 0 | 0 | 0 |  | 0 | 0 | 0 | 128 | 83 |  | 0 | -2052375771 | 2 | 1 | 4 | 0 | 0 | 0 | 373.97 | 373.97 | 0 | 0 | 0
17 | 1 | 1498 | 1525 | 4 | 20-02-002-1 | Демонтаж решеток жалюзийных площадью в свету до 0,5 м2 | 1 решетка | 1 | 0 |  |  |  |  | 42.95 | 0 | 6.58 | 0 | 36.37 | 0 | 0.584 | 0 | 0 | 46.55 | 30.19 |  | 154645306 | 6.188 | 0 | 0.948 | 0 | 5.24 | 0 | 0.584 | 0 | 0 | 19.56 | 4.09 | 2.37 | 0 | 13.1 | 0 | 1.46 | 0 | 0 | 128 | 83 | 1 | 1 |  |  | 1 | 6.94 | 6.94 | 6.94 |  |  |  |  | 0 | 1 | ФЕР-2001, 20-02-002-1, приказ Минстроя России №899/пр от 11.12.2015 г. |  |  | 20001 | 0 |  | 0 | 2 | 0 | 6.94 | 1 | 1 | 1 | 1 | 1 |  | 128 | 83 |  |  |  |  | 0 | 0 | [5 empty] | 0 | Поправка: 00_МДС_36_3_3.1.в Наименование: При демонтаже внутренних санитарно-технических устройств (водопровода, газопровода, канализации, водостоков, отопления, вентиляции) | 0 | 42.95 | 0 | 6.5791 | 0 | 36.3656 | 0 | 0.584 | 0 | 0 | 46.5536 | 30.1871 |  |  |  | )*0 | )*0,4 | )*0,4 | )*0,4 |  | )*0,4 | )*0,4 |  |  |  | 0 | 0 | 1 | 1 | 1013 | 1 решетка | 1 решетка | 1 |  | 128012145 | 2 | Общестроительные работы | 0 | 1 | 20001 | Вентиляция и кондиционирование | ФЕР-20 | Поправка: 00_МДС_36_3_3.1.в | 0 | 19.56 | 4.09 | 2.37 | 0 | 13.1 | 1.46 | 0 | 0 | 0 | 0 | 0 | 128 | 83 |  | 0 | -774586638 | 2 | 1 | 3 | 0 | 0 | 0 | 119.69 | 119.69 | 0 | 0 | 0
17 | 1 | 1507 | 1533 | 5 | 20-02-002-1 | Установка диффузоров | 1 решетка | 2 | 0 |  |  |  |  | 85.89 | 0 | 13.16 | 0 | 72.73 | 0 | 1.168 | 0 | 0 | 93.09 | 60.37 |  | 154645306 | 6.188 | 0 | 0.948 | 0 | 5.24 | 0 | 0.584 | 0 | 0 | 19.56 | 4.09 | 2.37 | 0 | 13.1 | 0 | 1.46 | 0 | 0 | 128 | 83 | 1 | 1 |  |  | 1 | 6.94 | 6.94 | 6.94 |  |  |  |  | 0 | 1 | ФЕР-2001, 20-02-002-1, приказ Минстроя России №899/пр от 11.12.2015 г. |  |  | 20001 | 0 |  | 0 | 2 | 0 | 6.94 | 1 | 1 | 1 | 1 | 1 |  | 128 | 83 |  |  |  |  | 0 | 0 | [5 empty] | 0 | Поправка: 00_МДС_36_3_3.1.в Наименование: При демонтаже внутренних санитарно-технических устройств (водопровода, газопровода, канализации, водостоков, отопления, вентиляции) | 0 | 85.89 | 0 | 6.5791 | 0 | 36.3656 | 0 | 0.584 | 0 | 0 | 93.0944 | 60.3659 |  |  |  | )*0 | )*0,4 | )*0,4 | )*0,4 |  | )*0,4 | )*0,4 |  |  |  | 0 | 0 | 1 | 1 | 1013 | 1 решетка | 1 решетка | 1 |  | 128012145 | 2 | Общестроительные работы | 0 | 1 | 20001 | Вентиляция и кондиционирование | ФЕР-20 | Поправка: 00_МДС_36_3_3.1.в | 0 | 19.56 | 4.09 | 2.37 | 0 | 13.1 | 1.46 | 0 | 0 | 0 | 0 | 0 | 128 | 83 |  | 0 | 187489824 | 2 | 1 | 3 | 0 | 0 | 0 | 239.35 | 239.35 | 0 | 0 | 0
18 | 1 | 1505 |  | 5,1 | 301-1059-001 | Диффузоры вентиляционные потолочные пластиковые Арктос, марки ДПУ-В, диаметр 100 мм | шт. | 2 | 1 |  |  |  |  | 717.73 | 717.73 | 0 | 0 | 0 | 0 | 0 | 0 | 0 | 0 | 0 |  | 154645306 | 51.71 | 51.71 | 0 | 0 | 0 | 0 | 0 | 0 | 0 | 51.71 | 51.71 | 0 | 0 | 0 | 0 | 0 | 0 | 0 | 103 | 60 | 1 | 1 |  |  | 1 | 1 | 1 | 6.94 |  |  |  |  | 3 | 1 | Доп. мат. КТЦ (2014) часть 3, раздел 01, поз. 1059-001 |  |  | 65010 | 0 |  | 0 | 6 | 0 | 1 | 1 | 1 | 1 | 1 | 1 |  | 103 | 60 |  |  |  |  | 0 | 0 | [5 empty] | 0 |  | 0 | 717.73 | 358.8674 | 0 | 0 | 0 | 0 | 0 | 0 | 0 | 0 | 0 | [13 empty] | 0 | 0 | 1 | 1 | 1010 | шт. | шт. | 1 |  | 128012216 | 6 | Ремонтно-строительные работы | 0 | 1 | 65010 | Внтуренниие с/техработы: смена труб | рФЕР-65 |  | 0 | 51.71 | 51.71 | 0 | 0 | 0 | 0 | 0 |  | 0 | 0 | 0 | 103 | 60 |  | 0 | 1855165268 | 2 | 1 | 4 | 0 | 0 | 0 | 717.73 | 717.73 | 0 | 0 | 0
18 | 1 | 1507 |  | 5,2 | Прайс-лист | Вытяжка для ванной Electrolux EAF-100 | шт | 1 | 0.5 |  |  |  |  | 2170 | 2170 | 0 | 0 | 0 | 0 | 0 | 0 | 0 | 0 | 0 |  | 154645306 | 2170 | 2170 | 0 | 0 | 0 | 0 | 0 | 0 | 0 | 2170 | 2170 | 0 | 0 | 0 | 0 | 0 | 0 | 0 | 103 | 60 | 1 | 1 |  |  | 1 | 1 | 1 | 1 |  |  |  |  | 3 | 1 |  |  |  | 65010 | 0 |  | 0 | 6 | 0 | 1 | 1 | 1 | 1 | 1 | 1 |  | 103 | 60 |  |  |  |  | 0 | 0 | [5 empty] | 0 |  | 0 | 2170 | 2170 | 0 | 0 | 0 | 0 | 0 | 0 | 0 | 0 | 0 | [13 empty] | 0 | 0 | 1 | 1 | 1013 | шт | шт | 1 |  | 128012216 | 6 | Ремонтно-строительные работы | 0 | 1 | 65010 | Внтуренниие с/техработы: смена труб | рФЕР-65 |  | 0 | 0 | 2170 | 0 | 0 | 0 | 0 | 0 |  | 0 | 0 | 0 | 103 | 60 | занесена вручную | 0 | 341304758 | 2 | 0 | 3 | 0 | 0 | 0 | 2170 | 2170 | 0 | 0 | 0
51 | 1 | 5 | 1311 |  | Новый подраздел | Вентиляция | [7 empty] | 4904.12 | 4299.31 | 234.53 | 23.12 | 370.28 | 0 | 5.9748 | 0.32475 | 0.08 | 466.87 | 302.22 |  |  | 4904.12 | 4299.31 | 234.53 | 23.12 | 370.28 | 0 | 5.9748 | 0.32475 | 0.08 | 466.87 | 302.22 |  |  | 0 | 0 | 0 | 5673.21 | 5673.21 | 0 | 0 | 4299.31 | 4299.31 | 0 | 4299.31 | 0 |  | 0 | 0 | 0 | 5673.21 | 5673.21 | 0 | 0 | 4299.31 | 4299.31 | 0 | 4299.31 | 0 | [52 empty] | 0
50 | 0 | 0 | 1 | 201 | 4904.12 | ПЗ | Прямые затраты |  |  | -201 | 1 | 3 |  | 2
50 | 0 | 0 | 1 | 202 | 4299.31 | СтМатОб | Стоимость материальных ресурсов (всего) |  |  | -202 | 2 | 3 |  | 2
50 | 0 | 0 | 1 | 222 | 0 | СтМатОбЗак | Стоимость материалов и оборудования заказчика |  |  | -222 | 3 | 3 |  | 2
50 | 0 | 0 | 1 | 225 | 4299.31 | СтМатОбПод | Стоимость материалов и оборудования подрядчика |  |  | -225 | 4 | 3 |  | 2
50 | 0 | 0 | 1 | 226 | 4299.31 | СтМат | Стоимость материалов (всего) |  |  | -226 | 5 | 3 |  | 2
50 | 0 | 0 | 1 | 227 | 0 | СтМатЗак | Стоимость материалов заказчика |  |  | -227 | 6 | 3 |  | 2
50 | 0 | 0 | 1 | 228 | 4299.31 | СтМатПод | Стоимость материалов подрядчика |  |  | -228 | 7 | 3 |  | 2
50 | 0 | 0 | 1 | 216 | 0 | Оборуд | Стоимость оборудования (всего) |  |  | -216 | 8 | 3 |  | 2
50 | 0 | 0 | 1 | 223 | 0 | ОборудЗак | Стоимость оборудования заказчика |  |  | -223 | 9 | 3 |  | 2
50 | 0 | 0 | 1 | 229 | 0 | ОборудПод | Стоимость оборудования подрядчика |  |  | -229 | 10 | 3 |  | 2
50 | 0 | 0 | 1 | 203 | 234.53 | ЭММ | Эксплуатация машин |  |  | -203 | 11 | 3 |  | 2
50 | 0 | 0 | 1 | 204 | 23.12 | ЗПМ | ЗП машинистов |  |  | -204 | 12 | 3 |  | 2
50 | 0 | 0 | 1 | 205 | 370.28 | ОЗП | Основная ЗП рабочих |  |  | -205 | 13 | 3 |  | 2
50 | 0 | 0 | 1 | 214 | 5673.21 | Строит | Строительные работы с НР и СП |  |  | -214 | 14 | 3 |  | 2
50 | 0 | 0 | 1 | 215 | 0 | Монтаж | Монтажные работы с НР и СП |  |  | -215 | 15 | 3 |  | 2
50 | 0 | 0 | 1 | 217 | 0 | Прочие | Прочие работы с НР и СП |  |  | -217 | 16 | 3 |  | 2
50 | 0 | 0 | 1 | 206 | 0 | ВозврМат | Возврат материалов |  |  | -206 | 17 | 3 |  | 2
50 | 0 | 0 | 1 | 207 | 5.9748 | ТрудСтр | Трудозатраты строителей |  |  | -207 | 18 | 3 |  | -1
50 | 0 | 0 | 1 | 208 | 0.32475 | ТрудМаш | Трудозатраты машинистов |  |  | -208 | 19 | 3 |  | -1
50 | 0 | 0 | 1 | 209 | 0.08 | ТранспМат | Транспорт материалов |  |  | -209 | 20 | 3 |  | 2
50 | 0 | 0 | 1 | 210 | 466.87 | НР | Накладные расходы |  |  | -210 | 21 | 3 |  | 2
50 | 0 | 0 | 1 | 211 | 302.22 | СмПриб | Сметная прибыль |  |  | -211 | 22 | 3 |  | 2
50 | 0 | 0 | 1 | 224 | 5673.21 | Всего | Всего с НР и СП |  |  | -224 | 23 | 3 |  | 2
51 | 1 | 4 | 1060 |  | Новый раздел | Санузел отм.0,00 ряд В, ось 2 | [7 empty] | 179158.76 | 137925.3 | 13139.28 | 703.31 | 28094.18 | 0 | 463.9569 | 9.8198 | -24.2 | 25535.99 | 16084.6 | [15 empty] | 0 | 0 | 0 | 220779.35 | 210815.79 | 9963.56 | 0 | 137925.3 | 137925.3 | 0 | 137925.3 | 0 | [65 empty] | 0
50 | 0 | 0 | 1 | 0 | 179158.76 | ПЗ | Прямые затраты |  |  | -201 | 1 | 3 |  | 2
50 | 0 | 0 | 1 | 202 | 137925.3 | СтМатОб | Стоимость материальных ресурсов (всего) |  |  | -202 | 2 | 3 |  | 2
50 | 0 | 0 | 1 | 222 | 0 | СтМатОбЗак | Стоимость материалов и оборудования заказчика |  |  | -222 | 3 | 3 |  | 2
50 | 0 | 0 | 1 | 225 | 137925.3 | СтМатОбПод | Стоимость материалов и оборудования подрядчика |  |  | -225 | 4 | 3 |  | 2
50 | 0 | 0 | 1 | 226 | 137925.3 | СтМат | Стоимость материалов (всего) |  |  | -226 | 5 | 3 |  | 2
50 | 0 | 0 | 1 | 227 | 0 | СтМатЗак | Стоимость материалов заказчика |  |  | -227 | 6 | 3 |  | 2
50 | 0 | 0 | 1 | 228 | 137925.3 | СтМатПод | Стоимость материалов подрядчика |  |  | -228 | 7 | 3 |  | 2
50 | 0 | 0 | 1 | 216 | 0 | Оборуд | Стоимость оборудования (всего) |  |  | -216 | 8 | 3 |  | 2
50 | 0 | 0 | 1 | 223 | 0 | ОборудЗак | Стоимость оборудования заказчика |  |  | -223 | 9 | 3 |  | 2
50 | 0 | 0 | 1 | 229 | 0 | ОборудПод | Стоимость оборудования подрядчика |  |  | -229 | 10 | 3 |  | 2
50 | 0 | 0 | 1 | 203 | 13139.28 | ЭММ | Эксплуатация машин |  |  | -203 | 11 | 3 |  | 2
50 | 0 | 0 | 1 | 204 | 703.31 | ЗПМ | ЗП машинистов |  |  | -204 | 12 | 3 |  | 2
50 | 0 | 0 | 1 | 205 | 28094.18 | ОЗП | Основная ЗП рабочих |  |  | -205 | 13 | 3 |  | 2
50 | 0 | 0 | 1 | 214 | 210815.79 | Строит | Строительные работы с НР и СП |  |  | -214 | 14 | 3 |  | 2
50 | 0 | 0 | 1 | 215 | 9963.56 | Монтаж | Монтажные работы с НР и СП |  |  | -215 | 15 | 3 |  | 2
50 | 0 | 0 | 1 | 217 | 0 | Прочие | Прочие работы с НР и СП |  |  | -217 | 16 | 3 |  | 2
50 | 0 | 0 | 1 | 206 | 0 | ВозврМат | Возврат материалов |  |  | -206 | 17 | 3 |  | 2
50 | 0 | 0 | 1 | 207 | 463.9569 | ТрудСтр | Трудозатраты строителей |  |  | -207 | 18 | 3 |  | -1
50 | 0 | 0 | 1 | 208 | 9.8198 | ТрудМаш | Трудозатраты машинистов |  |  | -208 | 19 | 3 |  | -1
50 | 0 | 0 | 1 | 209 | -24.2 | ТранспМат | Транспорт материалов |  |  | -209 | 20 | 3 |  | 2
50 | 0 | 0 | 1 | 0 | 25535.99 | НР | Накладные расходы |  |  | -210 | 21 | 3 |  | 2
50 | 0 | 0 | 1 | 0 | 16084.6 | СмПриб | Сметная прибыль |  |  | -211 | 22 | 3 |  | 2
50 | 0 | 0 | 1 | 224 | 220779.35 | Всего | Всего с НР и СП |  |  | -224 | 23 | 3 |  | 2
50 | 0 | 0 | 2 | 201 | 179158.76 | Итог1 | Итого прямые затраты |  |  | -212 | 24 | 3 |  | 2
50 | 0 | 0 | 2 | 210 | 25535.99 | Итог2 | Накладные расходы |  |  | -212 | 25 | 3 |  | 2
50 | 0 | 0 | 2 | 211 | 16084.6 | Итог3 | Сметная прибыль |  |  | -212 | 26 | 3 |  | 2
50 | 1 | 0 | 2 | 0 | 220779.35 | Итог4 | Итого |  |  | 212 | 27 | 0 |  | 2
50 | 1 | 0 | 2 | 0 | 82854.05 | Итог5 | в т.ч. Трудозатраты |  |  | 212 | 28 | 0 |  | 2
50 | 1 | 0 | 2 | 0 | 137925.3 | Итог6 | в т.ч. Материалы |  |  | 212 | 29 | 0 |  | 2
4 | 1 |  | 1393 |  | Новый раздел | Прочие работы |  | 0 |  | 0 | [10 empty] | 0 | [53 empty] | 0 | [11 empty] | 0
52 | 1 | 4 | 1384 | 0 | Новый раздел | Прочие работы | [7 empty] | 3948.35 | 0 | 3639.03 | 15.89 | 309.32 | 0 | 5.9285 | 0.076 | 0 | 0 | 0 | 0 | 0 | 3948.35 | 0 | 3639.03 | 15.89 | 309.32 | 0 | 5.9285 | 0.076 | 0 | 0 | 0 | 0 | 0 | 0 | 0 | 0 | 3948.35 | 3948.35 | 0 | 0 | 0 | 0 | 0 | 0 | 0 | 0 | 0 | 0 | 0 | 3948.35 | 3948.35 | 0 | 0 | 0 | 0 | 0 | 0 | 0 | 0 | 0 | 0 | 0 | 0 | 0 | 0 | 0 | 0 | 0 | 0 | 0 | 0 | 0 | 0 | 0 | 0 | 0 | 0 | 0 | 0 | 0 | 0 | 0 | 0 | 0 | 0 | 0 | 0 | 0 | 0 | 0 | 0 | 0 | 0 | 0 | 0 | 0 | 0 | 0 | 0 | 0 | 0 | 0 | 0 | 0 | 0 | 0 | 0 | 0 | 0 | 0 | 0
17 | 1 | 1509 | 1535 | 1 | т01-01-001-41 | Погрузка при автомобильных перевозках мусора строительного с погрузкой вручную | 1 т груза | 10 | 0 |  |  |  |  | 2522 | 0 | 2233.99 | 0 | 288.01 | 0 | 5.777 | 0 | 0 | 0 | 0 |  | 154645306 | 36.34 | 0 | 32.19 | 0 | 4.15 | 0 | 0.5777 | 0 | 0 | 42.98 | 0 | 32.19 | 0 | 4.15 | 0 | 0.5777 | 0 | 0 | 0 | 0 | 1 | 1 |  |  | 1 | 6.94 | 6.94 | 6.94 |  |  |  |  | 0 | 1 | ФССЦпг т01-01-001-41 пр. №634/пр от 18.11.2014 г. |  |  | 700005 | 0 |  | 0 | 10 | 0 | 6.94 | 1 | 1 | 1 | 1 | 1 |  | 0 | 0 |  |  |  |  | 0 | 0 | [5 empty] | 0 |  | 0 | 2522 | 0 | 223.3986 | 0 | 28.801 | 0 | 0.5777 | 0 | 0 | 0 | 0 | [13 empty] | 0 | 0 | 1 | 1 | 1013 | 1 т груза | 1 т груза | 1 |  | 128012306 | 10 | Перевозка грузов авто/транспортом | 0 | 1 | 700005 | Перевозкуа грузов (ФССЦпр-2011 - изм. 7, разделы 1-4) - по сметной стоимости | ФССЦпр , изм. 7 |  | 0 | 42.98 | 0 | 32.19 | 0 | 4.15 | 0.5777 | 0 | 0 | 0 | 0 | 0 | 0 | 0 |  | 0 | -1637376318 | 2 | 1 | 3 | 0 | 0 | 0 | 2522 | 2522 | 0 | 0 | 0
17 | 1 | 1510 | 1536 | 2 | т03-21-001-30 | Перевозка грузов I класса автомобилями-самосвалами грузоподъемностью 10 т работающих вне карьера на расстояние до 30 км | 1 т груза | 10 | 0 |  |  |  |  | 1338.73 | 0 | 1338.73 | 0 | 0 | 0 | 0 | 0 | 0 | 0 | 0 |  | 154645306 | 19.29 | 0 | 19.29 | 0 | 0 | 0 | 0 | 0 | 0 | 19.29 | 0 | 19.29 | 0 | 0 | 0 | 0 | 0 | 0 | 0 | 0 | 1 | 1 |  |  | 1 | 6.94 | 6.94 | 6.94 |  |  |  |  | 0 | 1 | ФССЦпг т03-21-001-30 пр. №634/пр от 18.11.2014 г. |  |  | 700001 | 0 |  | 0 | 10 | 0 | 6.94 | 1 | 1 | 1 | 1 | 1 |  | 0 | 0 |  |  |  |  | 0 | 0 | [5 empty] | 0 |  | 0 | 1338.73 | 0 | 133.8726 | 0 | 0 | 0 | 0 | 0 | 0 | 0 | 0 | [13 empty] | 0 | 0 | 1 | 1 | 1013 | 1 т груза | 1 т груза | 1 |  | 128012052 | 10 | Перевозка грузов авто/транспортом | 0 | 1 | 700001 | Перевозка грузов. Автомобильные перевозки ( 2003 г., ч.1; ФССЦпр-2011-изм. № 4-6 , раздел 3; ) | ФССЦ а/п (2003/2011 изм. 4-6) |  | 0 | 19.29 | 0 | 19.29 | 0 | 0 | 0 | 0 | 0 | 0 | 0 | 0 | 0 | 0 |  | 0 | -1832289696 | 2 | 1 | 3 | 0 | 0 | 0 | 1338.73 | 1338.73 | 0 | 0 | 0
17 | 1 | 1513 | 1539 | 3 | т01-01-01-015 | Погрузка при автомобильных перевозках металлических конструкций массой до 1 т | 1 т груза | 0.5 | 0 |  |  |  |  | 77.52 | 0 | 56.21 | 15.89 | 21.31 | 0 | 0.1515 | 0.076 | 0 | 0 | 0 |  | 154645306 | 22.34 | 0 | 16.2 | 4.58 | 6.14 | 0 | 0.303 | 0.152 | 0 | 15.74 | 0 | 13.38 | 1.76 | 2.36 | 0 | 0.303 | 0.152 | 0 | 0 | 0 | 1 | 1 |  |  | 1 | 6.94 | 6.94 | 6.94 |  |  |  |  | 0 | 1 | ФССЦпг-2001, т01-01-01-015, приказ Минстроя России №899/пр от 11.12.2015 г. |  |  | 700004 | 0 |  | 0 | 19 | 0 | 6.94 | 1 | 1 | 1 | 1 | 1 |  | 0 | 0 |  |  |  |  | 0 | 0 | [5 empty] | 0 |  | 0 | 77.52 | 0 | 112.428 | 31.7852 | 42.6116 | 0 | 0.303 | 0.152 | 0 | 0 | 0 | [13 empty] | 0 | 0 | 1 | 1 | 1013 | 1 т груза | 1 т груза | 1 |  | 128012302 | 19 | Погрузочно-разгрузочные работы | 0 | 1 | 700004 | Перевозка грузов , (ФССЦпр 2011-изм. № 4-6, раздел 1): погрузочно-разгрузочные работы (НР и СП в прям. затратах ) | ФССЦпр пог. а/п (2011,изм. 4-6) |  | 0 | 15.74 | 0 | 13.38 | 1.76 | 2.36 | 0.303 | 0.152 | 0 | 0 | 0 | 0 | 0 | 0 |  | 0 | 1056956833 | 2 | 1 | 4 | 0 | 0 | 0 | 77.52 | 77.52 | 0 | 0 | 0
17 | 1 | 1514 | 1540 | 4 | т03-21-01-001 | Перевозка грузов I класса автомобилями-самосвалами грузоподъемностью 10 т работающих вне карьера на расстояние до 1 км | 1 т груза | 0.5 | 0 |  |  |  |  | 10.1 | 0 | 10.1 | 0 | 0 | 0 | 0 | 0 | 0 | 0 | 0 |  | 154645306 | 2.91 | 0 | 2.91 | 0 | 0 | 0 | 0 | 0 | 0 | 2.91 | 0 | 2.91 | 0 | 0 | 0 | 0 | 0 | 0 | 0 | 0 | 1 | 1 |  |  | 1 | 6.94 | 6.94 | 6.94 |  |  |  |  | 0 | 1 | ФССЦпг-2001, т03-21-01-001, приказ Минстроя России №899/пр от 11.12.2015 г. |  |  | 700005 | 0 |  | 0 | 10 | 0 | 6.94 | 1 | 1 | 1 | 1 | 1 |  | 0 | 0 |  |  |  |  | 0 | 0 | [5 empty] | 0 |  | 0 | 10.1 | 0 | 20.1954 | 0 | 0 | 0 | 0 | 0 | 0 | 0 | 0 | [13 empty] | 0 | 0 | 1 | 1 | 1013 | 1 т груза | 1 т груза | 1 |  | 128012306 | 10 | Перевозка грузов авто/транспортом | 0 | 1 | 700005 | Перевозкуа грузов (ФССЦпр-2011 - изм. 7, разделы 1-4) - по сметной стоимости | ФССЦпр , изм. 7 |  | 0 | 2.91 | 0 | 2.91 | 0 | 0 | 0 | 0 | 0 | 0 | 0 | 0 | 0 | 0 |  | 0 | -1122538442 | 2 | 1 | 4 | 0 | 0 | 0 | 10.1 | 10.1 | 0 | 0 | 0
51 | 1 | 4 | 1384 |  | Новый раздел | Прочие работы | [7 empty] | 3948.35 | 0 | 3639.03 | 15.89 | 309.32 | 0 | 5.9285 | 0.076 | 0 | 0 | 0 |  |  | 3948.35 | 0 | 3639.03 | 15.89 | 309.32 | 0 | 5.9285 | 0.076 | 0 | 0 | 0 |  |  | 0 | 0 | 0 | 3948.35 | 3948.35 | 0 | 0 | 0 | 0 | 0 | 0 | 0 |  | 0 | 0 | 0 | 3948.35 | 3948.35 | 0 | 0 | 0 | 0 | 0 | 0 | 0 | [52 empty] | 0
50 | 0 | 0 | 1 | 0 | 3948.35 | ПЗ | Прямые затраты |  |  | -201 | 1 | 3 |  | 2
50 | 0 | 0 | 1 | 202 | 0 | СтМатОб | Стоимость материальных ресурсов (всего) |  |  | -202 | 2 | 3 |  | 2
50 | 0 | 0 | 1 | 222 | 0 | СтМатОбЗак | Стоимость материалов и оборудования заказчика |  |  | -222 | 3 | 3 |  | 2
50 | 0 | 0 | 1 | 225 | 0 | СтМатОбПод | Стоимость материалов и оборудования подрядчика |  |  | -225 | 4 | 3 |  | 2
50 | 0 | 0 | 1 | 226 | 0 | СтМат | Стоимость материалов (всего) |  |  | -226 | 5 | 3 |  | 2
50 | 0 | 0 | 1 | 227 | 0 | СтМатЗак | Стоимость материалов заказчика |  |  | -227 | 6 | 3 |  | 2
50 | 0 | 0 | 1 | 228 | 0 | СтМатПод | Стоимость материалов подрядчика |  |  | -228 | 7 | 3 |  | 2
50 | 0 | 0 | 1 | 216 | 0 | Оборуд | Стоимость оборудования (всего) |  |  | -216 | 8 | 3 |  | 2
50 | 0 | 0 | 1 | 223 | 0 | ОборудЗак | Стоимость оборудования заказчика |  |  | -223 | 9 | 3 |  | 2
50 | 0 | 0 | 1 | 229 | 0 | ОборудПод | Стоимость оборудования подрядчика |  |  | -229 | 10 | 3 |  | 2
50 | 0 | 0 | 1 | 203 | 3639.03 | ЭММ | Эксплуатация машин |  |  | -203 | 11 | 3 |  | 2
50 | 0 | 0 | 1 | 204 | 15.89 | ЗПМ | ЗП машинистов |  |  | -204 | 12 | 3 |  | 2
50 | 0 | 0 | 1 | 205 | 309.32 | ОЗП | Основная ЗП рабочих |  |  | -205 | 13 | 3 |  | 2
50 | 0 | 0 | 1 | 214 | 3948.35 | Строит | Строительные работы с НР и СП |  |  | -214 | 14 | 3 |  | 2
50 | 0 | 0 | 1 | 215 | 0 | Монтаж | Монтажные работы с НР и СП |  |  | -215 | 15 | 3 |  | 2
50 | 0 | 0 | 1 | 217 | 0 | Прочие | Прочие работы с НР и СП |  |  | -217 | 16 | 3 |  | 2
50 | 0 | 0 | 1 | 206 | 0 | ВозврМат | Возврат материалов |  |  | -206 | 17 | 3 |  | 2
50 | 0 | 0 | 1 | 207 | 5.9285 | ТрудСтр | Трудозатраты строителей |  |  | -207 | 18 | 3 |  | -1
50 | 0 | 0 | 1 | 208 | 0.076 | ТрудМаш | Трудозатраты машинистов |  |  | -208 | 19 | 3 |  | -1
50 | 0 | 0 | 1 | 209 | 0 | ТранспМат | Транспорт материалов |  |  | -209 | 20 | 3 |  | 2
50 | 0 | 0 | 1 | 0 | 0 | НР | Накладные расходы |  |  | -210 | 21 | 3 |  | 2
50 | 0 | 0 | 1 | 0 | 0 | СмПриб | Сметная прибыль |  |  | -211 | 22 | 3 |  | 2
50 | 0 | 0 | 1 | 224 | 3948.35 | Всего | Всего с НР и СП |  |  | -224 | 23 | 3 |  | 2
50 | 0 | 0 | 2 | 201 | 3948.35 | Итог1 | Итого прямые затраты |  |  | -212 | 24 | 3 |  | 2
50 | 0 | 0 | 2 | 210 | 0 | Итог2 | Накладные расходы |  |  | -212 | 25 | 3 |  | 2
50 | 0 | 0 | 2 | 211 | 0 | Итог3 | Сметная прибыль |  |  | -212 | 26 | 3 |  | 2
50 | 1 | 0 | 2 | 0 | 3948.35 | Итог4 | Итого |  |  | 212 | 27 | 0 |  | 2
50 | 1 | 0 | 2 | 0 | 3948.35 | Итог5 | в т.ч. Трудозатраты |  |  | 212 | 28 | 0 |  | 2
50 | 1 | 0 | 2 | 0 | 0 | Итог6 | в т.ч. Материалы |  |  | 212 | 29 | 0 |  | 2
51 | 1 | 3 | 20 |  | Новая локальная смета | Смета № | [7 empty] | 845967.05 | 725216.93 | 37355.63 | 3486.47 | 83394.49 | 0 | 1353.7619 | 48.6662 | -110.48 | 85789.92 | 51978.28 | [15 empty] | 0 | 0 | 0 | 983735.25 | 946247.28 | 37487.97 | 0 | 725216.93 | 725216.93 | 0 | 725216.93 | 0 | [65 empty] | 0
50 | 0 | 0 | 1 | 0 | 845967.05 | ПЗ | Прямые затраты |  |  | -201 | 1 | 3 |  | 2
50 | 0 | 0 | 1 | 202 | 725216.93 | СтМатОб | Стоимость материальных ресурсов (всего) |  |  | -202 | 2 | 3 |  | 2
50 | 0 | 0 | 1 | 222 | 0 | СтМатОбЗак | Стоимость материалов и оборудования заказчика |  |  | -222 | 3 | 3 |  | 2
50 | 0 | 0 | 1 | 225 | 725216.93 | СтМатОбПод | Стоимость материалов и оборудования подрядчика |  |  | -225 | 4 | 3 |  | 2
50 | 0 | 0 | 1 | 226 | 725216.93 | СтМат | Стоимость материалов (всего) |  |  | -226 | 5 | 3 |  | 2
50 | 0 | 0 | 1 | 227 | 0 | СтМатЗак | Стоимость материалов заказчика |  |  | -227 | 6 | 3 |  | 2
50 | 0 | 0 | 1 | 228 | 725216.93 | СтМатПод | Стоимость материалов подрядчика |  |  | -228 | 7 | 3 |  | 2
50 | 0 | 0 | 1 | 216 | 0 | Оборуд | Стоимость оборудования (всего) |  |  | -216 | 8 | 3 |  | 2
50 | 0 | 0 | 1 | 223 | 0 | ОборудЗак | Стоимость оборудования заказчика |  |  | -223 | 9 | 3 |  | 2
50 | 0 | 0 | 1 | 229 | 0 | ОборудПод | Стоимость оборудования подрядчика |  |  | -229 | 10 | 3 |  | 2
50 | 0 | 0 | 1 | 203 | 37355.63 | ЭММ | Эксплуатация машин |  |  | -203 | 11 | 3 |  | 2
50 | 0 | 0 | 1 | 204 | 3486.47 | ЗПМ | ЗП машинистов |  |  | -204 | 12 | 3 |  | 2
50 | 0 | 0 | 1 | 205 | 83394.49 | ОЗП | Основная ЗП рабочих |  |  | -205 | 13 | 3 |  | 2
50 | 0 | 0 | 1 | 214 | 946247.28 | Строит | Строительные работы с НР и СП |  |  | -214 | 14 | 3 |  | 2
50 | 0 | 0 | 1 | 215 | 37487.97 | Монтаж | Монтажные работы с НР и СП |  |  | -215 | 15 | 3 |  | 2
50 | 0 | 0 | 1 | 217 | 0 | Прочие | Прочие работы с НР и СП |  |  | -217 | 16 | 3 |  | 2
50 | 0 | 0 | 1 | 206 | 0 | ВозврМат | Возврат материалов |  |  | -206 | 17 | 3 |  | 2
50 | 0 | 0 | 1 | 207 | 1353.7619 | ТрудСтр | Трудозатраты строителей |  |  | -207 | 18 | 3 |  | -1
50 | 0 | 0 | 1 | 208 | 48.6662 | ТрудМаш | Трудозатраты машинистов |  |  | -208 | 19 | 3 |  | -1
50 | 0 | 0 | 1 | 209 | -110.48 | ТранспМат | Транспорт материалов |  |  | -209 | 20 | 3 |  | 2
50 | 0 | 0 | 1 | 0 | 85789.92 | НР | Накладные расходы |  |  | -210 | 21 | 3 |  | 2
50 | 0 | 0 | 1 | 0 | 51978.28 | СмПриб | Сметная прибыль |  |  | -211 | 22 | 3 |  | 2
50 | 0 | 0 | 1 | 224 | 983735.25 | Всего | Всего с НР и СП |  |  | -224 | 23 | 3 |  | 2
50 | 0 | 0 | 2 | 201 | 845967.05 | Итог1 | Итого прямые затраты |  |  | -212 | 24 | 3 |  | 2
50 | 0 | 0 | 2 | 210 | 85789.92 | Итог2 | Накладные расходы |  |  | -212 | 25 | 3 |  | 2
50 | 0 | 0 | 2 | 211 | 51978.28 | Итог3 | Сметная прибыль |  |  | -212 | 26 | 3 |  | 2
50 | 1 | 0 | 2 | 0 | 983735.25 | Итог4 | Итого |  |  | 212 | 27 | 0 |  | 2
50 | 1 | 0 | 2 | 0 | 258518.32 | Итог5 | в т.ч. Трудозатраты |  |  | 212 | 28 | 0 |  | 2
50 | 1 | 0 | 2 | 0 | 725216.93 | Итог6 | в т.ч. Материалы |  |  | 212 | 29 | 0 |  | 2
51 | 1517 | 1 | 12 |  | Новый объект | Ремонт санузлов БЩУ-2, 4 ТЭЦ-26 в 2016г. | [7 empty] | 845967.05 | 725216.93 | 37355.63 | 3486.47 | 83394.49 | 0 | 1353.7619 | 48.6662 | -110.48 | 85789.92 | 51978.28 | [15 empty] | 0 | 0 | 0 | 983735.25 | 946247.28 | 37487.97 | 0 | 725216.93 | 725216.93 | 0 | 725216.93 | 0 | [65 empty] | 0
50 | 0 | 0 | 1 | 0 | 845967.05 | ПЗ | Прямые затраты |  |  | 201 | 1 | 3 |  | 2
50 | 0 | 0 | 1 | 202 | 725216.93 | СтМатОб | Стоимость материальных ресурсов (всего) |  |  | 202 | 2 | 3 |  | 2
50 | 0 | 0 | 1 | 222 | 0 | СтМатОбЗак | Стоимость материалов и оборудования заказчика |  |  | 222 | 3 | 3 |  | 2
50 | 0 | 0 | 1 | 225 | 725216.93 | СтМатОбПод | Стоимость материалов и оборудования подрядчика |  |  | 225 | 4 | 3 |  | 2
50 | 0 | 0 | 1 | 226 | 725216.93 | СтМат | Стоимость материалов (всего) |  |  | 226 | 5 | 3 |  | 2
50 | 0 | 0 | 1 | 227 | 0 | СтМатЗак | Стоимость материалов заказчика |  |  | 227 | 6 | 3 |  | 2
50 | 0 | 0 | 1 | 228 | 725216.93 | СтМатПод | Стоимость материалов подрядчика |  |  | 228 | 7 | 3 |  | 2
50 | 0 | 0 | 1 | 216 | 0 | Оборуд | Стоимость оборудования (всего) |  |  | 216 | 8 | 3 |  | 2
50 | 0 | 0 | 1 | 223 | 0 | ОборудЗак | Стоимость оборудования заказчика |  |  | 223 | 9 | 3 |  | 2
50 | 0 | 0 | 1 | 229 | 0 | ОборудПод | Стоимость оборудования подрядчика |  |  | 229 | 10 | 3 |  | 2
50 | 0 | 0 | 1 | 203 | 37355.63 | ЭММ | Эксплуатация машин |  |  | 203 | 11 | 3 |  | 2
50 | 0 | 0 | 1 | 204 | 3486.47 | ЗПМ | ЗП машинистов |  |  | 204 | 12 | 3 |  | 2
50 | 0 | 0 | 1 | 205 | 83394.49 | ОЗП | Основная ЗП рабочих |  |  | 205 | 13 | 3 |  | 2
50 | 0 | 0 | 1 | 214 | 946247.28 | Строит | Строительные работы с НР и СП |  |  | 214 | 14 | 3 |  | 2
50 | 0 | 0 | 1 | 215 | 37487.97 | Монтаж | Монтажные работы с НР и СП |  |  | 215 | 15 | 3 |  | 2
50 | 0 | 0 | 1 | 217 | 0 | Прочие | Прочие работы с НР и СП |  |  | 217 | 16 | 3 |  | 2
50 | 0 | 0 | 1 | 206 | 0 | ВозврМат | Возврат материалов |  |  | 206 | 17 | 3 |  | 2
50 | 0 | 0 | 1 | 207 | 1353.76 | ТрудСтр | Трудозатраты строителей |  |  | 207 | 18 | 3 |  | 2
50 | 0 | 0 | 1 | 208 | 48.67 | ТрудМаш | Трудозатраты машинистов |  |  | 208 | 19 | 3 |  | 2
50 | 0 | 0 | 1 | 209 | -110.48 | ТранспМат | Транспорт материалов |  |  | 209 | 20 | 3 |  | 2
50 | 0 | 0 | 1 | 0 | 85789.92 | НР | Накладные расходы |  |  | 210 | 21 | 3 |  | 2
50 | 0 | 0 | 1 | 0 | 51978.28 | СмПриб | Сметная прибыль |  |  | 211 | 22 | 3 |  | 2
50 | 0 | 0 | 1 | 224 | 983735.25 | Всего | Всего с НР и СП |  |  | 224 | 23 | 3 |  | 2
50 | 0 | 0 | 2 | 201 | 845967.05 | Итог1 | Итого прямые затраты |  |  | 212 | 24 | 3 |  | 2
50 | 0 | 0 | 2 | 210 | 85789.92 | Итог2 | Накладные расходы |  |  | 212 | 25 | 3 |  | 2
50 | 0 | 0 | 2 | 211 | 51978.28 | Итог3 | Сметная прибыль |  |  | 212 | 26 | 3 |  | 2
50 | 1 | 0 | 2 | 0 | 983735.25 | Итог4 | Итого |  |  | 212 | 27 | 0 |  | 2
50 | 1 | 0 | 2 | 0 | 258518.32 | Итог5 | в т.ч. Трудозатраты |  |  | 212 | 28 | 0 |  | 2
50 | 1 | 0 | 2 | 0 | 725216.93 | Итог6 | в т.ч. Материалы |  |  | 212 | 29 | 0 |  | 2
70 | 1 |  | 1 | СТР_РЕК | СТРОИТЕЛЬСТВО и РЕКОНСТРУКЦИЯ зданий и сооружений всех назначений | 0 | 0 |  | 1 | 0 |  |  | 0
70 | 1 |  | 2 | РЕМ_ЖИЛ | КАП. РЕМ. ЖИЛЫХ И ОБЩЕСТВЕННЫХ ЗДАНИЙ | 0 | 0 |  | 1 | 0 |  |  | 0
70 | 1 |  | 3 | РЕМ_ПР | КАП. РЕМ. ПРОИЗВОДСТВЕННЫХ ЗД, и СООРУЖЕНИЙ, НАРУЖНЫХ ИНЖЕНЕРНЫХ СЕТЕЙ, УЛИЦ И ДОРОГ МЕСТНОГО ЗНАЧЕНИЯ, МОСТОВ И ПУТЕПРОВОДОВ | 1 | 0 |  | 1 | 0 |  |  | 0
70 | 1 |  | 4 | УПР | {вкл} - УПРОЩЕННОЕ НАЛОГООБЛОЖЕНИЕ | 0 | 0 | Для всех расценок. ( при применении упрощенной системы налогообложения) · {УПР} - ( вкл.) - при упрощенной системе ; к = 0,9 к СП ( к= 0,7 к НР отменен с 1.01.11) · {УПР} - ( выкл.) - при обычной системе налогообложения | 0 | 0 |  |  | 0
70 | 1 |  | 5 | ХОЗ | {вкл} - ХОЗЯЙСТВЕННЫЙ СПОСОБ | 0 | 0 | Для всех расценок. ( при хозяйственном способе производства работ): · {ХОЗ} - ( вкл.) - при хоз. способе (к=0,6 к НР ) · {ХОЗ} - ( выкл.) - при обычном способе производства работ | 0 | 0 |  |  | 0
70 | 1 |  | 6 | СЛЖ | {вкл} - При РЕКОНСТРУКЦИИ сложных объектов, РЕКОНСТРУКЦИИ и КАП. РЕМОНТЕ объектов с дейст. яд. реакторами | 0 | 0 | Для сборников ФЕР ( при производстве работ на технически сложных объектах ): · { СЛЖ } - (вкл.) - работа на сложных объектах (к=1,2 к НР) · { СЛЖ } - (выкл.) - работа на обычных объектах | 0 | 0 |  |  | 0
70 | 1 |  | 7 | М/Т/Я | Работы по строительству мостов, тоннелей, метрополитенов, атомных станций, объектов с ядерным топливом и радиокативными отходами ( письмо Госстроя РФ № 2536-ИП/12/ГС от 27.11.12), коэффициенты к НР =0,85 и к СП-0,8 не назначаются | 0 | 0 |  | 0 | 0 |  |  | 0
70 | 1 |  | 8 | ОПТ/В | {вкл} - Прокладка МЕЖДУГОРОДНИХ ВОЛОКОННО-ОПТИЧЕСКИХ ЛИНИЙ (для ФЕРм10, отд. 6 разд.3) {выкл} - Прокладка ГОРОДСКИХ ВОЛОКОННО-ОПТИТЕСКИХ ЛИНИЙ (для ФЕРм10, отд. 6 разд.3) | 0 | 0 | Для сборников ФЕРм-10 ( волоконно-оптические линии связи ): · {М_ГОР_опт} - ( вкл.) - междугородные сети связи ( НР=120% , СП=70% ) · {М_ГОР_опт} - ( выкл.) - городские сети связи ( НР=100%; СП=65%) | 0 | 0 |  |  | 0
70 | 1 |  | 9 | ЗАКР | {вкл} - Обслуживающие и сопутстующие работы в тоннелях при производве работ ЗАКРЫТЫМ СПОСОБОМ {выкл} - Обслуживающие и сопутстующие работы в тоннелях при производве работ ОТКРЫТЫМ (ФЕР-29, разд.04 ) | 0 | 0 | Для сборника ФЕР -29 ( сопутствующие работы в тоннелях и метро. ): · {ЗАКР} - (вкл.) - при выполнении работ в тоннелях и метро закрытым способом (НР=145% , СП=75%); · {ЗАКР} - (выкл.) - при выполнении работ в тоннелях и метро отк | 0 | 0 |  |  | 0
70 | 1 |  | 10 | АВИ | (вкл) - При работах по ДИСПЕТЧЕРЕЗАЦИИ управления движением АВИАТРАНСПОРТОМ {вкл} (монтажные работы ) | 0 | 0 | Для сборников ФЕРм 08;10;11 : · {мАВИА} - (вкл.) - производство монтажных работы по диспетчеризации управления движением авиатранспортном (НР=95%, СП=55%) ; · {мАВИА} - (выкл. ) - при производстве работ на прочих объектах , кром | 0 | 0 |  |  | 0
70 | 1 |  | 11 | АЭС | (вкл) - Производство эл./монт. работ на АЭС ( ФЕРм -08 , отдел 01-03 ), и контроль свар. швов на АЭС {вкл} (ФЕРм-39, отд. 02 и 03 ) (вык) - Произовдство эл./монт. работ и и контроль свар. швов на ОБЫЧНЫХ СООРУЖ, | 0 | 0 | Для сборника ФЕРм -39 и ФЕРМ-08 ( при работах по контролю сварных соединений) : {мАЭС} - ( вкл.) - при выполнении работ по на АЭС (HР=101%; СП= 68%; {мАЭС} - (выкл.) - при выполнении работ на обычных объектах | 0 | 0 |  |  | 0
70 | 1 |  | 1 | К_НР_РЕМ | при ремонте жилых и общественных зданий если ( если {РЕМ_ЖИЛ}= [вкл.] | 1 | 1 | Для сборников ФЕР и ФЕРмр : · Значение {_МДСрем_НР}= 0,90 - при ремонте зданий жилого и гражданского назначений ( 0,90 к НР) ; · Значение {_МДСрем_НР}= 1,00 - при строительстве и реконструкции объектов всех назначений | 0 | 0 |  |  | 0
70 | 1 |  | 2 | К_СП_РЕМ | к нормам СП при капитальном ремонте зданий и сооружений всех назначений ( если или {РЕМ_ЖИЛ}=[вкл] , или (РЕМ_ПР}=[вкл] ) | 1 | 1 | Для сборников ФЕР и ФЕРмр : · Значение {_МДСрем_СП} = 0.85 - при ремонте зданий всех назначений ( 0,85 к СП); · Значение {_МДСрем_СП} = 1,00 - при строительстве и реконструкции объектов всех назначений | 0 | 0 |  |  | 0
70 | 1 |  | 3 | К_НР_05 | К нормам НР с 1.01.2005 по 1.01.2011 | 1 | 0.85 | Для норм НР с 1.01.2011 года: · {_ТЕК_НР} = 0.85 - Коэффициент учитывающий изменение нормы страховых взносов с 1.01.1 - (при расчете в текущем уровне цен индексами по статьям затрат ) · {_ТЕК_НР} = 1,00 - при расчет в текущем уровне цен и при уп | 0 | 0 |  |  | 0
70 | 1 |  | 4 | К_НР_11 | Коэфф. к НР для текущего уровня цен с 01.01.2011 при обычном и упрощенном налогообложении при постатейной индексации | 1 | 0 |  | 0 | 0 |  |  | 0
70 | 1 |  | 5 | К_СП_11 | Коэф. к СП в текущем уровне цен с 01.01.2011 | 1 | 0.8 | Для норм СП с 1.01.2011 года: · {_ТЕК_СП} = 0.80 - Коэффициент учитывающий изменение нормы страховых взносов с 1.01.11 - (при расчете в текущем уровне цен индексами по статьям затрат ) · {_ТЕК_СП} = 1,00 - без учета | 0 | 0 |  |  | 0
70 | 1 |  | 6 | К_НР_12 | Корректировка НР с 03.12.12 если (М/Т/Я) = {выкл.} | 1 | 0 |  | 0 | 0 |  |  | 0
70 | 1 |  | 7 | К_СП_12 | Корректировка СП с 03.12.12 в текущем уровне цен по письму 2536-ИП/12/ГС от 27.11.12 ( если (М/Т/Я) = {выкл.} ) | 1 | 0 |  | 0 | 0 |  |  | 0
70 | 1 |  | 8 | К_НР_УПР | Коэф. к НР при упрощенном налогообложении ( если {УПР} = [вкл] ) | 0.7 | 0 |  | 0 | 0 |  |  | 0
70 | 1 |  | 9 | К_СП_УПР | Коэф. к СП при упрощенном налогообложении ( если {УПР} = [вкл] ) | 0.9 | 0 |  | 0 | 0 |  |  | 0
70 | 1 |  | 10 | К_НР_ХОЗ | Коэф. к НР при хозяйственном способе производства работ ( если {ХОЗ}= {вкл} ) | 0.6 | 0 |  | 0 | 0 |  |  | 0
70 | 1 |  | 11 | К_НР_СЛЖ | Коэф. при реконструкции сложных объектов и кап. ремонте объектов с яд. реакторами ( если {СЛЖ} = [вкл] ) | 1.2 | 0 |  | 0 | 0 |  |  | 0
70 | 1 |  | 12 | Р_ОКР | Разрядность округления результата расчета НР и СП ( с 01.01.2011 - до целых ) | 0 | 0 |  | 0 | 0 |  |  | 0
70 | 1 |  | 13 | К_НР_УПР_ПУ | Коэф. к НР при упрощенном налогообложении ( если {УПР} = [вкл] ) для расценок на изготовление материалов, полуфабрикатов, а также металлических и трубопроводных заготовок, изготовляемых в построечных условиях | 1 | 0 |  | 0 | 0 |  |  | 0
-1
75 | Уровень цен | 2000 | 0 | 1 | 1 | 0 | 1 | 0 | 1 | 0 | 0 | 0 | 154645306 | 1
3 | Индексы за итогом | 1 | 6.94 | 6.94 | 6.94 | 6.94 | 1 | 6.94 | 2 | 1 | 6.94 | 1 | 6.94 | 1 | 6.94 | 1 | 6.94
65 |  | 1 | 0 | 200

## SourceObSm
0 | Smeta.RU (Terminal) (495) 974-1589 |  | _OBSM_ |  | 0 | 0 | 0 | Smeta.RU (Terminal) |  | 1 | 48651 | 124033439
1 | 53 | 0 |  | 0 | Новый объект | Ремонт санузлов БЩУ-2, 4 ТЭЦ-26 в 2016г. |  | 0 | [5 empty] | 0 | 0 | 2010272250 | 0 | 0 | [17 empty] | Сметные нормы списания | Коды ценников | 1 | 1 | 1 | 0 | 1 | 0 | 6 | 2 | 1 | 0 | 0 | 1 | 1 | 0 | 0 | ТР для Версии 8: Центральные регионы (с учетом п-ма 2536-ИП/12/ГС от 27.11.12) Для Мосэнерго (1) | ФЕР-2001 (редакция 2014 г) И2 | ФЕР-2001 (редакция 2014 г) И2 | ФЕР-2001 (редакция 2014 г) И2 | ФЕР-2001 (редакция 2014 г) И2 | Поправки для НБ 2001 года от октября 2007 года отредактированные 24.02.2009 | 0 | 0 | 8 | 0
22 | 0 | 0 | 154645306 | 0 | 3
3 | 1 | Новая локальная смета | Смета № | 946.2473 | 37.488 | 0 | 0 | 983.7352 | 83.3945 | [9 empty] | 0 | 0 | 0 | 845967.05 | 725216.93 | 0 | 0 | 0 | 37355.63 | 3486.47 | 83394.49 | 946247.28 | 37487.97 | 0 | 0 | 1353.7619 | 48.6662 | -110.48 | 85789.92 | 51978.28 | 983735.25
51 |  |  |  | 946.2473 | 37.488 | 0 | 0 | 983.7352 | 83.3945
50 | 0 | 0 | 1 | 0 | 845967.05 | ПЗ | Прямые затраты |  |  | 201 | 1 | 3 |  | 2
50 | 0 | 0 | 1 | 202 | 725216.93 | СтМатОб | Стоимость материальных ресурсов (всего) |  |  | 202 | 2 | 3 |  | 2
50 | 0 | 0 | 1 | 222 | 0 | СтМатОбЗак | Стоимость материалов и оборудования заказчика |  |  | 222 | 3 | 3 |  | 2
50 | 0 | 0 | 1 | 225 | 725216.93 | СтМатОбПод | Стоимость материалов и оборудования подрядчика |  |  | 225 | 4 | 3 |  | 2
50 | 0 | 0 | 1 | 226 | 725216.93 | СтМат | Стоимость материалов (всего) |  |  | 226 | 5 | 3 |  | 2
50 | 0 | 0 | 1 | 227 | 0 | СтМатЗак | Стоимость материалов заказчика |  |  | 227 | 6 | 3 |  | 2
50 | 0 | 0 | 1 | 228 | 725216.93 | СтМатПод | Стоимость материалов подрядчика |  |  | 228 | 7 | 3 |  | 2
50 | 0 | 0 | 1 | 216 | 0 | Оборуд | Стоимость оборудования (всего) |  |  | 216 | 8 | 3 |  | 2
50 | 0 | 0 | 1 | 223 | 0 | ОборудЗак | Стоимость оборудования заказчика |  |  | 223 | 9 | 3 |  | 2
50 | 0 | 0 | 1 | 229 | 0 | ОборудПод | Стоимость оборудования подрядчика |  |  | 229 | 10 | 3 |  | 2
50 | 0 | 0 | 1 | 203 | 37355.63 | ЭММ | Эксплуатация машин |  |  | 203 | 11 | 3 |  | 2
50 | 0 | 0 | 1 | 204 | 3486.47 | ЗПМ | ЗП машинистов |  |  | 204 | 12 | 3 |  | 2
50 | 0 | 0 | 1 | 205 | 83394.49 | ОЗП | Основная ЗП рабочих |  |  | 205 | 13 | 3 |  | 2
50 | 0 | 0 | 1 | 214 | 946247.28 | Строит | Строительные работы с НР и СП |  |  | 214 | 14 | 3 |  | 2
50 | 0 | 0 | 1 | 215 | 37487.97 | Монтаж | Монтажные работы с НР и СП |  |  | 215 | 15 | 3 |  | 2
50 | 0 | 0 | 1 | 217 | 0 | Прочие | Прочие работы с НР и СП |  |  | 217 | 16 | 3 |  | 2
50 | 0 | 0 | 1 | 206 | 0 | ВозврМат | Возврат материалов |  |  | 206 | 17 | 3 |  | 2
50 | 0 | 0 | 1 | 207 | 1353.76 | ТрудСтр | Трудозатраты строителей |  |  | 207 | 18 | 3 |  | 2
50 | 0 | 0 | 1 | 208 | 48.67 | ТрудМаш | Трудозатраты машинистов |  |  | 208 | 19 | 3 |  | 2
50 | 0 | 0 | 1 | 209 | -110.48 | ТранспМат | Транспорт материалов |  |  | 209 | 20 | 3 |  | 2
50 | 0 | 0 | 1 | 0 | 85789.92 | НР | Накладные расходы |  |  | 210 | 21 | 3 |  | 2
50 | 0 | 0 | 1 | 0 | 51978.28 | СмПриб | Сметная прибыль |  |  | 211 | 22 | 3 |  | 2
50 | 0 | 0 | 1 | 224 | 983735.25 | Всего | Всего с НР и СП |  |  | 224 | 23 | 3 |  | 2
50 | 0 | 0 | 2 | 201 | 845967.05 | Итог1 | Итого прямые затраты |  |  | 212 | 24 | 3 |  | 2
50 | 0 | 0 | 2 | 210 | 85789.92 | Итог2 | Накладные расходы |  |  | 212 | 25 | 3 |  | 2
50 | 0 | 0 | 2 | 211 | 51978.28 | Итог3 | Сметная прибыль |  |  | 212 | 26 | 3 |  | 2
50 | 1 | 0 | 2 | 0 | 983735.25 | Итог4 | Итого |  |  | 212 | 27 | 0 |  | 2
50 | 1 | 0 | 2 | 0 | 258518.32 | Итог5 | в т.ч. Трудозатраты |  |  | 212 | 28 | 0 |  | 2
50 | 1 | 0 | 2 | 0 | 725216.93 | Итог6 | в т.ч. Материалы |  |  | 212 | 29 | 0 |  | 2
-1
75 | Уровень цен | 2000 | 0 | 1 | 1 | 0 | 1 | 0 | 1 | 0 | 0 | 0 | 154645306 | 1
3 | Индексы за итогом | 1 | 6.94 | 6.94 | 6.94 | 6.94 | 1 | 6.94 | 2 | 1 | 6.94 | 1 | 6.94 | 1 | 6.94 | 1 | 6.94

## SmtRes
32 | 154645306 | 154647061 | 47840642 | 1 | 1 | 1 | 1 | 1-1021 |  | Рабочий строитель среднего разряда 2,1 | 1369 | 1013 | чел.-ч | чел.-ч | 1 | 0 | -902650305 | 74.3 | 0 | 0 | 0 | 54.62 | 0 | 0 | 0 | 7.87 | 1 | 1 | 1 | 6.94 | 0 | 1 | 0 | 0 | 0 | 74.3 |  | 1 | 2 | 154647067 | 1 | 0 | 1 | 0 | 0 | 0 | 0 | 0 | 0 | 0 | 0 | 0 | 0 | 0 | 0 | 0 | 0 | 0 | 0 | 0 | 0 | 0 | 0 | 0 | 0 | 19.0208 | 54.62 | 7.87 | 6.94 | 0
32 | 154645306 | 154647061 | 121548 | 1 | 1 | 1 | 1 | 2 |  | Затраты труда машинистов | 608254 | 1013 | чел.час | чел.час | 1 | 0 | -185737400 | 1.99 | 0 | 0 | 0 | 0 | 0 | 0 | 0 | 0 | 1 | 1 | 6.94 | 1 | 0 | 1 | 0 | 0 | 0 | 1.99 |  | 2 | 2 | 154647068 | 1 | 0 | 2 | 0 | 0 | 0 | 0 | 0 | 0 | 0 | 0 | 0 | 0 | 0 | 0 | 0 | 0 | 0 | 0 | 0 | 0 | 0 | 0 | 0 | 0 | 0.50944 | 0 | 0 | 1 | 0
32 | 154645306 | 154647061 | 133054778 | 1 | 1 | 1 | 2 | 030954 | ФСЭМ 030954 пр.№31/пр от 30.01.2014 г. | Подъемники грузоподъемностью до 500 кг одномачтовые, высота подъема 45 м | 1368 | 1011 | маш.-ч | маш.-ч | 1 | 0 | -2083244365 | 0.35 | 0 | 216.94 | 93.69 | 0 | 0 | 31.26 | 13.5 | 0 | 1 | 6.94 | 6.94 | 1 | 0 | 1 | 0 | 0 | 0 | 0.35 |  | 0 | 2 | 154647069 | 1 | 0 | 3 | 0 | 0 | 0 | 0 | 0 | 0 | 0 | 0 | 0 | 0 | 0 | 0 | 0 | 0 | 0 | 0 | 0 | 0 | 0 | 0 | 0 | 0 | 0.0896 | 216.94 | 31.26 | 6.94 | 0
32 | 154645306 | 154647061 | 133054888 | 1 | 1 | 1 | 2 | 050101 | ФСЭМ 050101 пр.№31/пр от 30.01.2014 г. | Компрессоры передвижные с двигателем внутреннего сгорания давлением до 686 кПа (7 ат), производительность до 5 м3/мин | 1368 | 1011 | маш.-ч | маш.-ч | 1 | 0 | 257437476 | 1.64 | 0 | 624.6 | 69.82 | 0 | 0 | 90 | 10.06 | 0 | 1 | 6.94 | 6.94 | 1 | 0 | 1 | 0 | 0 | 0 | 1.64 |  | 0 | 2 | 154647070 | 1 | 0 | 4 | 0 | 0 | 0 | 0 | 0 | 0 | 0 | 0 | 0 | 0 | 0 | 0 | 0 | 0 | 0 | 0 | 0 | 0 | 0 | 0 | 0 | 0 | 0.41984 | 624.6 | 90 | 6.94 | 0
32 | 154645306 | 154647061 | 133056206 | 1 | 1 | 1 | 2 | 330804 | ФСЭМ 330804 пр.№31/пр от 30.01.2014 г. | Молотки при работе от передвижных компрессорных станций отбойные пневматические | 1368 | 1011 | маш.-ч | маш.-ч | 1 | 0 | -2118649171 | 3.28 | 0 | 10.62 | 0 | 0 | 0 | 1.53 | 0 | 0 | 1 | 6.94 | 6.94 | 1 | 0 | 1 | 0 | 0 | 0 | 3.28 |  | 0 | 2 | 154647071 | 1 | 0 | 5 | 0 | 0 | 0 | 0 | 0 | 0 | 0 | 0 | 0 | 0 | 0 | 0 | 0 | 0 | 0 | 0 | 0 | 0 | 0 | 0 | 0 | 0 | 0.83968 | 10.62 | 1.53 | 6.94 | 0
33 | 154645306 | 154647072 | 47841090 | 1 | 1 | 1 | 1 | 1-1035 |  | Рабочий строитель среднего разряда 3,5 | 1369 | 1013 | чел.-ч | чел.-ч | 1 | 0 | -887838387 | 75.4 | 0 | 0 | 0 | 62.95 | 0 | 0 | 0 | 9.07 | 1 | 1 | 1 | 6.94 | 0 | 1 | 0 | 0 | 0 | 75.4 |  | 1 | 2 | 154647081 | 1 | 0 | 6 | 0 | 0 | 0 | 0 | 0 | 0 | 0 | 0 | 0 | 0 | 0 | 0 | 0 | 0 | 0 | 0 | 0 | 0 | 0 | 0 | 0 | 0 | 25.636 | 62.95 | 9.07 | 6.94 | 0
33 | 154645306 | 154647072 | 121548 | 1 | 1 | 1 | 1 | 2 |  | Затраты труда машинистов | 608254 | 1013 | чел.час | чел.час | 1 | 0 | -185737400 | 6.07 | 0 | 0 | 0 | 0 | 0 | 0 | 0 | 0 | 1 | 1 | 6.94 | 1 | 0 | 1 | 0 | 0 | 0 | 6.07 |  | 2 | 2 | 154647082 | 1 | 0 | 7 | 0 | 0 | 0 | 0 | 0 | 0 | 0 | 0 | 0 | 0 | 0 | 0 | 0 | 0 | 0 | 0 | 0 | 0 | 0 | 0 | 0 | 0 | 2.0638 | 0 | 0 | 1 | 0
33 | 154645306 | 154647072 | 115066410 | 1 | 1 | 1 | 2 | 030954 | ФСЭМ-2001, 030954, приказ Минстроя России №899/пр от 11.12.2015 г. | Подъемники грузоподъемностью до 500 кг одномачтовые, высота подъема 45 м | 1368 | 1011 | маш.-ч | маш.-ч | 1 | 0 | 341432456 | 0.62 | 0 | 216.94 | 93.69 | 0 | 0 | 31.26 | 13.5 | 0 | 1 | 6.94 | 6.94 | 1 | 0 | 1 | 0 | 0 | 0 | 0.62 |  | 0 | 2 | 154647083 | 1 | 0 | 8 | 0 | 0 | 0 | 0 | 0 | 0 | 0 | 0 | 0 | 0 | 0 | 0 | 0 | 0 | 0 | 0 | 0 | 0 | 0 | 0 | 0 | 0 | 0.2108 | 216.94 | 31.26 | 6.94 | 0
33 | 154645306 | 154647072 | 115068402 | 1 | 1 | 1 | 2 | 111500 | ФСЭМ-2001, 111500, приказ Минстроя России №899/пр от 11.12.2015 г. | Растворонасосы 1 м3/ч | 1368 | 1011 | маш.-ч | маш.-ч | 1 | 0 | -1038526836 | 5.45 | 0 | 98.2 | 61.84 | 0 | 0 | 14.15 | 8.91 | 0 | 1 | 6.94 | 6.94 | 1 | 0 | 1 | 0 | 0 | 0 | 5.45 |  | 0 | 2 | 154647084 | 1 | 0 | 9 | 0 | 0 | 0 | 0 | 0 | 0 | 0 | 0 | 0 | 0 | 0 | 0 | 0 | 0 | 0 | 0 | 0 | 0 | 0 | 0 | 0 | 0 | 1.853 | 98.2 | 14.15 | 6.94 | 0
33 | 154645306 | 154647072 | 115070105 | 1 | 1 | 1 | 3 | 101-0179 | ФССЦ-2001, 101-0179, приказ Минстроя России №899/пр от 11.12.2015 г. | Гвозди строительные с плоской головкой 1,6x50 мм | 1348 | 1009 | т | т | 1000 | 0 | -358609915 | 7e-05 | 58816.5 | 0 | 0 | 0 | 8475 | 0 | 0 | 0 | 6.94 | 1 | 1 | 1 | 0 | 1 | 0 | 0 | 0 | 7e-05 |  | 0 | 2 | 154647085 | 1 | 0 | 10 | 0 | 0 | 0 | 0 | 0 | 0 | 0 | 0 | 0 | 0 | 0 | 0 | 0 | 0 | 0 | 0 | 0 | 0 | 0 | 0 | 0 | 0 | 2.38e-05 | 58816.5 | 8475 | 6.94 | 0
33 | 154645306 | 154647072 | 115060118 | 1 | 1 | 1 | 3 | 101-0874 | ФССЦ-2001, 101-0874, приказ Минстроя России №899/пр от 11.12.2015 г. | Сетка тканая с квадратными ячейками № 05 без покрытия | 1327 | 1005 | м2 | м2 | 1 | 0 | 1952629805 | 2.77 | 196.06 | 0 | 0 | 0 | 28.25 | 0 | 0 | 0 | 6.94 | 1 | 1 | 1 | 0 | 1 | 0 | 0 | 0 | 2.77 |  | 0 | 2 | 154647086 | 1 | 0 | 11 | 0 | 0 | 0 | 0 | 0 | 0 | 0 | 0 | 0 | 0 | 0 | 0 | 0 | 0 | 0 | 0 | 0 | 0 | 0 | 0 | 0 | 0 | 0.9418 | 196.06 | 28.25 | 6.94 | 0
33 | 154645306 | 154647072 | 115062661 | 1 | 1 | 1 | 3 | 402-0083 | ФССЦ-2001, 402-0083, приказ Минстроя России №899/пр от 11.12.2015 г. | Раствор готовый отделочный тяжелый, цементно-известковый 1:1:6 | 1339 | 1007 | м3 | м3 | 1 | 0 | -1164549231 | 1.51 | 3594.3 | 0 | 0 | 0 | 517.91 | 0 | 0 | 0 | 6.94 | 1 | 1 | 1 | 0 | 1 | 0 | 0 | 0 | 1.51 |  | 0 | 2 | 154647087 | 1 | 0 | 12 | 0 | 0 | 0 | 0 | 0 | 0 | 0 | 0 | 0 | 0 | 0 | 0 | 0 | 0 | 0 | 0 | 0 | 0 | 0 | 0 | 0 | 0 | 0.5134 | 3594.3 | 517.91 | 6.94 | 0
33 | 154645306 | 154647072 | 115066678 | 1 | 1 | 1 | 3 | 405-0219 | ФССЦ-2001, 405-0219, приказ Минстроя России №899/пр от 11.12.2015 г. | Гипсовые вяжущие, марка Г3 | 1348 | 1009 | т | т | 1000 | 0 | -1518679237 | 0.006 | 5066.06 | 0 | 0 | 0 | 729.98 | 0 | 0 | 0 | 6.94 | 1 | 1 | 1 | 0 | 1 | 0 | 0 | 0 | 0.006 |  | 0 | 2 | 154647088 | 1 | 0 | 13 | 0 | 0 | 0 | 0 | 0 | 0 | 0 | 0 | 0 | 0 | 0 | 0 | 0 | 0 | 0 | 0 | 0 | 0 | 0 | 0 | 0 | 0 | 0.00204 | 5066.06 | 729.98 | 6.94 | 0
34 | 154645306 | 154647089 | 47841451 | 1 | 1 | 1 | 1 | 1-1036 |  | Рабочий строитель среднего разряда 3,6 | 1369 | 1013 | чел.-ч | чел.-ч | 1 | 0 | 2103360120 | 166.11 | 0 | 0 | 0 | 63.71 | 0 | 0 | 0 | 9.18 | 1 | 1 | 1 | 6.94 | 0 | 1 | 0 | 0 | 0 | 166.11 |  | 1 | 2 | 154647102 | 1 | 0 | 14 | 0 | 0 | 0 | 0 | 0 | 0 | 0 | 0 | 0 | 0 | 0 | 0 | 0 | 0 | 0 | 0 | 0 | 0 | 0 | 0 | 0 | 0 | 56.4774 | 63.71 | 9.18 | 6.94 | 0
34 | 154645306 | 154647089 | 121548 | 1 | 1 | 1 | 1 | 2 |  | Затраты труда машинистов | 608254 | 1013 | чел.час | чел.час | 1 | 0 | -185737400 | 1.65 | 0 | 0 | 0 | 0 | 0 | 0 | 0 | 0 | 1 | 1 | 6.94 | 1 | 0 | 1 | 0 | 0 | 0 | 1.65 |  | 2 | 2 | 154647103 | 1 | 0 | 15 | 0 | 0 | 0 | 0 | 0 | 0 | 0 | 0 | 0 | 0 | 0 | 0 | 0 | 0 | 0 | 0 | 0 | 0 | 0 | 0 | 0 | 0 | 0.561 | 0 | 0 | 1 | 0
34 | 154645306 | 154647089 | 115020330 | 1 | 1 | 1 | 2 | 030101 | ФСЭМ-2001, 030101, приказ Минстроя России №899/пр от 11.12.2015 г. | Автопогрузчики 5 т | 1368 | 1011 | маш.-ч | маш.-ч | 1 | 0 | 1835961613 | 0.08 | 0 | 624.53 | 69.82 | 0 | 0 | 89.99 | 10.06 | 0 | 1 | 6.94 | 6.94 | 1 | 0 | 1 | 0 | 0 | 0 | 0.08 |  | 0 | 2 | 154647104 | 1 | 0 | 16 | 0 | 0 | 0 | 0 | 0 | 0 | 0 | 0 | 0 | 0 | 0 | 0 | 0 | 0 | 0 | 0 | 0 | 0 | 0 | 0 | 0 | 0 | 0.0272 | 624.53 | 89.99 | 6.94 | 0
34 | 154645306 | 154647089 | 115066410 | 1 | 1 | 1 | 2 | 030954 | ФСЭМ-2001, 030954, приказ Минстроя России №899/пр от 11.12.2015 г. | Подъемники грузоподъемностью до 500 кг одномачтовые, высота подъема 45 м | 1368 | 1011 | маш.-ч | маш.-ч | 1 | 0 | 341432456 | 0.27 | 0 | 216.94 | 93.69 | 0 | 0 | 31.26 | 13.5 | 0 | 1 | 6.94 | 6.94 | 1 | 0 | 1 | 0 | 0 | 0 | 0.27 |  | 0 | 2 | 154647105 | 1 | 0 | 17 | 0 | 0 | 0 | 0 | 0 | 0 | 0 | 0 | 0 | 0 | 0 | 0 | 0 | 0 | 0 | 0 | 0 | 0 | 0 | 0 | 0 | 0 | 0.0918 | 216.94 | 31.26 | 6.94 | 0
34 | 154645306 | 154647089 | 115068377 | 1 | 1 | 1 | 2 | 110901 | ФСЭМ-2001, 110901, приказ Минстроя России №899/пр от 11.12.2015 г. | Растворосмесители передвижные 65 л | 1368 | 1011 | маш.-ч | маш.-ч | 1 | 0 | -1705222261 | 1.3 | 0 | 85.99 | 69.82 | 0 | 0 | 12.39 | 10.06 | 0 | 1 | 6.94 | 6.94 | 1 | 0 | 1 | 0 | 0 | 0 | 1.3 |  | 0 | 2 | 154647106 | 1 | 0 | 18 | 0 | 0 | 0 | 0 | 0 | 0 | 0 | 0 | 0 | 0 | 0 | 0 | 0 | 0 | 0 | 0 | 0 | 0 | 0 | 0 | 0 | 0 | 0.442 | 85.99 | 12.39 | 6.94 | 0
34 | 154645306 | 154647089 | 115266666 | 1 | 1 | 1 | 3 | 101-0256 | ФССЦ-2001, 101-0256, приказ Минстроя России №899/пр от 11.12.2015 г. | Плитки керамические глазурованные для внутренней облицовки стен гладкие без завала белые | 1327 | 1005 | м2 | м2 | 1 | 0 | -1000685280 | 99 | 494.06 | 0 | 0 | 0 | 71.19 | 0 | 0 | 0 | 6.94 | 1 | 1 | 1 | 0 | 1 | 0 | 0 | 0 | 99 |  | 0 | 2 | 154647107 | 1 | 0 | 19 | 0 | 0 | 0 | 0 | 0 | 0 | 0 | 0 | 0 | 0 | 0 | 0 | 0 | 0 | 0 | 0 | 0 | 0 | 0 | 0 | 0 | 0 | 33.66 | 494.06 | 71.19 | 6.94 | 0
34 | 154645306 | 154647089 | 115091624 | 1 | 1 | 1 | 3 | 101-0302 | ФССЦ-2001, 101-0302, приказ Минстроя России №899/пр от 11.12.2015 г. | Комплекты для туалетной комнаты Т-7 | 1035 | 1013 | компл. | компл. | 1 | 0 | 1215404819 | 7 | 2195.12 | 0 | 0 | 0 | 316.3 | 0 | 0 | 0 | 6.94 | 1 | 1 | 1 | 0 | 1 | 0 | 0 | 0 | 7 |  | 0 | 2 | 154647108 | 1 | 0 | 20 | 0 | 0 | 0 | 0 | 0 | 0 | 0 | 0 | 0 | 0 | 0 | 0 | 0 | 0 | 0 | 0 | 0 | 0 | 0 | 0 | 0 | 0 | 2.38 | 2195.12 | 316.3 | 6.94 | 0
34 | 154645306 | 154647089 | 115057134 | 1 | 1 | 1 | 3 | 101-1757 | ФССЦ-2001, 101-1757, приказ Минстроя России №899/пр от 11.12.2015 г. | Ветошь | 1346 | 1009 | кг | кг | 1 | 0 | 1519769894 | 0.5 | 12.63 | 0 | 0 | 0 | 1.82 | 0 | 0 | 0 | 6.94 | 1 | 1 | 1 | 0 | 1 | 0 | 0 | 0 | 0.5 |  | 0 | 2 | 154647109 | 1 | 0 | 21 | 0 | 0 | 0 | 0 | 0 | 0 | 0 | 0 | 0 | 0 | 0 | 0 | 0 | 0 | 0 | 0 | 0 | 0 | 0 | 0 | 0 | 0 | 0.17 | 12.63 | 1.82 | 6.94 | 0
34 | 154645306 | 154647089 | 115525997 | 1 | 1 | 1 | 3 | 101-1776 | ФССЦ-2001, 101-1776, приказ Минстроя России №899/пр от 11.12.2015 г. | Клей для облицовочных работ водостойкий «Плюс» (сухая смесь) | 1348 | 1009 | т | т | 1000 | 0 | -1451307209 | 0.375 | 29953.04 | 0 | 0 | 0 | 4316 | 0 | 0 | 0 | 6.94 | 1 | 1 | 1 | 0 | 1 | 0 | 0 | 0 | 0.375 |  | 0 | 2 | 154647110 | 1 | 0 | 22 | 0 | 0 | 0 | 0 | 0 | 0 | 0 | 0 | 0 | 0 | 0 | 0 | 0 | 0 | 0 | 0 | 0 | 0 | 0 | 0 | 0 | 0 | 0.1275 | 29953.04 | 4316 | 6.94 | 0
34 | 154645306 | 154647089 | 115507882 | 1 | 1 | 1 | 3 | 402-0071 | ФССЦ-2001, 402-0071, приказ Минстроя России №899/пр от 11.12.2015 г. | Смесь сухая (фуга) АТЛАС разных цветов для заделки швов водостойкая | 1348 | 1009 | т | т | 1000 | 0 | -916938668 | 0.05 | 62460 | 0 | 0 | 0 | 9000 | 0 | 0 | 0 | 6.94 | 1 | 1 | 1 | 0 | 1 | 0 | 0 | 0 | 0.05 |  | 0 | 2 | 154647111 | 1 | 0 | 23 | 0 | 0 | 0 | 0 | 0 | 0 | 0 | 0 | 0 | 0 | 0 | 0 | 0 | 0 | 0 | 0 | 0 | 0 | 0 | 0 | 0 | 0 | 0.017 | 62460 | 9000 | 6.94 | 0
34 | 154645306 | 154647089 | 115017389 | 1 | 1 | 1 | 3 | 411-0001 | ФССЦ-2001, 411-0001, приказ Минстроя России №899/пр от 11.12.2015 г. | Вода | 1339 | 1007 | м3 | м3 | 1 | 0 | 11619063 | 0.93 | 16.93 | 0 | 0 | 0 | 2.44 | 0 | 0 | 0 | 6.94 | 1 | 1 | 1 | 0 | 1 | 0 | 0 | 0 | 0.93 |  | 0 | 2 | 154647112 | 1 | 0 | 24 | 0 | 0 | 0 | 0 | 0 | 0 | 0 | 0 | 0 | 0 | 0 | 0 | 0 | 0 | 0 | 0 | 0 | 0 | 0 | 0 | 0 | 0 | 0.3162 | 16.93 | 2.44 | 6.94 | 0
34 | 154645306 | 154647089 | 0 | 0 | 1 | 1 | 3 | Прайс-лист http://www.kplitka.ru/keramiche |  | Плитка для стен 300х200х6.9 мм Kerama Marazzi Россия Коллекция: Башкирия, синий, глянцевая | 1327 | 1005 | м2 | м2 | 1 | 0 | 1882696822 | 99 | 441 | 0 | 0 | 0 | 441 | 0 | 0 | 0 | 1 | 1 | 1 | 1 | 0 | 0 | 0 | 0 | 0 | 99 |  | 0 | 1 | -1 | 0 | 0 |  | 0 | 0 | 0 | 0 | 0 | 0 | 0 | 0 | 0 | 0 | 0 | 0 | 0 | 0 | 0 | 0 | 0 | 0 | 0 | 0 | 0 | 0 | 33.66 | 441 | 441 | 1 | 0
68 | 154645306 | 154647115 | 47840997 | 1 | 1 | 1 | 1 | 1-1031 |  | Рабочий строитель среднего разряда 3,1 | 1369 | 1013 | чел.-ч | чел.-ч | 1 | 0 | -1776080102 | 7.31 | 0 | 0 | 0 | 59.96 | 0 | 0 | 0 | 8.64 | 1 | 1 | 1 | 6.94 | 0 | 1 | 0 | 0 | 0 | 7.31 |  | 1 | 2 | 154647119 | 1 | 0 | 25 | 0 | 0 | 0 | 0 | 0 | 0 | 0 | 0 | 0 | 0 | 0 | 0 | 0 | 0 | 0 | 0 | 0 | 0 | 0 | 0 | 0 | 0 | 0.4386 | 59.96 | 8.64 | 6.94 | 0
68 | 154645306 | 154647115 | 121548 | 1 | 1 | 1 | 1 | 2 |  | Затраты труда машинистов | 608254 | 1013 | чел.час | чел.час | 1 | 0 | -185737400 | 0.2 | 0 | 0 | 0 | 0 | 0 | 0 | 0 | 0 | 1 | 1 | 6.94 | 1 | 0 | 1 | 0 | 0 | 0 | 0.2 |  | 2 | 2 | 154647120 | 1 | 0 | 26 | 0 | 0 | 0 | 0 | 0 | 0 | 0 | 0 | 0 | 0 | 0 | 0 | 0 | 0 | 0 | 0 | 0 | 0 | 0 | 0 | 0 | 0 | 0.012 | 0 | 0 | 1 | 0
68 | 154645306 | 154647115 | 133054778 | 1 | 1 | 1 | 2 | 030954 | ФСЭМ 030954 пр.№31/пр от 30.01.2014 г. | Подъемники грузоподъемностью до 500 кг одномачтовые, высота подъема 45 м | 1368 | 1011 | маш.-ч | маш.-ч | 1 | 0 | -2083244365 | 0.2 | 0 | 216.94 | 93.69 | 0 | 0 | 31.26 | 13.5 | 0 | 1 | 6.94 | 6.94 | 1 | 0 | 1 | 0 | 0 | 0 | 0.2 |  | 0 | 2 | 154647121 | 1 | 0 | 27 | 0 | 0 | 0 | 0 | 0 | 0 | 0 | 0 | 0 | 0 | 0 | 0 | 0 | 0 | 0 | 0 | 0 | 0 | 0 | 0 | 0 | 0 | 0.012 | 216.94 | 31.26 | 6.94 | 0
69 | 154645306 | 154647122 | 47840747 | 1 | 1 | 1 | 1 | 1-1038 |  | Рабочий строитель среднего разряда 3,8 | 1369 | 1013 | чел.-ч | чел.-ч | 1 | 0 | 1951387513 | 108.36 | 0 | 0 | 0 | 65.24 | 0 | 0 | 0 | 9.4 | 1 | 1 | 1 | 6.94 | 0 | 1 | 0 | 0 | 0 | 108.36 |  | 1 | 2 | 154647133 | 1 | 0 | 28 | 0 | 0 | 0 | 0 | 0 | 0 | 0 | 0 | 0 | 0 | 0 | 0 | 0 | 0 | 0 | 0 | 0 | 0 | 0 | 0 | 0 | 0 | 6.5016 | 65.24 | 9.4 | 6.94 | 0
69 | 154645306 | 154647122 | 121548 | 1 | 1 | 1 | 1 | 2 |  | Затраты труда машинистов | 608254 | 1013 | чел.час | чел.час | 1 | 0 | -185737400 | 0.25 | 0 | 0 | 0 | 0 | 0 | 0 | 0 | 0 | 1 | 1 | 6.94 | 1 | 0 | 1 | 0 | 0 | 0 | 0.25 |  | 2 | 2 | 154647134 | 1 | 0 | 29 | 0 | 0 | 0 | 0 | 0 | 0 | 0 | 0 | 0 | 0 | 0 | 0 | 0 | 0 | 0 | 0 | 0 | 0 | 0 | 0 | 0 | 0 | 0.015 | 0 | 0 | 1 | 0
69 | 154645306 | 154647122 | 133054647 | 1 | 1 | 1 | 2 | 021141 | ФСЭМ 021141 пр.№31/пр от 30.01.2014 г. | Краны на автомобильном ходу при работе на других видах строительства 10 т | 1368 | 1011 | маш.-ч | маш.-ч | 1 | 0 | 237727910 | 0.25 | 0 | 777.21 | 93.69 | 0 | 0 | 111.99 | 13.5 | 0 | 1 | 6.94 | 6.94 | 1 | 0 | 1 | 0 | 0 | 0 | 0.25 |  | 0 | 2 | 154647135 | 1 | 0 | 30 | 0 | 0 | 0 | 0 | 0 | 0 | 0 | 0 | 0 | 0 | 0 | 0 | 0 | 0 | 0 | 0 | 0 | 0 | 0 | 0 | 0 | 0 | 0.015 | 777.21 | 111.99 | 6.94 | 0
69 | 154645306 | 154647122 | 133054746 | 1 | 1 | 1 | 2 | 030404 | ФСЭМ 030404 пр.№31/пр от 30.01.2014 г. | Лебедки электрические тяговым усилием до 31,39 кН (3,2 т) | 1368 | 1011 | маш.-ч | маш.-ч | 1 | 0 | 621439666 | 16.2 | 0 | 47.89 | 0 | 0 | 0 | 6.9 | 0 | 0 | 1 | 6.94 | 6.94 | 1 | 0 | 1 | 0 | 0 | 0 | 16.2 |  | 0 | 2 | 154647136 | 1 | 0 | 31 | 0 | 0 | 0 | 0 | 0 | 0 | 0 | 0 | 0 | 0 | 0 | 0 | 0 | 0 | 0 | 0 | 0 | 0 | 0 | 0 | 0 | 0 | 0.972 | 47.89 | 6.9 | 6.94 | 0
69 | 154645306 | 154647122 | 133056181 | 1 | 1 | 1 | 2 | 330206 | ФСЭМ 330206 пр.№31/пр от 30.01.2014 г. | Дрели электрические | 1368 | 1011 | маш.-ч | маш.-ч | 1 | 0 | -1893004738 | 3.54 | 0 | 13.53 | 0 | 0 | 0 | 1.95 | 0 | 0 | 1 | 6.94 | 6.94 | 1 | 0 | 1 | 0 | 0 | 0 | 3.54 |  | 0 | 2 | 154647137 | 1 | 0 | 32 | 0 | 0 | 0 | 0 | 0 | 0 | 0 | 0 | 0 | 0 | 0 | 0 | 0 | 0 | 0 | 0 | 0 | 0 | 0 | 0 | 0 | 0 | 0.2124 | 13.53 | 1.95 | 6.94 | 0
69 | 154645306 | 154647122 | 133056494 | 1 | 1 | 1 | 2 | 400001 | ФСЭМ 400001 пр.№31/пр от 30.01.2014 г. | Автомобили бортовые, грузоподъемность до 5 т | 1368 | 1011 | маш.-ч | маш.-ч | 1 | 0 | -876059681 | 0.14 | 0 | 604.96 | 80.5 | 0 | 0 | 87.17 | 11.6 | 0 | 1 | 6.94 | 6.94 | 1 | 0 | 1 | 0 | 0 | 0 | 0.14 |  | 0 | 2 | 154647138 | 1 | 0 | 33 | 0 | 0 | 0 | 0 | 0 | 0 | 0 | 0 | 0 | 0 | 0 | 0 | 0 | 0 | 0 | 0 | 0 | 0 | 0 | 0 | 0 | 0 | 0.0084 | 604.96 | 87.17 | 6.94 | 0
69 | 154645306 | 154647122 | 133081008 | 1 | 1 | 1 | 3 | 206-1336 | ФССЦ 206-1336 пр.№31/пр от 30.01.2014 г. | Рейка алюминиевая потолочная 100 мм | 1301 | 102138004 | м | м | 1 | 0 | 826116161 | 1050 | 171.49 | 0 | 0 | 0 | 24.71 | 0 | 0 | 0 | 6.94 | 1 | 1 | 1 | 0 | 1 | 0 | 0 | 0 | 1050 |  | 0 | 2 | 154647139 | 1 | 0 | 34 | 0 | 0 | 0 | 0 | 0 | 0 | 0 | 0 | 0 | 0 | 0 | 0 | 0 | 0 | 0 | 0 | 0 | 0 | 0 | 0 | 0 | 0 | 63 | 171.49 | 24.71 | 6.94 | 0
69 | 154645306 | 154647122 | 133081010 | 1 | 1 | 1 | 3 | 206-1337 | ФССЦ 206-1337 пр.№31/пр от 30.01.2014 г. | Гребенка несущая | 1301 | 102138004 | м | м | 1 | 0 | -601154603 | 100 | 142.06 | 0 | 0 | 0 | 20.47 | 0 | 0 | 0 | 6.94 | 1 | 1 | 1 | 0 | 1 | 0 | 0 | 0 | 100 |  | 0 | 2 | 154647140 | 1 | 0 | 35 | 0 | 0 | 0 | 0 | 0 | 0 | 0 | 0 | 0 | 0 | 0 | 0 | 0 | 0 | 0 | 0 | 0 | 0 | 0 | 0 | 0 | 0 | 6 | 142.06 | 20.47 | 6.94 | 0
69 | 154645306 | 154647122 | 133081011 | 1 | 1 | 1 | 3 | 206-1338 | ФССЦ 206-1338 пр.№31/пр от 30.01.2014 г. | Уголок декоративный (пристенный) | 1301 | 102138004 | м | м | 1 | 0 | 1605466055 | 283.3333 | 43.58 | 0 | 0 | 0 | 6.28 | 0 | 0 | 0 | 6.94 | 1 | 1 | 1 | 1 | 0 | 0 | 0 | 0 | 283.3333 |  | 0 | 2 | 154647141 | 1 | 6144 | 36 | 0 | 0 | 0 | 0 | 0 | 0 | 0 | 0 | 0 | 0 | 0 | 0 | 0 | 0 | 0 | 0 | 0 | 0 | 0 | 0 | 0 | 0 | 17 | 43.58 | 6.28 | 6.94 | 0
69 | 154645306 | 154647122 | 133081012 | 1 | 1 | 1 | 3 | 206-1339 | ФССЦ 206-1339 пр.№31/пр от 30.01.2014 г. | Подвес в комплекте | 1354 | 1010 | шт. | шт. | 1 | 0 | 1048458227 | 70 | 25.4 | 0 | 0 | 0 | 3.66 | 0 | 0 | 0 | 6.94 | 1 | 1 | 1 | 0 | 1 | 0 | 0 | 0 | 70 |  | 0 | 2 | 154647142 | 1 | 0 | 37 | 0 | 0 | 0 | 0 | 0 | 0 | 0 | 0 | 0 | 0 | 0 | 0 | 0 | 0 | 0 | 0 | 0 | 0 | 0 | 0 | 0 | 0 | 4.2 | 25.4 | 3.66 | 6.94 | 0
102 | 154645306 | 154647144 | 47841101 | 1 | 1 | 1 | 1 | 1-1033 |  | Рабочий строитель среднего разряда 3,3 | 1369 | 1013 | чел.-ч | чел.-ч | 1 | 0 | 657145562 | 9.59 | 0 | 0 | 0 | 61.49 | 0 | 0 | 0 | 8.86 | 1 | 1 | 1 | 6.94 | 0 | 1 | 0 | 0 | 0 | 9.59 |  | 1 | 2 | 154647149 | 1 | 0 | 38 | 0 | 0 | 0 | 0 | 0 | 0 | 0 | 0 | 0 | 0 | 0 | 0 | 0 | 0 | 0 | 0 | 0 | 0 | 0 | 0 | 0 | 0 | 5.3704 | 61.49 | 8.86 | 6.94 | 0
102 | 154645306 | 154647144 | 121548 | 1 | 1 | 1 | 1 | 2 |  | Затраты труда машинистов | 608254 | 1013 | чел.час | чел.час | 1 | 0 | -185737400 | 2.84 | 0 | 0 | 0 | 0 | 0 | 0 | 0 | 0 | 1 | 1 | 6.94 | 1 | 0 | 1 | 0 | 0 | 0 | 2.84 |  | 2 | 2 | 154647150 | 1 | 0 | 39 | 0 | 0 | 0 | 0 | 0 | 0 | 0 | 0 | 0 | 0 | 0 | 0 | 0 | 0 | 0 | 0 | 0 | 0 | 0 | 0 | 0 | 0 | 1.5904 | 0 | 0 | 1 | 0
102 | 154645306 | 154647144 | 115022373 | 1 | 1 | 1 | 2 | 050101 | ФСЭМ-2001, 050101, приказ Минстроя России №899/пр от 11.12.2015 г. | Компрессоры передвижные с двигателем внутреннего сгорания давлением до 686 кПа (7 ат), производительность до 5 м3/мин | 1368 | 1011 | маш.-ч | маш.-ч | 1 | 0 | -1418027447 | 2.84 | 0 | 624.6 | 69.82 | 0 | 0 | 90 | 10.06 | 0 | 1 | 6.94 | 6.94 | 1 | 0 | 1 | 0 | 0 | 0 | 2.84 |  | 0 | 2 | 154647151 | 1 | 0 | 40 | 0 | 0 | 0 | 0 | 0 | 0 | 0 | 0 | 0 | 0 | 0 | 0 | 0 | 0 | 0 | 0 | 0 | 0 | 0 | 0 | 0 | 0 | 1.5904 | 624.6 | 90 | 6.94 | 0
102 | 154645306 | 154647144 | 115023337 | 1 | 1 | 1 | 2 | 330804 | ФСЭМ-2001, 330804, приказ Минстроя России №899/пр от 11.12.2015 г. | Молотки при работе от передвижных компрессорных станций отбойные пневматические | 1368 | 1011 | маш.-ч | маш.-ч | 1 | 0 | 775724482 | 5.68 | 0 | 10.62 | 0 | 0 | 0 | 1.53 | 0 | 0 | 1 | 6.94 | 6.94 | 1 | 0 | 1 | 0 | 0 | 0 | 5.68 |  | 0 | 2 | 154647152 | 1 | 0 | 41 | 0 | 0 | 0 | 0 | 0 | 0 | 0 | 0 | 0 | 0 | 0 | 0 | 0 | 0 | 0 | 0 | 0 | 0 | 0 | 0 | 0 | 0 | 3.1808 | 10.62 | 1.53 | 6.94 | 0
103 | 154645306 | 154647153 | 47840853 | 1 | 1 | 1 | 1 | 1-1030 |  | Рабочий строитель среднего разряда 3 | 1369 | 1013 | чел.-ч | чел.-ч | 1 | 0 | 1774247228 | 69.87 | 0 | 0 | 0 | 59.2 | 0 | 0 | 0 | 8.53 | 1 | 1 | 1 | 6.94 | 0 | 1 | 0 | 0 | 0 | 69.87 |  | 1 | 2 | 154647157 | 1 | 0 | 42 | 0 | 0 | 0 | 0 | 0 | 0 | 0 | 0 | 0 | 0 | 0 | 0 | 0 | 0 | 0 | 0 | 0 | 0 | 0 | 0 | 0 | 0 | 4.1922 | 59.2 | 8.53 | 6.94 | 0
103 | 154645306 | 154647153 | 121548 | 1 | 1 | 1 | 1 | 2 |  | Затраты труда машинистов | 608254 | 1013 | чел.час | чел.час | 1 | 0 | -185737400 | 1.44 | 0 | 0 | 0 | 0 | 0 | 0 | 0 | 0 | 1 | 1 | 6.94 | 1 | 0 | 1 | 0 | 0 | 0 | 1.44 |  | 2 | 2 | 154647158 | 1 | 0 | 43 | 0 | 0 | 0 | 0 | 0 | 0 | 0 | 0 | 0 | 0 | 0 | 0 | 0 | 0 | 0 | 0 | 0 | 0 | 0 | 0 | 0 | 0 | 0.0864 | 0 | 0 | 1 | 0
103 | 154645306 | 154647153 | 133054778 | 1 | 1 | 1 | 2 | 030954 | ФСЭМ 030954 пр.№31/пр от 30.01.2014 г. | Подъемники грузоподъемностью до 500 кг одномачтовые, высота подъема 45 м | 1368 | 1011 | маш.-ч | маш.-ч | 1 | 0 | -2083244365 | 1.44 | 0 | 216.94 | 93.69 | 0 | 0 | 31.26 | 13.5 | 0 | 1 | 6.94 | 6.94 | 1 | 0 | 1 | 0 | 0 | 0 | 1.44 |  | 0 | 2 | 154647159 | 1 | 0 | 44 | 0 | 0 | 0 | 0 | 0 | 0 | 0 | 0 | 0 | 0 | 0 | 0 | 0 | 0 | 0 | 0 | 0 | 0 | 0 | 0 | 0 | 0 | 0.0864 | 216.94 | 31.26 | 6.94 | 0
104 | 154645306 | 154647161 | 47840853 | 1 | 1 | 1 | 1 | 1-1030 |  | Рабочий строитель среднего разряда 3 | 1369 | 1013 | чел.-ч | чел.-ч | 1 | 0 | 1774247228 | 111.2 | 0 | 0 | 0 | 59.2 | 0 | 0 | 0 | 8.53 | 1 | 1 | 1 | 6.94 | 0 | 1 | 0 | 0 | 0 | 111.2 |  | 1 | 2 | 154647167 | 1 | 0 | 46 | 0 | 0 | 0 | 0 | 0 | 0 | 0 | 0 | 0 | 0 | 0 | 0 | 0 | 0 | 0 | 0 | 0 | 0 | 0 | 0 | 0 | 0 | 6.672 | 59.2 | 8.53 | 6.94 | 0
104 | 154645306 | 154647161 | 121548 | 1 | 1 | 1 | 1 | 2 |  | Затраты труда машинистов | 608254 | 1013 | чел.час | чел.час | 1 | 0 | -185737400 | 21 | 0 | 0 | 0 | 0 | 0 | 0 | 0 | 0 | 1 | 1 | 6.94 | 1 | 0 | 1 | 0 | 0 | 0 | 21 |  | 2 | 2 | 154647168 | 1 | 0 | 47 | 0 | 0 | 0 | 0 | 0 | 0 | 0 | 0 | 0 | 0 | 0 | 0 | 0 | 0 | 0 | 0 | 0 | 0 | 0 | 0 | 0 | 0 | 1.26 | 0 | 0 | 1 | 0
104 | 154645306 | 154647161 | 133054778 | 1 | 1 | 1 | 2 | 030954 | ФСЭМ 030954 пр.№31/пр от 30.01.2014 г. | Подъемники грузоподъемностью до 500 кг одномачтовые, высота подъема 45 м | 1368 | 1011 | маш.-ч | маш.-ч | 1 | 0 | -2083244365 | 1.8 | 0 | 216.94 | 93.69 | 0 | 0 | 31.26 | 13.5 | 0 | 1 | 6.94 | 6.94 | 1 | 0 | 1 | 0 | 0 | 0 | 1.8 |  | 0 | 2 | 154647169 | 1 | 0 | 48 | 0 | 0 | 0 | 0 | 0 | 0 | 0 | 0 | 0 | 0 | 0 | 0 | 0 | 0 | 0 | 0 | 0 | 0 | 0 | 0 | 0 | 0 | 0.108 | 216.94 | 31.26 | 6.94 | 0
104 | 154645306 | 154647161 | 133054888 | 1 | 1 | 1 | 2 | 050101 | ФСЭМ 050101 пр.№31/пр от 30.01.2014 г. | Компрессоры передвижные с двигателем внутреннего сгорания давлением до 686 кПа (7 ат), производительность до 5 м3/мин | 1368 | 1011 | маш.-ч | маш.-ч | 1 | 0 | 257437476 | 19.2 | 0 | 624.6 | 69.82 | 0 | 0 | 90 | 10.06 | 0 | 1 | 6.94 | 6.94 | 1 | 0 | 1 | 0 | 0 | 0 | 19.2 |  | 0 | 2 | 154647170 | 1 | 0 | 49 | 0 | 0 | 0 | 0 | 0 | 0 | 0 | 0 | 0 | 0 | 0 | 0 | 0 | 0 | 0 | 0 | 0 | 0 | 0 | 0 | 0 | 0 | 1.152 | 624.6 | 90 | 6.94 | 0
104 | 154645306 | 154647161 | 133056206 | 1 | 1 | 1 | 2 | 330804 | ФСЭМ 330804 пр.№31/пр от 30.01.2014 г. | Молотки при работе от передвижных компрессорных станций отбойные пневматические | 1368 | 1011 | маш.-ч | маш.-ч | 1 | 0 | -2118649171 | 38.4 | 0 | 10.62 | 0 | 0 | 0 | 1.53 | 0 | 0 | 1 | 6.94 | 6.94 | 1 | 0 | 1 | 0 | 0 | 0 | 38.4 |  | 0 | 2 | 154647171 | 1 | 0 | 50 | 0 | 0 | 0 | 0 | 0 | 0 | 0 | 0 | 0 | 0 | 0 | 0 | 0 | 0 | 0 | 0 | 0 | 0 | 0 | 0 | 0 | 0 | 2.304 | 10.62 | 1.53 | 6.94 | 0
105 | 154645306 | 154647173 | 47840614 | 1 | 1 | 1 | 1 | 1-1022 |  | Рабочий строитель среднего разряда 2,2 | 1369 | 1013 | чел.-ч | чел.-ч | 1 | 0 | -2028629724 | 39.51 | 0 | 0 | 0 | 55.1 | 0 | 0 | 0 | 7.94 | 1 | 1 | 1 | 6.94 | 0 | 1 | 0 | 0 | 0 | 39.51 |  | 1 | 2 | 154647180 | 1 | 0 | 52 | 0 | 0 | 0 | 0 | 0 | 0 | 0 | 0 | 0 | 0 | 0 | 0 | 0 | 0 | 0 | 0 | 0 | 0 | 0 | 0 | 0 | 0 | 2.3706 | 55.1 | 7.94 | 6.94 | 0
105 | 154645306 | 154647173 | 121548 | 1 | 1 | 1 | 1 | 2 |  | Затраты труда машинистов | 608254 | 1013 | чел.час | чел.час | 1 | 0 | -185737400 | 1.27 | 0 | 0 | 0 | 0 | 0 | 0 | 0 | 0 | 1 | 1 | 6.94 | 1 | 0 | 1 | 0 | 0 | 0 | 1.27 |  | 2 | 2 | 154647181 | 1 | 0 | 53 | 0 | 0 | 0 | 0 | 0 | 0 | 0 | 0 | 0 | 0 | 0 | 0 | 0 | 0 | 0 | 0 | 0 | 0 | 0 | 0 | 0 | 0 | 0.0762 | 0 | 0 | 1 | 0
105 | 154645306 | 154647173 | 133054778 | 1 | 1 | 1 | 2 | 030954 | ФСЭМ 030954 пр.№31/пр от 30.01.2014 г. | Подъемники грузоподъемностью до 500 кг одномачтовые, высота подъема 45 м | 1368 | 1011 | маш.-ч | маш.-ч | 1 | 0 | -2083244365 | 1.27 | 0 | 216.94 | 93.69 | 0 | 0 | 31.26 | 13.5 | 0 | 1 | 6.94 | 6.94 | 1 | 0 | 1 | 0 | 0 | 0 | 1.27 |  | 0 | 2 | 154647182 | 1 | 0 | 54 | 0 | 0 | 0 | 0 | 0 | 0 | 0 | 0 | 0 | 0 | 0 | 0 | 0 | 0 | 0 | 0 | 0 | 0 | 0 | 0 | 0 | 0 | 0.0762 | 216.94 | 31.26 | 6.94 | 0
105 | 154645306 | 154647173 | 133055189 | 1 | 1 | 1 | 2 | 111301 | ФСЭМ 111301 пр.№31/пр от 30.01.2014 г. | Вибратор поверхностный | 1368 | 1011 | маш.-ч | маш.-ч | 1 | 0 | -172351033 | 9.07 | 0 | 3.47 | 0 | 0 | 0 | 0.5 | 0 | 0 | 1 | 6.94 | 6.94 | 1 | 0 | 1 | 0 | 0 | 0 | 9.07 |  | 0 | 2 | 154647183 | 1 | 0 | 55 | 0 | 0 | 0 | 0 | 0 | 0 | 0 | 0 | 0 | 0 | 0 | 0 | 0 | 0 | 0 | 0 | 0 | 0 | 0 | 0 | 0 | 0 | 0.5442 | 3.47 | 0.5 | 6.94 | 0
105 | 154645306 | 154647173 | 133092349 | 1 | 1 | 1 | 3 | 402-0005 | ФССЦ 402-0005 пр.№31/пр от 30.01.2014 г. | Раствор готовый кладочный цементный марки 150 | 1339 | 1007 | м3 | м3 | 1 | 0 | -105605884 | 2.04 | 3805.2 | 0 | 0 | 0 | 548.3 | 0 | 0 | 0 | 6.94 | 1 | 1 | 1 | 0 | 1 | 0 | 0 | 0 | 2.04 |  | 0 | 2 | 154647184 | 1 | 0 | 56 | 0 | 0 | 0 | 0 | 0 | 0 | 0 | 0 | 0 | 0 | 0 | 0 | 0 | 0 | 0 | 0 | 0 | 0 | 0 | 0 | 0 | 0 | 0.1224 | 3805.2 | 548.3 | 6.94 | 0
105 | 154645306 | 154647173 | 133100924 | 1 | 1 | 1 | 3 | 411-0001 | ФССЦ 411-0001 пр.№31/пр от 30.01.2014 г. | Вода | 1339 | 1007 | м3 | м3 | 1 | 0 | 1672679581 | 3.5 | 16.93 | 0 | 0 | 0 | 2.44 | 0 | 0 | 0 | 6.94 | 1 | 1 | 1 | 0 | 1 | 0 | 0 | 0 | 3.5 |  | 0 | 2 | 154647185 | 1 | 0 | 57 | 0 | 0 | 0 | 0 | 0 | 0 | 0 | 0 | 0 | 0 | 0 | 0 | 0 | 0 | 0 | 0 | 0 | 0 | 0 | 0 | 0 | 0 | 0.21 | 16.93 | 2.44 | 6.94 | 0
106 | 154645306 | 154647186 | 48083077 | 1 | 1 | 1 | 1 | 1-1049 |  | Рабочий строитель среднего разряда 4,9 | 1369 | 1013 | чел.-ч | чел.-ч | 1 | 0 | -512898324 | 26.97 | 0 | 0 | 0 | 75.92 | 0 | 0 | 0 | 10.94 | 1 | 1 | 1 | 6.94 | 0 | 1 | 0 | 0 | 0 | 26.97 |  | 1 | 2 | 154647199 | 1 | 0 | 58 | 0 | 0 | 0 | 0 | 0 | 0 | 0 | 0 | 0 | 0 | 0 | 0 | 0 | 0 | 0 | 0 | 0 | 0 | 0 | 0 | 0 | 0 | 1.834 | 75.92 | 10.94 | 6.94 | 0
106 | 154645306 | 154647186 | 121548 | 1 | 1 | 1 | 1 | 2 |  | Затраты труда машинистов | 608254 | 1013 | чел.час | чел.час | 1 | 0 | -185737400 | 0.18 | 0 | 0 | 0 | 0 | 0 | 0 | 0 | 0 | 1 | 1 | 6.94 | 1 | 0 | 1 | 0 | 0 | 0 | 0.18 |  | 2 | 2 | 154647200 | 1 | 0 | 59 | 0 | 0 | 0 | 0 | 0 | 0 | 0 | 0 | 0 | 0 | 0 | 0 | 0 | 0 | 0 | 0 | 0 | 0 | 0 | 0 | 0 | 0 | 0.01224 | 0 | 0 | 1 | 0
106 | 154645306 | 154647186 | 133054778 | 1 | 1 | 1 | 2 | 030954 | ФСЭМ 030954 пр.№31/пр от 30.01.2014 г. | Подъемники грузоподъемностью до 500 кг одномачтовые, высота подъема 45 м | 1368 | 1011 | маш.-ч | маш.-ч | 1 | 0 | -2083244365 | 0.18 | 0 | 216.94 | 93.69 | 0 | 0 | 31.26 | 13.5 | 0 | 1 | 6.94 | 6.94 | 1 | 0 | 1 | 0 | 0 | 0 | 0.18 |  | 0 | 2 | 154647201 | 1 | 0 | 60 | 0 | 0 | 0 | 0 | 0 | 0 | 0 | 0 | 0 | 0 | 0 | 0 | 0 | 0 | 0 | 0 | 0 | 0 | 0 | 0 | 0 | 0 | 0.01224 | 216.94 | 31.26 | 6.94 | 0
106 | 154645306 | 154647186 | 133055261 | 1 | 1 | 1 | 2 | 121011 | ФСЭМ 121011 пр.№31/пр от 30.01.2014 г. | Котлы битумные передвижные 400 л | 1368 | 1011 | маш.-ч | маш.-ч | 1 | 0 | 515533130 | 4.37 | 0 | 208.2 | 0 | 0 | 0 | 30 | 0 | 0 | 1 | 6.94 | 6.94 | 1 | 0 | 1 | 0 | 0 | 0 | 4.37 |  | 0 | 2 | 154647202 | 1 | 0 | 61 | 0 | 0 | 0 | 0 | 0 | 0 | 0 | 0 | 0 | 0 | 0 | 0 | 0 | 0 | 0 | 0 | 0 | 0 | 0 | 0 | 0 | 0 | 0.29716 | 208.2 | 30 | 6.94 | 0
106 | 154645306 | 154647186 | 133056364 | 1 | 1 | 1 | 2 | 361101 | ФСЭМ 361101 пр.№31/пр от 30.01.2014 г. | Термос 100 л | 1368 | 1011 | маш.-ч | маш.-ч | 1 | 0 | 1624962627 | 1.5 | 0 | 18.74 | 0 | 0 | 0 | 2.7 | 0 | 0 | 1 | 6.94 | 6.94 | 1 | 0 | 1 | 0 | 0 | 0 | 1.5 |  | 0 | 2 | 154647203 | 1 | 0 | 62 | 0 | 0 | 0 | 0 | 0 | 0 | 0 | 0 | 0 | 0 | 0 | 0 | 0 | 0 | 0 | 0 | 0 | 0 | 0 | 0 | 0 | 0 | 0.102 | 18.74 | 2.7 | 6.94 | 0
106 | 154645306 | 154647186 | 133056494 | 1 | 1 | 1 | 2 | 400001 | ФСЭМ 400001 пр.№31/пр от 30.01.2014 г. | Автомобили бортовые, грузоподъемность до 5 т | 1368 | 1011 | маш.-ч | маш.-ч | 1 | 0 | -876059681 | 0.25 | 0 | 604.96 | 80.5 | 0 | 0 | 87.17 | 11.6 | 0 | 1 | 6.94 | 6.94 | 1 | 0 | 1 | 0 | 0 | 0 | 0.25 |  | 0 | 2 | 154647204 | 1 | 0 | 63 | 0 | 0 | 0 | 0 | 0 | 0 | 0 | 0 | 0 | 0 | 0 | 0 | 0 | 0 | 0 | 0 | 0 | 0 | 0 | 0 | 0 | 0 | 0.017 | 604.96 | 87.17 | 6.94 | 0
106 | 154645306 | 154647186 | 133057369 | 1 | 1 | 1 | 3 | 101-0009 | ФССЦ 101-0009 пр.№31/пр от 30.01.2014 г. | Асбест хризотиловый марки К-6-30 | 1348 | 1009 | т | т | 1000 | 0 | 1505301232 | 0.008 | 8050.4 | 0 | 0 | 0 | 1160 | 0 | 0 | 0 | 6.94 | 1 | 1 | 1 | 0 | 1 | 0 | 0 | 0 | 0.008 |  | 0 | 2 | 154647205 | 1 | 0 | 64 | 0 | 0 | 0 | 0 | 0 | 0 | 0 | 0 | 0 | 0 | 0 | 0 | 0 | 0 | 0 | 0 | 0 | 0 | 0 | 0 | 0 | 0 | 0.000544 | 8050.4 | 1160 | 6.94 | 0
106 | 154645306 | 154647186 | 133058242 | 1 | 1 | 1 | 3 | 101-0073 | ФССЦ 101-0073 пр.№31/пр от 30.01.2014 г. | Битумы нефтяные строительные марки БН-90/10 | 1348 | 1009 | т | т | 1000 | 0 | -993733388 | 0.157 | 9598.71 | 0 | 0 | 0 | 1383.1 | 0 | 0 | 0 | 6.94 | 1 | 1 | 1 | 0 | 1 | 0 | 0 | 0 | 0.157 |  | 0 | 2 | 154647206 | 1 | 0 | 65 | 0 | 0 | 0 | 0 | 0 | 0 | 0 | 0 | 0 | 0 | 0 | 0 | 0 | 0 | 0 | 0 | 0 | 0 | 0 | 0 | 0 | 0 | 0.010676 | 9598.71 | 1383.1 | 6.94 | 0
106 | 154645306 | 154647186 | 133058243 | 1 | 1 | 1 | 3 | 101-0074 | ФССЦ 101-0074 пр.№31/пр от 30.01.2014 г. | Битумы нефтяные строительные марки БН-70/30 | 1348 | 1009 | т | т | 1000 | 0 | -1723853216 | 0.019 | 10586.97 | 0 | 0 | 0 | 1525.5 | 0 | 0 | 0 | 6.94 | 1 | 1 | 1 | 0 | 1 | 0 | 0 | 0 | 0.019 |  | 0 | 2 | 154647207 | 1 | 0 | 66 | 0 | 0 | 0 | 0 | 0 | 0 | 0 | 0 | 0 | 0 | 0 | 0 | 0 | 0 | 0 | 0 | 0 | 0 | 0 | 0 | 0 | 0 | 0.001292 | 10586.97 | 1525.5 | 6.94 | 0
106 | 154645306 | 154647186 | 133057507 | 1 | 1 | 1 | 3 | 101-1745 | ФССЦ 101-1745 пр.№31/пр от 30.01.2014 г. | Бензин растворитель | 1348 | 1009 | т | т | 1000 | 0 | -59531858 | 0.057 | 42637.97 | 0 | 0 | 0 | 6143.8 | 0 | 0 | 0 | 6.94 | 1 | 1 | 1 | 0 | 1 | 0 | 0 | 0 | 0.057 |  | 0 | 2 | 154647208 | 1 | 0 | 67 | 0 | 0 | 0 | 0 | 0 | 0 | 0 | 0 | 0 | 0 | 0 | 0 | 0 | 0 | 0 | 0 | 0 | 0 | 0 | 0 | 0 | 0 | 0.003876 | 42637.97 | 6143.8 | 6.94 | 0
106 | 154645306 | 154647186 | 133057841 | 1 | 1 | 1 | 3 | 101-1757 | ФССЦ 101-1757 пр.№31/пр от 30.01.2014 г. | Ветошь | 1346 | 1009 | кг | кг | 1 | 0 | 176228312 | 0.5 | 12.63 | 0 | 0 | 0 | 1.82 | 0 | 0 | 0 | 6.94 | 1 | 1 | 1 | 0 | 1 | 0 | 0 | 0 | 0.5 |  | 0 | 2 | 154647209 | 1 | 0 | 68 | 0 | 0 | 0 | 0 | 0 | 0 | 0 | 0 | 0 | 0 | 0 | 0 | 0 | 0 | 0 | 0 | 0 | 0 | 0 | 0 | 0 | 0 | 0.034 | 12.63 | 1.82 | 6.94 | 0
106 | 154645306 | 154647186 | 133071666 | 1 | 1 | 1 | 3 | 113-0101 | ФССЦ 113-0101 пр.№31/пр от 30.01.2014 г. | Мука андезитовая кислотоупорная, марка А | 1348 | 1009 | т | т | 1000 | 0 | 1419405508 | 0.125 | 4780.27 | 0 | 0 | 0 | 688.8 | 0 | 0 | 0 | 6.94 | 1 | 1 | 1 | 0 | 1 | 0 | 0 | 0 | 0.125 |  | 0 | 2 | 154647210 | 1 | 0 | 69 | 0 | 0 | 0 | 0 | 0 | 0 | 0 | 0 | 0 | 0 | 0 | 0 | 0 | 0 | 0 | 0 | 0 | 0 | 0 | 0 | 0 | 0 | 0.0085 | 4780.27 | 688.8 | 6.94 | 0
107 | 154645306 | 154647211 | 47841023 | 1 | 1 | 1 | 1 | 1-1032 |  | Рабочий строитель среднего разряда 3,2 | 1369 | 1013 | чел.-ч | чел.-ч | 1 | 0 | -1371206905 | 310.42 | 0 | 0 | 0 | 60.66 | 0 | 0 | 0 | 8.74 | 1 | 1 | 1 | 6.94 | 0 | 1 | 0 | 0 | 0 | 310.42 |  | 1 | 2 | 154647224 | 1 | 0 | 70 | 0 | 0 | 0 | 0 | 0 | 0 | 0 | 0 | 0 | 0 | 0 | 0 | 0 | 0 | 0 | 0 | 0 | 0 | 0 | 0 | 0 | 0 | 18.6252 | 60.66 | 8.74 | 6.94 | 0
107 | 154645306 | 154647211 | 121548 | 1 | 1 | 1 | 1 | 2 |  | Затраты труда машинистов | 608254 | 1013 | чел.час | чел.час | 1 | 0 | -185737400 | 1.72 | 0 | 0 | 0 | 0 | 0 | 0 | 0 | 0 | 1 | 1 | 6.94 | 1 | 0 | 1 | 0 | 0 | 0 | 1.72 |  | 2 | 2 | 154647225 | 1 | 0 | 71 | 0 | 0 | 0 | 0 | 0 | 0 | 0 | 0 | 0 | 0 | 0 | 0 | 0 | 0 | 0 | 0 | 0 | 0 | 0 | 0 | 0 | 0 | 0.1032 | 0 | 0 | 1 | 0
107 | 154645306 | 154647211 | 115069430 | 1 | 1 | 1 | 2 | 020128 | ФСЭМ-2001, 020128, приказ Минстроя России №899/пр от 11.12.2015 г. | Краны башенные при работе на других видах строительства 5 т | 1368 | 1011 | маш.-ч | маш.-ч | 1 | 0 | -1347679350 | 0.02 | 0 | 579 | 93.69 | 0 | 0 | 83.43 | 13.5 | 0 | 1 | 6.94 | 6.94 | 1 | 0 | 1 | 0 | 0 | 0 | 0.02 |  | 0 | 2 | 154647226 | 1 | 0 | 72 | 0 | 0 | 0 | 0 | 0 | 0 | 0 | 0 | 0 | 0 | 0 | 0 | 0 | 0 | 0 | 0 | 0 | 0 | 0 | 0 | 0 | 0 | 0.0012 | 579 | 83.43 | 6.94 | 0
107 | 154645306 | 154647211 | 115064733 | 1 | 1 | 1 | 2 | 021140 | ФСЭМ-2001, 021140, приказ Минстроя России №899/пр от 11.12.2015 г. | Краны на автомобильном ходу при работе на других видах строительства 6,3 т | 1368 | 1011 | маш.-ч | маш.-ч | 1 | 0 | -221431183 | 0.01 | 0 | 610.79 | 80.5 | 0 | 0 | 88.01 | 11.6 | 0 | 1 | 6.94 | 6.94 | 1 | 0 | 1 | 0 | 0 | 0 | 0.01 |  | 0 | 2 | 154647227 | 1 | 0 | 73 | 0 | 0 | 0 | 0 | 0 | 0 | 0 | 0 | 0 | 0 | 0 | 0 | 0 | 0 | 0 | 0 | 0 | 0 | 0 | 0 | 0 | 0 | 0.0006 | 610.79 | 88.01 | 6.94 | 0
107 | 154645306 | 154647211 | 115068377 | 1 | 1 | 1 | 2 | 110901 | ФСЭМ-2001, 110901, приказ Минстроя России №899/пр от 11.12.2015 г. | Растворосмесители передвижные 65 л | 1368 | 1011 | маш.-ч | маш.-ч | 1 | 0 | -1705222261 | 1.69 | 0 | 85.99 | 69.82 | 0 | 0 | 12.39 | 10.06 | 0 | 1 | 6.94 | 6.94 | 1 | 0 | 1 | 0 | 0 | 0 | 1.69 |  | 0 | 2 | 154647228 | 1 | 0 | 74 | 0 | 0 | 0 | 0 | 0 | 0 | 0 | 0 | 0 | 0 | 0 | 0 | 0 | 0 | 0 | 0 | 0 | 0 | 0 | 0 | 0 | 0 | 0.1014 | 85.99 | 12.39 | 6.94 | 0
107 | 154645306 | 154647211 | 115085760 | 1 | 1 | 1 | 2 | 339904 | ФСЭМ-2001, 339904, приказ Минстроя России №899/пр от 11.12.2015 г. | Плиткорез MAKITA RH 4101 | 1368 | 1011 | маш.-ч | маш.-ч | 1 | 0 | -1762306581 | 0.05 | 0 | 69.19 | 0 | 0 | 0 | 9.97 | 0 | 0 | 1 | 6.94 | 6.94 | 1 | 0 | 1 | 0 | 0 | 0 | 0.05 |  | 0 | 2 | 154647229 | 1 | 0 | 75 | 0 | 0 | 0 | 0 | 0 | 0 | 0 | 0 | 0 | 0 | 0 | 0 | 0 | 0 | 0 | 0 | 0 | 0 | 0 | 0 | 0 | 0 | 0.003 | 69.19 | 9.97 | 6.94 | 0
107 | 154645306 | 154647211 | 115016508 | 1 | 1 | 1 | 2 | 400001 | ФСЭМ-2001, 400001, приказ Минстроя России №899/пр от 11.12.2015 г. | Автомобили бортовые, грузоподъемность до 5 т | 1368 | 1011 | маш.-ч | маш.-ч | 1 | 0 | -365761310 | 0.01 | 0 | 604.96 | 80.5 | 0 | 0 | 87.17 | 11.6 | 0 | 1 | 6.94 | 6.94 | 1 | 0 | 1 | 0 | 0 | 0 | 0.01 |  | 0 | 2 | 154647230 | 1 | 0 | 76 | 0 | 0 | 0 | 0 | 0 | 0 | 0 | 0 | 0 | 0 | 0 | 0 | 0 | 0 | 0 | 0 | 0 | 0 | 0 | 0 | 0 | 0 | 0.0006 | 604.96 | 87.17 | 6.94 | 0
107 | 154645306 | 154647211 | 115085197 | 1 | 1 | 1 | 3 | 101-1971 | ФССЦ-2001, 101-1971, приказ Минстроя России №899/пр от 11.12.2015 г. | Затирка «Старатели» (разной цветности) | 1348 | 1009 | т | т | 1000 | 0 | -2127106556 | 0.013 | 45200.22 | 0 | 0 | 0 | 6513 | 0 | 0 | 0 | 6.94 | 1 | 1 | 1 | 0 | 1 | 0 | 0 | 0 | 0.013 |  | 0 | 2 | 154647231 | 1 | 0 | 77 | 0 | 0 | 0 | 0 | 0 | 0 | 0 | 0 | 0 | 0 | 0 | 0 | 0 | 0 | 0 | 0 | 0 | 0 | 0 | 0 | 0 | 0 | 0.00078 | 45200.22 | 6513 | 6.94 | 0
107 | 154645306 | 154647211 | 115085757 | 1 | 1 | 1 | 3 | 101-4368 | ФССЦ-2001, 101-4368, приказ Минстроя России №899/пр от 11.12.2015 г. | Клей плиточный «Юнис Гранит» | 1346 | 1009 | кг | кг | 1 | 0 | 1573397389 | 1200 | 25.61 | 0 | 0 | 0 | 3.69 | 0 | 0 | 0 | 6.94 | 1 | 1 | 1 | 0 | 1 | 0 | 0 | 0 | 1200 |  | 0 | 2 | 154647232 | 1 | 0 | 78 | 0 | 0 | 0 | 0 | 0 | 0 | 0 | 0 | 0 | 0 | 0 | 0 | 0 | 0 | 0 | 0 | 0 | 0 | 0 | 0 | 0 | 0 | 72 | 25.61 | 3.69 | 6.94 | 0
107 | 154645306 | 154647211 | 115085758 | 1 | 1 | 1 | 3 | 101-4486 | ФССЦ-2001, 101-4486, приказ Минстроя России №899/пр от 11.12.2015 г. | Гранит керамический многоцветный неполированный, размером 400х400х9 мм | 1327 | 1005 | м2 | м2 | 1 | 0 | -756472791 | 102 | 974.72 | 0 | 0 | 0 | 140.45 | 0 | 0 | 0 | 6.94 | 1 | 1 | 1 | 0 | 1 | 0 | 0 | 0 | 102 |  | 0 | 2 | 154647233 | 1 | 0 | 79 | 0 | 0 | 0 | 0 | 0 | 0 | 0 | 0 | 0 | 0 | 0 | 0 | 0 | 0 | 0 | 0 | 0 | 0 | 0 | 0 | 0 | 0 | 6.12 | 974.72 | 140.45 | 6.94 | 0
107 | 154645306 | 154647211 | 115017389 | 1 | 1 | 1 | 3 | 411-0001 | ФССЦ-2001, 411-0001, приказ Минстроя России №899/пр от 11.12.2015 г. | Вода | 1339 | 1007 | м3 | м3 | 1 | 0 | 11619063 | 0.44 | 16.93 | 0 | 0 | 0 | 2.44 | 0 | 0 | 0 | 6.94 | 1 | 1 | 1 | 0 | 1 | 0 | 0 | 0 | 0.44 |  | 0 | 2 | 154647236 | 1 | 0 | 82 | 0 | 0 | 0 | 0 | 0 | 0 | 0 | 0 | 0 | 0 | 0 | 0 | 0 | 0 | 0 | 0 | 0 | 0 | 0 | 0 | 0 | 0 | 0.0264 | 16.93 | 2.44 | 6.94 | 0
107 | 154645306 | 154647211 | 0 | 1 | 1 | 1 | 3 | Прайс-лист "Estima" | Доп. мат. КТЦ (2014) часть 1, раздел 01, поз. 9050-075 | Керамический гранит неполированный Estima TR-04, толщиной 9 мм, размером 400х400 мм (синий) | 1327 | 1005 | м2 | м2 | 1 | 0 | -376823175 | 102 | 984 | 0 | 0 | 0 | 984 | 0 | 0 | 0 | 1 | 1 | 1 | 1 | 0 | 0 | 0 | 0 | 0 | 102 |  | 0 | 1 | -1 | 0 | 0 |  | 0 | 0 | 0 | 0 | 0 | 0 | 0 | 0 | 0 | 0 | 0 | 0 | 0 | 0 | 0 | 0 | 0 | 0 | 0 | 0 | 0 | 0 | 6.12 | 984 | 984 | 1 | 0
141 | 154645306 | 154647239 | 47840614 | 1 | 1 | 1 | 1 | 1-1022 |  | Рабочий строитель среднего разряда 2,2 | 1369 | 1013 | чел.-ч | чел.-ч | 1 | 0 | -2028629724 | 4.21 | 0 | 0 | 0 | 55.1 | 0 | 0 | 0 | 7.94 | 1 | 1 | 1 | 6.94 | 0 | 1 | 0 | 0 | 0 | 4.21 |  | 1 | 2 | 154647242 | 1 | 0 | 83 | 0 | 0 | 0 | 0 | 0 | 0 | 0 | 0 | 0 | 0 | 0 | 0 | 0 | 0 | 0 | 0 | 0 | 0 | 0 | 0 | 0 | 0 | 1.263 | 55.1 | 7.94 | 6.94 | 0
141 | 154645306 | 154647239 | 9415611 | 1 | 1 | 1 | 3 | 509-9900 | ГЭСН (2009), сб.509,поз.9900 | Строительный мусор | 1348 | 1009 | т | т | 1000 | 0 | 2140161894 | 0.4 | 0 | 0 | 0 | 0 | 0 | 0 | 0 | 0 | 6.94 | 1 | 1 | 1 | 0 | 1 | 0 | 0 | 0 | 0.4 |  | 0 | 2 | 154647243 | 1 | 0 | 84 | 0 | 0 | 0 | 0 | 0 | 0 | 0 | 0 | 0 | 0 | 0 | 0 | 0 | 0 | 0 | 0 | 0 | 0 | 0 | 0 | 0 | 0 | 0.12 | 0 | 0 | 6.94 | 0
142 | 154645306 | 154647244 | 47840622 | 1 | 1 | 1 | 1 | 1-1023 |  | Рабочий строитель среднего разряда 2,3 | 1369 | 1013 | чел.-ч | чел.-ч | 1 | 0 | 172505351 | 179.3 | 0 | 0 | 0 | 55.66 | 0 | 0 | 0 | 8.02 | 1 | 1 | 1 | 6.94 | 0 | 1 | 0 | 0 | 0 | 179.3 |  | 1 | 2 | 154647249 | 1 | 0 | 85 | 0 | 0 | 0 | 0 | 0 | 0 | 0 | 0 | 0 | 0 | 0 | 0 | 0 | 0 | 0 | 0 | 0 | 0 | 0 | 0 | 0 | 0 | 5.379 | 55.66 | 8.02 | 6.94 | 0
142 | 154645306 | 154647244 | 121548 | 1 | 1 | 1 | 1 | 2 |  | Затраты труда машинистов | 608254 | 1013 | чел.час | чел.час | 1 | 0 | -185737400 | 3.97 | 0 | 0 | 0 | 0 | 0 | 0 | 0 | 0 | 1 | 1 | 6.94 | 1 | 0 | 1 | 0 | 0 | 0 | 3.97 |  | 2 | 2 | 154647250 | 1 | 0 | 86 | 0 | 0 | 0 | 0 | 0 | 0 | 0 | 0 | 0 | 0 | 0 | 0 | 0 | 0 | 0 | 0 | 0 | 0 | 0 | 0 | 0 | 0 | 0.1191 | 0 | 0 | 1 | 0
142 | 154645306 | 154647244 | 115022373 | 1 | 1 | 1 | 2 | 050101 | ФСЭМ-2001, 050101, приказ Минстроя России №899/пр от 11.12.2015 г. | Компрессоры передвижные с двигателем внутреннего сгорания давлением до 686 кПа (7 ат), производительность до 5 м3/мин | 1368 | 1011 | маш.-ч | маш.-ч | 1 | 0 | -1418027447 | 3.97 | 0 | 624.6 | 69.82 | 0 | 0 | 90 | 10.06 | 0 | 1 | 6.94 | 6.94 | 1 | 0 | 1 | 0 | 0 | 0 | 3.97 |  | 0 | 2 | 154647251 | 1 | 0 | 87 | 0 | 0 | 0 | 0 | 0 | 0 | 0 | 0 | 0 | 0 | 0 | 0 | 0 | 0 | 0 | 0 | 0 | 0 | 0 | 0 | 0 | 0 | 0.1191 | 624.6 | 90 | 6.94 | 0
142 | 154645306 | 154647244 | 115023337 | 1 | 1 | 1 | 2 | 330804 | ФСЭМ-2001, 330804, приказ Минстроя России №899/пр от 11.12.2015 г. | Молотки при работе от передвижных компрессорных станций отбойные пневматические | 1368 | 1011 | маш.-ч | маш.-ч | 1 | 0 | 775724482 | 7.93 | 0 | 10.62 | 0 | 0 | 0 | 1.53 | 0 | 0 | 1 | 6.94 | 6.94 | 1 | 0 | 1 | 0 | 0 | 0 | 7.93 |  | 0 | 2 | 154647252 | 1 | 0 | 88 | 0 | 0 | 0 | 0 | 0 | 0 | 0 | 0 | 0 | 0 | 0 | 0 | 0 | 0 | 0 | 0 | 0 | 0 | 0 | 0 | 0 | 0 | 0.2379 | 10.62 | 1.53 | 6.94 | 0
143 | 154645306 | 154647254 | 47840614 | 1 | 1 | 1 | 1 | 1-1022 |  | Рабочий строитель среднего разряда 2,2 | 1369 | 1013 | чел.-ч | чел.-ч | 1 | 0 | -2028629724 | 36.28 | 0 | 0 | 0 | 55.1 | 0 | 0 | 0 | 7.94 | 1 | 1 | 1 | 6.94 | 0 | 1 | 0 | 0 | 0 | 36.28 |  | 1 | 2 | 154647256 | 1 | 0 | 90 | 0 | 0 | 0 | 0 | 0 | 0 | 0 | 0 | 0 | 0 | 0 | 0 | 0 | 0 | 0 | 0 | 0 | 0 | 0 | 0 | 0 | 0 | 1.5999 | 55.1 | 7.94 | 6.94 | 0
144 | 154645306 | 154647258 | 47841101 | 1 | 1 | 1 | 1 | 1-1033 |  | Рабочий строитель среднего разряда 3,3 | 1369 | 1013 | чел.-ч | чел.-ч | 1 | 0 | 657145562 | 201 | 0 | 0 | 0 | 61.49 | 0 | 0 | 0 | 8.86 | 1 | 1 | 1 | 6.94 | 0 | 1 | 0 | 0 | 0 | 201 |  | 1 | 2 | 154647272 | 1 | 0 | 92 | 0 | 0 | 0 | 0 | 0 | 0 | 0 | 0 | 0 | 0 | 0 | 0 | 0 | 0 | 0 | 0 | 0 | 0 | 0 | 0 | 0 | 0 | 5.628 | 61.49 | 8.86 | 6.94 | 0
144 | 154645306 | 154647258 | 121548 | 1 | 1 | 1 | 1 | 2 |  | Затраты труда машинистов | 608254 | 1013 | чел.час | чел.час | 1 | 0 | -185737400 | 1.05 | 0 | 0 | 0 | 0 | 0 | 0 | 0 | 0 | 1 | 1 | 6.94 | 1 | 0 | 1 | 0 | 0 | 0 | 1.05 |  | 2 | 2 | 154647273 | 1 | 0 | 93 | 0 | 0 | 0 | 0 | 0 | 0 | 0 | 0 | 0 | 0 | 0 | 0 | 0 | 0 | 0 | 0 | 0 | 0 | 0 | 0 | 0 | 0 | 0.0294 | 0 | 0 | 1 | 0
144 | 154645306 | 154647258 | 115066410 | 1 | 1 | 1 | 2 | 030954 | ФСЭМ 030954 пр. №634/пр от 18.11.2014 г. | Подъемники грузоподъемностью до 500 кг одномачтовые, высота подъема 45 м | 1368 | 1011 | маш.-ч | маш.-ч | 1 | 0 | 1288145784 | 1.05 | 0 | 216.94 | 93.69 | 0 | 0 | 31.26 | 13.5 | 0 | 1 | 6.94 | 6.94 | 1 | 0 | 1 | 0 | 0 | 0 | 1.05 |  | 0 | 2 | 154647274 | 1 | 0 | 94 | 0 | 0 | 0 | 0 | 0 | 0 | 0 | 0 | 0 | 0 | 0 | 0 | 0 | 0 | 0 | 0 | 0 | 0 | 0 | 0 | 0 | 0 | 0.0294 | 216.94 | 31.26 | 6.94 | 0
144 | 154645306 | 154647258 | 115067656 | 1 | 1 | 1 | 2 | 134041 | ФСЭМ 134041 пр. №634/пр от 18.11.2014 г. | Шуруповерт | 1368 | 1011 | маш.-ч | маш.-ч | 1 | 0 | -2139931877 | 20.91 | 0 | 20.82 | 0 | 0 | 0 | 3 | 0 | 0 | 1 | 6.94 | 6.94 | 1 | 0 | 1 | 0 | 0 | 0 | 20.91 |  | 0 | 2 | 154647275 | 1 | 0 | 95 | 0 | 0 | 0 | 0 | 0 | 0 | 0 | 0 | 0 | 0 | 0 | 0 | 0 | 0 | 0 | 0 | 0 | 0 | 0 | 0 | 0 | 0 | 0.58548 | 20.82 | 3 | 6.94 | 0
144 | 154645306 | 154647258 | 115059168 | 1 | 1 | 1 | 2 | 331451 | ФСЭМ 331451 пр. №634/пр от 18.11.2014 г. | Перфораторы электрические | 1368 | 1011 | маш.-ч | маш.-ч | 1 | 0 | -284764736 | 32.21 | 0 | 14.44 | 0 | 0 | 0 | 2.08 | 0 | 0 | 1 | 6.94 | 6.94 | 1 | 0 | 1 | 0 | 0 | 0 | 32.21 |  | 0 | 2 | 154647276 | 1 | 0 | 96 | 0 | 0 | 0 | 0 | 0 | 0 | 0 | 0 | 0 | 0 | 0 | 0 | 0 | 0 | 0 | 0 | 0 | 0 | 0 | 0 | 0 | 0 | 0.90188 | 14.44 | 2.08 | 6.94 | 0
144 | 154645306 | 154647258 | 115016508 | 1 | 1 | 1 | 2 | 400001 | ФСЭМ 400001 пр. №634/пр от 18.11.2014 г. | Автомобили бортовые, грузоподъемность до 5 т | 1368 | 1011 | маш.-ч | маш.-ч | 1 | 0 | 1408474864 | 3.57 | 0 | 604.96 | 80.5 | 0 | 0 | 87.17 | 11.6 | 0 | 1 | 6.94 | 6.94 | 1 | 0 | 1 | 0 | 0 | 0 | 3.57 |  | 0 | 2 | 154647277 | 1 | 0 | 97 | 0 | 0 | 0 | 0 | 0 | 0 | 0 | 0 | 0 | 0 | 0 | 0 | 0 | 0 | 0 | 0 | 0 | 0 | 0 | 0 | 0 | 0 | 0.09996 | 604.96 | 87.17 | 6.94 | 0
144 | 154645306 | 154647258 | 115060423 | 1 | 1 | 1 | 3 | 101-2052 | ФССЦ 101-2052 пр. №634/пр от 18.11.2014 г. | Лента бутиловая | 1301 | 102138004 | м | м | 1 | 0 | 268583627 | 402 | 44.28 | 0 | 0 | 0 | 6.38 | 0 | 0 | 0 | 6.94 | 1 | 1 | 1 | 0 | 1 | 0 | 0 | 0 | 402 |  | 0 | 2 | 154647278 | 1 | 0 | 98 | 0 | 0 | 0 | 0 | 0 | 0 | 0 | 0 | 0 | 0 | 0 | 0 | 0 | 0 | 0 | 0 | 0 | 0 | 0 | 0 | 0 | 0 | 11.256 | 44.28 | 6.38 | 6.94 | 0
144 | 154645306 | 154647258 | 115079823 | 1 | 1 | 1 | 3 | 101-2054 | ФССЦ 101-2054 пр. №634/пр от 18.11.2014 г. | Лента бутиловая диффузионная | 1301 | 102138004 | м | м | 1 | 0 | -1698230917 | 43 | 55.17 | 0 | 0 | 0 | 7.95 | 0 | 0 | 0 | 6.94 | 1 | 1 | 1 | 0 | 1 | 0 | 0 | 0 | 43 |  | 0 | 2 | 154647279 | 1 | 0 | 99 | 0 | 0 | 0 | 0 | 0 | 0 | 0 | 0 | 0 | 0 | 0 | 0 | 0 | 0 | 0 | 0 | 0 | 0 | 0 | 0 | 0 | 0 | 1.204 | 55.17 | 7.95 | 6.94 | 0
144 | 154645306 | 154647258 | 115079822 | 1 | 1 | 1 | 3 | 101-2388 | ФССЦ 101-2388 пр. №634/пр от 18.11.2014 г. | Герметик пенополиуретановый (пена монтажная) типа Makrofleks, Soudal в баллонах по 750 мл | 1354 | 1010 | шт. | шт. | 1 | 0 | 2141126451 | 123.5 | 464.98 | 0 | 0 | 0 | 67 | 0 | 0 | 0 | 6.94 | 1 | 1 | 1 | 0 | 1 | 0 | 0 | 0 | 123.5 |  | 0 | 2 | 154647280 | 1 | 0 | 100 | 0 | 0 | 0 | 0 | 0 | 0 | 0 | 0 | 0 | 0 | 0 | 0 | 0 | 0 | 0 | 0 | 0 | 0 | 0 | 0 | 0 | 0 | 3.458 | 464.98 | 67 | 6.94 | 0
144 | 154645306 | 154647258 | 115072793 | 1 | 1 | 1 | 3 | 101-2789 | ФССЦ 101-2789 пр. №634/пр от 18.11.2014 г. | Лента ПСУЛ | 1302 | 102138004 | 10 м | 10 м | 10 | 0 | 240702828 | 29.3 | 444.85 | 0 | 0 | 0 | 64.1 | 0 | 0 | 0 | 6.94 | 1 | 1 | 1 | 0 | 1 | 0 | 0 | 0 | 29.3 |  | 0 | 2 | 154647281 | 1 | 0 | 101 | 0 | 0 | 0 | 0 | 0 | 0 | 0 | 0 | 0 | 0 | 0 | 0 | 0 | 0 | 0 | 0 | 0 | 0 | 0 | 0 | 0 | 0 | 0.8204 | 444.85 | 64.1 | 6.94 | 0
144 | 154645306 | 154647258 | 115079824 | 1 | 1 | 1 | 3 | 101-4173 | ФССЦ 101-4173 пр. №634/пр от 18.11.2014 г. | Дюбели монтажные 10х130 (10х132, 10х150) мм | 1358 | 1010 | 10 шт. | 10 шт. | 10 | 0 | 1984424718 | 65.2 | 48.79 | 0 | 0 | 0 | 7.03 | 0 | 0 | 0 | 6.94 | 1 | 1 | 1 | 0 | 1 | 0 | 0 | 0 | 65.2 |  | 0 | 2 | 154647282 | 1 | 0 | 102 | 0 | 0 | 0 | 0 | 0 | 0 | 0 | 0 | 0 | 0 | 0 | 0 | 0 | 0 | 0 | 0 | 0 | 0 | 0 | 0 | 0 | 0 | 1.8256 | 48.79 | 7.03 | 6.94 | 0
144 | 154645306 | 154647258 | 115079825 | 1 | 1 | 1 | 3 | 102-0303 | ФССЦ 102-0303 пр. №634/пр от 18.11.2014 г. | Клинья пластиковые монтажные | 1355 | 1010 | 100 шт. | 100 шт. | 100 | 0 | -1515398238 | 8 | 347 | 0 | 0 | 0 | 50 | 0 | 0 | 0 | 6.94 | 1 | 1 | 1 | 0 | 1 | 0 | 0 | 0 | 8 |  | 0 | 2 | 154647283 | 1 | 0 | 103 | 0 | 0 | 0 | 0 | 0 | 0 | 0 | 0 | 0 | 0 | 0 | 0 | 0 | 0 | 0 | 0 | 0 | 0 | 0 | 0 | 0 | 0 | 0.224 | 347 | 50 | 6.94 | 0
144 | 154645306 | 154647258 | 115521326 | 1 | 1 | 1 | 3 | 203-8084 | ФССЦ 203-8084 пр. №634/пр от 18.11.2014 г. | Блоки дверные наружные или тамбурные с заполнением стеклопакетами (ГОСТ 30970-2002) | 1327 | 1005 | м2 | м2 | 1 | 0 | -1972269069 | 100 | 10612.3 | 0 | 0 | 0 | 1529.15 | 0 | 0 | 0 | 6.94 | 1 | 1 | 1 | 0 | 1 | 0 | 0 | 0 | 100 |  | 0 | 2 | 154647284 | 1 | 0 | 104 | 0 | 0 | 0 | 0 | 0 | 0 | 0 | 0 | 0 | 0 | 0 | 0 | 0 | 0 | 0 | 0 | 0 | 0 | 0 | 0 | 0 | 0 | 2.8 | 10612.3 | 1529.15 | 6.94 | 0
145 | 154645306 | 154647285 | 47841735 | 1 | 1 | 1 | 1 | 1-1042 |  | Рабочий строитель среднего разряда 4,2 | 1369 | 1013 | чел.-ч | чел.-ч | 1 | 0 | -262818771 | 1.11 | 0 | 0 | 0 | 68.84 | 0 | 0 | 0 | 9.92 | 1 | 1 | 1 | 6.94 | 0 | 1 | 0 | 0 | 0 | 1.11 |  | 1 | 2 | 154647300 | 1 | 0 | 105 | 0 | 0 | 0 | 0 | 0 | 0 | 0 | 0 | 0 | 0 | 0 | 0 | 0 | 0 | 0 | 0 | 0 | 0 | 0 | 0 | 0 | 0 | 1.11 | 68.84 | 9.92 | 6.94 | 0
145 | 154645306 | 154647285 | 115021185 | 1 | 1 | 1 | 2 | 040502 | ФСЭМ-2001, 040502, приказ Минстроя России №899/пр от 11.12.2015 г. | Установки для сварки ручной дуговой (постоянного тока) | 1368 | 1011 | маш.-ч | маш.-ч | 1 | 0 | 733323170 | 0.26 | 0 | 56.21 | 0 | 0 | 0 | 8.1 | 0 | 0 | 1 | 6.94 | 6.94 | 1 | 0 | 1 | 0 | 0 | 0 | 0.26 |  | 0 | 2 | 154647301 | 1 | 0 | 106 | 0 | 0 | 0 | 0 | 0 | 0 | 0 | 0 | 0 | 0 | 0 | 0 | 0 | 0 | 0 | 0 | 0 | 0 | 0 | 0 | 0 | 0 | 0.26 | 56.21 | 8.1 | 6.94 | 0
145 | 154645306 | 154647285 | 115067656 | 1 | 1 | 1 | 2 | 134041 | ФСЭМ-2001, 134041, приказ Минстроя России №899/пр от 11.12.2015 г. | Шуруповерт | 1368 | 1011 | маш.-ч | маш.-ч | 1 | 0 | -293867439 | 0.15 | 0 | 20.82 | 0 | 0 | 0 | 3 | 0 | 0 | 1 | 6.94 | 6.94 | 1 | 0 | 1 | 0 | 0 | 0 | 0.15 |  | 0 | 2 | 154647294 | 1 | 0 | 107 | 0 | 0 | 0 | 0 | 0 | 0 | 0 | 0 | 0 | 0 | 0 | 0 | 0 | 0 | 0 | 0 | 0 | 0 | 0 | 0 | 0 | 0 | 0.15 | 20.82 | 3 | 6.94 | 0
145 | 154645306 | 154647285 | 115035984 | 1 | 1 | 1 | 2 | 330206 | ФСЭМ-2001, 330206, приказ Минстроя России №899/пр от 11.12.2015 г. | Дрели электрические | 1368 | 1011 | маш.-ч | маш.-ч | 1 | 0 | -766305843 | 0.11 | 0 | 13.53 | 0 | 0 | 0 | 1.95 | 0 | 0 | 1 | 6.94 | 6.94 | 1 | 0 | 1 | 0 | 0 | 0 | 0.11 |  | 0 | 2 | 154647295 | 1 | 0 | 108 | 0 | 0 | 0 | 0 | 0 | 0 | 0 | 0 | 0 | 0 | 0 | 0 | 0 | 0 | 0 | 0 | 0 | 0 | 0 | 0 | 0 | 0 | 0.11 | 13.53 | 1.95 | 6.94 | 0
145 | 154645306 | 154647285 | 115049782 | 1 | 1 | 1 | 2 | 330301 | ФСЭМ-2001, 330301, приказ Минстроя России №899/пр от 11.12.2015 г. | Машины шлифовальные электрические | 1368 | 1011 | маш.-ч | маш.-ч | 1 | 0 | -209033084 | 0.02 | 0 | 35.6 | 0 | 0 | 0 | 5.13 | 0 | 0 | 1 | 6.94 | 6.94 | 1 | 0 | 1 | 0 | 0 | 0 | 0.02 |  | 0 | 2 | 154647296 | 1 | 0 | 109 | 0 | 0 | 0 | 0 | 0 | 0 | 0 | 0 | 0 | 0 | 0 | 0 | 0 | 0 | 0 | 0 | 0 | 0 | 0 | 0 | 0 | 0 | 0.02 | 35.6 | 5.13 | 6.94 | 0
145 | 154645306 | 154647285 | 115043466 | 1 | 1 | 1 | 3 | 101-1513 | ФССЦ-2001, 101-1513, приказ Минстроя России №899/пр от 11.12.2015 г. | Электроды диаметром 4 мм Э42 | 1348 | 1009 | т | т | 1000 | 0 | 2127072028 | 7e-05 | 71586.17 | 0 | 0 | 0 | 10315.01 | 0 | 0 | 0 | 6.94 | 1 | 1 | 1 | 0 | 1 | 0 | 0 | 0 | 7e-05 |  | 0 | 2 | 154647297 | 1 | 0 | 110 | 0 | 0 | 0 | 0 | 0 | 0 | 0 | 0 | 0 | 0 | 0 | 0 | 0 | 0 | 0 | 0 | 0 | 0 | 0 | 0 | 0 | 0 | 7e-05 | 71586.17 | 10315.01 | 6.94 | 0
145 | 154645306 | 154647285 | 115075901 | 1 | 1 | 1 | 3 | 101-1845 | ФССЦ-2001, 101-1845, приказ Минстроя России №899/пр от 11.12.2015 г. | Винты самонарезающие с уплотнительной прокладкой 4,8х35 мм | 1355 | 1010 | 100 шт. | 100 шт. | 100 | 0 | -941875612 | 8e-05 | 138.8 | 0 | 0 | 0 | 20 | 0 | 0 | 0 | 6.94 | 1 | 1 | 1 | 0 | 1 | 0 | 0 | 0 | 8e-05 |  | 0 | 2 | 154647298 | 1 | 0 | 111 | 0 | 0 | 0 | 0 | 0 | 0 | 0 | 0 | 0 | 0 | 0 | 0 | 0 | 0 | 0 | 0 | 0 | 0 | 0 | 0 | 0 | 0 | 8e-05 | 138.8 | 20 | 6.94 | 0
145 | 154645306 | 154647285 | 133064530 | 1 | 1 | 1 | 3 | 101-6978 | ФССЦ 101-6978 пр.№31/пр от 30.01.2014 г. | Доводчик дверной DS 73 BC "Серия Premium", усилие закрывания EN2-5 | 1354 | 1010 | шт. | шт. | 1 | 0 | -783510632 | 1 | 2576.13 | 0 | 0 | 0 | 371.2 | 0 | 0 | 0 | 6.94 | 1 | 1 | 1 | 0 | 0 | 0 | 0 | 0 | 1 |  | 0 | 1 | -1 | 0 | 0 |  | 0 | 0 | 0 | 0 | 0 | 0 | 0 | 0 | 0 | 0 | 0 | 0 | 0 | 0 | 0 | 0 | 0 | 0 | 0 | 0 | 0 | 0 | 1 | 2576.13 | 371.2 | 6.94 | 0
147 | 154645306 | 154647303 | 47841622 | 1 | 1 | 1 | 1 | 1-1039 |  | Рабочий строитель среднего разряда 3,9 | 1369 | 1013 | чел.-ч | чел.-ч | 1 | 0 | 911555194 | 91.84 | 0 | 0 | 0 | 66 | 0 | 0 | 0 | 9.51 | 1 | 1 | 1 | 6.94 | 0 | 1 | 0 | 0 | 0 | 91.84 |  | 1 | 2 | 154647311 | 1 | 0 | 113 | 0 | 0 | 0 | 0 | 0 | 0 | 0 | 0 | 0 | 0 | 0 | 0 | 0 | 0 | 0 | 0 | 0 | 0 | 0 | 0 | 0 | 0 | 3.6736 | 66 | 9.51 | 6.94 | 0
147 | 154645306 | 154647303 | 121548 | 1 | 1 | 1 | 1 | 2 |  | Затраты труда машинистов | 608254 | 1013 | чел.час | чел.час | 1 | 0 | -185737400 | 3.33 | 0 | 0 | 0 | 0 | 0 | 0 | 0 | 0 | 1 | 1 | 6.94 | 1 | 0 | 1 | 0 | 0 | 0 | 3.33 |  | 2 | 2 | 154647312 | 1 | 0 | 114 | 0 | 0 | 0 | 0 | 0 | 0 | 0 | 0 | 0 | 0 | 0 | 0 | 0 | 0 | 0 | 0 | 0 | 0 | 0 | 0 | 0 | 0 | 0.1332 | 0 | 0 | 1 | 0
147 | 154645306 | 154647303 | 133054719 | 1 | 1 | 1 | 2 | 030101 | ФСЭМ 030101 пр.№31/пр от 30.01.2014 г. | Автопогрузчики 5 т | 1368 | 1011 | маш.-ч | маш.-ч | 1 | 0 | -160248651 | 0.09 | 0 | 624.53 | 69.82 | 0 | 0 | 89.99 | 10.06 | 0 | 1 | 6.94 | 6.94 | 1 | 0 | 1 | 0 | 0 | 0 | 0.09 |  | 0 | 2 | 154647313 | 1 | 0 | 115 | 0 | 0 | 0 | 0 | 0 | 0 | 0 | 0 | 0 | 0 | 0 | 0 | 0 | 0 | 0 | 0 | 0 | 0 | 0 | 0 | 0 | 0 | 0.0036 | 624.53 | 89.99 | 6.94 | 0
147 | 154645306 | 154647303 | 133054778 | 1 | 1 | 1 | 2 | 030954 | ФСЭМ 030954 пр.№31/пр от 30.01.2014 г. | Подъемники грузоподъемностью до 500 кг одномачтовые, высота подъема 45 м | 1368 | 1011 | маш.-ч | маш.-ч | 1 | 0 | -2083244365 | 0.28 | 0 | 216.94 | 93.69 | 0 | 0 | 31.26 | 13.5 | 0 | 1 | 6.94 | 6.94 | 1 | 0 | 1 | 0 | 0 | 0 | 0.28 |  | 0 | 2 | 154647314 | 1 | 0 | 116 | 0 | 0 | 0 | 0 | 0 | 0 | 0 | 0 | 0 | 0 | 0 | 0 | 0 | 0 | 0 | 0 | 0 | 0 | 0 | 0 | 0 | 0 | 0.0112 | 216.94 | 31.26 | 6.94 | 0
147 | 154645306 | 154647303 | 133055180 | 1 | 1 | 1 | 2 | 110901 | ФСЭМ 110901 пр.№31/пр от 30.01.2014 г. | Растворосмесители передвижные 65 л | 1368 | 1011 | маш.-ч | маш.-ч | 1 | 0 | 1276317312 | 2.96 | 0 | 85.99 | 69.82 | 0 | 0 | 12.39 | 10.06 | 0 | 1 | 6.94 | 6.94 | 1 | 0 | 1 | 0 | 0 | 0 | 2.96 |  | 0 | 2 | 154647315 | 1 | 0 | 117 | 0 | 0 | 0 | 0 | 0 | 0 | 0 | 0 | 0 | 0 | 0 | 0 | 0 | 0 | 0 | 0 | 0 | 0 | 0 | 0 | 0 | 0 | 0.1184 | 85.99 | 12.39 | 6.94 | 0
147 | 154645306 | 154647303 | 133092528 | 1 | 1 | 1 | 3 | 402-0070 | ФССЦ 402-0070 пр.№31/пр от 30.01.2014 г. | Смесь сухая для заделки швов (фуга) АТЛАС растворная для ручной работы | 1348 | 1009 | т | т | 1000 | 0 | 843901850 | 1.718 | 17350 | 0 | 0 | 0 | 2500 | 0 | 0 | 0 | 6.94 | 1 | 1 | 1 | 0 | 1 | 0 | 0 | 0 | 1.718 |  | 0 | 2 | 154647317 | 1 | 0 | 119 | 0 | 0 | 0 | 0 | 0 | 0 | 0 | 0 | 0 | 0 | 0 | 0 | 0 | 0 | 0 | 0 | 0 | 0 | 0 | 0 | 0 | 0 | 0.06872 | 17350 | 2500 | 6.94 | 0
147 | 154645306 | 154647303 | 133100924 | 1 | 1 | 1 | 3 | 411-0001 | ФССЦ 411-0001 пр.№31/пр от 30.01.2014 г. | Вода | 1339 | 1007 | м3 | м3 | 1 | 0 | 1672679581 | 1.12 | 16.93 | 0 | 0 | 0 | 2.44 | 0 | 0 | 0 | 6.94 | 1 | 1 | 1 | 0 | 1 | 0 | 0 | 0 | 1.12 |  | 0 | 2 | 154647318 | 1 | 0 | 120 | 0 | 0 | 0 | 0 | 0 | 0 | 0 | 0 | 0 | 0 | 0 | 0 | 0 | 0 | 0 | 0 | 0 | 0 | 0 | 0 | 0 | 0 | 0.0448 | 16.93 | 2.44 | 6.94 | 0
148 | 154645306 | 154647319 | 47840829 | 1 | 1 | 1 | 1 | 1-1025 |  | Рабочий строитель среднего разряда 2,5 | 1369 | 1013 | чел.-ч | чел.-ч | 1 | 0 | 1248068806 | 7.82 | 0 | 0 | 0 | 56.7 | 0 | 0 | 0 | 8.17 | 1 | 1 | 1 | 6.94 | 0 | 1 | 1 | 0 | 0 | 7.82 |  | 1 | 2 | 154647324 | 1 | 0 | 121 | 0 | 0 | 0 | 0 | 0 | 0 | 0 | 0 | 0 | 0 | 0 | 0 | 0 | 0 | 0 | 0 | 0 | 0 | 0 | 0 | 0 | 0 | 2.346 | 56.7 | 8.17 | 6.94 | 0
148 | 154645306 | 154647319 | 47840576 | 1 | 1 | 1 | 2 | 400001 | ФСЭМ (2009), сб.40,поз.0001 | Автомобили бортовые, грузоподъемность: до 5 т | 1480 | 1013 | маш.ч | МАШ.Ч | 1 | 0 | 2023180669 | 0.04 | 0 | 604.96 | 80.5 | 0 | 0 | 87.17 | 11.6 | 0 | 1 | 6.94 | 6.94 | 1 | 0 | 1 | 1 | 0 | 0 | 0.04 |  | 0 | 2 | 154647325 | 1 | 0 | 122 | 0 | 0 | 0 | 0 | 0 | 0 | 0 | 0 | 0 | 0 | 0 | 0 | 0 | 0 | 0 | 0 | 0 | 0 | 0 | 0 | 0 | 0 | 0.012 | 604.96 | 87.17 | 6.94 | 0
148 | 154645306 | 154647319 | 47840548 | 1 | 1 | 1 | 3 | 101-1805 | ФССЦ (2009), сб.101,поз.1805 | Гвозди строительные | 1348 | 1009 | т | т | 1000 | 0 | -84065039 | 0.00071 | 83127.32 | 0 | 0 | 0 | 11978 | 0 | 0 | 0 | 6.94 | 1 | 1 | 1 | 0 | 1 | 0 | 0 | 0 | 0.00071 |  | 0 | 2 | 154647326 | 1 | 0 | 123 | 0 | 0 | 0 | 0 | 0 | 0 | 0 | 0 | 0 | 0 | 0 | 0 | 0 | 0 | 0 | 0 | 0 | 0 | 0 | 0 | 0 | 0 | 0.000213 | 83127.32 | 11978 | 6.94 | 0
148 | 154645306 | 154647319 | 48264730 | 1 | 1 | 1 | 3 | 203-0359 | ФССЦ (2009), сб.203,поз.0359 | Наличники из древесины типа Н-1, Н-2 размером 13х54 мм | 1301 | 102138004 | м | м | 1 | 0 | -1744885841 | 112 | 27.27 | 0 | 0 | 0 | 3.93 | 0 | 0 | 0 | 6.94 | 1 | 1 | 1 | 0 | 1 | 0 | 0 | 0 | 112 |  | 0 | 2 | 154647327 | 1 | 0 | 124 | 0 | 0 | 0 | 0 | 0 | 0 | 0 | 0 | 0 | 0 | 0 | 0 | 0 | 0 | 0 | 0 | 0 | 0 | 0 | 0 | 0 | 0 | 33.6 | 27.27 | 3.93 | 6.94 | 0
180 | 154645306 | 154647328 | 47840527 | 1 | 1 | 1 | 1 | 1-1020 |  | Рабочий строитель среднего разряда 2 | 1369 | 1013 | чел.-ч | чел.-ч | 1 | 0 | 1607597553 | 6.32 | 0 | 0 | 0 | 54.13 | 0 | 0 | 0 | 7.8 | 1 | 1 | 1 | 6.94 | 0 | 1 | 0 | 0 | 0 | 6.32 |  | 1 | 2 | 154647332 | 1 | 0 | 125 | 0 | 0 | 0 | 0 | 0 | 0 | 0 | 0 | 0 | 0 | 0 | 0 | 0 | 0 | 0 | 0 | 0 | 0 | 0 | 0 | 0 | 0 | 0.1896 | 54.13 | 7.8 | 6.94 | 0
180 | 154645306 | 154647328 | 121548 | 1 | 1 | 1 | 1 | 2 |  | Затраты труда машинистов | 608254 | 1013 | чел.час | чел.час | 1 | 0 | -185737400 | 0.03 | 0 | 0 | 0 | 0 | 0 | 0 | 0 | 0 | 1 | 1 | 6.94 | 1 | 0 | 1 | 0 | 0 | 0 | 0.03 |  | 2 | 2 | 154647333 | 1 | 0 | 126 | 0 | 0 | 0 | 0 | 0 | 0 | 0 | 0 | 0 | 0 | 0 | 0 | 0 | 0 | 0 | 0 | 0 | 0 | 0 | 0 | 0 | 0 | 0.0009 | 0 | 0 | 1 | 0
180 | 154645306 | 154647328 | 115066410 | 1 | 1 | 1 | 2 | 030954 | ФСЭМ-2001, 030954, приказ Минстроя России №899/пр от 11.12.2015 г. | Подъемники грузоподъемностью до 500 кг одномачтовые, высота подъема 45 м | 1368 | 1011 | маш.-ч | маш.-ч | 1 | 0 | 341432456 | 0.03 | 0 | 216.94 | 93.69 | 0 | 0 | 31.26 | 13.5 | 0 | 1 | 6.94 | 6.94 | 1 | 0 | 1 | 0 | 0 | 0 | 0.03 |  | 0 | 2 | 154647334 | 1 | 0 | 127 | 0 | 0 | 0 | 0 | 0 | 0 | 0 | 0 | 0 | 0 | 0 | 0 | 0 | 0 | 0 | 0 | 0 | 0 | 0 | 0 | 0 | 0 | 0.0009 | 216.94 | 31.26 | 6.94 | 0
181 | 154645306 | 154647335 | 47856615 | 1 | 1 | 1 | 1 | 1-2042 |  | Рабочий монтажник среднего разряда 4,2 | 1369 | 1013 | чел.-ч | чел.-ч | 1 | 0 | 1246207434 | 70.64 | 0 | 0 | 0 | 68.84 | 0 | 0 | 0 | 9.92 | 1 | 1 | 1 | 6.94 | 0 | 1 | 0 | 0 | 0 | 70.64 |  | 1 | 2 | 154647347 | 1 | 0 | 128 | 0 | 0 | 0 | 0 | 0 | 0 | 0 | 0 | 0 | 0 | 0 | 0 | 0 | 0 | 0 | 0 | 0 | 0 | 0 | 0 | 0 | 0 | 2.1192 | 68.84 | 9.92 | 6.94 | 0
181 | 154645306 | 154647335 | 121548 | 1 | 1 | 1 | 1 | 2 |  | Затраты труда машинистов | 608254 | 1013 | чел.час | чел.час | 1 | 0 | -185737400 | 0.88 | 0 | 0 | 0 | 0 | 0 | 0 | 0 | 0 | 1 | 1 | 6.94 | 1 | 0 | 1 | 0 | 0 | 0 | 0.88 |  | 2 | 2 | 154647348 | 1 | 0 | 129 | 0 | 0 | 0 | 0 | 0 | 0 | 0 | 0 | 0 | 0 | 0 | 0 | 0 | 0 | 0 | 0 | 0 | 0 | 0 | 0 | 0 | 0 | 0.0264 | 0 | 0 | 1 | 0
181 | 154645306 | 154647335 | 115070876 | 1 | 1 | 1 | 2 | 021102 | ФСЭМ-2001, 021102, приказ Минстроя России №899/пр от 11.12.2015 г. | Краны на автомобильном ходу при работе на монтаже технологического оборудования 10 т | 1368 | 1011 | маш.-ч | маш.-ч | 1 | 0 | -1522137766 | 0.88 | 0 | 934.47 | 93.69 | 0 | 0 | 134.65 | 13.5 | 0 | 1 | 6.94 | 6.94 | 1 | 0 | 1 | 0 | 0 | 0 | 0.88 |  | 0 | 2 | 154647349 | 1 | 0 | 130 | 0 | 0 | 0 | 0 | 0 | 0 | 0 | 0 | 0 | 0 | 0 | 0 | 0 | 0 | 0 | 0 | 0 | 0 | 0 | 0 | 0 | 0 | 0.0264 | 934.47 | 134.65 | 6.94 | 0
181 | 154645306 | 154647335 | 115035984 | 1 | 1 | 1 | 2 | 330206 | ФСЭМ-2001, 330206, приказ Минстроя России №899/пр от 11.12.2015 г. | Дрели электрические | 1368 | 1011 | маш.-ч | маш.-ч | 1 | 0 | -766305843 | 16.38 | 0 | 13.53 | 0 | 0 | 0 | 1.95 | 0 | 0 | 1 | 6.94 | 6.94 | 1 | 0 | 1 | 0 | 0 | 0 | 16.38 |  | 0 | 2 | 154647350 | 1 | 0 | 131 | 0 | 0 | 0 | 0 | 0 | 0 | 0 | 0 | 0 | 0 | 0 | 0 | 0 | 0 | 0 | 0 | 0 | 0 | 0 | 0 | 0 | 0 | 0.4914 | 13.53 | 1.95 | 6.94 | 0
181 | 154645306 | 154647335 | 115016508 | 1 | 1 | 1 | 2 | 400001 | ФСЭМ-2001, 400001, приказ Минстроя России №899/пр от 11.12.2015 г. | Автомобили бортовые, грузоподъемность до 5 т | 1368 | 1011 | маш.-ч | маш.-ч | 1 | 0 | -365761310 | 0.87 | 0 | 604.96 | 80.5 | 0 | 0 | 87.17 | 11.6 | 0 | 1 | 6.94 | 6.94 | 1 | 0 | 1 | 0 | 0 | 0 | 0.87 |  | 0 | 2 | 154647351 | 1 | 0 | 132 | 0 | 0 | 0 | 0 | 0 | 0 | 0 | 0 | 0 | 0 | 0 | 0 | 0 | 0 | 0 | 0 | 0 | 0 | 0 | 0 | 0 | 0 | 0.0261 | 604.96 | 87.17 | 6.94 | 0
181 | 154645306 | 154647335 | 115097907 | 1 | 1 | 1 | 3 | 101-0115 | ФССЦ-2001, 101-0115, приказ Минстроя России №899/пр от 11.12.2015 г. | Винты с полукруглой головкой длиной 50 мм | 1348 | 1009 | т | т | 1000 | 0 | 1083198209 | 0.00306 | 86264.2 | 0 | 0 | 0 | 12430 | 0 | 0 | 0 | 6.94 | 1 | 1 | 1 | 0 | 1 | 0 | 0 | 0 | 0.00306 |  | 0 | 2 | 154647352 | 1 | 0 | 133 | 0 | 0 | 0 | 0 | 0 | 0 | 0 | 0 | 0 | 0 | 0 | 0 | 0 | 0 | 0 | 0 | 0 | 0 | 0 | 0 | 0 | 0 | 9.18e-05 | 86264.2 | 12430 | 6.94 | 0
181 | 154645306 | 154647335 | 115307377 | 1 | 1 | 1 | 3 | 101-2499 | ФССЦ-2001, 101-2499, приказ Минстроя России №899/пр от 11.12.2015 г. | Лента изоляционная прорезиненная односторонняя ширина 20 мм, толщина 0,25-0,35 мм | 1346 | 1009 | кг | кг | 1 | 0 | 295609945 | 0.31 | 210.98 | 0 | 0 | 0 | 30.4 | 0 | 0 | 0 | 6.94 | 1 | 1 | 1 | 0 | 1 | 0 | 0 | 0 | 0.31 |  | 0 | 2 | 154647353 | 1 | 0 | 134 | 0 | 0 | 0 | 0 | 0 | 0 | 0 | 0 | 0 | 0 | 0 | 0 | 0 | 0 | 0 | 0 | 0 | 0 | 0 | 0 | 0 | 0 | 0.0093 | 210.98 | 30.4 | 6.94 | 0
181 | 154645306 | 154647335 | 115112976 | 1 | 1 | 1 | 3 | 101-3914 | ФССЦ-2001, 101-3914, приказ Минстроя России №899/пр от 11.12.2015 г. | Дюбели распорные полипропиленовые | 1355 | 1010 | 100 шт. | 100 шт. | 100 | 0 | 628216102 | 4.08 | 596.84 | 0 | 0 | 0 | 86 | 0 | 0 | 0 | 6.94 | 1 | 1 | 1 | 0 | 1 | 0 | 0 | 0 | 4.08 |  | 0 | 2 | 154647354 | 1 | 0 | 135 | 0 | 0 | 0 | 0 | 0 | 0 | 0 | 0 | 0 | 0 | 0 | 0 | 0 | 0 | 0 | 0 | 0 | 0 | 0 | 0 | 0 | 0 | 0.1224 | 596.84 | 86 | 6.94 | 0
181 | 154645306 | 154647335 | 115112990 | 1 | 1 | 1 | 3 | 509-0167 | ФССЦ-2001, 509-0167, приказ Минстроя России №899/пр от 11.12.2015 г. | Сжимы соединительные | 1355 | 1010 | 100 шт. | 100 шт. | 100 | 0 | 126522958 | 1.02 | 694 | 0 | 0 | 0 | 100 | 0 | 0 | 0 | 6.94 | 1 | 1 | 1 | 0 | 1 | 0 | 0 | 0 | 1.02 |  | 0 | 2 | 154647355 | 1 | 0 | 136 | 0 | 0 | 0 | 0 | 0 | 0 | 0 | 0 | 0 | 0 | 0 | 0 | 0 | 0 | 0 | 0 | 0 | 0 | 0 | 0 | 0 | 0 | 0.0306 | 694 | 100 | 6.94 | 0
181 | 154645306 | 154647335 | 115274035 | 1 | 1 | 1 | 3 | 999-9950 | ФССЦ-2001, 999-9950, приказ Минстроя России №899/пр от 11.12.2015 г. | Вспомогательные ненормируемые материалы (2% от ОЗП) | 1374 | 1013 | РУБ | РУБ | 1 | 0 | 1223377994 | 14.01 | 6.94 | 0 | 0 | 0 | 1 | 0 | 0 | 0 | 6.94 | 1 | 1 | 1 | 0 | 1 | 0 | 0 | 0 | 14.01 |  | 0 | 2 | 154647356 | 1 | 0 | 137 | 0 | 0 | 0 | 0 | 0 | 0 | 0 | 0 | 0 | 0 | 0 | 0 | 0 | 0 | 0 | 0 | 0 | 0 | 0 | 0 | 0 | 0 | 0.4203 | 6.94 | 1 | 6.94 | 0
181 | 154645306 | 154647335 | 0 | 1 | 1 | 1 | 3 | Прайс-лист http://www.tehdizain.ru/svetiln |  | Алюминиевый антивандальный светодиодный светильник Solo-M25 W с защитой IP65 | 1371 | 1013 | шт | шт | 1 | 0 | 353591962 | 100 | 1228 | 0 | 0 | 0 | 1228 | 0 | 0 | 0 | 1 | 1 | 1 | 1 | 0 | 0 | 0 | 0 | 0 | 100 |  | 0 | 1 | -1 | 0 | 0 |  | 0 | 0 | 0 | 0 | 0 | 0 | 0 | 0 | 0 | 0 | 0 | 0 | 0 | 0 | 0 | 0 | 0 | 0 | 0 | 0 | 0 | 0 | 3 | 1228 | 1228 | 1 | 0
183 | 154645306 | 154647358 | 47840527 | 1 | 1 | 1 | 1 | 1-1020 |  | Рабочий строитель среднего разряда 2 | 1369 | 1013 | чел.-ч | чел.-ч | 1 | 0 | 1607597553 | 5.84 | 0 | 0 | 0 | 54.13 | 0 | 0 | 0 | 7.8 | 1 | 1 | 1 | 6.94 | 0 | 1 | 0 | 0 | 0 | 5.84 |  | 1 | 2 | 154647360 | 1 | 0 | 138 | 0 | 0 | 0 | 0 | 0 | 0 | 0 | 0 | 0 | 0 | 0 | 0 | 0 | 0 | 0 | 0 | 0 | 0 | 0 | 0 | 0 | 0 | 0.1752 | 54.13 | 7.8 | 6.94 | 0
184 | 154645306 | 154647361 | 47856615 | 1 | 1 | 1 | 1 | 1-2042 |  | Рабочий монтажник среднего разряда 4,2 | 1369 | 1013 | чел.-ч | чел.-ч | 1 | 0 | 1246207434 | 32.2 | 0 | 0 | 0 | 68.84 | 0 | 0 | 0 | 9.92 | 1 | 1 | 1 | 6.94 | 0 | 1 | 0 | 0 | 0 | 32.2 |  | 1 | 2 | 154647369 | 1 | 0 | 139 | 0 | 0 | 0 | 0 | 0 | 0 | 0 | 0 | 0 | 0 | 0 | 0 | 0 | 0 | 0 | 0 | 0 | 0 | 0 | 0 | 0 | 0 | 0.966 | 68.84 | 9.92 | 6.94 | 0
184 | 154645306 | 154647361 | 121548 | 1 | 1 | 1 | 1 | 2 |  | Затраты труда машинистов | 608254 | 1013 | чел.час | чел.час | 1 | 0 | -185737400 | 0.04 | 0 | 0 | 0 | 0 | 0 | 0 | 0 | 0 | 1 | 1 | 6.94 | 1 | 0 | 1 | 0 | 0 | 0 | 0.04 |  | 2 | 2 | 154647370 | 1 | 0 | 140 | 0 | 0 | 0 | 0 | 0 | 0 | 0 | 0 | 0 | 0 | 0 | 0 | 0 | 0 | 0 | 0 | 0 | 0 | 0 | 0 | 0 | 0 | 0.0012 | 0 | 0 | 1 | 0
184 | 154645306 | 154647361 | 47855728 | 1 | 1 | 1 | 2 | 021102 | ФСЭМ (2009), сб.02,поз.1102 | Краны на автомобильном ходу при работе на монтаже технологического оборудования: 10т | 1480 | 1013 | маш.ч | МАШ.Ч | 1 | 0 | 422270587 | 0.04 | 0 | 934.47 | 93.69 | 0 | 0 | 134.65 | 13.5 | 0 | 1 | 6.94 | 6.94 | 1 | 0 | 1 | 0 | 0 | 0 | 0.04 |  | 0 | 2 | 154647371 | 1 | 0 | 141 | 0 | 0 | 0 | 0 | 0 | 0 | 0 | 0 | 0 | 0 | 0 | 0 | 0 | 0 | 0 | 0 | 0 | 0 | 0 | 0 | 0 | 0 | 0.0012 | 934.47 | 134.65 | 6.94 | 0
184 | 154645306 | 154647361 | 47861460 | 1 | 1 | 1 | 2 | 400002 | ФСЭМ (2009), сб.40,поз.0002 | Автомобили бортовые, грузоподъемность: до 8 т | 1480 | 1013 | маш.ч | МАШ.Ч | 1 | 0 | 1014040488 | 0.04 | 0 | 744.66 | 80.5 | 0 | 0 | 107.3 | 11.6 | 0 | 1 | 6.94 | 6.94 | 1 | 0 | 1 | 0 | 0 | 0 | 0.04 |  | 0 | 2 | 154647372 | 1 | 0 | 142 | 0 | 0 | 0 | 0 | 0 | 0 | 0 | 0 | 0 | 0 | 0 | 0 | 0 | 0 | 0 | 0 | 0 | 0 | 0 | 0 | 0 | 0 | 0.0012 | 744.66 | 107.3 | 6.94 | 0
184 | 154645306 | 154647361 | 47841746 | 1 | 1 | 1 | 3 | 405-0219 | ФССЦ (2009), сб.405,поз.0219 | Гипсовые вяжущие, марка Г3 | 1348 | 1009 | т | т | 1000 | 0 | -1844139984 | 0.00315 | 5066.06 | 0 | 0 | 0 | 729.98 | 0 | 0 | 0 | 6.94 | 1 | 1 | 1 | 0 | 1 | 0 | 0 | 0 | 0.00315 |  | 0 | 2 | 154647373 | 1 | 0 | 143 | 0 | 0 | 0 | 0 | 0 | 0 | 0 | 0 | 0 | 0 | 0 | 0 | 0 | 0 | 0 | 0 | 0 | 0 | 0 | 0 | 0 | 0 | 9.45e-05 | 5066.06 | 729.98 | 6.94 | 0
184 | 154645306 | 154647361 | 9594877 | 1 | 1 | 1 | 3 | 509-0783 | ФССЦ (2009), сб.509,поз.0783 | Втулки изолирующие | 1354 | 1010 | шт. | шт. | 1 | 0 | -148027780 | 102 | 1.87 | 0 | 0 | 0 | 0.27 | 0 | 0 | 0 | 6.94 | 1 | 1 | 1 | 0 | 1 | 0 | 0 | 0 | 102 |  | 0 | 2 | 154647374 | 1 | 0 | 144 | 0 | 0 | 0 | 0 | 0 | 0 | 0 | 0 | 0 | 0 | 0 | 0 | 0 | 0 | 0 | 0 | 0 | 0 | 0 | 0 | 0 | 0 | 3.06 | 1.87 | 0.27 | 6.94 | 0
184 | 154645306 | 154647361 | 10035063 | 1 | 1 | 1 | 3 | 509-1201 | ФССЦ (2009), сб.509,поз.1201 | Выключатель одноклавишный для скрытой проводки | 1354 | 1010 | шт. | шт. | 1 | 0 | -661025838 | 100 | 43.17 | 0 | 0 | 0 | 6.22 | 0 | 0 | 0 | 6.94 | 1 | 1 | 1 | 1 | 0 | 0 | 0 | 0 | 100 |  | 0 | 1 | -1 | 0 | 0 |  | 0 | 0 | 0 | 0 | 0 | 0 | 0 | 0 | 0 | 0 | 0 | 0 | 0 | 0 | 0 | 0 | 0 | 0 | 0 | 0 | 0 | 0 | 3 | 43.17 | 6.22 | 6.94 | 0
186 | 154645306 | 154647377 | 47855723 | 1 | 1 | 1 | 1 | 1-2038 |  | Рабочий монтажник среднего разряда 3,8 | 1369 | 1013 | чел.-ч | чел.-ч | 1 | 0 | 625109291 | 4.7 | 0 | 0 | 0 | 65.24 | 0 | 0 | 0 | 9.4 | 1 | 1 | 1 | 6.94 | 0 | 1 | 0 | 0 | 0 | 4.7 |  | 1 | 2 | 154647392 | 1 | 0 | 146 | 0 | 0 | 0 | 0 | 0 | 0 | 0 | 0 | 0 | 0 | 0 | 0 | 0 | 0 | 0 | 0 | 0 | 0 | 0 | 0 | 0 | 0 | 0.658 | 65.24 | 9.4 | 6.94 | 0
186 | 154645306 | 154647377 | 121548 | 1 | 1 | 1 | 1 | 2 |  | Затраты труда машинистов | 608254 | 1013 | чел.час | чел.час | 1 | 0 | -185737400 | 2.21 | 0 | 0 | 0 | 0 | 0 | 0 | 0 | 0 | 1 | 1 | 6.94 | 1 | 0 | 1 | 0 | 0 | 0 | 2.21 |  | 2 | 2 | 154647393 | 1 | 0 | 147 | 0 | 0 | 0 | 0 | 0 | 0 | 0 | 0 | 0 | 0 | 0 | 0 | 0 | 0 | 0 | 0 | 0 | 0 | 0 | 0 | 0 | 0 | 0.3094 | 0 | 0 | 1 | 0
186 | 154645306 | 154647377 | 47855728 | 1 | 1 | 1 | 2 | 021102 | ФСЭМ (2009), сб.02,поз.1102 | Краны на автомобильном ходу при работе на монтаже технологического оборудования: 10т | 1480 | 1013 | маш.ч | МАШ.Ч | 1 | 0 | 422270587 | 0.01 | 0 | 934.47 | 93.69 | 0 | 0 | 134.65 | 13.5 | 0 | 1 | 6.94 | 6.94 | 1 | 0 | 1 | 0 | 0 | 0 | 0.01 |  | 0 | 2 | 154647394 | 1 | 0 | 148 | 0 | 0 | 0 | 0 | 0 | 0 | 0 | 0 | 0 | 0 | 0 | 0 | 0 | 0 | 0 | 0 | 0 | 0 | 0 | 0 | 0 | 0 | 0.0014 | 934.47 | 134.65 | 6.94 | 0
186 | 154645306 | 154647377 | 48012237 | 1 | 1 | 1 | 2 | 030902 | ФСЭМ (2009), сб.03,поз.0902 | Подъемники гидравлические высотой подъема: 10 м | 1480 | 1013 | маш.ч | МАШ.Ч | 1 | 0 | -186442088 | 2.2 | 0 | 216.11 | 80.5 | 0 | 0 | 31.14 | 11.6 | 0 | 1 | 6.94 | 6.94 | 1 | 0 | 1 | 0 | 0 | 0 | 2.2 |  | 0 | 2 | 154647395 | 1 | 0 | 149 | 0 | 0 | 0 | 0 | 0 | 0 | 0 | 0 | 0 | 0 | 0 | 0 | 0 | 0 | 0 | 0 | 0 | 0 | 0 | 0 | 0 | 0 | 0.308 | 216.11 | 31.14 | 6.94 | 0
186 | 154645306 | 154647377 | 47861460 | 1 | 1 | 1 | 2 | 400002 | ФСЭМ (2009), сб.40,поз.0002 | Автомобили бортовые, грузоподъемность: до 8 т | 1480 | 1013 | маш.ч | МАШ.Ч | 1 | 0 | 1014040488 | 0.01 | 0 | 744.66 | 80.5 | 0 | 0 | 107.3 | 11.6 | 0 | 1 | 6.94 | 6.94 | 1 | 0 | 1 | 0 | 0 | 0 | 0.01 |  | 0 | 2 | 154647396 | 1 | 0 | 150 | 0 | 0 | 0 | 0 | 0 | 0 | 0 | 0 | 0 | 0 | 0 | 0 | 0 | 0 | 0 | 0 | 0 | 0 | 0 | 0 | 0 | 0 | 0.0014 | 744.66 | 107.3 | 6.94 | 0
186 | 154645306 | 154647377 | 48012223 | 1 | 1 | 1 | 3 | 101-2143 | ФССЦ (2009), сб.101,поз.2143 | Краска | 1346 | 1009 | кг | кг | 1 | 0 | -226867782 | 0.05 | 198.48 | 0 | 0 | 0 | 28.6 | 0 | 0 | 0 | 6.94 | 1 | 1 | 1 | 0 | 1 | 0 | 0 | 0 | 0.05 |  | 0 | 2 | 154647397 | 1 | 0 | 151 | 0 | 0 | 0 | 0 | 0 | 0 | 0 | 0 | 0 | 0 | 0 | 0 | 0 | 0 | 0 | 0 | 0 | 0 | 0 | 0 | 0 | 0 | 0.007 | 198.48 | 28.6 | 6.94 | 0
186 | 154645306 | 154647377 | 48017863 | 1 | 1 | 1 | 3 | 101-2478 | ФССЦ (2009), сб.101,поз.2478 | Лента К226 | 1308 | 102138004 | 100 м | 100 м | 100 | 0 | 1395045284 | 0.05 | 832.8 | 0 | 0 | 0 | 120 | 0 | 0 | 0 | 6.94 | 1 | 1 | 1 | 0 | 1 | 0 | 0 | 0 | 0.05 |  | 0 | 2 | 154647398 | 1 | 0 | 152 | 0 | 0 | 0 | 0 | 0 | 0 | 0 | 0 | 0 | 0 | 0 | 0 | 0 | 0 | 0 | 0 | 0 | 0 | 0 | 0 | 0 | 0 | 0.007 | 832.8 | 120 | 6.94 | 0
186 | 154645306 | 154647377 | 47861103 | 1 | 1 | 1 | 3 | 101-2493 | ФССЦ (2009), сб.101,поз.2493 | Лента липкая изоляционная на поликасиновом компаунде марки ЛСЭПЛ, шириной 20-30 мм, толщиной от 0,14 до 0,19 мм | 1346 | 1009 | кг | кг | 1 | 0 | 1171823547 | 0.16 | 633.55 | 0 | 0 | 0 | 91.29 | 0 | 0 | 0 | 6.94 | 1 | 1 | 1 | 0 | 1 | 0 | 0 | 0 | 0.16 |  | 0 | 2 | 154647399 | 1 | 0 | 153 | 0 | 0 | 0 | 0 | 0 | 0 | 0 | 0 | 0 | 0 | 0 | 0 | 0 | 0 | 0 | 0 | 0 | 0 | 0 | 0 | 0 | 0 | 0.0224 | 633.55 | 91.29 | 6.94 | 0
186 | 154645306 | 154647377 | 9591676 | 1 | 1 | 1 | 3 | 111-0086 | ФССЦ (2009), сб.111,поз.0086 | Бирки маркировочные | 1355 | 1010 | 100 шт. | 100 шт. | 100 | 0 | -1827007044 | 0.05 | 988.95 | 0 | 0 | 0 | 142.5 | 0 | 0 | 0 | 6.94 | 1 | 1 | 1 | 0 | 1 | 0 | 0 | 0 | 0.05 |  | 0 | 2 | 154647400 | 1 | 0 | 154 | 0 | 0 | 0 | 0 | 0 | 0 | 0 | 0 | 0 | 0 | 0 | 0 | 0 | 0 | 0 | 0 | 0 | 0 | 0 | 0 | 0 | 0 | 0.007 | 988.95 | 142.5 | 6.94 | 0
186 | 154645306 | 154647377 | 115552957 | 1 | 1 | 1 | 3 | 501-8482 | ФССЦ-2001, 501-8482, приказ Минстроя России №899/пр от 11.12.2015 г. | Кабель силовой с медными жилами с поливинилхлоридной изоляцией и оболочкой, не распространяющий горение, с низким дымо- и газовыделением марки ВВГнг-LS, с числом жил - 3 и сечением 1,5 мм2 | 1477 | 1013 | 1000 м | 1000 М | 1 | 0 | 1788923085 | 0.1 | 33534.91 | 0 | 0 | 0 | 4832.12 | 0 | 0 | 0 | 6.94 | 1 | 1 | 1 | 0 | 0 | 0 | 0 | 0 | 0.1 |  | 0 | 1 | -1 | 0 | 0 |  | 0 | 0 | 0 | 0 | 0 | 0 | 0 | 0 | 0 | 0 | 0 | 0 | 0 | 0 | 0 | 0 | 0 | 0 | 0 | 0 | 0 | 0 | 0.014 | 33534.91 | 4832.12 | 6.94 | 0
186 | 154645306 | 154647377 | 9593089 | 1 | 1 | 1 | 3 | 509-0070 | ФССЦ (2009), сб.509,поз.0070 | Кнопки монтажные | 1356 | 1010 | 1000 шт. | 1000 шт. | 1000 | 0 | -1459039576 | 0.02 | 135.33 | 0 | 0 | 0 | 19.5 | 0 | 0 | 0 | 6.94 | 1 | 1 | 1 | 0 | 1 | 0 | 0 | 0 | 0.02 |  | 0 | 2 | 154647401 | 1 | 0 | 155 | 0 | 0 | 0 | 0 | 0 | 0 | 0 | 0 | 0 | 0 | 0 | 0 | 0 | 0 | 0 | 0 | 0 | 0 | 0 | 0 | 0 | 0 | 0.0028 | 135.33 | 19.5 | 6.94 | 0
186 | 154645306 | 154647377 | 9598258 | 1 | 1 | 1 | 3 | 509-0143 | ФССЦ (2009), сб.509,поз.0143 | Полоски и пряжки для крепления проводов | 1355 | 1010 | 100 шт. | 100 шт. | 100 | 0 | 503956043 | 0.26 | 347 | 0 | 0 | 0 | 50 | 0 | 0 | 0 | 6.94 | 1 | 1 | 1 | 0 | 1 | 0 | 0 | 0 | 0.26 |  | 0 | 2 | 154647402 | 1 | 0 | 156 | 0 | 0 | 0 | 0 | 0 | 0 | 0 | 0 | 0 | 0 | 0 | 0 | 0 | 0 | 0 | 0 | 0 | 0 | 0 | 0 | 0 | 0 | 0.0364 | 347 | 50 | 6.94 | 0
186 | 154645306 | 154647377 | 9598260 | 1 | 1 | 1 | 3 | 509-0167 | ФССЦ (2009), сб.509,поз.0167 | Сжимы соединительные | 1355 | 1010 | 100 шт. | 100 шт. | 100 | 0 | 1258207412 | 0.1 | 694 | 0 | 0 | 0 | 100 | 0 | 0 | 0 | 6.94 | 1 | 1 | 1 | 0 | 1 | 0 | 0 | 0 | 0.1 |  | 0 | 2 | 154647403 | 1 | 0 | 157 | 0 | 0 | 0 | 0 | 0 | 0 | 0 | 0 | 0 | 0 | 0 | 0 | 0 | 0 | 0 | 0 | 0 | 0 | 0 | 0 | 0 | 0 | 0.014 | 694 | 100 | 6.94 | 0
186 | 154645306 | 154647377 | 47855729 | 1 | 1 | 1 | 3 | 999-9950 | ГЭСН (2009), сб.999,поз.9950 | Масса оборудования | 19075395 | 1009 | т | 1 т | 1000 | 0 | -1732504269 | 0 | 0 | 0 | 0 | 0 | 0 | 0 | 0 | 0 | 6.94 | 1 | 1 | 1 | 1 | 0 | 0 | 0 | 0 | 0 |  | 0 | 2 | 154647404 | 1 | 0 | 158 | 0 | 0 | 0 | 0 | 0 | 0 | 0 | 0 | 0 | 0 | 0 | 0 | 0 | 0 | 0 | 0 | 0 | 0 | 0 | 0 | 0 | 0 | 0 | 0 | 0 | 6.94 | 0
188 | 154645306 | 154647406 | 47855957 | 1 | 1 | 1 | 1 | 1-2036 |  | Рабочий монтажник среднего разряда 3,6 | 1369 | 1013 | чел.-ч | чел.-ч | 1 | 0 | 1526831556 | 15.2 | 0 | 0 | 0 | 63.71 | 0 | 0 | 0 | 9.18 | 1 | 1 | 1 | 6.94 | 0 | 1 | 0 | 0 | 0 | 15.2 |  | 1 | 2 | 154647414 | 1 | 0 | 159 | 0 | 0 | 0 | 0 | 0 | 0 | 0 | 0 | 0 | 0 | 0 | 0 | 0 | 0 | 0 | 0 | 0 | 0 | 0 | 0 | 0 | 0 | 2.128 | 63.71 | 9.18 | 6.94 | 0
188 | 154645306 | 154647406 | 133055451 | 1 | 1 | 1 | 2 | 134041 | ФСЭМ 134041 пр.№31/пр от 30.01.2014 г. | Шуруповерт | 1368 | 1011 | маш.-ч | маш.-ч | 1 | 0 | 38294520 | 2.28 | 0 | 20.82 | 0 | 0 | 0 | 3 | 0 | 0 | 1 | 6.94 | 6.94 | 1 | 0 | 1 | 0 | 0 | 0 | 2.28 |  | 0 | 2 | 154647415 | 1 | 0 | 160 | 0 | 0 | 0 | 0 | 0 | 0 | 0 | 0 | 0 | 0 | 0 | 0 | 0 | 0 | 0 | 0 | 0 | 0 | 0 | 0 | 0 | 0 | 0.3192 | 20.82 | 3 | 6.94 | 0
188 | 154645306 | 154647406 | 133056247 | 1 | 1 | 1 | 2 | 331454 | ФСЭМ 331454 пр.№31/пр от 30.01.2014 г. | Перфоратор электрический мощностью 1,5 кВт, энергией удара до 18 Дж | 1368 | 1011 | маш.-ч | маш.-ч | 1 | 0 | 1657521517 | 2.16 | 0 | 182.24 | 0 | 0 | 0 | 26.26 | 0 | 0 | 1 | 6.94 | 6.94 | 1 | 0 | 1 | 0 | 0 | 0 | 2.16 |  | 0 | 2 | 154647416 | 1 | 0 | 161 | 0 | 0 | 0 | 0 | 0 | 0 | 0 | 0 | 0 | 0 | 0 | 0 | 0 | 0 | 0 | 0 | 0 | 0 | 0 | 0 | 0 | 0 | 0.3024 | 182.24 | 26.26 | 6.94 | 0
188 | 154645306 | 154647406 | 133064238 | 1 | 1 | 1 | 3 | 101-2590 | ФССЦ 101-2590 пр.№31/пр от 30.01.2014 г. | Дюбель с шурупом 6/35 мм | 1354 | 1010 | шт. | шт. | 1 | 0 | 562664958 | 175 | 0.56 | 0 | 0 | 0 | 0.08 | 0 | 0 | 0 | 6.94 | 1 | 1 | 1 | 0 | 1 | 0 | 0 | 0 | 175 |  | 0 | 2 | 154647417 | 1 | 0 | 162 | 0 | 0 | 0 | 0 | 0 | 0 | 0 | 0 | 0 | 0 | 0 | 0 | 0 | 0 | 0 | 0 | 0 | 0 | 0 | 0 | 0 | 0 | 24.5 | 0.56 | 0.08 | 6.94 | 0
188 | 154645306 | 154647406 | 133068032 | 1 | 1 | 1 | 3 | 103-2600 | ФССЦ 103-2600 пр.№31/пр от 30.01.2014 г. | Клипса для крепежа гофротрубы, диаметром 20 мм | 1354 | 1010 | шт. | шт. | 1 | 0 | -2004986674 | 71.4286 | 2.01 | 0 | 0 | 0 | 0.29 | 0 | 0 | 0 | 6.94 | 1 | 1 | 1 | 0 | 0 | 0 | 0 | 0 | 71.4286 |  | 0 | 1 | -1 | 0 | 0 |  | 0 | 0 | 0 | 0 | 0 | 0 | 0 | 0 | 0 | 0 | 0 | 0 | 0 | 0 | 0 | 0 | 0 | 0 | 0 | 0 | 0 | 0 | 10 | 2.01 | 0.29 | 6.94 | 0
188 | 154645306 | 154647406 | 133088149 | 1 | 1 | 1 | 3 | 301-1380 | ФССЦ 301-1380 пр.№31/пр от 30.01.2014 г. | Трубки защитные гофрированные | 1301 | 102138004 | м | м | 1 | 0 | 1221498573 | 100 | 65.93 | 0 | 0 | 0 | 9.5 | 0 | 0 | 0 | 6.94 | 1 | 1 | 1 | 0 | 0 | 0 | 0 | 0 | 100 |  | 0 | 1 | -1 | 0 | 0 |  | 0 | 0 | 0 | 0 | 0 | 0 | 0 | 0 | 0 | 0 | 0 | 0 | 0 | 0 | 0 | 0 | 0 | 0 | 0 | 0 | 0 | 0 | 14 | 65.93 | 9.5 | 6.94 | 0
188 | 154645306 | 154647406 | 133121438 | 1 | 1 | 1 | 3 | 999-9950 | ФССЦ 999-9950 пр.№31/пр от 30.01.2014 г. | Вспомогательные ненормируемые материалы (2% от ОЗП) | 1374 | 1013 | РУБ | РУБ | 1 | 0 | 1340510974 | 2.79 | 6.94 | 0 | 0 | 0 | 1 | 0 | 0 | 0 | 6.94 | 1 | 1 | 1 | 0 | 1 | 0 | 0 | 0 | 2.79 |  | 0 | 2 | 154647420 | 1 | 0 | 165 | 0 | 0 | 0 | 0 | 0 | 0 | 0 | 0 | 0 | 0 | 0 | 0 | 0 | 0 | 0 | 0 | 0 | 0 | 0 | 0 | 0 | 0 | 0.3906 | 6.94 | 1 | 6.94 | 0
222 | 154645306 | 154647423 | 47841622 | 1 | 1 | 1 | 1 | 1-1039 |  | Рабочий строитель среднего разряда 3,9 | 1369 | 1013 | чел.-ч | чел.-ч | 1 | 0 | 911555194 | 15.17 | 0 | 0 | 0 | 66 | 0 | 0 | 0 | 9.51 | 1 | 1 | 1 | 6.94 | 0 | 1 | 0 | 0 | 0 | 15.17 |  | 1 | 2 | 154647428 | 1 | 0 | 166 | 0 | 0 | 0 | 0 | 0 | 0 | 0 | 0 | 0 | 0 | 0 | 0 | 0 | 0 | 0 | 0 | 0 | 0 | 0 | 0 | 0 | 0 | 0.3034 | 66 | 9.51 | 6.94 | 0
222 | 154645306 | 154647423 | 121548 | 1 | 1 | 1 | 1 | 2 |  | Затраты труда машинистов | 608254 | 1013 | чел.час | чел.час | 1 | 0 | -185737400 | 4.35 | 0 | 0 | 0 | 0 | 0 | 0 | 0 | 0 | 1 | 1 | 6.94 | 1 | 0 | 1 | 0 | 0 | 0 | 4.35 |  | 2 | 2 | 154647429 | 1 | 0 | 167 | 0 | 0 | 0 | 0 | 0 | 0 | 0 | 0 | 0 | 0 | 0 | 0 | 0 | 0 | 0 | 0 | 0 | 0 | 0 | 0 | 0 | 0 | 0.087 | 0 | 0 | 1 | 0
222 | 154645306 | 154647423 | 115022373 | 1 | 1 | 1 | 2 | 050101 | ФСЭМ 050101 пр. №634/пр от 18.11.2014 г. | Компрессоры передвижные с двигателем внутреннего сгорания давлением до 686 кПа (7 ат), производительность до 5 м3/мин | 1368 | 1011 | маш.-ч | маш.-ч | 1 | 0 | -1445071977 | 4.35 | 0 | 624.6 | 69.82 | 0 | 0 | 90 | 10.06 | 0 | 1 | 6.94 | 6.94 | 1 | 0 | 1 | 0 | 0 | 0 | 4.35 |  | 0 | 2 | 154647430 | 1 | 0 | 168 | 0 | 0 | 0 | 0 | 0 | 0 | 0 | 0 | 0 | 0 | 0 | 0 | 0 | 0 | 0 | 0 | 0 | 0 | 0 | 0 | 0 | 0 | 0.087 | 624.6 | 90 | 6.94 | 0
222 | 154645306 | 154647423 | 115023337 | 1 | 1 | 1 | 2 | 330804 | ФСЭМ 330804 пр. №634/пр от 18.11.2014 г. | Молотки при работе от передвижных компрессорных станций отбойные пневматические | 1368 | 1011 | маш.-ч | маш.-ч | 1 | 0 | 1215688016 | 8.7 | 0 | 10.62 | 0 | 0 | 0 | 1.53 | 0 | 0 | 1 | 6.94 | 6.94 | 1 | 0 | 1 | 0 | 0 | 0 | 8.7 |  | 0 | 2 | 154647431 | 1 | 0 | 169 | 0 | 0 | 0 | 0 | 0 | 0 | 0 | 0 | 0 | 0 | 0 | 0 | 0 | 0 | 0 | 0 | 0 | 0 | 0 | 0 | 0 | 0 | 0.174 | 10.62 | 1.53 | 6.94 | 0
223 | 154645306 | 154647432 | 47840747 | 1 | 1 | 1 | 1 | 1-1038 |  | Рабочий строитель среднего разряда 3,8 | 1369 | 1013 | чел.-ч | чел.-ч | 1 | 0 | 1951387513 | 43.4 | 0 | 0 | 0 | 65.24 | 0 | 0 | 0 | 9.4 | 1 | 1 | 1 | 6.94 | 0 | 1 | 0 | 0 | 0 | 43.4 |  | 1 | 2 | 154647437 | 1 | 0 | 170 | 0 | 0 | 0 | 0 | 0 | 0 | 0 | 0 | 0 | 0 | 0 | 0 | 0 | 0 | 0 | 0 | 0 | 0 | 0 | 0 | 0 | 0 | 6.076 | 65.24 | 9.4 | 6.94 | 0
223 | 154645306 | 154647432 | 121548 | 1 | 1 | 1 | 1 | 2 |  | Затраты труда машинистов | 608254 | 1013 | чел.час | чел.час | 1 | 0 | -185737400 | 10.56 | 0 | 0 | 0 | 0 | 0 | 0 | 0 | 0 | 1 | 1 | 6.94 | 1 | 0 | 1 | 0 | 0 | 0 | 10.56 |  | 2 | 2 | 154647438 | 1 | 0 | 171 | 0 | 0 | 0 | 0 | 0 | 0 | 0 | 0 | 0 | 0 | 0 | 0 | 0 | 0 | 0 | 0 | 0 | 0 | 0 | 0 | 0 | 0 | 1.4784 | 0 | 0 | 1 | 0
223 | 154645306 | 154647432 | 115022373 | 1 | 1 | 1 | 2 | 050101 | ФСЭМ-2001, 050101, приказ Минстроя России №899/пр от 11.12.2015 г. | Компрессоры передвижные с двигателем внутреннего сгорания давлением до 686 кПа (7 ат), производительность до 5 м3/мин | 1368 | 1011 | маш.-ч | маш.-ч | 1 | 0 | -1418027447 | 10.56 | 0 | 624.6 | 69.82 | 0 | 0 | 90 | 10.06 | 0 | 1 | 6.94 | 6.94 | 1 | 0 | 1 | 0 | 0 | 0 | 10.56 |  | 0 | 2 | 154647439 | 1 | 0 | 172 | 0 | 0 | 0 | 0 | 0 | 0 | 0 | 0 | 0 | 0 | 0 | 0 | 0 | 0 | 0 | 0 | 0 | 0 | 0 | 0 | 0 | 0 | 1.4784 | 624.6 | 90 | 6.94 | 0
223 | 154645306 | 154647432 | 115023337 | 1 | 1 | 1 | 2 | 330804 | ФСЭМ-2001, 330804, приказ Минстроя России №899/пр от 11.12.2015 г. | Молотки при работе от передвижных компрессорных станций отбойные пневматические | 1368 | 1011 | маш.-ч | маш.-ч | 1 | 0 | 775724482 | 21.12 | 0 | 10.62 | 0 | 0 | 0 | 1.53 | 0 | 0 | 1 | 6.94 | 6.94 | 1 | 0 | 1 | 0 | 0 | 0 | 21.12 |  | 0 | 2 | 154647440 | 1 | 0 | 173 | 0 | 0 | 0 | 0 | 0 | 0 | 0 | 0 | 0 | 0 | 0 | 0 | 0 | 0 | 0 | 0 | 0 | 0 | 0 | 0 | 0 | 0 | 2.9568 | 10.62 | 1.53 | 6.94 | 0
224 | 154645306 | 154647441 | 47840801 | 1 | 1 | 1 | 1 | 1-1027 |  | Рабочий строитель среднего разряда 2,7 | 1369 | 1013 | чел.-ч | чел.-ч | 1 | 0 | 1774519361 | 34.66 | 0 | 0 | 0 | 57.67 | 0 | 0 | 0 | 8.31 | 1 | 1 | 1 | 6.94 | 0 | 1 | 0 | 0 | 0 | 34.66 |  | 1 | 2 | 154647448 | 1 | 0 | 174 | 0 | 0 | 0 | 0 | 0 | 0 | 0 | 0 | 0 | 0 | 0 | 0 | 0 | 0 | 0 | 0 | 0 | 0 | 0 | 0 | 0 | 0 | 2.0796 | 57.67 | 8.31 | 6.94 | 0
224 | 154645306 | 154647441 | 121548 | 1 | 1 | 1 | 1 | 2 |  | Затраты труда машинистов | 608254 | 1013 | чел.час | чел.час | 1 | 0 | -185737400 | 0.1 | 0 | 0 | 0 | 0 | 0 | 0 | 0 | 0 | 1 | 1 | 6.94 | 1 | 0 | 1 | 0 | 0 | 0 | 0.1 |  | 2 | 2 | 154647449 | 1 | 0 | 175 | 0 | 0 | 0 | 0 | 0 | 0 | 0 | 0 | 0 | 0 | 0 | 0 | 0 | 0 | 0 | 0 | 0 | 0 | 0 | 0 | 0 | 0 | 0.006 | 0 | 0 | 1 | 0
224 | 154645306 | 154647441 | 133054778 | 1 | 1 | 1 | 2 | 030954 | ФСЭМ 030954 пр.№31/пр от 30.01.2014 г. | Подъемники грузоподъемностью до 500 кг одномачтовые, высота подъема 45 м | 1368 | 1011 | маш.-ч | маш.-ч | 1 | 0 | -2083244365 | 0.1 | 0 | 216.94 | 93.69 | 0 | 0 | 31.26 | 13.5 | 0 | 1 | 6.94 | 6.94 | 1 | 0 | 1 | 0 | 0 | 0 | 0.1 |  | 0 | 2 | 154647450 | 1 | 0 | 176 | 0 | 0 | 0 | 0 | 0 | 0 | 0 | 0 | 0 | 0 | 0 | 0 | 0 | 0 | 0 | 0 | 0 | 0 | 0 | 0 | 0 | 0 | 0.006 | 216.94 | 31.26 | 6.94 | 0
224 | 154645306 | 154647441 | 133054853 | 1 | 1 | 1 | 2 | 040504 | ФСЭМ 040504 пр.№31/пр от 30.01.2014 г. | Аппарат для газовой сварки и резки | 1368 | 1011 | маш.-ч | маш.-ч | 1 | 0 | -1700885536 | 3.3 | 0 | 8.33 | 0 | 0 | 0 | 1.2 | 0 | 0 | 1 | 6.94 | 6.94 | 1 | 0 | 1 | 0 | 0 | 0 | 3.3 |  | 0 | 2 | 154647451 | 1 | 0 | 177 | 0 | 0 | 0 | 0 | 0 | 0 | 0 | 0 | 0 | 0 | 0 | 0 | 0 | 0 | 0 | 0 | 0 | 0 | 0 | 0 | 0 | 0 | 0.198 | 8.33 | 1.2 | 6.94 | 0
224 | 154645306 | 154647441 | 133057532 | 1 | 1 | 1 | 3 | 101-0324 | ФССЦ 101-0324 пр.№31/пр от 30.01.2014 г. | Кислород технический газообразный | 1339 | 1007 | м3 | м3 | 1 | 0 | 358682379 | 2.74 | 43.17 | 0 | 0 | 0 | 6.22 | 0 | 0 | 0 | 6.94 | 1 | 1 | 1 | 0 | 1 | 0 | 0 | 0 | 2.74 |  | 0 | 2 | 154647452 | 1 | 0 | 178 | 0 | 0 | 0 | 0 | 0 | 0 | 0 | 0 | 0 | 0 | 0 | 0 | 0 | 0 | 0 | 0 | 0 | 0 | 0 | 0 | 0 | 0 | 0.1644 | 43.17 | 6.22 | 6.94 | 0
224 | 154645306 | 154647441 | 133057521 | 1 | 1 | 1 | 3 | 101-1602 | ФССЦ 101-1602 пр.№31/пр от 30.01.2014 г. | Ацетилен газообразный технический | 1339 | 1007 | м3 | м3 | 1 | 0 | -1352476424 | 0.43 | 267.26 | 0 | 0 | 0 | 38.51 | 0 | 0 | 0 | 6.94 | 1 | 1 | 1 | 0 | 1 | 0 | 0 | 0 | 0.43 |  | 0 | 2 | 154647453 | 1 | 0 | 179 | 0 | 0 | 0 | 0 | 0 | 0 | 0 | 0 | 0 | 0 | 0 | 0 | 0 | 0 | 0 | 0 | 0 | 0 | 0 | 0 | 0 | 0 | 0.0258 | 267.26 | 38.51 | 6.94 | 0
225 | 154645306 | 154647455 | 47840717 | 1 | 1 | 1 | 1 | 1-1040 |  | Рабочий строитель среднего разряда 4 | 1369 | 1013 | чел.-ч | чел.-ч | 1 | 0 | -1673341983 | 37.07 | 0 | 0 | 0 | 66.76 | 0 | 0 | 0 | 9.62 | 1 | 1 | 1 | 6.94 | 0 | 1 | 0 | 0 | 0 | 37.07 |  | 1 | 2 | 154647474 | 1 | 0 | 181 | 0 | 0 | 0 | 0 | 0 | 0 | 0 | 0 | 0 | 0 | 0 | 0 | 0 | 0 | 0 | 0 | 0 | 0 | 0 | 0 | 0 | 0 | 2.2242 | 66.76 | 9.62 | 6.94 | 0
225 | 154645306 | 154647455 | 121548 | 1 | 1 | 1 | 1 | 2 |  | Затраты труда машинистов | 608254 | 1013 | чел.час | чел.час | 1 | 0 | -185737400 | 0.15 | 0 | 0 | 0 | 0 | 0 | 0 | 0 | 0 | 1 | 1 | 6.94 | 1 | 0 | 1 | 0 | 0 | 0 | 0.15 |  | 2 | 2 | 154647475 | 1 | 0 | 182 | 0 | 0 | 0 | 0 | 0 | 0 | 0 | 0 | 0 | 0 | 0 | 0 | 0 | 0 | 0 | 0 | 0 | 0 | 0 | 0 | 0 | 0 | 0.009 | 0 | 0 | 1 | 0
225 | 154645306 | 154647455 | 115051871 | 1 | 1 | 1 | 2 | 020129 | ФСЭМ-2001, 020129, приказ Минстроя России №899/пр от 11.12.2015 г. | Краны башенные при работе на других видах строительства 8 т | 1368 | 1011 | маш.-ч | маш.-ч | 1 | 0 | 463261590 | 0.08 | 0 | 599.62 | 93.69 | 0 | 0 | 86.4 | 13.5 | 0 | 1 | 6.94 | 6.94 | 1 | 0 | 1 | 0 | 0 | 0 | 0.08 |  | 0 | 2 | 154647476 | 1 | 0 | 183 | 0 | 0 | 0 | 0 | 0 | 0 | 0 | 0 | 0 | 0 | 0 | 0 | 0 | 0 | 0 | 0 | 0 | 0 | 0 | 0 | 0 | 0 | 0.0048 | 599.62 | 86.4 | 6.94 | 0
225 | 154645306 | 154647455 | 115016565 | 1 | 1 | 1 | 2 | 021141 | ФСЭМ-2001, 021141, приказ Минстроя России №899/пр от 11.12.2015 г. | Краны на автомобильном ходу при работе на других видах строительства 10 т | 1368 | 1011 | маш.-ч | маш.-ч | 1 | 0 | 969250665 | 0.07 | 0 | 777.21 | 93.69 | 0 | 0 | 111.99 | 13.5 | 0 | 1 | 6.94 | 6.94 | 1 | 0 | 1 | 0 | 0 | 0 | 0.07 |  | 0 | 2 | 154647477 | 1 | 0 | 184 | 0 | 0 | 0 | 0 | 0 | 0 | 0 | 0 | 0 | 0 | 0 | 0 | 0 | 0 | 0 | 0 | 0 | 0 | 0 | 0 | 0 | 0 | 0.0042 | 777.21 | 111.99 | 6.94 | 0
225 | 154645306 | 154647455 | 115024678 | 1 | 1 | 1 | 2 | 040504 | ФСЭМ-2001, 040504, приказ Минстроя России №899/пр от 11.12.2015 г. | Аппарат для газовой сварки и резки | 1368 | 1011 | маш.-ч | маш.-ч | 1 | 0 | -1968003748 | 1.39 | 0 | 8.33 | 0 | 0 | 0 | 1.2 | 0 | 0 | 1 | 6.94 | 6.94 | 1 | 0 | 1 | 0 | 0 | 0 | 1.39 |  | 0 | 2 | 154647478 | 1 | 0 | 185 | 0 | 0 | 0 | 0 | 0 | 0 | 0 | 0 | 0 | 0 | 0 | 0 | 0 | 0 | 0 | 0 | 0 | 0 | 0 | 0 | 0 | 0 | 0.0834 | 8.33 | 1.2 | 6.94 | 0
225 | 154645306 | 154647455 | 115016508 | 1 | 1 | 1 | 2 | 400001 | ФСЭМ-2001, 400001, приказ Минстроя России №899/пр от 11.12.2015 г. | Автомобили бортовые, грузоподъемность до 5 т | 1368 | 1011 | маш.-ч | маш.-ч | 1 | 0 | -365761310 | 0.44 | 0 | 604.96 | 80.5 | 0 | 0 | 87.17 | 11.6 | 0 | 1 | 6.94 | 6.94 | 1 | 0 | 1 | 0 | 0 | 0 | 0.44 |  | 0 | 2 | 154647479 | 1 | 0 | 186 | 0 | 0 | 0 | 0 | 0 | 0 | 0 | 0 | 0 | 0 | 0 | 0 | 0 | 0 | 0 | 0 | 0 | 0 | 0 | 0 | 0 | 0 | 0.0264 | 604.96 | 87.17 | 6.94 | 0
225 | 154645306 | 154647455 | 115024661 | 1 | 1 | 1 | 3 | 101-0063 | ФССЦ-2001, 101-0063, приказ Минстроя России №899/пр от 11.12.2015 г. | Ацетилен растворенный технический марки А | 1348 | 1009 | т | т | 1000 | 0 | 1864953757 | 0.00019 | 227840.2 | 0 | 0 | 0 | 32830 | 0 | 0 | 0 | 6.94 | 1 | 1 | 1 | 0 | 1 | 0 | 0 | 0 | 0.00019 |  | 0 | 2 | 154647480 | 1 | 0 | 187 | 0 | 0 | 0 | 0 | 0 | 0 | 0 | 0 | 0 | 0 | 0 | 0 | 0 | 0 | 0 | 0 | 0 | 0 | 0 | 0 | 0 | 0 | 1.14e-05 | 227840.2 | 32830 | 6.94 | 0
225 | 154645306 | 154647455 | 115024662 | 1 | 1 | 1 | 3 | 101-0324 | ФССЦ-2001, 101-0324, приказ Минстроя России №899/пр от 11.12.2015 г. | Кислород технический газообразный | 1339 | 1007 | м3 | м3 | 1 | 0 | 1057515723 | 0.342 | 43.17 | 0 | 0 | 0 | 6.22 | 0 | 0 | 0 | 6.94 | 1 | 1 | 1 | 0 | 1 | 0 | 0 | 0 | 0.342 |  | 0 | 2 | 154647481 | 1 | 0 | 188 | 0 | 0 | 0 | 0 | 0 | 0 | 0 | 0 | 0 | 0 | 0 | 0 | 0 | 0 | 0 | 0 | 0 | 0 | 0 | 0 | 0 | 0 | 0.02052 | 43.17 | 6.22 | 6.94 | 0
225 | 154645306 | 154647455 | 115024901 | 1 | 1 | 1 | 3 | 101-0388 | ФССЦ-2001, 101-0388, приказ Минстроя России №899/пр от 11.12.2015 г. | Краски масляные земляные марки МА-0115 мумия, сурик железный | 1348 | 1009 | т | т | 1000 | 0 | -2108242623 | 0.00044 | 104925.86 | 0 | 0 | 0 | 15119 | 0 | 0 | 0 | 6.94 | 1 | 1 | 1 | 0 | 1 | 0 | 0 | 0 | 0.00044 |  | 0 | 2 | 154647482 | 1 | 0 | 189 | 0 | 0 | 0 | 0 | 0 | 0 | 0 | 0 | 0 | 0 | 0 | 0 | 0 | 0 | 0 | 0 | 0 | 0 | 0 | 0 | 0 | 0 | 2.64e-05 | 104925.86 | 15119 | 6.94 | 0
225 | 154645306 | 154647455 | 115098924 | 1 | 1 | 1 | 3 | 101-0628 | ФССЦ-2001, 101-0628, приказ Минстроя России №899/пр от 11.12.2015 г. | Олифа комбинированная, марки К-3 | 1348 | 1009 | т | т | 1000 | 0 | 711304247 | 0.00053 | 117633 | 0 | 0 | 0 | 16950 | 0 | 0 | 0 | 6.94 | 1 | 1 | 1 | 0 | 1 | 0 | 0 | 0 | 0.00053 |  | 0 | 2 | 154647483 | 1 | 0 | 190 | 0 | 0 | 0 | 0 | 0 | 0 | 0 | 0 | 0 | 0 | 0 | 0 | 0 | 0 | 0 | 0 | 0 | 0 | 0 | 0 | 0 | 0 | 3.18e-05 | 117633 | 16950 | 6.94 | 0
225 | 154645306 | 154647455 | 115071666 | 1 | 1 | 1 | 3 | 101-0807 | ФССЦ-2001, 101-0807, приказ Минстроя России №899/пр от 11.12.2015 г. | Проволока сварочная легированная диаметром 4 мм | 1348 | 1009 | т | т | 1000 | 0 | -1356805252 | 0.0004 | 94106.4 | 0 | 0 | 0 | 13560 | 0 | 0 | 0 | 6.94 | 1 | 1 | 1 | 0 | 1 | 0 | 0 | 0 | 0.0004 |  | 0 | 2 | 154647484 | 1 | 0 | 191 | 0 | 0 | 0 | 0 | 0 | 0 | 0 | 0 | 0 | 0 | 0 | 0 | 0 | 0 | 0 | 0 | 0 | 0 | 0 | 0 | 0 | 0 | 2.4e-05 | 94106.4 | 13560 | 6.94 | 0
225 | 154645306 | 154647455 | 115024899 | 1 | 1 | 1 | 3 | 101-1669 | ФССЦ-2001, 101-1669, приказ Минстроя России №899/пр от 11.12.2015 г. | Очес льняной | 1346 | 1009 | кг | кг | 1 | 0 | -790383832 | 0.05 | 258.79 | 0 | 0 | 0 | 37.29 | 0 | 0 | 0 | 6.94 | 1 | 1 | 1 | 0 | 1 | 0 | 0 | 0 | 0.05 |  | 0 | 2 | 154647485 | 1 | 0 | 192 | 0 | 0 | 0 | 0 | 0 | 0 | 0 | 0 | 0 | 0 | 0 | 0 | 0 | 0 | 0 | 0 | 0 | 0 | 0 | 0 | 0 | 0 | 0.003 | 258.79 | 37.29 | 6.94 | 0
225 | 154645306 | 154647455 | 115552477 | 1 | 1 | 1 | 3 | 302-0888 | ФССЦ-2001, 302-0888, приказ Минстроя России №899/пр от 11.12.2015 г. | Узлы укрупненные монтажные (трубопроводы) из стальных водогазопроводных оцинкованных труб с гильзами для водоснабжения диаметром 20 мм | 1301 | 102138004 | м | м | 1 | 0 | -1462929251 | 100 | 227.29 | 0 | 0 | 0 | 32.75 | 0 | 0 | 0 | 6.94 | 1 | 1 | 1 | 0 | 1 | 0 | 0 | 0 | 100 |  | 0 | 2 | 154647488 | 1 | 0 | 195 | 0 | 0 | 0 | 0 | 0 | 0 | 0 | 0 | 0 | 0 | 0 | 0 | 0 | 0 | 0 | 0 | 0 | 0 | 0 | 0 | 0 | 0 | 6 | 227.29 | 32.75 | 6.94 | 0
225 | 154645306 | 154647455 | 133090461 | 1 | 1 | 1 | 3 | 302-2125 | ФССЦ 302-2125 пр.№31/пр от 30.01.2014 г. | Краны шаровые BROEN BALLOMAX для теплоснабжения и охлаждения, со сварным присоединением, с ручкой, серии КШТ 60.102, давлением 4,0 МПа (40 кгс/см2), диаметром 20 мм | 1354 | 1010 | шт. | шт. | 1 | 0 | 1310488368 | 16.6667 | 2189.43 | 0 | 0 | 0 | 315.48 | 0 | 0 | 0 | 6.94 | 1 | 1 | 1 | 0 | 0 | 0 | 0 | 0 | 16.6667 |  | 0 | 1 | -1 | 0 | 0 |  | 0 | 0 | 0 | 0 | 0 | 0 | 0 | 0 | 0 | 0 | 0 | 0 | 0 | 0 | 0 | 0 | 0 | 0 | 0 | 0 | 0 | 0 | 1 | 2189.43 | 315.48 | 6.94 | 0
225 | 154645306 | 154647455 | 133090463 | 1 | 1 | 1 | 3 | 302-2127 | ФССЦ 302-2127 пр.№31/пр от 30.01.2014 г. | Краны шаровые BROEN BALLOMAX для теплоснабжения и охлаждения, со сварным присоединением, с ручкой, серии КШТ 60.102, давлением 4,0 МПа (40 кгс/см2), диаметром 32 мм | 1354 | 1010 | шт. | шт. | 1 | 0 | 1722236238 | 66.6667 | 2779.54 | 0 | 0 | 0 | 400.51 | 0 | 0 | 0 | 6.94 | 1 | 1 | 1 | 0 | 0 | 0 | 0 | 0 | 66.6667 |  | 0 | 1 | -1 | 0 | 0 |  | 0 | 0 | 0 | 0 | 0 | 0 | 0 | 0 | 0 | 0 | 0 | 0 | 0 | 0 | 0 | 0 | 0 | 0 | 0 | 0 | 0 | 0 | 4 | 2779.54 | 400.51 | 6.94 | 0
225 | 154645306 | 154647455 | 115098550 | 1 | 1 | 1 | 3 | 405-1601 | ФССЦ-2001, 405-1601, приказ Минстроя России №899/пр от 11.12.2015 г. | Известь строительная негашеная хлорная, марки А | 1346 | 1009 | кг | кг | 1 | 0 | 1795885746 | 0.0016 | 14.92 | 0 | 0 | 0 | 2.15 | 0 | 0 | 0 | 6.94 | 1 | 1 | 1 | 0 | 1 | 0 | 0 | 0 | 0.0016 |  | 0 | 2 | 154647489 | 1 | 0 | 196 | 0 | 0 | 0 | 0 | 0 | 0 | 0 | 0 | 0 | 0 | 0 | 0 | 0 | 0 | 0 | 0 | 0 | 0 | 0 | 0 | 0 | 0 | 9.6e-05 | 14.92 | 2.15 | 6.94 | 0
225 | 154645306 | 154647455 | 115017389 | 1 | 1 | 1 | 3 | 411-0001 | ФССЦ-2001, 411-0001, приказ Минстроя России №899/пр от 11.12.2015 г. | Вода | 1339 | 1007 | м3 | м3 | 1 | 0 | 11619063 | 0.44 | 16.93 | 0 | 0 | 0 | 2.44 | 0 | 0 | 0 | 6.94 | 1 | 1 | 1 | 0 | 1 | 0 | 0 | 0 | 0.44 |  | 0 | 2 | 154647490 | 1 | 0 | 197 | 0 | 0 | 0 | 0 | 0 | 0 | 0 | 0 | 0 | 0 | 0 | 0 | 0 | 0 | 0 | 0 | 0 | 0 | 0 | 0 | 0 | 0 | 0.0264 | 16.93 | 2.44 | 6.94 | 0
225 | 154645306 | 154647455 | 133110715 | 1 | 1 | 1 | 3 | 507-4194 | ФССЦ 507-4194 пр.№31/пр от 30.01.2014 г. | Фитинг компрессионный BROEN BALLOTHERM латунный никелированный, с наружной присоединительной резьбой 3/4", давлением 1,0 МПа (10 кгс/см2), тип А3, для полимерных и многослойных труб размером 20х2,8 мм (2 шт.) | 1035 | 1013 | компл. | компл. | 1 | 0 | 27136019 | 33.3333 | 981.94 | 0 | 0 | 0 | 141.49 | 0 | 0 | 0 | 6.94 | 1 | 1 | 1 | 0 | 0 | 0 | 0 | 0 | 33.3333 |  | 0 | 1 | -1 | 0 | 0 |  | 0 | 0 | 0 | 0 | 0 | 0 | 0 | 0 | 0 | 0 | 0 | 0 | 0 | 0 | 0 | 0 | 0 | 0 | 0 | 0 | 0 | 0 | 2 | 981.94 | 141.49 | 6.94 | 0
229 | 154645306 | 154647494 | 47841090 | 1 | 1 | 1 | 1 | 1-1035 |  | Рабочий строитель среднего разряда 3,5 | 1369 | 1013 | чел.-ч | чел.-ч | 1 | 0 | -887838387 | 200 | 0 | 0 | 0 | 62.95 | 0 | 0 | 0 | 9.07 | 1 | 1 | 1 | 6.94 | 0 | 1 | 0 | 0 | 0 | 200 |  | 1 | 2 | 154647501 | 1 | 0 | 198 | 0 | 0 | 0 | 0 | 0 | 0 | 0 | 0 | 0 | 0 | 0 | 0 | 0 | 0 | 0 | 0 | 0 | 0 | 0 | 0 | 0 | 0 | 4 | 62.95 | 9.07 | 6.94 | 0
229 | 154645306 | 154647494 | 133056494 | 1 | 1 | 1 | 2 | 400001 | ФСЭМ 400001 пр.№31/пр от 30.01.2014 г. | Автомобили бортовые, грузоподъемность до 5 т | 1368 | 1011 | маш.-ч | маш.-ч | 1 | 0 | -876059681 | 0.09 | 0 | 604.96 | 80.5 | 0 | 0 | 87.17 | 11.6 | 0 | 1 | 6.94 | 6.94 | 1 | 0 | 1 | 0 | 0 | 0 | 0.09 |  | 0 | 2 | 154647502 | 1 | 0 | 199 | 0 | 0 | 0 | 0 | 0 | 0 | 0 | 0 | 0 | 0 | 0 | 0 | 0 | 0 | 0 | 0 | 0 | 0 | 0 | 0 | 0 | 0 | 0.0018 | 604.96 | 87.17 | 6.94 | 0
229 | 154645306 | 154647494 | 133060174 | 1 | 1 | 1 | 3 | 101-0388 | ФССЦ 101-0388 пр.№31/пр от 30.01.2014 г. | Краски масляные земляные марки МА-0115 мумия, сурик железный | 1348 | 1009 | т | т | 1000 | 0 | 1945071660 | 0.0032 | 104925.86 | 0 | 0 | 0 | 15119 | 0 | 0 | 0 | 6.94 | 1 | 1 | 1 | 0 | 1 | 0 | 0 | 0 | 0.0032 |  | 0 | 2 | 154647503 | 1 | 0 | 200 | 0 | 0 | 0 | 0 | 0 | 0 | 0 | 0 | 0 | 0 | 0 | 0 | 0 | 0 | 0 | 0 | 0 | 0 | 0 | 0 | 0 | 0 | 6.4e-05 | 104925.86 | 15119 | 6.94 | 0
229 | 154645306 | 154647494 | 133060404 | 1 | 1 | 1 | 3 | 101-0628 | ФССЦ 101-0628 пр.№31/пр от 30.01.2014 г. | Олифа комбинированная, марки К-3 | 1348 | 1009 | т | т | 1000 | 0 | 1551620645 | 0.0019 | 117633 | 0 | 0 | 0 | 16950 | 0 | 0 | 0 | 6.94 | 1 | 1 | 1 | 0 | 1 | 0 | 0 | 0 | 0.0019 |  | 0 | 2 | 154647504 | 1 | 0 | 201 | 0 | 0 | 0 | 0 | 0 | 0 | 0 | 0 | 0 | 0 | 0 | 0 | 0 | 0 | 0 | 0 | 0 | 0 | 0 | 0 | 0 | 0 | 3.8e-05 | 117633 | 16950 | 6.94 | 0
229 | 154645306 | 154647494 | 133057940 | 1 | 1 | 1 | 3 | 101-1669 | ФССЦ 101-1669 пр.№31/пр от 30.01.2014 г. | Очес льняной | 1346 | 1009 | кг | кг | 1 | 0 | 254660681 | 2.1 | 258.79 | 0 | 0 | 0 | 37.29 | 0 | 0 | 0 | 6.94 | 1 | 1 | 1 | 0 | 1 | 0 | 0 | 0 | 2.1 |  | 0 | 2 | 154647505 | 1 | 0 | 202 | 0 | 0 | 0 | 0 | 0 | 0 | 0 | 0 | 0 | 0 | 0 | 0 | 0 | 0 | 0 | 0 | 0 | 0 | 0 | 0 | 0 | 0 | 0.042 | 258.79 | 37.29 | 6.94 | 0
229 | 154645306 | 154647494 | 133089817 | 1 | 1 | 1 | 3 | 301-1527 | ФССЦ 301-1527 пр.№31/пр от 30.01.2014 г. | Смеситель латунный с гальванопокрытием для мойки настольный, с верхней камерой смешения | 1354 | 1010 | шт. | шт. | 1 | 0 | 1803796629 | 100 | 992.42 | 0 | 0 | 0 | 143 | 0 | 0 | 0 | 6.94 | 1 | 1 | 1 | 0 | 1 | 0 | 0 | 0 | 100 |  | 0 | 2 | 154647506 | 1 | 0 | 203 | 0 | 0 | 0 | 0 | 0 | 0 | 0 | 0 | 0 | 0 | 0 | 0 | 0 | 0 | 0 | 0 | 0 | 0 | 0 | 0 | 0 | 0 | 2 | 992.42 | 143 | 6.94 | 0
230 | 154645306 | 154647508 | 47841090 | 1 | 1 | 1 | 1 | 1-1035 |  | Рабочий строитель среднего разряда 3,5 | 1369 | 1013 | чел.-ч | чел.-ч | 1 | 0 | -887838387 | 191.3 | 0 | 0 | 0 | 62.95 | 0 | 0 | 0 | 9.07 | 1 | 1 | 1 | 6.94 | 0 | 1 | 0 | 0 | 0 | 191.3 |  | 1 | 2 | 154647522 | 1 | 0 | 205 | 0 | 0 | 0 | 0 | 0 | 0 | 0 | 0 | 0 | 0 | 0 | 0 | 0 | 0 | 0 | 0 | 0 | 0 | 0 | 0 | 0 | 0 | 1.913 | 62.95 | 9.07 | 6.94 | 0
230 | 154645306 | 154647508 | 121548 | 1 | 1 | 1 | 1 | 2 |  | Затраты труда машинистов | 608254 | 1013 | чел.час | чел.час | 1 | 0 | -185737400 | 0.7 | 0 | 0 | 0 | 0 | 0 | 0 | 0 | 0 | 1 | 1 | 6.94 | 1 | 0 | 1 | 0 | 0 | 0 | 0.7 |  | 2 | 2 | 154647523 | 1 | 0 | 206 | 0 | 0 | 0 | 0 | 0 | 0 | 0 | 0 | 0 | 0 | 0 | 0 | 0 | 0 | 0 | 0 | 0 | 0 | 0 | 0 | 0 | 0 | 0.007 | 0 | 0 | 1 | 0
230 | 154645306 | 154647508 | 133054778 | 1 | 1 | 1 | 2 | 030954 | ФСЭМ 030954 пр.№31/пр от 30.01.2014 г. | Подъемники грузоподъемностью до 500 кг одномачтовые, высота подъема 45 м | 1368 | 1011 | маш.-ч | маш.-ч | 1 | 0 | -2083244365 | 0.7 | 0 | 216.94 | 93.69 | 0 | 0 | 31.26 | 13.5 | 0 | 1 | 6.94 | 6.94 | 1 | 0 | 1 | 0 | 0 | 0 | 0.7 |  | 0 | 2 | 154647524 | 1 | 0 | 207 | 0 | 0 | 0 | 0 | 0 | 0 | 0 | 0 | 0 | 0 | 0 | 0 | 0 | 0 | 0 | 0 | 0 | 0 | 0 | 0 | 0 | 0 | 0.007 | 216.94 | 31.26 | 6.94 | 0
230 | 154645306 | 154647508 | 133056494 | 1 | 1 | 1 | 2 | 400001 | ФСЭМ 400001 пр.№31/пр от 30.01.2014 г. | Автомобили бортовые, грузоподъемность до 5 т | 1368 | 1011 | маш.-ч | маш.-ч | 1 | 0 | -876059681 | 0.7 | 0 | 604.96 | 80.5 | 0 | 0 | 87.17 | 11.6 | 0 | 1 | 6.94 | 6.94 | 1 | 0 | 1 | 0 | 0 | 0 | 0.7 |  | 0 | 2 | 154647525 | 1 | 0 | 208 | 0 | 0 | 0 | 0 | 0 | 0 | 0 | 0 | 0 | 0 | 0 | 0 | 0 | 0 | 0 | 0 | 0 | 0 | 0 | 0 | 0 | 0 | 0.007 | 604.96 | 87.17 | 6.94 | 0
230 | 154645306 | 154647508 | 133064164 | 1 | 1 | 1 | 3 | 101-0136 | ФССЦ 101-0136 пр.№31/пр от 30.01.2014 г. | Дюбели | 1348 | 1009 | т | т | 1000 | 0 | 1622207668 | 0.008 | 156552.52 | 0 | 0 | 0 | 22558 | 0 | 0 | 0 | 6.94 | 1 | 1 | 1 | 0 | 1 | 0 | 0 | 0 | 0.008 |  | 0 | 2 | 154647526 | 1 | 0 | 209 | 0 | 0 | 0 | 0 | 0 | 0 | 0 | 0 | 0 | 0 | 0 | 0 | 0 | 0 | 0 | 0 | 0 | 0 | 0 | 0 | 0 | 0 | 8e-05 | 156552.52 | 22558 | 6.94 | 0
230 | 154645306 | 154647508 | 133057891 | 1 | 1 | 1 | 3 | 101-0311 | ФССЦ 101-0311 пр.№31/пр от 30.01.2014 г. | Каболка | 1348 | 1009 | т | т | 1000 | 0 | 1943330360 | 0.006 | 208408.2 | 0 | 0 | 0 | 30030 | 0 | 0 | 0 | 6.94 | 1 | 1 | 1 | 0 | 1 | 0 | 0 | 0 | 0.006 |  | 0 | 2 | 154647527 | 1 | 0 | 210 | 0 | 0 | 0 | 0 | 0 | 0 | 0 | 0 | 0 | 0 | 0 | 0 | 0 | 0 | 0 | 0 | 0 | 0 | 0 | 0 | 0 | 0 | 6e-05 | 208408.2 | 30030 | 6.94 | 0
230 | 154645306 | 154647508 | 133064440 | 1 | 1 | 1 | 3 | 101-1483 | ФССЦ 101-1483 пр.№31/пр от 30.01.2014 г. | Шурупы с полукруглой головкой 6х40 мм | 1348 | 1009 | т | т | 1000 | 0 | -964589143 | 0.007 | 86264.2 | 0 | 0 | 0 | 12430 | 0 | 0 | 0 | 6.94 | 1 | 1 | 1 | 0 | 1 | 0 | 0 | 0 | 0.007 |  | 0 | 2 | 154647528 | 1 | 0 | 211 | 0 | 0 | 0 | 0 | 0 | 0 | 0 | 0 | 0 | 0 | 0 | 0 | 0 | 0 | 0 | 0 | 0 | 0 | 0 | 0 | 0 | 0 | 7e-05 | 86264.2 | 12430 | 6.94 | 0
230 | 154645306 | 154647508 | 133059157 | 1 | 1 | 1 | 3 | 101-2429 | ФССЦ 101-2429 пр.№31/пр от 30.01.2014 г. | Цемент расширяющийся | 1348 | 1009 | т | т | 1000 | 0 | -127429913 | 0.016 | 15030.65 | 0 | 0 | 0 | 2165.8 | 0 | 0 | 0 | 6.94 | 1 | 1 | 1 | 0 | 1 | 0 | 0 | 0 | 0.016 |  | 0 | 2 | 154647529 | 1 | 0 | 212 | 0 | 0 | 0 | 0 | 0 | 0 | 0 | 0 | 0 | 0 | 0 | 0 | 0 | 0 | 0 | 0 | 0 | 0 | 0 | 0 | 0 | 0 | 0.00016 | 15030.65 | 2165.8 | 6.94 | 0
230 | 154645306 | 154647508 | 123111211 | 1 | 1 | 1 | 3 | 300-9400-138 | Доп. мат. КТЦ (2014) часть 3, раздел 00, поз. 9400-138 | Умывальники керамические полукруглые типа "Тюльпан" | 1354 | 1010 | шт. | шт. | 1 | 0 | -735317818 | 100 | 2529.07 | 0 | 0 | 0 | 364.42 | 0 | 0 | 0 | 6.94 | 1 | 1 | 1 | 0 | 0 | 0 | 0 | 0 | 100 |  | 0 | 1 | -1 | 0 | 0 |  | 0 | 0 | 0 | 0 | 0 | 0 | 0 | 0 | 0 | 0 | 0 | 0 | 0 | 0 | 0 | 0 | 0 | 0 | 0 | 0 | 0 | 0 | 1 | 2529.07 | 364.42 | 6.94 | 0
230 | 154645306 | 154647508 | 123111253 | 1 | 1 | 1 | 3 | 300-9400-168 | Доп. мат. КТЦ (2014) часть 3, раздел 00, поз. 9400-168 | Пьедесталы для умывальников "Тюльпан" | 1354 | 1010 | шт. | шт. | 1 | 0 | 1998211950 | 100 | 1275.02 | 0 | 0 | 0 | 183.72 | 0 | 0 | 0 | 6.94 | 1 | 1 | 1 | 0 | 0 | 0 | 0 | 0 | 100 |  | 0 | 1 | -1 | 0 | 0 |  | 0 | 0 | 0 | 0 | 0 | 0 | 0 | 0 | 0 | 0 | 0 | 0 | 0 | 0 | 0 | 0 | 0 | 0 | 0 | 0 | 0 | 0 | 1 | 1275.02 | 183.72 | 6.94 | 0
230 | 154645306 | 154647508 | 133089787 | 1 | 1 | 1 | 3 | 301-0572 | ФССЦ 301-0572 пр.№31/пр от 30.01.2014 г. | Раковины стальные эмалированные | 1035 | 1013 | компл. | компл. | 1 | 0 | -526090155 | 100 | 705.8 | 0 | 0 | 0 | 101.7 | 0 | 0 | 0 | 6.94 | 1 | 1 | 1 | 0 | 1 | 0 | 0 | 0 | 100 |  | 0 | 2 | 154647530 | 1 | 0 | 213 | 0 | 0 | 0 | 0 | 0 | 0 | 0 | 0 | 0 | 0 | 0 | 0 | 0 | 0 | 0 | 0 | 0 | 0 | 0 | 0 | 0 | 0 | 1 | 705.8 | 101.7 | 6.94 | 0
230 | 154645306 | 154647508 | 115550503 | 1 | 1 | 1 | 3 | 301-0572 | ФССЦ 301-0572 пр. №634/пр от 18.11.2014 г. | Раковины стальные эмалированные | 1035 | 1013 | компл. | компл. | 1 | 0 | -1026687449 | -100 | 705.8 | 0 | 0 | 0 | 101.7 | 0 | 0 | 0 | 6.94 | 1 | 1 | 1 | 0 | 0 | 0 | 0 | 0 | -100 |  | 0 | 1 | -1 | 0 | 0 |  | 0 | 0 | 0 | 0 | 0 | 0 | 0 | 0 | 0 | 0 | 0 | 0 | 0 | 0 | 0 | 0 | 0 | 0 | 0 | 0 | 0 | 0 | -1 | 705.8 | 101.7 | 6.94 | 0
230 | 154645306 | 154647508 | 133088041 | 1 | 1 | 1 | 3 | 301-1310 | ФССЦ 301-1310 пр.№31/пр от 30.01.2014 г. | Втулки полихлорвиниловые | 1354 | 1010 | шт. | шт. | 1 | 0 | -1417340471 | 600 | 6.45 | 0 | 0 | 0 | 0.93 | 0 | 0 | 0 | 6.94 | 1 | 1 | 1 | 0 | 1 | 0 | 0 | 0 | 600 |  | 0 | 2 | 154647531 | 1 | 0 | 214 | 0 | 0 | 0 | 0 | 0 | 0 | 0 | 0 | 0 | 0 | 0 | 0 | 0 | 0 | 0 | 0 | 0 | 0 | 0 | 0 | 0 | 0 | 6 | 6.45 | 0.93 | 6.94 | 0
234 | 154645306 | 154647535 | 47840853 | 1 | 1 | 1 | 1 | 1-1030 |  | Рабочий строитель среднего разряда 3 | 1369 | 1013 | чел.-ч | чел.-ч | 1 | 0 | 1774247228 | 63.84 | 0 | 0 | 0 | 59.2 | 0 | 0 | 0 | 8.53 | 1 | 1 | 1 | 6.94 | 0 | 1 | 0 | 0 | 0 | 63.84 |  | 1 | 2 | 154647539 | 1 | 0 | 215 | 0 | 0 | 0 | 0 | 0 | 0 | 0 | 0 | 0 | 0 | 0 | 0 | 0 | 0 | 0 | 0 | 0 | 0 | 0 | 0 | 0 | 0 | 1.2768 | 59.2 | 8.53 | 6.94 | 0
234 | 154645306 | 154647535 | 121548 | 1 | 1 | 1 | 1 | 2 |  | Затраты труда машинистов | 608254 | 1013 | чел.час | чел.час | 1 | 0 | -185737400 | 0.29 | 0 | 0 | 0 | 0 | 0 | 0 | 0 | 0 | 1 | 1 | 6.94 | 1 | 0 | 1 | 0 | 0 | 0 | 0.29 |  | 2 | 2 | 154647540 | 1 | 0 | 216 | 0 | 0 | 0 | 0 | 0 | 0 | 0 | 0 | 0 | 0 | 0 | 0 | 0 | 0 | 0 | 0 | 0 | 0 | 0 | 0 | 0 | 0 | 0.0058 | 0 | 0 | 1 | 0
234 | 154645306 | 154647535 | 133054778 | 1 | 1 | 1 | 2 | 030954 | ФСЭМ 030954 пр.№31/пр от 30.01.2014 г. | Подъемники грузоподъемностью до 500 кг одномачтовые, высота подъема 45 м | 1368 | 1011 | маш.-ч | маш.-ч | 1 | 0 | -2083244365 | 0.29 | 0 | 216.94 | 93.69 | 0 | 0 | 31.26 | 13.5 | 0 | 1 | 6.94 | 6.94 | 1 | 0 | 1 | 0 | 0 | 0 | 0.29 |  | 0 | 2 | 154647541 | 1 | 0 | 217 | 0 | 0 | 0 | 0 | 0 | 0 | 0 | 0 | 0 | 0 | 0 | 0 | 0 | 0 | 0 | 0 | 0 | 0 | 0 | 0 | 0 | 0 | 0.0058 | 216.94 | 31.26 | 6.94 | 0
235 | 154645306 | 154647543 | 47841622 | 1 | 1 | 1 | 1 | 1-1039 |  | Рабочий строитель среднего разряда 3,9 | 1369 | 1013 | чел.-ч | чел.-ч | 1 | 0 | 911555194 | 24.64 | 0 | 0 | 0 | 66 | 0 | 0 | 0 | 9.51 | 1 | 1 | 1 | 6.94 | 0 | 1 | 0 | 0 | 0 | 24.64 |  | 1 | 2 | 154647560 | 1 | 0 | 219 | 0 | 0 | 0 | 0 | 0 | 0 | 0 | 0 | 0 | 0 | 0 | 0 | 0 | 0 | 0 | 0 | 0 | 0 | 0 | 0 | 0 | 0 | 2.464 | 66 | 9.51 | 6.94 | 0
235 | 154645306 | 154647543 | 121548 | 1 | 1 | 1 | 1 | 2 |  | Затраты труда машинистов | 608254 | 1013 | чел.час | чел.час | 1 | 0 | -185737400 | 0.32 | 0 | 0 | 0 | 0 | 0 | 0 | 0 | 0 | 1 | 1 | 6.94 | 1 | 0 | 1 | 0 | 0 | 0 | 0.32 |  | 2 | 2 | 154647561 | 1 | 0 | 220 | 0 | 0 | 0 | 0 | 0 | 0 | 0 | 0 | 0 | 0 | 0 | 0 | 0 | 0 | 0 | 0 | 0 | 0 | 0 | 0 | 0 | 0 | 0.032 | 0 | 0 | 1 | 0
235 | 154645306 | 154647543 | 133054778 | 1 | 1 | 1 | 2 | 030954 | ФСЭМ 030954 пр.№31/пр от 30.01.2014 г. | Подъемники грузоподъемностью до 500 кг одномачтовые, высота подъема 45 м | 1368 | 1011 | маш.-ч | маш.-ч | 1 | 0 | -2083244365 | 0.32 | 0 | 216.94 | 93.69 | 0 | 0 | 31.26 | 13.5 | 0 | 1 | 6.94 | 6.94 | 1 | 0 | 1 | 0 | 0 | 0 | 0.32 |  | 0 | 2 | 154647562 | 1 | 0 | 221 | 0 | 0 | 0 | 0 | 0 | 0 | 0 | 0 | 0 | 0 | 0 | 0 | 0 | 0 | 0 | 0 | 0 | 0 | 0 | 0 | 0 | 0 | 0.032 | 216.94 | 31.26 | 6.94 | 0
235 | 154645306 | 154647543 | 133056181 | 1 | 1 | 1 | 2 | 330206 | ФСЭМ 330206 пр.№31/пр от 30.01.2014 г. | Дрели электрические | 1368 | 1011 | маш.-ч | маш.-ч | 1 | 0 | -1893004738 | 0.2 | 0 | 13.53 | 0 | 0 | 0 | 1.95 | 0 | 0 | 1 | 6.94 | 6.94 | 1 | 0 | 1 | 0 | 0 | 0 | 0.2 |  | 0 | 2 | 154647563 | 1 | 0 | 222 | 0 | 0 | 0 | 0 | 0 | 0 | 0 | 0 | 0 | 0 | 0 | 0 | 0 | 0 | 0 | 0 | 0 | 0 | 0 | 0 | 0 | 0 | 0.02 | 13.53 | 1.95 | 6.94 | 0
235 | 154645306 | 154647543 | 133056494 | 1 | 1 | 1 | 2 | 400001 | ФСЭМ 400001 пр.№31/пр от 30.01.2014 г. | Автомобили бортовые, грузоподъемность до 5 т | 1368 | 1011 | маш.-ч | маш.-ч | 1 | 0 | -876059681 | 0.39 | 0 | 604.96 | 80.5 | 0 | 0 | 87.17 | 11.6 | 0 | 1 | 6.94 | 6.94 | 1 | 0 | 1 | 0 | 0 | 0 | 0.39 |  | 0 | 2 | 154647564 | 1 | 0 | 223 | 0 | 0 | 0 | 0 | 0 | 0 | 0 | 0 | 0 | 0 | 0 | 0 | 0 | 0 | 0 | 0 | 0 | 0 | 0 | 0 | 0 | 0 | 0.039 | 604.96 | 87.17 | 6.94 | 0
235 | 154645306 | 154647543 | 133057891 | 1 | 1 | 1 | 3 | 101-0311 | ФССЦ 101-0311 пр.№31/пр от 30.01.2014 г. | Каболка | 1348 | 1009 | т | т | 1000 | 0 | 1943330360 | 0.001 | 208408.2 | 0 | 0 | 0 | 30030 | 0 | 0 | 0 | 6.94 | 1 | 1 | 1 | 0 | 1 | 0 | 0 | 0 | 0.001 |  | 0 | 2 | 154647565 | 1 | 0 | 224 | 0 | 0 | 0 | 0 | 0 | 0 | 0 | 0 | 0 | 0 | 0 | 0 | 0 | 0 | 0 | 0 | 0 | 0 | 0 | 0 | 0 | 0 | 0.0001 | 208408.2 | 30030 | 6.94 | 0
235 | 154645306 | 154647543 | 133060174 | 1 | 1 | 1 | 3 | 101-0388 | ФССЦ 101-0388 пр.№31/пр от 30.01.2014 г. | Краски масляные земляные марки МА-0115 мумия, сурик железный | 1348 | 1009 | т | т | 1000 | 0 | 1945071660 | 0.0004 | 104925.86 | 0 | 0 | 0 | 15119 | 0 | 0 | 0 | 6.94 | 1 | 1 | 1 | 0 | 1 | 0 | 0 | 0 | 0.0004 |  | 0 | 2 | 154647566 | 1 | 0 | 225 | 0 | 0 | 0 | 0 | 0 | 0 | 0 | 0 | 0 | 0 | 0 | 0 | 0 | 0 | 0 | 0 | 0 | 0 | 0 | 0 | 0 | 0 | 4e-05 | 104925.86 | 15119 | 6.94 | 0
235 | 154645306 | 154647543 | 133060404 | 1 | 1 | 1 | 3 | 101-0628 | ФССЦ 101-0628 пр.№31/пр от 30.01.2014 г. | Олифа комбинированная, марки К-3 | 1348 | 1009 | т | т | 1000 | 0 | 1551620645 | 0.0002 | 117633 | 0 | 0 | 0 | 16950 | 0 | 0 | 0 | 6.94 | 1 | 1 | 1 | 0 | 1 | 0 | 0 | 0 | 0.0002 |  | 0 | 2 | 154647567 | 1 | 0 | 226 | 0 | 0 | 0 | 0 | 0 | 0 | 0 | 0 | 0 | 0 | 0 | 0 | 0 | 0 | 0 | 0 | 0 | 0 | 0 | 0 | 0 | 0 | 2e-05 | 117633 | 16950 | 6.94 | 0
235 | 154645306 | 154647543 | 133059882 | 1 | 1 | 1 | 3 | 101-0849 | ФССЦ 101-0849 пр.№31/пр от 30.01.2014 г. | Пластина резиновая рулонная вулканизированная | 1346 | 1009 | кг | кг | 1 | 0 | 1644550203 | 0.8 | 94.11 | 0 | 0 | 0 | 13.56 | 0 | 0 | 0 | 6.94 | 1 | 1 | 1 | 0 | 1 | 0 | 0 | 0 | 0.8 |  | 0 | 2 | 154647568 | 1 | 0 | 227 | 0 | 0 | 0 | 0 | 0 | 0 | 0 | 0 | 0 | 0 | 0 | 0 | 0 | 0 | 0 | 0 | 0 | 0 | 0 | 0 | 0 | 0 | 0.08 | 94.11 | 13.56 | 6.94 | 0
235 | 154645306 | 154647543 | 133057940 | 1 | 1 | 1 | 3 | 101-1669 | ФССЦ 101-1669 пр.№31/пр от 30.01.2014 г. | Очес льняной | 1346 | 1009 | кг | кг | 1 | 0 | 254660681 | 0.04 | 258.79 | 0 | 0 | 0 | 37.29 | 0 | 0 | 0 | 6.94 | 1 | 1 | 1 | 0 | 1 | 0 | 0 | 0 | 0.04 |  | 0 | 2 | 154647569 | 1 | 0 | 228 | 0 | 0 | 0 | 0 | 0 | 0 | 0 | 0 | 0 | 0 | 0 | 0 | 0 | 0 | 0 | 0 | 0 | 0 | 0 | 0 | 0 | 0 | 0.004 | 258.79 | 37.29 | 6.94 | 0
235 | 154645306 | 154647543 | 133057868 | 1 | 1 | 1 | 3 | 101-1847 | ФССЦ 101-1847 пр.№31/пр от 30.01.2014 г. | Замазка защитная | 1346 | 1009 | кг | кг | 1 | 0 | 1749887133 | 4 | 66.69 | 0 | 0 | 0 | 9.61 | 0 | 0 | 0 | 6.94 | 1 | 1 | 1 | 0 | 1 | 0 | 0 | 0 | 4 |  | 0 | 2 | 154647570 | 1 | 0 | 229 | 0 | 0 | 0 | 0 | 0 | 0 | 0 | 0 | 0 | 0 | 0 | 0 | 0 | 0 | 0 | 0 | 0 | 0 | 0 | 0 | 0 | 0 | 0.4 | 66.69 | 9.61 | 6.94 | 0
235 | 154645306 | 154647543 | 133064442 | 1 | 1 | 1 | 3 | 101-2184 | ФССЦ 101-2184 пр.№31/пр от 30.01.2014 г. | Шурупы с полукруглой головкой 6х60 мм | 1348 | 1009 | т | т | 1000 | 0 | -1348273440 | 0.0005 | 86264.2 | 0 | 0 | 0 | 12430 | 0 | 0 | 0 | 6.94 | 1 | 1 | 1 | 0 | 1 | 0 | 0 | 0 | 0.0005 |  | 0 | 2 | 154647571 | 1 | 0 | 230 | 0 | 0 | 0 | 0 | 0 | 0 | 0 | 0 | 0 | 0 | 0 | 0 | 0 | 0 | 0 | 0 | 0 | 0 | 0 | 0 | 0 | 0 | 5e-05 | 86264.2 | 12430 | 6.94 | 0
235 | 154645306 | 154647543 | 133064229 | 1 | 1 | 1 | 3 | 101-2203 | ФССЦ 101-2203 пр.№31/пр от 30.01.2014 г. | Дюбели распорные полиэтиленовые 8х30 мм | 1358 | 1010 | 10 шт. | 10 шт. | 10 | 0 | 1973859613 | 4 | 12.49 | 0 | 0 | 0 | 1.8 | 0 | 0 | 0 | 6.94 | 1 | 1 | 1 | 0 | 1 | 0 | 0 | 0 | 4 |  | 0 | 2 | 154647572 | 1 | 0 | 231 | 0 | 0 | 0 | 0 | 0 | 0 | 0 | 0 | 0 | 0 | 0 | 0 | 0 | 0 | 0 | 0 | 0 | 0 | 0 | 0 | 0 | 0 | 0.4 | 12.49 | 1.8 | 6.94 | 0
235 | 154645306 | 154647543 | 133071495 | 1 | 1 | 1 | 3 | 113-0074 | ФССЦ 113-0074 пр.№31/пр от 30.01.2014 г. | Клей фенолполивинилацетатный марки БФ-2, сорт I | 1348 | 1009 | т | т | 1000 | 0 | -432235231 | 0.0008 | 85570.2 | 0 | 0 | 0 | 12330 | 0 | 0 | 0 | 6.94 | 1 | 1 | 1 | 0 | 1 | 0 | 0 | 0 | 0.0008 |  | 0 | 2 | 154647573 | 1 | 0 | 232 | 0 | 0 | 0 | 0 | 0 | 0 | 0 | 0 | 0 | 0 | 0 | 0 | 0 | 0 | 0 | 0 | 0 | 0 | 0 | 0 | 0 | 0 | 8e-05 | 85570.2 | 12330 | 6.94 | 0
235 | 154645306 | 154647543 | 133089475 | 1 | 1 | 1 | 3 | 301-1521 | ФССЦ 301-1521 пр.№31/пр от 30.01.2014 г. | Унитаз-компакт «Комфорт» | 1035 | 1013 | компл. | компл. | 1 | 0 | -1819898466 | 10 | 2206.92 | 0 | 0 | 0 | 318 | 0 | 0 | 0 | 6.94 | 1 | 1 | 1 | 0 | 1 | 0 | 0 | 0 | 10 |  | 0 | 2 | 154647574 | 1 | 0 | 233 | 0 | 0 | 0 | 0 | 0 | 0 | 0 | 0 | 0 | 0 | 0 | 0 | 0 | 0 | 0 | 0 | 0 | 0 | 0 | 0 | 0 | 0 | 1 | 2206.92 | 318 | 6.94 | 0
235 | 154645306 | 154647543 | 133115880 | 1 | 1 | 1 | 3 | 509-1792 | ФССЦ 509-1792 пр.№31/пр от 30.01.2014 г. | Скобы скрепляющие и для подвеса | 1346 | 1009 | кг | кг | 1 | 0 | 1995310462 | 20 | 45.11 | 0 | 0 | 0 | 6.5 | 0 | 0 | 0 | 6.94 | 1 | 1 | 1 | 0 | 1 | 0 | 0 | 0 | 20 |  | 0 | 2 | 154647575 | 1 | 0 | 234 | 0 | 0 | 0 | 0 | 0 | 0 | 0 | 0 | 0 | 0 | 0 | 0 | 0 | 0 | 0 | 0 | 0 | 0 | 0 | 0 | 0 | 0 | 2 | 45.11 | 6.5 | 6.94 | 0
236 | 154645306 | 154647576 | 47840747 | 1 | 1 | 1 | 1 | 1-1038 |  | Рабочий строитель среднего разряда 3,8 | 1369 | 1013 | чел.-ч | чел.-ч | 1 | 0 | 1951387513 | 10.32 | 0 | 0 | 0 | 65.24 | 0 | 0 | 0 | 9.4 | 1 | 1 | 1 | 6.94 | 0 | 1 | 0 | 0 | 0 | 10.32 |  | 1 | 2 | 154647591 | 1 | 0 | 235 | 0 | 0 | 0 | 0 | 0 | 0 | 0 | 0 | 0 | 0 | 0 | 0 | 0 | 0 | 0 | 0 | 0 | 0 | 0 | 0 | 0 | 0 | 1.032 | 65.24 | 9.4 | 6.94 | 0
236 | 154645306 | 154647576 | 121548 | 1 | 1 | 1 | 1 | 2 |  | Затраты труда машинистов | 608254 | 1013 | чел.час | чел.час | 1 | 0 | -185737400 | 0.1 | 0 | 0 | 0 | 0 | 0 | 0 | 0 | 0 | 1 | 1 | 6.94 | 1 | 0 | 1 | 0 | 0 | 0 | 0.1 |  | 2 | 2 | 154647592 | 1 | 0 | 236 | 0 | 0 | 0 | 0 | 0 | 0 | 0 | 0 | 0 | 0 | 0 | 0 | 0 | 0 | 0 | 0 | 0 | 0 | 0 | 0 | 0 | 0 | 0.01 | 0 | 0 | 1 | 0
236 | 154645306 | 154647576 | 133054778 | 1 | 1 | 1 | 2 | 030954 | ФСЭМ 030954 пр.№31/пр от 30.01.2014 г. | Подъемники грузоподъемностью до 500 кг одномачтовые, высота подъема 45 м | 1368 | 1011 | маш.-ч | маш.-ч | 1 | 0 | -2083244365 | 0.1 | 0 | 216.94 | 93.69 | 0 | 0 | 31.26 | 13.5 | 0 | 1 | 6.94 | 6.94 | 1 | 0 | 1 | 0 | 0 | 0 | 0.1 |  | 0 | 2 | 154647593 | 1 | 0 | 237 | 0 | 0 | 0 | 0 | 0 | 0 | 0 | 0 | 0 | 0 | 0 | 0 | 0 | 0 | 0 | 0 | 0 | 0 | 0 | 0 | 0 | 0 | 0.01 | 216.94 | 31.26 | 6.94 | 0
236 | 154645306 | 154647576 | 133056181 | 1 | 1 | 1 | 2 | 330206 | ФСЭМ 330206 пр.№31/пр от 30.01.2014 г. | Дрели электрические | 1368 | 1011 | маш.-ч | маш.-ч | 1 | 0 | -1893004738 | 0.2 | 0 | 13.53 | 0 | 0 | 0 | 1.95 | 0 | 0 | 1 | 6.94 | 6.94 | 1 | 0 | 1 | 0 | 0 | 0 | 0.2 |  | 0 | 2 | 154647594 | 1 | 0 | 238 | 0 | 0 | 0 | 0 | 0 | 0 | 0 | 0 | 0 | 0 | 0 | 0 | 0 | 0 | 0 | 0 | 0 | 0 | 0 | 0 | 0 | 0 | 0.02 | 13.53 | 1.95 | 6.94 | 0
236 | 154645306 | 154647576 | 133056494 | 1 | 1 | 1 | 2 | 400001 | ФСЭМ 400001 пр.№31/пр от 30.01.2014 г. | Автомобили бортовые, грузоподъемность до 5 т | 1368 | 1011 | маш.-ч | маш.-ч | 1 | 0 | -876059681 | 0.15 | 0 | 604.96 | 80.5 | 0 | 0 | 87.17 | 11.6 | 0 | 1 | 6.94 | 6.94 | 1 | 0 | 1 | 0 | 0 | 0 | 0.15 |  | 0 | 2 | 154647595 | 1 | 0 | 239 | 0 | 0 | 0 | 0 | 0 | 0 | 0 | 0 | 0 | 0 | 0 | 0 | 0 | 0 | 0 | 0 | 0 | 0 | 0 | 0 | 0 | 0 | 0.015 | 604.96 | 87.17 | 6.94 | 0
236 | 154645306 | 154647576 | 133057891 | 1 | 1 | 1 | 3 | 101-0311 | ФССЦ 101-0311 пр.№31/пр от 30.01.2014 г. | Каболка | 1348 | 1009 | т | т | 1000 | 0 | 1943330360 | 0.0009 | 208408.2 | 0 | 0 | 0 | 30030 | 0 | 0 | 0 | 6.94 | 1 | 1 | 1 | 0 | 1 | 0 | 0 | 0 | 0.0009 |  | 0 | 2 | 154647596 | 1 | 0 | 240 | 0 | 0 | 0 | 0 | 0 | 0 | 0 | 0 | 0 | 0 | 0 | 0 | 0 | 0 | 0 | 0 | 0 | 0 | 0 | 0 | 0 | 0 | 9e-05 | 208408.2 | 30030 | 6.94 | 0
236 | 154645306 | 154647576 | 133060174 | 1 | 1 | 1 | 3 | 101-0388 | ФССЦ 101-0388 пр.№31/пр от 30.01.2014 г. | Краски масляные земляные марки МА-0115 мумия, сурик железный | 1348 | 1009 | т | т | 1000 | 0 | 1945071660 | 0.00024 | 104925.86 | 0 | 0 | 0 | 15119 | 0 | 0 | 0 | 6.94 | 1 | 1 | 1 | 0 | 1 | 0 | 0 | 0 | 0.00024 |  | 0 | 2 | 154647597 | 1 | 0 | 241 | 0 | 0 | 0 | 0 | 0 | 0 | 0 | 0 | 0 | 0 | 0 | 0 | 0 | 0 | 0 | 0 | 0 | 0 | 0 | 0 | 0 | 0 | 2.4e-05 | 104925.86 | 15119 | 6.94 | 0
236 | 154645306 | 154647576 | 133060404 | 1 | 1 | 1 | 3 | 101-0628 | ФССЦ 101-0628 пр.№31/пр от 30.01.2014 г. | Олифа комбинированная, марки К-3 | 1348 | 1009 | т | т | 1000 | 0 | 1551620645 | 0.00012 | 117633 | 0 | 0 | 0 | 16950 | 0 | 0 | 0 | 6.94 | 1 | 1 | 1 | 0 | 1 | 0 | 0 | 0 | 0.00012 |  | 0 | 2 | 154647598 | 1 | 0 | 242 | 0 | 0 | 0 | 0 | 0 | 0 | 0 | 0 | 0 | 0 | 0 | 0 | 0 | 0 | 0 | 0 | 0 | 0 | 0 | 0 | 0 | 0 | 1.2e-05 | 117633 | 16950 | 6.94 | 0
236 | 154645306 | 154647576 | 133059154 | 1 | 1 | 1 | 3 | 101-1355 | ФССЦ 101-1355 пр.№31/пр от 30.01.2014 г. | Цемент гипсоглиноземистый расширяющийся | 1348 | 1009 | т | т | 1000 | 0 | -598198305 | 0.0016 | 12741.84 | 0 | 0 | 0 | 1836 | 0 | 0 | 0 | 6.94 | 1 | 1 | 1 | 0 | 1 | 0 | 0 | 0 | 0.0016 |  | 0 | 2 | 154647599 | 1 | 0 | 243 | 0 | 0 | 0 | 0 | 0 | 0 | 0 | 0 | 0 | 0 | 0 | 0 | 0 | 0 | 0 | 0 | 0 | 0 | 0 | 0 | 0 | 0 | 0.00016 | 12741.84 | 1836 | 6.94 | 0
236 | 154645306 | 154647576 | 133057940 | 1 | 1 | 1 | 3 | 101-1669 | ФССЦ 101-1669 пр.№31/пр от 30.01.2014 г. | Очес льняной | 1346 | 1009 | кг | кг | 1 | 0 | 254660681 | 0.12 | 258.79 | 0 | 0 | 0 | 37.29 | 0 | 0 | 0 | 6.94 | 1 | 1 | 1 | 0 | 1 | 0 | 0 | 0 | 0.12 |  | 0 | 2 | 154647600 | 1 | 0 | 244 | 0 | 0 | 0 | 0 | 0 | 0 | 0 | 0 | 0 | 0 | 0 | 0 | 0 | 0 | 0 | 0 | 0 | 0 | 0 | 0 | 0 | 0 | 0.012 | 258.79 | 37.29 | 6.94 | 0
236 | 154645306 | 154647576 | 133057868 | 1 | 1 | 1 | 3 | 101-1847 | ФССЦ 101-1847 пр.№31/пр от 30.01.2014 г. | Замазка защитная | 1346 | 1009 | кг | кг | 1 | 0 | 1749887133 | 0.8 | 66.69 | 0 | 0 | 0 | 9.61 | 0 | 0 | 0 | 6.94 | 1 | 1 | 1 | 0 | 1 | 0 | 0 | 0 | 0.8 |  | 0 | 2 | 154647601 | 1 | 0 | 245 | 0 | 0 | 0 | 0 | 0 | 0 | 0 | 0 | 0 | 0 | 0 | 0 | 0 | 0 | 0 | 0 | 0 | 0 | 0 | 0 | 0 | 0 | 0.08 | 66.69 | 9.61 | 6.94 | 0
236 | 154645306 | 154647576 | 133064446 | 1 | 1 | 1 | 3 | 101-2187 | ФССЦ 101-2187 пр.№31/пр от 30.01.2014 г. | Шурупы с полукруглой головкой 8х60 мм | 1348 | 1009 | т | т | 1000 | 0 | 122348592 | 0.0007 | 78769 | 0 | 0 | 0 | 11350 | 0 | 0 | 0 | 6.94 | 1 | 1 | 1 | 0 | 1 | 0 | 0 | 0 | 0.0007 |  | 0 | 2 | 154647602 | 1 | 0 | 246 | 0 | 0 | 0 | 0 | 0 | 0 | 0 | 0 | 0 | 0 | 0 | 0 | 0 | 0 | 0 | 0 | 0 | 0 | 0 | 0 | 0 | 0 | 7e-05 | 78769 | 11350 | 6.94 | 0
236 | 154645306 | 154647576 | 133064231 | 1 | 1 | 1 | 3 | 101-2205 | ФССЦ 101-2205 пр.№31/пр от 30.01.2014 г. | Дюбели распорные полиэтиленовые 10х40 мм | 1358 | 1010 | 10 шт. | 10 шт. | 10 | 0 | -1874569692 | 4 | 18.74 | 0 | 0 | 0 | 2.7 | 0 | 0 | 0 | 6.94 | 1 | 1 | 1 | 0 | 1 | 0 | 0 | 0 | 4 |  | 0 | 2 | 154647603 | 1 | 0 | 247 | 0 | 0 | 0 | 0 | 0 | 0 | 0 | 0 | 0 | 0 | 0 | 0 | 0 | 0 | 0 | 0 | 0 | 0 | 0 | 0 | 0 | 0 | 0.4 | 18.74 | 2.7 | 6.94 | 0
236 | 154645306 | 154647576 | 133089464 | 1 | 1 | 1 | 3 | 301-0529 | ФССЦ 301-0529 пр.№31/пр от 30.01.2014 г. | Писсуары полуфарфоровые и фарфоровые настенные с писсуарным краном без сифона | 1035 | 1013 | компл. | компл. | 1 | 0 | 972168007 | 10 | 914.69 | 0 | 0 | 0 | 131.8 | 0 | 0 | 0 | 6.94 | 1 | 1 | 1 | 0 | 1 | 0 | 0 | 0 | 10 |  | 0 | 2 | 154647604 | 1 | 0 | 248 | 0 | 0 | 0 | 0 | 0 | 0 | 0 | 0 | 0 | 0 | 0 | 0 | 0 | 0 | 0 | 0 | 0 | 0 | 0 | 0 | 0 | 0 | 1 | 914.69 | 131.8 | 6.94 | 0
237 | 154645306 | 154647605 | 47841090 | 1 | 1 | 1 | 1 | 1-1035 |  | Рабочий строитель среднего разряда 3,5 | 1369 | 1013 | чел.-ч | чел.-ч | 1 | 0 | -887838387 | 76.3 | 0 | 0 | 0 | 62.95 | 0 | 0 | 0 | 9.07 | 1 | 1 | 1 | 6.94 | 0 | 1 | 0 | 0 | 0 | 76.3 |  | 1 | 2 | 154647614 | 1 | 0 | 249 | 0 | 0 | 0 | 0 | 0 | 0 | 0 | 0 | 0 | 0 | 0 | 0 | 0 | 0 | 0 | 0 | 0 | 0 | 0 | 0 | 0 | 0 | 1.526 | 62.95 | 9.07 | 6.94 | 0
237 | 154645306 | 154647605 | 121548 | 1 | 1 | 1 | 1 | 2 |  | Затраты труда машинистов | 608254 | 1013 | чел.час | чел.час | 1 | 0 | -185737400 | 0.13 | 0 | 0 | 0 | 0 | 0 | 0 | 0 | 0 | 1 | 1 | 6.94 | 1 | 0 | 1 | 0 | 0 | 0 | 0.13 |  | 2 | 2 | 154647615 | 1 | 0 | 250 | 0 | 0 | 0 | 0 | 0 | 0 | 0 | 0 | 0 | 0 | 0 | 0 | 0 | 0 | 0 | 0 | 0 | 0 | 0 | 0 | 0 | 0 | 0.0026 | 0 | 0 | 1 | 0
237 | 154645306 | 154647605 | 133054778 | 1 | 1 | 1 | 2 | 030954 | ФСЭМ 030954 пр.№31/пр от 30.01.2014 г. | Подъемники грузоподъемностью до 500 кг одномачтовые, высота подъема 45 м | 1368 | 1011 | маш.-ч | маш.-ч | 1 | 0 | -2083244365 | 0.13 | 0 | 216.94 | 93.69 | 0 | 0 | 31.26 | 13.5 | 0 | 1 | 6.94 | 6.94 | 1 | 0 | 1 | 0 | 0 | 0 | 0.13 |  | 0 | 2 | 154647616 | 1 | 0 | 251 | 0 | 0 | 0 | 0 | 0 | 0 | 0 | 0 | 0 | 0 | 0 | 0 | 0 | 0 | 0 | 0 | 0 | 0 | 0 | 0 | 0 | 0 | 0.0026 | 216.94 | 31.26 | 6.94 | 0
237 | 154645306 | 154647605 | 133056494 | 1 | 1 | 1 | 2 | 400001 | ФСЭМ 400001 пр.№31/пр от 30.01.2014 г. | Автомобили бортовые, грузоподъемность до 5 т | 1368 | 1011 | маш.-ч | маш.-ч | 1 | 0 | -876059681 | 0.14 | 0 | 604.96 | 80.5 | 0 | 0 | 87.17 | 11.6 | 0 | 1 | 6.94 | 6.94 | 1 | 0 | 1 | 0 | 0 | 0 | 0.14 |  | 0 | 2 | 154647617 | 1 | 0 | 252 | 0 | 0 | 0 | 0 | 0 | 0 | 0 | 0 | 0 | 0 | 0 | 0 | 0 | 0 | 0 | 0 | 0 | 0 | 0 | 0 | 0 | 0 | 0.0028 | 604.96 | 87.17 | 6.94 | 0
237 | 154645306 | 154647605 | 133057891 | 1 | 1 | 1 | 3 | 101-0311 | ФССЦ 101-0311 пр.№31/пр от 30.01.2014 г. | Каболка | 1348 | 1009 | т | т | 1000 | 0 | 1943330360 | 0.013 | 208408.2 | 0 | 0 | 0 | 30030 | 0 | 0 | 0 | 6.94 | 1 | 1 | 1 | 0 | 1 | 0 | 0 | 0 | 0.013 |  | 0 | 2 | 154647618 | 1 | 0 | 253 | 0 | 0 | 0 | 0 | 0 | 0 | 0 | 0 | 0 | 0 | 0 | 0 | 0 | 0 | 0 | 0 | 0 | 0 | 0 | 0 | 0 | 0 | 0.00026 | 208408.2 | 30030 | 6.94 | 0
237 | 154645306 | 154647605 | 133059157 | 1 | 1 | 1 | 3 | 101-2429 | ФССЦ 101-2429 пр.№31/пр от 30.01.2014 г. | Цемент расширяющийся | 1348 | 1009 | т | т | 1000 | 0 | -127429913 | 0.46 | 15030.65 | 0 | 0 | 0 | 2165.8 | 0 | 0 | 0 | 6.94 | 1 | 1 | 1 | 0 | 1 | 0 | 0 | 0 | 0.46 |  | 0 | 2 | 154647619 | 1 | 0 | 254 | 0 | 0 | 0 | 0 | 0 | 0 | 0 | 0 | 0 | 0 | 0 | 0 | 0 | 0 | 0 | 0 | 0 | 0 | 0 | 0 | 0 | 0 | 0.0092 | 15030.65 | 2165.8 | 6.94 | 0
237 | 154645306 | 154647605 | 133089764 | 1 | 1 | 1 | 3 | 301-1515 | ФССЦ 301-1515 пр.№31/пр от 30.01.2014 г. | Сифон чугунный двухоборотный асфальтированный | 1035 | 1013 | компл. | компл. | 1 | 0 | 31534163 | 100 | 108.26 | 0 | 0 | 0 | 15.6 | 0 | 0 | 0 | 6.94 | 1 | 1 | 1 | 0 | 1 | 0 | 0 | 0 | 100 |  | 0 | 2 | 154647620 | 1 | 0 | 255 | 0 | 0 | 0 | 0 | 0 | 0 | 0 | 0 | 0 | 0 | 0 | 0 | 0 | 0 | 0 | 0 | 0 | 0 | 0 | 0 | 0 | 0 | 2 | 108.26 | 15.6 | 6.94 | 0
237 | 154645306 | 154647605 | 115550476 | 1 | 1 | 1 | 3 | 301-7786 | ФССЦ-2001, 301-7786, приказ Минстроя России №899/пр от 11.12.2015 г. | Сифон HL 400 встроенный с обратным клапаном и декоративной пластиной из нержавеющей стали | 1035 | 1013 | компл. | компл. | 1 | 0 | 417733603 | 100 | 1795.73 | 0 | 0 | 0 | 258.75 | 0 | 0 | 0 | 6.94 | 1 | 1 | 1 | 0 | 0 | 0 | 0 | 0 | 100 |  | 0 | 1 | -1 | 0 | 0 |  | 0 | 0 | 0 | 0 | 0 | 0 | 0 | 0 | 0 | 0 | 0 | 0 | 0 | 0 | 0 | 0 | 0 | 0 | 0 | 0 | 0 | 0 | 2 | 1795.73 | 258.75 | 6.94 | 0
240 | 154645306 | 154647623 | 47843539 | 1 | 1 | 1 | 1 | 1-1029 |  | Рабочий строитель среднего разряда 2,9 | 1369 | 1013 | чел.-ч | чел.-ч | 1 | 0 | -1675115149 | 68.8 | 0 | 0 | 0 | 58.71 | 0 | 0 | 0 | 8.46 | 1 | 1 | 1 | 6.94 | 0 | 1 | 0 | 0 | 0 | 68.8 |  | 1 | 2 | 154647627 | 1 | 0 | 256 | 0 | 0 | 0 | 0 | 0 | 0 | 0 | 0 | 0 | 0 | 0 | 0 | 0 | 0 | 0 | 0 | 0 | 0 | 0 | 0 | 0 | 0 | 5.504 | 58.71 | 8.46 | 6.94 | 0
240 | 154645306 | 154647623 | 121548 | 1 | 1 | 1 | 1 | 2 |  | Затраты труда машинистов | 608254 | 1013 | чел.час | чел.час | 1 | 0 | -185737400 | 0.16 | 0 | 0 | 0 | 0 | 0 | 0 | 0 | 0 | 1 | 1 | 6.94 | 1 | 0 | 1 | 0 | 0 | 0 | 0.16 |  | 2 | 2 | 154647628 | 1 | 0 | 257 | 0 | 0 | 0 | 0 | 0 | 0 | 0 | 0 | 0 | 0 | 0 | 0 | 0 | 0 | 0 | 0 | 0 | 0 | 0 | 0 | 0 | 0 | 0.0128 | 0 | 0 | 1 | 0
240 | 154645306 | 154647623 | 115066410 | 1 | 1 | 1 | 2 | 030954 | ФСЭМ-2001, 030954, приказ Минстроя России №899/пр от 11.12.2015 г. | Подъемники грузоподъемностью до 500 кг одномачтовые, высота подъема 45 м | 1368 | 1011 | маш.-ч | маш.-ч | 1 | 0 | 341432456 | 0.16 | 0 | 216.94 | 93.69 | 0 | 0 | 31.26 | 13.5 | 0 | 1 | 6.94 | 6.94 | 1 | 0 | 1 | 0 | 0 | 0 | 0.16 |  | 0 | 2 | 154647629 | 1 | 0 | 258 | 0 | 0 | 0 | 0 | 0 | 0 | 0 | 0 | 0 | 0 | 0 | 0 | 0 | 0 | 0 | 0 | 0 | 0 | 0 | 0 | 0 | 0 | 0.0128 | 216.94 | 31.26 | 6.94 | 0
241 | 154645306 | 154647631 | 47840747 | 1 | 1 | 1 | 1 | 1-1038 |  | Рабочий строитель среднего разряда 3,8 | 1369 | 1013 | чел.-ч | чел.-ч | 1 | 0 | 1951387513 | 59.92 | 0 | 0 | 0 | 65.24 | 0 | 0 | 0 | 9.4 | 1 | 1 | 1 | 6.94 | 0 | 1 | 0 | 0 | 0 | 59.92 |  | 1 | 2 | 154647644 | 1 | 0 | 260 | 0 | 0 | 0 | 0 | 0 | 0 | 0 | 0 | 0 | 0 | 0 | 0 | 0 | 0 | 0 | 0 | 0 | 0 | 0 | 0 | 0 | 0 | 4.7936 | 65.24 | 9.4 | 6.94 | 0
241 | 154645306 | 154647631 | 121548 | 1 | 1 | 1 | 1 | 2 |  | Затраты труда машинистов | 608254 | 1013 | чел.час | чел.час | 1 | 0 | -185737400 | 0.06 | 0 | 0 | 0 | 0 | 0 | 0 | 0 | 0 | 1 | 1 | 6.94 | 1 | 0 | 1 | 0 | 0 | 0 | 0.06 |  | 2 | 2 | 154647645 | 1 | 0 | 261 | 0 | 0 | 0 | 0 | 0 | 0 | 0 | 0 | 0 | 0 | 0 | 0 | 0 | 0 | 0 | 0 | 0 | 0 | 0 | 0 | 0 | 0 | 0.0048 | 0 | 0 | 1 | 0
241 | 154645306 | 154647631 | 115051871 | 1 | 1 | 1 | 2 | 020129 | ФСЭМ-2001, 020129, приказ Минстроя России №899/пр от 11.12.2015 г. | Краны башенные при работе на других видах строительства 8 т | 1368 | 1011 | маш.-ч | маш.-ч | 1 | 0 | 463261590 | 0.02 | 0 | 599.62 | 93.69 | 0 | 0 | 86.4 | 13.5 | 0 | 1 | 6.94 | 6.94 | 1 | 0 | 1 | 0 | 0 | 0 | 0.02 |  | 0 | 2 | 154647646 | 1 | 0 | 262 | 0 | 0 | 0 | 0 | 0 | 0 | 0 | 0 | 0 | 0 | 0 | 0 | 0 | 0 | 0 | 0 | 0 | 0 | 0 | 0 | 0 | 0 | 0.0016 | 599.62 | 86.4 | 6.94 | 0
241 | 154645306 | 154647631 | 115064733 | 1 | 1 | 1 | 2 | 021140 | ФСЭМ-2001, 021140, приказ Минстроя России №899/пр от 11.12.2015 г. | Краны на автомобильном ходу при работе на других видах строительства 6,3 т | 1368 | 1011 | маш.-ч | маш.-ч | 1 | 0 | -221431183 | 0.04 | 0 | 610.79 | 80.5 | 0 | 0 | 88.01 | 11.6 | 0 | 1 | 6.94 | 6.94 | 1 | 0 | 1 | 0 | 0 | 0 | 0.04 |  | 0 | 2 | 154647647 | 1 | 0 | 263 | 0 | 0 | 0 | 0 | 0 | 0 | 0 | 0 | 0 | 0 | 0 | 0 | 0 | 0 | 0 | 0 | 0 | 0 | 0 | 0 | 0 | 0 | 0.0032 | 610.79 | 88.01 | 6.94 | 0
241 | 154645306 | 154647631 | 115059168 | 1 | 1 | 1 | 2 | 331451 | ФСЭМ-2001, 331451, приказ Минстроя России №899/пр от 11.12.2015 г. | Перфораторы электрические | 1368 | 1011 | маш.-ч | маш.-ч | 1 | 0 | -1960651831 | 0.38 | 0 | 14.44 | 0 | 0 | 0 | 2.08 | 0 | 0 | 1 | 6.94 | 6.94 | 1 | 0 | 1 | 0 | 0 | 0 | 0.38 |  | 0 | 2 | 154647648 | 1 | 0 | 264 | 0 | 0 | 0 | 0 | 0 | 0 | 0 | 0 | 0 | 0 | 0 | 0 | 0 | 0 | 0 | 0 | 0 | 0 | 0 | 0 | 0 | 0 | 0.0304 | 14.44 | 2.08 | 6.94 | 0
241 | 154645306 | 154647631 | 115016508 | 1 | 1 | 1 | 2 | 400001 | ФСЭМ-2001, 400001, приказ Минстроя России №899/пр от 11.12.2015 г. | Автомобили бортовые, грузоподъемность до 5 т | 1368 | 1011 | маш.-ч | маш.-ч | 1 | 0 | -365761310 | 0.04 | 0 | 604.96 | 80.5 | 0 | 0 | 87.17 | 11.6 | 0 | 1 | 6.94 | 6.94 | 1 | 0 | 1 | 0 | 0 | 0 | 0.04 |  | 0 | 2 | 154647649 | 1 | 0 | 265 | 0 | 0 | 0 | 0 | 0 | 0 | 0 | 0 | 0 | 0 | 0 | 0 | 0 | 0 | 0 | 0 | 0 | 0 | 0 | 0 | 0 | 0 | 0.0032 | 604.96 | 87.17 | 6.94 | 0
241 | 154645306 | 154647631 | 115024903 | 1 | 1 | 1 | 3 | 101-2576 | ФССЦ-2001, 101-2576, приказ Минстроя России №899/пр от 11.12.2015 г. | Болты с гайками и шайбами для санитарно-технических работ диаметром 16 мм | 1348 | 1009 | т | т | 1000 | 0 | 1049853954 | 0.0012 | 102920.2 | 0 | 0 | 0 | 14830 | 0 | 0 | 0 | 6.94 | 1 | 1 | 1 | 0 | 1 | 0 | 0 | 0 | 0.0012 |  | 0 | 2 | 154647650 | 1 | 0 | 266 | 0 | 0 | 0 | 0 | 0 | 0 | 0 | 0 | 0 | 0 | 0 | 0 | 0 | 0 | 0 | 0 | 0 | 0 | 0 | 0 | 0 | 0 | 9.6e-05 | 102920.2 | 14830 | 6.94 | 0
241 | 154645306 | 154647631 | 115526485 | 1 | 1 | 1 | 3 | 101-5998 | ФССЦ-2001, 101-5998, приказ Минстроя России №899/пр от 11.12.2015 г. | Кольца резиновые уплотнительные для полипропиленовых труб диаметром 50 мм | 1355 | 1010 | 100 шт. | 100 шт. | 100 | 0 | 53335930 | 0.12 | 513.56 | 0 | 0 | 0 | 74 | 0 | 0 | 0 | 6.94 | 1 | 1 | 1 | 0 | 1 | 0 | 0 | 0 | 0.12 |  | 0 | 2 | 154647651 | 1 | 0 | 267 | 0 | 0 | 0 | 0 | 0 | 0 | 0 | 0 | 0 | 0 | 0 | 0 | 0 | 0 | 0 | 0 | 0 | 0 | 0 | 0 | 0 | 0 | 0.0096 | 513.56 | 74 | 6.94 | 0
241 | 154645306 | 154647631 | 115017389 | 1 | 1 | 1 | 3 | 411-0001 | ФССЦ-2001, 411-0001, приказ Минстроя России №899/пр от 11.12.2015 г. | Вода | 1339 | 1007 | м3 | м3 | 1 | 0 | 11619063 | 0.197 | 16.93 | 0 | 0 | 0 | 2.44 | 0 | 0 | 0 | 6.94 | 1 | 1 | 1 | 0 | 1 | 0 | 0 | 0 | 0.197 |  | 0 | 2 | 154647655 | 1 | 0 | 271 | 0 | 0 | 0 | 0 | 0 | 0 | 0 | 0 | 0 | 0 | 0 | 0 | 0 | 0 | 0 | 0 | 0 | 0 | 0 | 0 | 0 | 0 | 0.01576 | 16.93 | 2.44 | 6.94 | 0
241 | 154645306 | 154647631 | 133109684 | 1 | 1 | 1 | 3 | 507-0789 | ФССЦ 507-0789 пр.№31/пр от 30.01.2014 г. | Переходы диаметром условного прохода 100/50 мм и наружным диаметром 122/67 мм | 1354 | 1010 | шт. | шт. | 1 | 0 | 1036768415 | 12.5 | 607.81 | 0 | 0 | 0 | 87.58 | 0 | 0 | 0 | 6.94 | 1 | 1 | 1 | 0 | 0 | 0 | 0 | 0 | 12.5 |  | 0 | 1 | -1 | 0 | 0 |  | 0 | 0 | 0 | 0 | 0 | 0 | 0 | 0 | 0 | 0 | 0 | 0 | 0 | 0 | 0 | 0 | 0 | 0 | 0 | 0 | 0 | 0 | 1 | 607.81 | 87.58 | 6.94 | 0
241 | 154645306 | 154647631 | 133109886 | 1 | 1 | 1 | 3 | 507-3923 | ФССЦ 507-3923 пр.№31/пр от 30.01.2014 г. | Отвод сварной полиэтиленовый 90° к напорным трубам (ТУ 2248-006-75245920) ПЭ 100 PN6,3, диаметр 110 мм | 1354 | 1010 | шт. | шт. | 1 | 0 | 188262612 | 12.5 | 1911.97 | 0 | 0 | 0 | 275.5 | 0 | 0 | 0 | 6.94 | 1 | 1 | 1 | 0 | 0 | 0 | 0 | 0 | 12.5 |  | 0 | 1 | -1 | 0 | 0 |  | 0 | 0 | 0 | 0 | 0 | 0 | 0 | 0 | 0 | 0 | 0 | 0 | 0 | 0 | 0 | 0 | 0 | 0 | 0 | 0 | 0 | 0 | 1 | 1911.97 | 275.5 | 6.94 | 0
241 | 154645306 | 154647631 | 115559517 | 1 | 1 | 1 | 3 | 507-4329 | ФССЦ-2001, 507-4329, приказ Минстроя России №899/пр от 11.12.2015 г. | Трубы безнапорные канализационные из полипропилена, диаметром 50 мм | 1301 | 102138004 | м | м | 1 | 0 | 1427196713 | 99.8 | 72.04 | 0 | 0 | 0 | 10.38 | 0 | 0 | 0 | 6.94 | 1 | 1 | 1 | 0 | 1 | 0 | 0 | 0 | 99.8 |  | 0 | 2 | 154647656 | 1 | 0 | 272 | 0 | 0 | 0 | 0 | 0 | 0 | 0 | 0 | 0 | 0 | 0 | 0 | 0 | 0 | 0 | 0 | 0 | 0 | 0 | 0 | 0 | 0 | 7.984 | 72.04 | 10.38 | 6.94 | 0
244 | 154645306 | 154647659 | 47841090 | 1 | 1 | 1 | 1 | 1-1035 |  | Рабочий строитель среднего разряда 3,5 | 1369 | 1013 | чел.-ч | чел.-ч | 1 | 0 | -887838387 | 52.4 | 0 | 0 | 0 | 62.95 | 0 | 0 | 0 | 9.07 | 1 | 1 | 1 | 6.94 | 0 | 1 | 0 | 0 | 0 | 52.4 |  | 1 | 2 | 154647665 | 1 | 0 | 273 | 0 | 0 | 0 | 0 | 0 | 0 | 0 | 0 | 0 | 0 | 0 | 0 | 0 | 0 | 0 | 0 | 0 | 0 | 0 | 0 | 0 | 0 | 2.096 | 62.95 | 9.07 | 6.94 | 0
244 | 154645306 | 154647659 | 121548 | 1 | 1 | 1 | 1 | 2 |  | Затраты труда машинистов | 608254 | 1013 | чел.час | чел.час | 1 | 0 | -185737400 | 0.05 | 0 | 0 | 0 | 0 | 0 | 0 | 0 | 0 | 1 | 1 | 6.94 | 1 | 0 | 1 | 0 | 0 | 0 | 0.05 |  | 2 | 2 | 154647666 | 1 | 0 | 274 | 0 | 0 | 0 | 0 | 0 | 0 | 0 | 0 | 0 | 0 | 0 | 0 | 0 | 0 | 0 | 0 | 0 | 0 | 0 | 0 | 0 | 0 | 0.002 | 0 | 0 | 1 | 0
244 | 154645306 | 154647659 | 133054778 | 1 | 1 | 1 | 2 | 030954 | ФСЭМ 030954 пр.№31/пр от 30.01.2014 г. | Подъемники грузоподъемностью до 500 кг одномачтовые, высота подъема 45 м | 1368 | 1011 | маш.-ч | маш.-ч | 1 | 0 | -2083244365 | 0.05 | 0 | 216.94 | 93.69 | 0 | 0 | 31.26 | 13.5 | 0 | 1 | 6.94 | 6.94 | 1 | 0 | 1 | 0 | 0 | 0 | 0.05 |  | 0 | 2 | 154647667 | 1 | 0 | 275 | 0 | 0 | 0 | 0 | 0 | 0 | 0 | 0 | 0 | 0 | 0 | 0 | 0 | 0 | 0 | 0 | 0 | 0 | 0 | 0 | 0 | 0 | 0.002 | 216.94 | 31.26 | 6.94 | 0
244 | 154645306 | 154647659 | 133056494 | 1 | 1 | 1 | 2 | 400001 | ФСЭМ 400001 пр.№31/пр от 30.01.2014 г. | Автомобили бортовые, грузоподъемность до 5 т | 1368 | 1011 | маш.-ч | маш.-ч | 1 | 0 | -876059681 | 0.05 | 0 | 604.96 | 80.5 | 0 | 0 | 87.17 | 11.6 | 0 | 1 | 6.94 | 6.94 | 1 | 0 | 1 | 0 | 0 | 0 | 0.05 |  | 0 | 2 | 154647668 | 1 | 0 | 276 | 0 | 0 | 0 | 0 | 0 | 0 | 0 | 0 | 0 | 0 | 0 | 0 | 0 | 0 | 0 | 0 | 0 | 0 | 0 | 0 | 0 | 0 | 0.002 | 604.96 | 87.17 | 6.94 | 0
244 | 154645306 | 154647659 | 133089747 | 1 | 1 | 1 | 3 | 301-1520 | ФССЦ 301-1520 пр.№31/пр от 30.01.2014 г. | Подводка гибкая армированная резиновая 500 мм | 1354 | 1010 | шт. | шт. | 1 | 0 | 1861997193 | 100 | 141.92 | 0 | 0 | 0 | 20.45 | 0 | 0 | 0 | 6.94 | 1 | 1 | 1 | 0 | 1 | 0 | 0 | 0 | 100 |  | 0 | 2 | 154647669 | 1 | 0 | 277 | 0 | 0 | 0 | 0 | 0 | 0 | 0 | 0 | 0 | 0 | 0 | 0 | 0 | 0 | 0 | 0 | 0 | 0 | 0 | 0 | 0 | 0 | 4 | 141.92 | 20.45 | 6.94 | 0
245 | 154645306 | 154647670 | 47841159 | 1 | 1 | 1 | 1 | 1-1024 |  | Рабочий строитель среднего разряда 2,4 | 1369 | 1013 | чел.-ч | чел.-ч | 1 | 0 | 586545355 | 60.8 | 0 | 0 | 0 | 56.14 | 0 | 0 | 0 | 8.09 | 1 | 1 | 1 | 6.94 | 0 | 1 | 0 | 0 | 0 | 60.8 |  | 1 | 2 | 154647681 | 1 | 0 | 278 | 0 | 0 | 0 | 0 | 0 | 0 | 0 | 0 | 0 | 0 | 0 | 0 | 0 | 0 | 0 | 0 | 0 | 0 | 0 | 0 | 0 | 0 | 1.824 | 56.14 | 8.09 | 6.94 | 0
245 | 154645306 | 154647670 | 115071167 | 1 | 1 | 1 | 2 | 030401 | ФСЭМ-2001, 030401, приказ Минстроя России №899/пр от 11.12.2015 г. | Лебедки электрические тяговым усилием до 5,79 кН (0,59 т) | 1368 | 1011 | маш.-ч | маш.-ч | 1 | 0 | -811332800 | 0.23 | 0 | 11.8 | 0 | 0 | 0 | 1.7 | 0 | 0 | 1 | 6.94 | 6.94 | 1 | 0 | 1 | 0 | 0 | 0 | 0.23 |  | 0 | 2 | 154647682 | 1 | 0 | 279 | 0 | 0 | 0 | 0 | 0 | 0 | 0 | 0 | 0 | 0 | 0 | 0 | 0 | 0 | 0 | 0 | 0 | 0 | 0 | 0 | 0 | 0 | 0.0069 | 11.8 | 1.7 | 6.94 | 0
245 | 154645306 | 154647670 | 115016508 | 1 | 1 | 1 | 2 | 400001 | ФСЭМ-2001, 400001, приказ Минстроя России №899/пр от 11.12.2015 г. | Автомобили бортовые, грузоподъемность до 5 т | 1368 | 1011 | маш.-ч | маш.-ч | 1 | 0 | -365761310 | 0.4 | 0 | 604.96 | 80.5 | 0 | 0 | 87.17 | 11.6 | 0 | 1 | 6.94 | 6.94 | 1 | 0 | 1 | 0 | 0 | 0 | 0.4 |  | 0 | 2 | 154647683 | 1 | 0 | 280 | 0 | 0 | 0 | 0 | 0 | 0 | 0 | 0 | 0 | 0 | 0 | 0 | 0 | 0 | 0 | 0 | 0 | 0 | 0 | 0 | 0 | 0 | 0.012 | 604.96 | 87.17 | 6.94 | 0
245 | 154645306 | 154647670 | 115018613 | 1 | 1 | 1 | 3 | 101-0797 | ФССЦ-2001, 101-0797, приказ Минстроя России №899/пр от 11.12.2015 г. | Проволока горячекатаная в мотках, диаметром 6,3-6,5 мм | 1348 | 1009 | т | т | 1000 | 0 | 852371653 | 0.0095 | 30919.09 | 0 | 0 | 0 | 4455.2 | 0 | 0 | 0 | 6.94 | 1 | 1 | 1 | 0 | 1 | 0 | 0 | 0 | 0.0095 |  | 0 | 2 | 154647684 | 1 | 0 | 281 | 0 | 0 | 0 | 0 | 0 | 0 | 0 | 0 | 0 | 0 | 0 | 0 | 0 | 0 | 0 | 0 | 0 | 0 | 0 | 0 | 0 | 0 | 0.000285 | 30919.09 | 4455.2 | 6.94 | 0
245 | 154645306 | 154647670 | 115016558 | 1 | 1 | 1 | 3 | 101-1805 | ФССЦ-2001, 101-1805, приказ Минстроя России №899/пр от 11.12.2015 г. | Гвозди строительные | 1348 | 1009 | т | т | 1000 | 0 | 1402553051 | 0.0059 | 83127.32 | 0 | 0 | 0 | 11978 | 0 | 0 | 0 | 6.94 | 1 | 1 | 1 | 0 | 1 | 0 | 0 | 0 | 0.0059 |  | 0 | 2 | 154647685 | 1 | 0 | 282 | 0 | 0 | 0 | 0 | 0 | 0 | 0 | 0 | 0 | 0 | 0 | 0 | 0 | 0 | 0 | 0 | 0 | 0 | 0 | 0 | 0 | 0 | 0.000177 | 83127.32 | 11978 | 6.94 | 0
245 | 154645306 | 154647670 | 115021222 | 1 | 1 | 1 | 3 | 102-0025 | ФССЦ-2001, 102-0025, приказ Минстроя России №899/пр от 11.12.2015 г. | Бруски обрезные хвойных пород длиной 4-6,5 м, шириной 75-150 мм, толщиной 40-75 мм, III сорта | 1339 | 1007 | м3 | м3 | 1 | 0 | -1503322471 | 0.21 | 8931.78 | 0 | 0 | 0 | 1287 | 0 | 0 | 0 | 6.94 | 1 | 1 | 1 | 0 | 1 | 0 | 0 | 0 | 0.21 |  | 0 | 2 | 154647686 | 1 | 0 | 283 | 0 | 0 | 0 | 0 | 0 | 0 | 0 | 0 | 0 | 0 | 0 | 0 | 0 | 0 | 0 | 0 | 0 | 0 | 0 | 0 | 0 | 0 | 0.0063 | 8931.78 | 1287 | 6.94 | 0
245 | 154645306 | 154647670 | 115041879 | 1 | 1 | 1 | 3 | 102-0057 | ФССЦ-2001, 102-0057, приказ Минстроя России №899/пр от 11.12.2015 г. | Доски обрезные хвойных пород длиной 4-6,5 м, шириной 75-150 мм, толщиной 32-40 мм, III сорта | 1339 | 1007 | м3 | м3 | 1 | 0 | -818041326 | 0.18 | 8015.7 | 0 | 0 | 0 | 1155 | 0 | 0 | 0 | 6.94 | 1 | 1 | 1 | 0 | 1 | 0 | 0 | 0 | 0.18 |  | 0 | 2 | 154647687 | 1 | 0 | 284 | 0 | 0 | 0 | 0 | 0 | 0 | 0 | 0 | 0 | 0 | 0 | 0 | 0 | 0 | 0 | 0 | 0 | 0 | 0 | 0 | 0 | 0 | 0.0054 | 8015.7 | 1155 | 6.94 | 0
245 | 154645306 | 154647670 | 115059593 | 1 | 1 | 1 | 3 | 401-0066 | ФССЦ-2001, 401-0066, приказ Минстроя России №899/пр от 11.12.2015 г. | Бетон тяжелый, крупность заполнителя 20 мм, класс В15 (М200) | 1339 | 1007 | м3 | м3 | 1 | 0 | -2035088245 | 1.04 | 4615.1 | 0 | 0 | 0 | 665 | 0 | 0 | 0 | 6.94 | 1 | 1 | 1 | 0 | 1 | 0 | 0 | 0 | 1.04 |  | 0 | 2 | 154647688 | 1 | 0 | 285 | 0 | 0 | 0 | 0 | 0 | 0 | 0 | 0 | 0 | 0 | 0 | 0 | 0 | 0 | 0 | 0 | 0 | 0 | 0 | 0 | 0 | 0 | 0.0312 | 4615.1 | 665 | 6.94 | 0
245 | 154645306 | 154647670 | 115051833 | 1 | 1 | 1 | 3 | 405-0253 | ФССЦ-2001, 405-0253, приказ Минстроя России №899/пр от 11.12.2015 г. | Известь строительная негашеная комовая, сорт I | 1348 | 1009 | т | т | 1000 | 0 | -1640254529 | 0.0049 | 5097.43 | 0 | 0 | 0 | 734.5 | 0 | 0 | 0 | 6.94 | 1 | 1 | 1 | 0 | 1 | 0 | 0 | 0 | 0.0049 |  | 0 | 2 | 154647689 | 1 | 0 | 286 | 0 | 0 | 0 | 0 | 0 | 0 | 0 | 0 | 0 | 0 | 0 | 0 | 0 | 0 | 0 | 0 | 0 | 0 | 0 | 0 | 0 | 0 | 0.000147 | 5097.43 | 734.5 | 6.94 | 0
245 | 154645306 | 154647670 | 115017389 | 1 | 1 | 1 | 3 | 411-0001 | ФССЦ-2001, 411-0001, приказ Минстроя России №899/пр от 11.12.2015 г. | Вода | 1339 | 1007 | м3 | м3 | 1 | 0 | 11619063 | 0.0137 | 16.93 | 0 | 0 | 0 | 2.44 | 0 | 0 | 0 | 6.94 | 1 | 1 | 1 | 0 | 1 | 0 | 0 | 0 | 0.0137 |  | 0 | 2 | 154647690 | 1 | 0 | 287 | 0 | 0 | 0 | 0 | 0 | 0 | 0 | 0 | 0 | 0 | 0 | 0 | 0 | 0 | 0 | 0 | 0 | 0 | 0 | 0 | 0 | 0 | 0.000411 | 16.93 | 2.44 | 6.94 | 0
277 | 154645306 | 154647691 | 47840853 | 1 | 1 | 1 | 1 | 1-1030 |  | Рабочий строитель среднего разряда 3 | 1369 | 1013 | чел.-ч | чел.-ч | 1 | 0 | 1774247228 | 39.9 | 0 | 0 | 0 | 59.2 | 0 | 0 | 0 | 8.53 | 1 | 1 | 1 | 6.94 | 0 | 1 | 0 | 0 | 0 | 39.9 |  | 1 | 2 | 154647695 | 1 | 0 | 288 | 0 | 0 | 0 | 0 | 0 | 0 | 0 | 0 | 0 | 0 | 0 | 0 | 0 | 0 | 0 | 0 | 0 | 0 | 0 | 0 | 0 | 0 | 0.5985 | 59.2 | 8.53 | 6.94 | 0
277 | 154645306 | 154647691 | 121548 | 1 | 1 | 1 | 1 | 2 |  | Затраты труда машинистов | 608254 | 1013 | чел.час | чел.час | 1 | 0 | -185737400 | 0.75 | 0 | 0 | 0 | 0 | 0 | 0 | 0 | 0 | 1 | 1 | 6.94 | 1 | 0 | 1 | 0 | 0 | 0 | 0.75 |  | 2 | 2 | 154647696 | 1 | 0 | 289 | 0 | 0 | 0 | 0 | 0 | 0 | 0 | 0 | 0 | 0 | 0 | 0 | 0 | 0 | 0 | 0 | 0 | 0 | 0 | 0 | 0 | 0 | 0.01125 | 0 | 0 | 1 | 0
277 | 154645306 | 154647691 | 115066410 | 1 | 1 | 1 | 2 | 030954 | ФСЭМ-2001, 030954, приказ Минстроя России №899/пр от 11.12.2015 г. | Подъемники грузоподъемностью до 500 кг одномачтовые, высота подъема 45 м | 1368 | 1011 | маш.-ч | маш.-ч | 1 | 0 | 341432456 | 0.75 | 0 | 216.94 | 93.69 | 0 | 0 | 31.26 | 13.5 | 0 | 1 | 6.94 | 6.94 | 1 | 0 | 1 | 0 | 0 | 0 | 0.75 |  | 0 | 2 | 154647697 | 1 | 0 | 290 | 0 | 0 | 0 | 0 | 0 | 0 | 0 | 0 | 0 | 0 | 0 | 0 | 0 | 0 | 0 | 0 | 0 | 0 | 0 | 0 | 0 | 0 | 0.01125 | 216.94 | 31.26 | 6.94 | 0
278 | 154645306 | 154647698 | 47841023 | 1 | 1 | 1 | 1 | 1-1032 |  | Рабочий строитель среднего разряда 3,2 | 1369 | 1013 | чел.-ч | чел.-ч | 1 | 0 | -1371206905 | 167.86 | 0 | 0 | 0 | 60.66 | 0 | 0 | 0 | 8.74 | 1 | 1 | 1 | 6.94 | 0 | 1 | 0 | 0 | 0 | 167.86 |  | 1 | 2 | 154647713 | 1 | 0 | 291 | 0 | 0 | 0 | 0 | 0 | 0 | 0 | 0 | 0 | 0 | 0 | 0 | 0 | 0 | 0 | 0 | 0 | 0 | 0 | 0 | 0 | 0 | 2.5179 | 60.66 | 8.74 | 6.94 | 0
278 | 154645306 | 154647698 | 121548 | 1 | 1 | 1 | 1 | 2 |  | Затраты труда машинистов | 608254 | 1013 | чел.час | чел.час | 1 | 0 | -185737400 | 0.52 | 0 | 0 | 0 | 0 | 0 | 0 | 0 | 0 | 1 | 1 | 6.94 | 1 | 0 | 1 | 0 | 0 | 0 | 0.52 |  | 2 | 2 | 154647714 | 1 | 0 | 292 | 0 | 0 | 0 | 0 | 0 | 0 | 0 | 0 | 0 | 0 | 0 | 0 | 0 | 0 | 0 | 0 | 0 | 0 | 0 | 0 | 0 | 0 | 0.0078 | 0 | 0 | 1 | 0
278 | 154645306 | 154647698 | 115016565 | 1 | 1 | 1 | 2 | 021141 | ФСЭМ-2001, 021141, приказ Минстроя России №899/пр от 11.12.2015 г. | Краны на автомобильном ходу при работе на других видах строительства 10 т | 1368 | 1011 | маш.-ч | маш.-ч | 1 | 0 | 969250665 | 0.52 | 0 | 777.21 | 93.69 | 0 | 0 | 111.99 | 13.5 | 0 | 1 | 6.94 | 6.94 | 1 | 0 | 1 | 0 | 0 | 0 | 0.52 |  | 0 | 2 | 154647715 | 1 | 0 | 293 | 0 | 0 | 0 | 0 | 0 | 0 | 0 | 0 | 0 | 0 | 0 | 0 | 0 | 0 | 0 | 0 | 0 | 0 | 0 | 0 | 0 | 0 | 0.0078 | 777.21 | 111.99 | 6.94 | 0
278 | 154645306 | 154647698 | 115076999 | 1 | 1 | 1 | 2 | 030403 | ФСЭМ-2001, 030403, приказ Минстроя России №899/пр от 11.12.2015 г. | Лебедки электрические тяговым усилием 19,62 кН (2 т) | 1368 | 1011 | маш.-ч | маш.-ч | 1 | 0 | 895824187 | 0.39 | 0 | 46.22 | 0 | 0 | 0 | 6.66 | 0 | 0 | 1 | 6.94 | 6.94 | 1 | 0 | 1 | 0 | 0 | 0 | 0.39 |  | 0 | 2 | 154647716 | 1 | 0 | 294 | 0 | 0 | 0 | 0 | 0 | 0 | 0 | 0 | 0 | 0 | 0 | 0 | 0 | 0 | 0 | 0 | 0 | 0 | 0 | 0 | 0 | 0 | 0.00585 | 46.22 | 6.66 | 6.94 | 0
278 | 154645306 | 154647698 | 115021185 | 1 | 1 | 1 | 2 | 040502 | ФСЭМ-2001, 040502, приказ Минстроя России №899/пр от 11.12.2015 г. | Установки для сварки ручной дуговой (постоянного тока) | 1368 | 1011 | маш.-ч | маш.-ч | 1 | 0 | 733323170 | 1.79 | 0 | 56.21 | 0 | 0 | 0 | 8.1 | 0 | 0 | 1 | 6.94 | 6.94 | 1 | 0 | 1 | 0 | 0 | 0 | 1.79 |  | 0 | 2 | 154647717 | 1 | 0 | 295 | 0 | 0 | 0 | 0 | 0 | 0 | 0 | 0 | 0 | 0 | 0 | 0 | 0 | 0 | 0 | 0 | 0 | 0 | 0 | 0 | 0 | 0 | 0.02685 | 56.21 | 8.1 | 6.94 | 0
278 | 154645306 | 154647698 | 115016508 | 1 | 1 | 1 | 2 | 400001 | ФСЭМ-2001, 400001, приказ Минстроя России №899/пр от 11.12.2015 г. | Автомобили бортовые, грузоподъемность до 5 т | 1368 | 1011 | маш.-ч | маш.-ч | 1 | 0 | -365761310 | 0.78 | 0 | 604.96 | 80.5 | 0 | 0 | 87.17 | 11.6 | 0 | 1 | 6.94 | 6.94 | 1 | 0 | 1 | 0 | 0 | 0 | 0.78 |  | 0 | 2 | 154647718 | 1 | 0 | 296 | 0 | 0 | 0 | 0 | 0 | 0 | 0 | 0 | 0 | 0 | 0 | 0 | 0 | 0 | 0 | 0 | 0 | 0 | 0 | 0 | 0 | 0 | 0.0117 | 604.96 | 87.17 | 6.94 | 0
278 | 154645306 | 154647698 | 115067131 | 1 | 1 | 1 | 3 | 101-0605 | ФССЦ-2001, 101-0605, приказ Минстроя России №899/пр от 11.12.2015 г. | Мастика герметизирующая нетвердеющая «Гэлан» | 1348 | 1009 | т | т | 1000 | 0 | 286377307 | 0.00501 | 119250.02 | 0 | 0 | 0 | 17183 | 0 | 0 | 0 | 6.94 | 1 | 1 | 1 | 0 | 1 | 0 | 0 | 0 | 0.00501 |  | 0 | 2 | 154647719 | 1 | 0 | 297 | 0 | 0 | 0 | 0 | 0 | 0 | 0 | 0 | 0 | 0 | 0 | 0 | 0 | 0 | 0 | 0 | 0 | 0 | 0 | 0 | 0 | 0 | 7.515e-05 | 119250.02 | 17183 | 6.94 | 0
278 | 154645306 | 154647698 | 115040891 | 1 | 1 | 1 | 3 | 101-1522 | ФССЦ-2001, 101-1522, приказ Минстроя России №899/пр от 11.12.2015 г. | Электроды диаметром 5 мм Э42А | 1348 | 1009 | т | т | 1000 | 0 | 1993187437 | 0.00045 | 71912.28 | 0 | 0 | 0 | 10362 | 0 | 0 | 0 | 6.94 | 1 | 1 | 1 | 0 | 1 | 0 | 0 | 0 | 0.00045 |  | 0 | 2 | 154647720 | 1 | 0 | 298 | 0 | 0 | 0 | 0 | 0 | 0 | 0 | 0 | 0 | 0 | 0 | 0 | 0 | 0 | 0 | 0 | 0 | 0 | 0 | 0 | 0 | 0 | 6.75e-06 | 71912.28 | 10362 | 6.94 | 0
278 | 154645306 | 154647698 | 115021558 | 1 | 1 | 1 | 3 | 101-1703 | ФССЦ-2001, 101-1703, приказ Минстроя России №899/пр от 11.12.2015 г. | Прокладки резиновые (пластина техническая прессованная) | 1346 | 1009 | кг | кг | 1 | 0 | 304775013 | 8 | 160.24 | 0 | 0 | 0 | 23.09 | 0 | 0 | 0 | 6.94 | 1 | 1 | 1 | 0 | 1 | 0 | 0 | 0 | 8 |  | 0 | 2 | 154647721 | 1 | 0 | 299 | 0 | 0 | 0 | 0 | 0 | 0 | 0 | 0 | 0 | 0 | 0 | 0 | 0 | 0 | 0 | 0 | 0 | 0 | 0 | 0 | 0 | 0 | 0.12 | 160.24 | 23.09 | 6.94 | 0
278 | 154645306 | 154647698 | 115016531 | 1 | 1 | 1 | 3 | 101-1714 | ФССЦ-2001, 101-1714, приказ Минстроя России №899/пр от 11.12.2015 г. | Болты с гайками и шайбами строительные | 1348 | 1009 | т | т | 1000 | 0 | -373666684 | 0.015 | 62737.67 | 0 | 0 | 0 | 9040.01 | 0 | 0 | 0 | 6.94 | 1 | 1 | 1 | 0 | 1 | 0 | 0 | 0 | 0.015 |  | 0 | 2 | 154647722 | 1 | 0 | 300 | 0 | 0 | 0 | 0 | 0 | 0 | 0 | 0 | 0 | 0 | 0 | 0 | 0 | 0 | 0 | 0 | 0 | 0 | 0 | 0 | 0 | 0 | 0.000225 | 62737.67 | 9040.01 | 6.94 | 0
278 | 154645306 | 154647698 | 115047596 | 1 | 1 | 1 | 3 | 201-0844 | ФССЦ-2001, 201-0844, приказ Минстроя России №899/пр от 11.12.2015 г. | Детали крепления стальные | 1346 | 1009 | кг | кг | 1 | 0 | -1252637178 | 133.3333 | 69.75 | 0 | 0 | 0 | 10.05 | 0 | 0 | 0 | 6.94 | 1 | 1 | 1 | 1 | 0 | 0 | 0 | 0 | 133.3333 |  | 0 | 1 | -1 | 0 | 0 |  | 0 | 0 | 0 | 0 | 0 | 0 | 0 | 0 | 0 | 0 | 0 | 0 | 0 | 0 | 0 | 0 | 0 | 0 | 0 | 0 | 0 | 0 | 2 | 69.75 | 10.05 | 6.94 | 0
278 | 154645306 | 154647698 | 123114514 | 1 | 1 | 1 | 3 | 300-1788 | Доп. мат. КТЦ (2014) часть 3, раздел 00, поз. 1788 | Воздуховоды прямоугольного сечения из оцинкованной стали, толщиной стенки до 0,5 (0,55) мм, периметр до 900 мм | 1327 | 1005 | м2 | м2 | 1 | 0 | 279891124 | 80 | 710.73 | 0 | 0 | 0 | 102.41 | 0 | 0 | 0 | 6.94 | 1 | 1 | 1 | 0 | 0 | 0 | 0 | 0 | 80 |  | 0 | 1 | -1 | 0 | 0 |  | 0 | 0 | 0 | 0 | 0 | 0 | 0 | 0 | 0 | 0 | 0 | 0 | 0 | 0 | 0 | 0 | 0 | 0 | 0 | 0 | 0 | 0 | 1.2 | 710.73 | 102.41 | 6.94 | 0
278 | 154645306 | 154647698 | 134091154 | 1 | 1 | 1 | 3 | 301-0158-001 | Доп. мат. КТЦ (2014) часть 3, раздел 01, поз. 0158-001 | Воздуховоды круглого сечения алюминиевые гибкие гофрированные класса Н (нормальные), типа ВАГГ, диаметр 125 мм | 1327 | 1005 | м2 | м2 | 1 | 0 | -2052375771 | 20 | 1246.56 | 0 | 0 | 0 | 179.62 | 0 | 0 | 0 | 6.94 | 1 | 1 | 1 | 1 | 0 | 0 | 0 | 0 | 20 |  | 0 | 1 | -1 | 0 | 0 |  | 0 | 0 | 0 | 0 | 0 | 0 | 0 | 0 | 0 | 0 | 0 | 0 | 0 | 0 | 0 | 0 | 0 | 0 | 0 | 0 | 0 | 0 | 0.3 | 1246.56 | 179.62 | 6.94 | 0
278 | 154645306 | 154647698 | 115104890 | 1 | 1 | 1 | 3 | 509-0989 | ФССЦ-2001, 509-0989, приказ Минстроя России №899/пр от 11.12.2015 г. | Шнур асбестовый общего назначения марки ШАОН диаметром 8-10 мм | 1348 | 1009 | т | т | 1000 | 0 | 1132473552 | 0.00089 | 183903.06 | 0 | 0 | 0 | 26499 | 0 | 0 | 0 | 6.94 | 1 | 1 | 1 | 0 | 1 | 0 | 0 | 0 | 0.00089 |  | 0 | 2 | 154647729 | 1 | 0 | 307 | 0 | 0 | 0 | 0 | 0 | 0 | 0 | 0 | 0 | 0 | 0 | 0 | 0 | 0 | 0 | 0 | 0 | 0 | 0 | 0 | 0 | 0 | 1.335e-05 | 183903.06 | 26499 | 6.94 | 0
282 | 154645306 | 154647733 | 47841445 | 1 | 1 | 1 | 1 | 1-1034 |  | Рабочий строитель среднего разряда 3,4 | 1369 | 1013 | чел.-ч | чел.-ч | 1 | 0 | 1343512101 | 0.584 | 0 | 0 | 0 | 62.25 | 0 | 0 | 0 | 8.97 | 1 | 1 | 1 | 6.94 | 0 | 1 | 1 | 0 | 0 | 1.46 | )*0,4 | 1 | 2 | 154647741 | 1 | 0 | 308 | 0 | 0 | 0 | 0 | 0 | 0 | 0 | 0 | 0 | 0 | 0 | 0 | 0 | 0 | 0 | 0 | 0 | 0 | 0 | 0 | 0 | 0 | 1.752 | 62.25 | 8.97 | 6.94 | 0
282 | 154645306 | 154647733 | 115021185 | 1 | 1 | 1 | 2 | 040502 | ФСЭМ-2001, 040502, приказ Минстроя России №899/пр от 11.12.2015 г. | Установки для сварки ручной дуговой (постоянного тока) | 1368 | 1011 | маш.-ч | маш.-ч | 1 | 0 | 733323170 | 0.048 | 0 | 56.21 | 0 | 0 | 0 | 8.1 | 0 | 0 | 1 | 6.94 | 6.94 | 1 | 0 | 1 | 1 | 0 | 0 | 0.12 | )*0,4 | 0 | 2 | 154647742 | 1 | 0 | 309 | 0 | 0 | 0 | 0 | 0 | 0 | 0 | 0 | 0 | 0 | 0 | 0 | 0 | 0 | 0 | 0 | 0 | 0 | 0 | 0 | 0 | 0 | 0.144 | 56.21 | 8.1 | 6.94 | 0
282 | 154645306 | 154647733 | 115035984 | 1 | 1 | 1 | 2 | 330206 | ФСЭМ-2001, 330206, приказ Минстроя России №899/пр от 11.12.2015 г. | Дрели электрические | 1368 | 1011 | маш.-ч | маш.-ч | 1 | 0 | -766305843 | 0.108 | 0 | 13.53 | 0 | 0 | 0 | 1.95 | 0 | 0 | 1 | 6.94 | 6.94 | 1 | 0 | 1 | 1 | 0 | 0 | 0.27 | )*0,4 | 0 | 2 | 154647743 | 1 | 0 | 310 | 0 | 0 | 0 | 0 | 0 | 0 | 0 | 0 | 0 | 0 | 0 | 0 | 0 | 0 | 0 | 0 | 0 | 0 | 0 | 0 | 0 | 0 | 0.324 | 13.53 | 1.95 | 6.94 | 0
282 | 154645306 | 154647733 | 115016508 | 1 | 1 | 1 | 2 | 400001 | ФСЭМ-2001, 400001, приказ Минстроя России №899/пр от 11.12.2015 г. | Автомобили бортовые, грузоподъемность до 5 т | 1368 | 1011 | маш.-ч | маш.-ч | 1 | 0 | -365761310 | 0.004 | 0 | 604.96 | 80.5 | 0 | 0 | 87.17 | 11.6 | 0 | 1 | 6.94 | 6.94 | 1 | 0 | 1 | 1 | 0 | 0 | 0.01 | )*0,4 | 0 | 2 | 154647744 | 1 | 0 | 311 | 0 | 0 | 0 | 0 | 0 | 0 | 0 | 0 | 0 | 0 | 0 | 0 | 0 | 0 | 0 | 0 | 0 | 0 | 0 | 0 | 0 | 0 | 0.012 | 604.96 | 87.17 | 6.94 | 0
282 | 154645306 | 154647733 | 115040891 | 1 | 1 | 1 | 3 | 101-1522 | ФССЦ-2001, 101-1522, приказ Минстроя России №899/пр от 11.12.2015 г. | Электроды диаметром 5 мм Э42А | 1348 | 1009 | т | т | 1000 | 0 | 1993187437 | 0 | 71912.28 | 0 | 0 | 0 | 10362 | 0 | 0 | 0 | 6.94 | 1 | 1 | 1 | 0 | 1 | 1 | 0 | 0 | 0.00011 | )*0 | 0 | 2 | 154647745 | 1 | 0 | 312 | 0 | 0 | 0 | 0 | 0 | 0 | 0 | 0 | 0 | 0 | 0 | 0 | 0 | 0 | 0 | 0 | 0 | 0 | 0 | 0 | 0 | 0 | 0 | 71912.28 | 10362 | 6.94 | 0
282 | 154645306 | 154647733 | 115048294 | 1 | 1 | 1 | 3 | 204-0004 | ФССЦ-2001, 204-0004, приказ Минстроя России №899/пр от 11.12.2015 г. | Горячекатаная арматурная сталь гладкая класса А-I, диаметром 12 мм | 1348 | 1009 | т | т | 1000 | 0 | -548211016 | 0 | 45170.73 | 0 | 0 | 0 | 6508.75 | 0 | 0 | 0 | 6.94 | 1 | 1 | 1 | 0 | 1 | 1 | 0 | 0 | 0.00043 | )*0 | 0 | 2 | 154647746 | 1 | 0 | 313 | 0 | 0 | 0 | 0 | 0 | 0 | 0 | 0 | 0 | 0 | 0 | 0 | 0 | 0 | 0 | 0 | 0 | 0 | 0 | 0 | 0 | 0 | 0 | 45170.73 | 6508.75 | 6.94 | 0
282 | 154645306 | 154647733 | 115059483 | 1 | 1 | 1 | 3 | 402-0004 | ФССЦ-2001, 402-0004, приказ Минстроя России №899/пр от 11.12.2015 г. | Раствор готовый кладочный цементный марки 100 | 1339 | 1007 | м3 | м3 | 1 | 0 | -412370370 | 0 | 3607.41 | 0 | 0 | 0 | 519.8 | 0 | 0 | 0 | 6.94 | 1 | 1 | 1 | 0 | 1 | 1 | 0 | 0 | 0.0003 | )*0 | 0 | 2 | 154647748 | 1 | 0 | 315 | 0 | 0 | 0 | 0 | 0 | 0 | 0 | 0 | 0 | 0 | 0 | 0 | 0 | 0 | 0 | 0 | 0 | 0 | 0 | 0 | 0 | 0 | 0 | 3607.41 | 519.8 | 6.94 | 0
283 | 154645306 | 154647749 | 47841445 | 1 | 1 | 1 | 1 | 1-1034 |  | Рабочий строитель среднего разряда 3,4 | 1369 | 1013 | чел.-ч | чел.-ч | 1 | 0 | 1343512101 | 1.46 | 0 | 0 | 0 | 62.25 | 0 | 0 | 0 | 8.97 | 1 | 1 | 1 | 6.94 | 0 | 1 | 0 | 0 | 0 | 1.46 |  | 1 | 2 | 154647759 | 1 | 0 | 316 | 0 | 0 | 0 | 0 | 0 | 0 | 0 | 0 | 0 | 0 | 0 | 0 | 0 | 0 | 0 | 0 | 0 | 0 | 0 | 0 | 0 | 0 | 4.38 | 62.25 | 8.97 | 6.94 | 0
283 | 154645306 | 154647749 | 115021185 | 1 | 1 | 1 | 2 | 040502 | ФСЭМ-2001, 040502, приказ Минстроя России №899/пр от 11.12.2015 г. | Установки для сварки ручной дуговой (постоянного тока) | 1368 | 1011 | маш.-ч | маш.-ч | 1 | 0 | 733323170 | 0.12 | 0 | 56.21 | 0 | 0 | 0 | 8.1 | 0 | 0 | 1 | 6.94 | 6.94 | 1 | 0 | 1 | 0 | 0 | 0 | 0.12 |  | 0 | 2 | 154647760 | 1 | 0 | 317 | 0 | 0 | 0 | 0 | 0 | 0 | 0 | 0 | 0 | 0 | 0 | 0 | 0 | 0 | 0 | 0 | 0 | 0 | 0 | 0 | 0 | 0 | 0.36 | 56.21 | 8.1 | 6.94 | 0
283 | 154645306 | 154647749 | 115035984 | 1 | 1 | 1 | 2 | 330206 | ФСЭМ-2001, 330206, приказ Минстроя России №899/пр от 11.12.2015 г. | Дрели электрические | 1368 | 1011 | маш.-ч | маш.-ч | 1 | 0 | -766305843 | 0.27 | 0 | 13.53 | 0 | 0 | 0 | 1.95 | 0 | 0 | 1 | 6.94 | 6.94 | 1 | 0 | 1 | 0 | 0 | 0 | 0.27 |  | 0 | 2 | 154647761 | 1 | 0 | 318 | 0 | 0 | 0 | 0 | 0 | 0 | 0 | 0 | 0 | 0 | 0 | 0 | 0 | 0 | 0 | 0 | 0 | 0 | 0 | 0 | 0 | 0 | 0.81 | 13.53 | 1.95 | 6.94 | 0
283 | 154645306 | 154647749 | 115016508 | 1 | 1 | 1 | 2 | 400001 | ФСЭМ-2001, 400001, приказ Минстроя России №899/пр от 11.12.2015 г. | Автомобили бортовые, грузоподъемность до 5 т | 1368 | 1011 | маш.-ч | маш.-ч | 1 | 0 | -365761310 | 0.01 | 0 | 604.96 | 80.5 | 0 | 0 | 87.17 | 11.6 | 0 | 1 | 6.94 | 6.94 | 1 | 0 | 1 | 0 | 0 | 0 | 0.01 |  | 0 | 2 | 154647762 | 1 | 0 | 319 | 0 | 0 | 0 | 0 | 0 | 0 | 0 | 0 | 0 | 0 | 0 | 0 | 0 | 0 | 0 | 0 | 0 | 0 | 0 | 0 | 0 | 0 | 0.03 | 604.96 | 87.17 | 6.94 | 0
283 | 154645306 | 154647749 | 115040891 | 1 | 1 | 1 | 3 | 101-1522 | ФССЦ-2001, 101-1522, приказ Минстроя России №899/пр от 11.12.2015 г. | Электроды диаметром 5 мм Э42А | 1348 | 1009 | т | т | 1000 | 0 | 1993187437 | 0.00011 | 71912.28 | 0 | 0 | 0 | 10362 | 0 | 0 | 0 | 6.94 | 1 | 1 | 1 | 0 | 1 | 0 | 0 | 0 | 0.00011 |  | 0 | 2 | 154647763 | 1 | 0 | 320 | 0 | 0 | 0 | 0 | 0 | 0 | 0 | 0 | 0 | 0 | 0 | 0 | 0 | 0 | 0 | 0 | 0 | 0 | 0 | 0 | 0 | 0 | 0.00033 | 71912.28 | 10362 | 6.94 | 0
283 | 154645306 | 154647749 | 115048294 | 1 | 1 | 1 | 3 | 204-0004 | ФССЦ-2001, 204-0004, приказ Минстроя России №899/пр от 11.12.2015 г. | Горячекатаная арматурная сталь гладкая класса А-I, диаметром 12 мм | 1348 | 1009 | т | т | 1000 | 0 | -548211016 | 0.00043 | 45170.73 | 0 | 0 | 0 | 6508.75 | 0 | 0 | 0 | 6.94 | 1 | 1 | 1 | 0 | 1 | 0 | 0 | 0 | 0.00043 |  | 0 | 2 | 154647764 | 1 | 0 | 321 | 0 | 0 | 0 | 0 | 0 | 0 | 0 | 0 | 0 | 0 | 0 | 0 | 0 | 0 | 0 | 0 | 0 | 0 | 0 | 0 | 0 | 0 | 0.00129 | 45170.73 | 6508.75 | 6.94 | 0
283 | 154645306 | 154647749 | 123084433 | 1 | 1 | 1 | 3 | 301-1059-001 | Доп. мат. КТЦ (2014) часть 3, раздел 01, поз. 1059-001 | Диффузоры вентиляционные потолочные пластиковые Арктос, марки ДПУ-В, диаметр 100 мм | 1354 | 1010 | шт. | шт. | 1 | 0 | 1855165268 | 1 | 358.87 | 0 | 0 | 0 | 51.71 | 0 | 0 | 0 | 6.94 | 1 | 1 | 1 | 0 | 0 | 0 | 0 | 0 | 1 |  | 0 | 1 | -1 | 0 | 0 |  | 0 | 0 | 0 | 0 | 0 | 0 | 0 | 0 | 0 | 0 | 0 | 0 | 0 | 0 | 0 | 0 | 0 | 0 | 0 | 0 | 0 | 0 | 3 | 358.87 | 51.71 | 6.94 | 0
283 | 154645306 | 154647749 | 115059483 | 1 | 1 | 1 | 3 | 402-0004 | ФССЦ-2001, 402-0004, приказ Минстроя России №899/пр от 11.12.2015 г. | Раствор готовый кладочный цементный марки 100 | 1339 | 1007 | м3 | м3 | 1 | 0 | -412370370 | 0.0003 | 3607.41 | 0 | 0 | 0 | 519.8 | 0 | 0 | 0 | 6.94 | 1 | 1 | 1 | 0 | 1 | 0 | 0 | 0 | 0.0003 |  | 0 | 2 | 154647766 | 1 | 0 | 323 | 0 | 0 | 0 | 0 | 0 | 0 | 0 | 0 | 0 | 0 | 0 | 0 | 0 | 0 | 0 | 0 | 0 | 0 | 0 | 0 | 0 | 0 | 0.0009 | 3607.41 | 519.8 | 6.94 | 0
283 | 154645306 | 154647749 | 0 | 1 | 1 | 1 | 3 | Прайс-лист |  | Вытяжка для ванной Electrolux EAF-100 | 1371 | 1013 | шт | шт | 1 | 0 | 341304758 | 0.33333 | 2170 | 0 | 0 | 0 | 2170 | 0 | 0 | 0 | 1 | 1 | 1 | 1 | 0 | 0 | 0 | 0 | 0 | 0.33333 |  | 0 | 1 | -1 | 0 | 0 |  | 0 | 0 | 0 | 0 | 0 | 0 | 0 | 0 | 0 | 0 | 0 | 0 | 0 | 0 | 0 | 0 | 0 | 0 | 0 | 0 | 0 | 0 | 1 | 2170 | 2170 | 1 | 0
353 | 154645306 | 154647769 | 47840642 | 1 | 1 | 1 | 1 | 1-1021 |  | Рабочий строитель среднего разряда 2,1 | 1369 | 1013 | чел.-ч | чел.-ч | 1 | 0 | -902650305 | 74.3 | 0 | 0 | 0 | 54.62 | 0 | 0 | 0 | 7.87 | 1 | 1 | 1 | 6.94 | 0 | 1 | 0 | 0 | 0 | 74.3 |  | 1 | 2 | 154647775 | 1 | 0 | 324 | 0 | 0 | 0 | 0 | 0 | 0 | 0 | 0 | 0 | 0 | 0 | 0 | 0 | 0 | 0 | 0 | 0 | 0 | 0 | 0 | 0 | 0 | 28.977 | 54.62 | 7.87 | 6.94 | 0
353 | 154645306 | 154647769 | 121548 | 1 | 1 | 1 | 1 | 2 |  | Затраты труда машинистов | 608254 | 1013 | чел.час | чел.час | 1 | 0 | -185737400 | 1.99 | 0 | 0 | 0 | 0 | 0 | 0 | 0 | 0 | 1 | 1 | 6.94 | 1 | 0 | 1 | 0 | 0 | 0 | 1.99 |  | 2 | 2 | 154647776 | 1 | 0 | 325 | 0 | 0 | 0 | 0 | 0 | 0 | 0 | 0 | 0 | 0 | 0 | 0 | 0 | 0 | 0 | 0 | 0 | 0 | 0 | 0 | 0 | 0 | 0.7761 | 0 | 0 | 1 | 0
353 | 154645306 | 154647769 | 133054778 | 1 | 1 | 1 | 2 | 030954 | ФСЭМ 030954 пр.№31/пр от 30.01.2014 г. | Подъемники грузоподъемностью до 500 кг одномачтовые, высота подъема 45 м | 1368 | 1011 | маш.-ч | маш.-ч | 1 | 0 | -2083244365 | 0.35 | 0 | 216.94 | 93.69 | 0 | 0 | 31.26 | 13.5 | 0 | 1 | 6.94 | 6.94 | 1 | 0 | 1 | 0 | 0 | 0 | 0.35 |  | 0 | 2 | 154647777 | 1 | 0 | 326 | 0 | 0 | 0 | 0 | 0 | 0 | 0 | 0 | 0 | 0 | 0 | 0 | 0 | 0 | 0 | 0 | 0 | 0 | 0 | 0 | 0 | 0 | 0.1365 | 216.94 | 31.26 | 6.94 | 0
353 | 154645306 | 154647769 | 133054888 | 1 | 1 | 1 | 2 | 050101 | ФСЭМ 050101 пр.№31/пр от 30.01.2014 г. | Компрессоры передвижные с двигателем внутреннего сгорания давлением до 686 кПа (7 ат), производительность до 5 м3/мин | 1368 | 1011 | маш.-ч | маш.-ч | 1 | 0 | 257437476 | 1.64 | 0 | 624.6 | 69.82 | 0 | 0 | 90 | 10.06 | 0 | 1 | 6.94 | 6.94 | 1 | 0 | 1 | 0 | 0 | 0 | 1.64 |  | 0 | 2 | 154647778 | 1 | 0 | 327 | 0 | 0 | 0 | 0 | 0 | 0 | 0 | 0 | 0 | 0 | 0 | 0 | 0 | 0 | 0 | 0 | 0 | 0 | 0 | 0 | 0 | 0 | 0.6396 | 624.6 | 90 | 6.94 | 0
353 | 154645306 | 154647769 | 133056206 | 1 | 1 | 1 | 2 | 330804 | ФСЭМ 330804 пр.№31/пр от 30.01.2014 г. | Молотки при работе от передвижных компрессорных станций отбойные пневматические | 1368 | 1011 | маш.-ч | маш.-ч | 1 | 0 | -2118649171 | 3.28 | 0 | 10.62 | 0 | 0 | 0 | 1.53 | 0 | 0 | 1 | 6.94 | 6.94 | 1 | 0 | 1 | 0 | 0 | 0 | 3.28 |  | 0 | 2 | 154647779 | 1 | 0 | 328 | 0 | 0 | 0 | 0 | 0 | 0 | 0 | 0 | 0 | 0 | 0 | 0 | 0 | 0 | 0 | 0 | 0 | 0 | 0 | 0 | 0 | 0 | 1.2792 | 10.62 | 1.53 | 6.94 | 0
354 | 154645306 | 154647780 | 47841090 | 1 | 1 | 1 | 1 | 1-1035 |  | Рабочий строитель среднего разряда 3,5 | 1369 | 1013 | чел.-ч | чел.-ч | 1 | 0 | -887838387 | 75.4 | 0 | 0 | 0 | 62.95 | 0 | 0 | 0 | 9.07 | 1 | 1 | 1 | 6.94 | 0 | 1 | 0 | 0 | 0 | 75.4 |  | 1 | 2 | 154647789 | 1 | 0 | 329 | 0 | 0 | 0 | 0 | 0 | 0 | 0 | 0 | 0 | 0 | 0 | 0 | 0 | 0 | 0 | 0 | 0 | 0 | 0 | 0 | 0 | 0 | 30.914 | 62.95 | 9.07 | 6.94 | 0
354 | 154645306 | 154647780 | 121548 | 1 | 1 | 1 | 1 | 2 |  | Затраты труда машинистов | 608254 | 1013 | чел.час | чел.час | 1 | 0 | -185737400 | 6.07 | 0 | 0 | 0 | 0 | 0 | 0 | 0 | 0 | 1 | 1 | 6.94 | 1 | 0 | 1 | 0 | 0 | 0 | 6.07 |  | 2 | 2 | 154647790 | 1 | 0 | 330 | 0 | 0 | 0 | 0 | 0 | 0 | 0 | 0 | 0 | 0 | 0 | 0 | 0 | 0 | 0 | 0 | 0 | 0 | 0 | 0 | 0 | 0 | 2.4887 | 0 | 0 | 1 | 0
354 | 154645306 | 154647780 | 115066410 | 1 | 1 | 1 | 2 | 030954 | ФСЭМ-2001, 030954, приказ Минстроя России №899/пр от 11.12.2015 г. | Подъемники грузоподъемностью до 500 кг одномачтовые, высота подъема 45 м | 1368 | 1011 | маш.-ч | маш.-ч | 1 | 0 | 341432456 | 0.62 | 0 | 216.94 | 93.69 | 0 | 0 | 31.26 | 13.5 | 0 | 1 | 6.94 | 6.94 | 1 | 0 | 1 | 0 | 0 | 0 | 0.62 |  | 0 | 2 | 154647791 | 1 | 0 | 331 | 0 | 0 | 0 | 0 | 0 | 0 | 0 | 0 | 0 | 0 | 0 | 0 | 0 | 0 | 0 | 0 | 0 | 0 | 0 | 0 | 0 | 0 | 0.2542 | 216.94 | 31.26 | 6.94 | 0
354 | 154645306 | 154647780 | 115068402 | 1 | 1 | 1 | 2 | 111500 | ФСЭМ-2001, 111500, приказ Минстроя России №899/пр от 11.12.2015 г. | Растворонасосы 1 м3/ч | 1368 | 1011 | маш.-ч | маш.-ч | 1 | 0 | -1038526836 | 5.45 | 0 | 98.2 | 61.84 | 0 | 0 | 14.15 | 8.91 | 0 | 1 | 6.94 | 6.94 | 1 | 0 | 1 | 0 | 0 | 0 | 5.45 |  | 0 | 2 | 154647792 | 1 | 0 | 332 | 0 | 0 | 0 | 0 | 0 | 0 | 0 | 0 | 0 | 0 | 0 | 0 | 0 | 0 | 0 | 0 | 0 | 0 | 0 | 0 | 0 | 0 | 2.2345 | 98.2 | 14.15 | 6.94 | 0
354 | 154645306 | 154647780 | 115070105 | 1 | 1 | 1 | 3 | 101-0179 | ФССЦ-2001, 101-0179, приказ Минстроя России №899/пр от 11.12.2015 г. | Гвозди строительные с плоской головкой 1,6x50 мм | 1348 | 1009 | т | т | 1000 | 0 | -358609915 | 7e-05 | 58816.5 | 0 | 0 | 0 | 8475 | 0 | 0 | 0 | 6.94 | 1 | 1 | 1 | 0 | 1 | 0 | 0 | 0 | 7e-05 |  | 0 | 2 | 154647793 | 1 | 0 | 333 | 0 | 0 | 0 | 0 | 0 | 0 | 0 | 0 | 0 | 0 | 0 | 0 | 0 | 0 | 0 | 0 | 0 | 0 | 0 | 0 | 0 | 0 | 2.87e-05 | 58816.5 | 8475 | 6.94 | 0
354 | 154645306 | 154647780 | 115060118 | 1 | 1 | 1 | 3 | 101-0874 | ФССЦ-2001, 101-0874, приказ Минстроя России №899/пр от 11.12.2015 г. | Сетка тканая с квадратными ячейками № 05 без покрытия | 1327 | 1005 | м2 | м2 | 1 | 0 | 1952629805 | 2.77 | 196.06 | 0 | 0 | 0 | 28.25 | 0 | 0 | 0 | 6.94 | 1 | 1 | 1 | 0 | 1 | 0 | 0 | 0 | 2.77 |  | 0 | 2 | 154647794 | 1 | 0 | 334 | 0 | 0 | 0 | 0 | 0 | 0 | 0 | 0 | 0 | 0 | 0 | 0 | 0 | 0 | 0 | 0 | 0 | 0 | 0 | 0 | 0 | 0 | 1.1357 | 196.06 | 28.25 | 6.94 | 0
354 | 154645306 | 154647780 | 115062661 | 1 | 1 | 1 | 3 | 402-0083 | ФССЦ-2001, 402-0083, приказ Минстроя России №899/пр от 11.12.2015 г. | Раствор готовый отделочный тяжелый, цементно-известковый 1:1:6 | 1339 | 1007 | м3 | м3 | 1 | 0 | -1164549231 | 1.51 | 3594.3 | 0 | 0 | 0 | 517.91 | 0 | 0 | 0 | 6.94 | 1 | 1 | 1 | 0 | 1 | 0 | 0 | 0 | 1.51 |  | 0 | 2 | 154647795 | 1 | 0 | 335 | 0 | 0 | 0 | 0 | 0 | 0 | 0 | 0 | 0 | 0 | 0 | 0 | 0 | 0 | 0 | 0 | 0 | 0 | 0 | 0 | 0 | 0 | 0.6191 | 3594.3 | 517.91 | 6.94 | 0
354 | 154645306 | 154647780 | 115066678 | 1 | 1 | 1 | 3 | 405-0219 | ФССЦ-2001, 405-0219, приказ Минстроя России №899/пр от 11.12.2015 г. | Гипсовые вяжущие, марка Г3 | 1348 | 1009 | т | т | 1000 | 0 | -1518679237 | 0.006 | 5066.06 | 0 | 0 | 0 | 729.98 | 0 | 0 | 0 | 6.94 | 1 | 1 | 1 | 0 | 1 | 0 | 0 | 0 | 0.006 |  | 0 | 2 | 154647796 | 1 | 0 | 336 | 0 | 0 | 0 | 0 | 0 | 0 | 0 | 0 | 0 | 0 | 0 | 0 | 0 | 0 | 0 | 0 | 0 | 0 | 0 | 0 | 0 | 0 | 0.00246 | 5066.06 | 729.98 | 6.94 | 0
355 | 154645306 | 154647797 | 47841451 | 1 | 1 | 1 | 1 | 1-1036 |  | Рабочий строитель среднего разряда 3,6 | 1369 | 1013 | чел.-ч | чел.-ч | 1 | 0 | 2103360120 | 166.11 | 0 | 0 | 0 | 63.71 | 0 | 0 | 0 | 9.18 | 1 | 1 | 1 | 6.94 | 0 | 1 | 0 | 0 | 0 | 166.11 |  | 1 | 2 | 154647815 | 1 | 0 | 337 | 0 | 0 | 0 | 0 | 0 | 0 | 0 | 0 | 0 | 0 | 0 | 0 | 0 | 0 | 0 | 0 | 0 | 0 | 0 | 0 | 0 | 0 | 68.1051 | 63.71 | 9.18 | 6.94 | 0
355 | 154645306 | 154647797 | 121548 | 1 | 1 | 1 | 1 | 2 |  | Затраты труда машинистов | 608254 | 1013 | чел.час | чел.час | 1 | 0 | -185737400 | 1.65 | 0 | 0 | 0 | 0 | 0 | 0 | 0 | 0 | 1 | 1 | 6.94 | 1 | 0 | 1 | 0 | 0 | 0 | 1.65 |  | 2 | 2 | 154647816 | 1 | 0 | 338 | 0 | 0 | 0 | 0 | 0 | 0 | 0 | 0 | 0 | 0 | 0 | 0 | 0 | 0 | 0 | 0 | 0 | 0 | 0 | 0 | 0 | 0 | 0.6765 | 0 | 0 | 1 | 0
355 | 154645306 | 154647797 | 115020330 | 1 | 1 | 1 | 2 | 030101 | ФСЭМ-2001, 030101, приказ Минстроя России №899/пр от 11.12.2015 г. | Автопогрузчики 5 т | 1368 | 1011 | маш.-ч | маш.-ч | 1 | 0 | 1835961613 | 0.08 | 0 | 624.53 | 69.82 | 0 | 0 | 89.99 | 10.06 | 0 | 1 | 6.94 | 6.94 | 1 | 0 | 1 | 0 | 0 | 0 | 0.08 |  | 0 | 2 | 154647817 | 1 | 0 | 339 | 0 | 0 | 0 | 0 | 0 | 0 | 0 | 0 | 0 | 0 | 0 | 0 | 0 | 0 | 0 | 0 | 0 | 0 | 0 | 0 | 0 | 0 | 0.0328 | 624.53 | 89.99 | 6.94 | 0
355 | 154645306 | 154647797 | 115066410 | 1 | 1 | 1 | 2 | 030954 | ФСЭМ-2001, 030954, приказ Минстроя России №899/пр от 11.12.2015 г. | Подъемники грузоподъемностью до 500 кг одномачтовые, высота подъема 45 м | 1368 | 1011 | маш.-ч | маш.-ч | 1 | 0 | 341432456 | 0.27 | 0 | 216.94 | 93.69 | 0 | 0 | 31.26 | 13.5 | 0 | 1 | 6.94 | 6.94 | 1 | 0 | 1 | 0 | 0 | 0 | 0.27 |  | 0 | 2 | 154647818 | 1 | 0 | 340 | 0 | 0 | 0 | 0 | 0 | 0 | 0 | 0 | 0 | 0 | 0 | 0 | 0 | 0 | 0 | 0 | 0 | 0 | 0 | 0 | 0 | 0 | 0.1107 | 216.94 | 31.26 | 6.94 | 0
355 | 154645306 | 154647797 | 115068377 | 1 | 1 | 1 | 2 | 110901 | ФСЭМ-2001, 110901, приказ Минстроя России №899/пр от 11.12.2015 г. | Растворосмесители передвижные 65 л | 1368 | 1011 | маш.-ч | маш.-ч | 1 | 0 | -1705222261 | 1.3 | 0 | 85.99 | 69.82 | 0 | 0 | 12.39 | 10.06 | 0 | 1 | 6.94 | 6.94 | 1 | 0 | 1 | 0 | 0 | 0 | 1.3 |  | 0 | 2 | 154647819 | 1 | 0 | 341 | 0 | 0 | 0 | 0 | 0 | 0 | 0 | 0 | 0 | 0 | 0 | 0 | 0 | 0 | 0 | 0 | 0 | 0 | 0 | 0 | 0 | 0 | 0.533 | 85.99 | 12.39 | 6.94 | 0
355 | 154645306 | 154647797 | 115266666 | 1 | 1 | 1 | 3 | 101-0256 | ФССЦ-2001, 101-0256, приказ Минстроя России №899/пр от 11.12.2015 г. | Плитки керамические глазурованные для внутренней облицовки стен гладкие без завала белые | 1327 | 1005 | м2 | м2 | 1 | 0 | -1000685280 | 99 | 494.06 | 0 | 0 | 0 | 71.19 | 0 | 0 | 0 | 6.94 | 1 | 1 | 1 | 0 | 1 | 0 | 0 | 0 | 99 |  | 0 | 2 | 154647820 | 1 | 0 | 342 | 0 | 0 | 0 | 0 | 0 | 0 | 0 | 0 | 0 | 0 | 0 | 0 | 0 | 0 | 0 | 0 | 0 | 0 | 0 | 0 | 0 | 0 | 40.59 | 494.06 | 71.19 | 6.94 | 0
355 | 154645306 | 154647797 | 115091624 | 1 | 1 | 1 | 3 | 101-0302 | ФССЦ-2001, 101-0302, приказ Минстроя России №899/пр от 11.12.2015 г. | Комплекты для туалетной комнаты Т-7 | 1035 | 1013 | компл. | компл. | 1 | 0 | 1215404819 | 7 | 2195.12 | 0 | 0 | 0 | 316.3 | 0 | 0 | 0 | 6.94 | 1 | 1 | 1 | 0 | 1 | 0 | 0 | 0 | 7 |  | 0 | 2 | 154647814 | 1 | 0 | 343 | 0 | 0 | 0 | 0 | 0 | 0 | 0 | 0 | 0 | 0 | 0 | 0 | 0 | 0 | 0 | 0 | 0 | 0 | 0 | 0 | 0 | 0 | 2.87 | 2195.12 | 316.3 | 6.94 | 0
355 | 154645306 | 154647797 | 115057134 | 1 | 1 | 1 | 3 | 101-1757 | ФССЦ-2001, 101-1757, приказ Минстроя России №899/пр от 11.12.2015 г. | Ветошь | 1346 | 1009 | кг | кг | 1 | 0 | 1519769894 | 0.5 | 12.63 | 0 | 0 | 0 | 1.82 | 0 | 0 | 0 | 6.94 | 1 | 1 | 1 | 0 | 1 | 0 | 0 | 0 | 0.5 |  | 0 | 2 | 154647810 | 1 | 0 | 344 | 0 | 0 | 0 | 0 | 0 | 0 | 0 | 0 | 0 | 0 | 0 | 0 | 0 | 0 | 0 | 0 | 0 | 0 | 0 | 0 | 0 | 0 | 0.205 | 12.63 | 1.82 | 6.94 | 0
355 | 154645306 | 154647797 | 115525997 | 1 | 1 | 1 | 3 | 101-1776 | ФССЦ-2001, 101-1776, приказ Минстроя России №899/пр от 11.12.2015 г. | Клей для облицовочных работ водостойкий «Плюс» (сухая смесь) | 1348 | 1009 | т | т | 1000 | 0 | -1451307209 | 0.375 | 29953.04 | 0 | 0 | 0 | 4316 | 0 | 0 | 0 | 6.94 | 1 | 1 | 1 | 0 | 1 | 0 | 0 | 0 | 0.375 |  | 0 | 2 | 154647811 | 1 | 0 | 345 | 0 | 0 | 0 | 0 | 0 | 0 | 0 | 0 | 0 | 0 | 0 | 0 | 0 | 0 | 0 | 0 | 0 | 0 | 0 | 0 | 0 | 0 | 0.15375 | 29953.04 | 4316 | 6.94 | 0
355 | 154645306 | 154647797 | 115507882 | 1 | 1 | 1 | 3 | 402-0071 | ФССЦ-2001, 402-0071, приказ Минстроя России №899/пр от 11.12.2015 г. | Смесь сухая (фуга) АТЛАС разных цветов для заделки швов водостойкая | 1348 | 1009 | т | т | 1000 | 0 | -916938668 | 0.05 | 62460 | 0 | 0 | 0 | 9000 | 0 | 0 | 0 | 6.94 | 1 | 1 | 1 | 0 | 1 | 0 | 0 | 0 | 0.05 |  | 0 | 2 | 154647812 | 1 | 0 | 346 | 0 | 0 | 0 | 0 | 0 | 0 | 0 | 0 | 0 | 0 | 0 | 0 | 0 | 0 | 0 | 0 | 0 | 0 | 0 | 0 | 0 | 0 | 0.0205 | 62460 | 9000 | 6.94 | 0
355 | 154645306 | 154647797 | 115017389 | 1 | 1 | 1 | 3 | 411-0001 | ФССЦ-2001, 411-0001, приказ Минстроя России №899/пр от 11.12.2015 г. | Вода | 1339 | 1007 | м3 | м3 | 1 | 0 | 11619063 | 0.93 | 16.93 | 0 | 0 | 0 | 2.44 | 0 | 0 | 0 | 6.94 | 1 | 1 | 1 | 0 | 1 | 0 | 0 | 0 | 0.93 |  | 0 | 2 | 154647813 | 1 | 0 | 347 | 0 | 0 | 0 | 0 | 0 | 0 | 0 | 0 | 0 | 0 | 0 | 0 | 0 | 0 | 0 | 0 | 0 | 0 | 0 | 0 | 0 | 0 | 0.3813 | 16.93 | 2.44 | 6.94 | 0
355 | 154645306 | 154647797 | 0 | 1 | 1 | 1 | 3 | Прайс-лист http://www.kplitka.ru/keramiche |  | Плитка для стен 300х200х6.9 мм Kerama Marazzi Россия Коллекция: Башкирия, синий, глянцевая | 1327 | 1005 | м2 | м2 | 1 | 0 | 1882696822 | 99 | 441 | 0 | 0 | 0 | 441 | 0 | 0 | 0 | 1 | 1 | 1 | 1 | 0 | 0 | 0 | 0 | 0 | 99 |  | 0 | 1 | -1 | 0 | 0 |  | 0 | 0 | 0 | 0 | 0 | 0 | 0 | 0 | 0 | 0 | 0 | 0 | 0 | 0 | 0 | 0 | 0 | 0 | 0 | 0 | 0 | 0 | 40.59 | 441 | 441 | 1 | 0
389 | 154645306 | 154647823 | 47840997 | 1 | 1 | 1 | 1 | 1-1031 |  | Рабочий строитель среднего разряда 3,1 | 1369 | 1013 | чел.-ч | чел.-ч | 1 | 0 | -1776080102 | 7.31 | 0 | 0 | 0 | 59.96 | 0 | 0 | 0 | 8.64 | 1 | 1 | 1 | 6.94 | 0 | 1 | 0 | 0 | 0 | 7.31 |  | 1 | 2 | 154647827 | 1 | 0 | 348 | 0 | 0 | 0 | 0 | 0 | 0 | 0 | 0 | 0 | 0 | 0 | 0 | 0 | 0 | 0 | 0 | 0 | 0 | 0 | 0 | 0 | 0 | 0.54825 | 59.96 | 8.64 | 6.94 | 0
389 | 154645306 | 154647823 | 121548 | 1 | 1 | 1 | 1 | 2 |  | Затраты труда машинистов | 608254 | 1013 | чел.час | чел.час | 1 | 0 | -185737400 | 0.2 | 0 | 0 | 0 | 0 | 0 | 0 | 0 | 0 | 1 | 1 | 6.94 | 1 | 0 | 1 | 0 | 0 | 0 | 0.2 |  | 2 | 2 | 154647828 | 1 | 0 | 349 | 0 | 0 | 0 | 0 | 0 | 0 | 0 | 0 | 0 | 0 | 0 | 0 | 0 | 0 | 0 | 0 | 0 | 0 | 0 | 0 | 0 | 0 | 0.015 | 0 | 0 | 1 | 0
389 | 154645306 | 154647823 | 133054778 | 1 | 1 | 1 | 2 | 030954 | ФСЭМ 030954 пр.№31/пр от 30.01.2014 г. | Подъемники грузоподъемностью до 500 кг одномачтовые, высота подъема 45 м | 1368 | 1011 | маш.-ч | маш.-ч | 1 | 0 | -2083244365 | 0.2 | 0 | 216.94 | 93.69 | 0 | 0 | 31.26 | 13.5 | 0 | 1 | 6.94 | 6.94 | 1 | 0 | 1 | 0 | 0 | 0 | 0.2 |  | 0 | 2 | 154647829 | 1 | 0 | 350 | 0 | 0 | 0 | 0 | 0 | 0 | 0 | 0 | 0 | 0 | 0 | 0 | 0 | 0 | 0 | 0 | 0 | 0 | 0 | 0 | 0 | 0 | 0.015 | 216.94 | 31.26 | 6.94 | 0
390 | 154645306 | 154647830 | 47840747 | 1 | 1 | 1 | 1 | 1-1038 |  | Рабочий строитель среднего разряда 3,8 | 1369 | 1013 | чел.-ч | чел.-ч | 1 | 0 | 1951387513 | 108.36 | 0 | 0 | 0 | 65.24 | 0 | 0 | 0 | 9.4 | 1 | 1 | 1 | 6.94 | 0 | 1 | 0 | 0 | 0 | 108.36 |  | 1 | 2 | 154647841 | 1 | 0 | 351 | 0 | 0 | 0 | 0 | 0 | 0 | 0 | 0 | 0 | 0 | 0 | 0 | 0 | 0 | 0 | 0 | 0 | 0 | 0 | 0 | 0 | 0 | 8.127 | 65.24 | 9.4 | 6.94 | 0
390 | 154645306 | 154647830 | 121548 | 1 | 1 | 1 | 1 | 2 |  | Затраты труда машинистов | 608254 | 1013 | чел.час | чел.час | 1 | 0 | -185737400 | 0.25 | 0 | 0 | 0 | 0 | 0 | 0 | 0 | 0 | 1 | 1 | 6.94 | 1 | 0 | 1 | 0 | 0 | 0 | 0.25 |  | 2 | 2 | 154647842 | 1 | 0 | 352 | 0 | 0 | 0 | 0 | 0 | 0 | 0 | 0 | 0 | 0 | 0 | 0 | 0 | 0 | 0 | 0 | 0 | 0 | 0 | 0 | 0 | 0 | 0.01875 | 0 | 0 | 1 | 0
390 | 154645306 | 154647830 | 133054647 | 1 | 1 | 1 | 2 | 021141 | ФСЭМ 021141 пр.№31/пр от 30.01.2014 г. | Краны на автомобильном ходу при работе на других видах строительства 10 т | 1368 | 1011 | маш.-ч | маш.-ч | 1 | 0 | 237727910 | 0.25 | 0 | 777.21 | 93.69 | 0 | 0 | 111.99 | 13.5 | 0 | 1 | 6.94 | 6.94 | 1 | 0 | 1 | 0 | 0 | 0 | 0.25 |  | 0 | 2 | 154647843 | 1 | 0 | 353 | 0 | 0 | 0 | 0 | 0 | 0 | 0 | 0 | 0 | 0 | 0 | 0 | 0 | 0 | 0 | 0 | 0 | 0 | 0 | 0 | 0 | 0 | 0.01875 | 777.21 | 111.99 | 6.94 | 0
390 | 154645306 | 154647830 | 133054746 | 1 | 1 | 1 | 2 | 030404 | ФСЭМ 030404 пр.№31/пр от 30.01.2014 г. | Лебедки электрические тяговым усилием до 31,39 кН (3,2 т) | 1368 | 1011 | маш.-ч | маш.-ч | 1 | 0 | 621439666 | 16.2 | 0 | 47.89 | 0 | 0 | 0 | 6.9 | 0 | 0 | 1 | 6.94 | 6.94 | 1 | 0 | 1 | 0 | 0 | 0 | 16.2 |  | 0 | 2 | 154647844 | 1 | 0 | 354 | 0 | 0 | 0 | 0 | 0 | 0 | 0 | 0 | 0 | 0 | 0 | 0 | 0 | 0 | 0 | 0 | 0 | 0 | 0 | 0 | 0 | 0 | 1.215 | 47.89 | 6.9 | 6.94 | 0
390 | 154645306 | 154647830 | 133056181 | 1 | 1 | 1 | 2 | 330206 | ФСЭМ 330206 пр.№31/пр от 30.01.2014 г. | Дрели электрические | 1368 | 1011 | маш.-ч | маш.-ч | 1 | 0 | -1893004738 | 3.54 | 0 | 13.53 | 0 | 0 | 0 | 1.95 | 0 | 0 | 1 | 6.94 | 6.94 | 1 | 0 | 1 | 0 | 0 | 0 | 3.54 |  | 0 | 2 | 154647845 | 1 | 0 | 355 | 0 | 0 | 0 | 0 | 0 | 0 | 0 | 0 | 0 | 0 | 0 | 0 | 0 | 0 | 0 | 0 | 0 | 0 | 0 | 0 | 0 | 0 | 0.2655 | 13.53 | 1.95 | 6.94 | 0
390 | 154645306 | 154647830 | 133056494 | 1 | 1 | 1 | 2 | 400001 | ФСЭМ 400001 пр.№31/пр от 30.01.2014 г. | Автомобили бортовые, грузоподъемность до 5 т | 1368 | 1011 | маш.-ч | маш.-ч | 1 | 0 | -876059681 | 0.14 | 0 | 604.96 | 80.5 | 0 | 0 | 87.17 | 11.6 | 0 | 1 | 6.94 | 6.94 | 1 | 0 | 1 | 0 | 0 | 0 | 0.14 |  | 0 | 2 | 154647846 | 1 | 0 | 356 | 0 | 0 | 0 | 0 | 0 | 0 | 0 | 0 | 0 | 0 | 0 | 0 | 0 | 0 | 0 | 0 | 0 | 0 | 0 | 0 | 0 | 0 | 0.0105 | 604.96 | 87.17 | 6.94 | 0
390 | 154645306 | 154647830 | 133081008 | 1 | 1 | 1 | 3 | 206-1336 | ФССЦ 206-1336 пр.№31/пр от 30.01.2014 г. | Рейка алюминиевая потолочная 100 мм | 1301 | 102138004 | м | м | 1 | 0 | 826116161 | 1050 | 171.49 | 0 | 0 | 0 | 24.71 | 0 | 0 | 0 | 6.94 | 1 | 1 | 1 | 0 | 1 | 0 | 0 | 0 | 1050 |  | 0 | 2 | 154647847 | 1 | 0 | 357 | 0 | 0 | 0 | 0 | 0 | 0 | 0 | 0 | 0 | 0 | 0 | 0 | 0 | 0 | 0 | 0 | 0 | 0 | 0 | 0 | 0 | 0 | 78.75 | 171.49 | 24.71 | 6.94 | 0
390 | 154645306 | 154647830 | 133081010 | 1 | 1 | 1 | 3 | 206-1337 | ФССЦ 206-1337 пр.№31/пр от 30.01.2014 г. | Гребенка несущая | 1301 | 102138004 | м | м | 1 | 0 | -601154603 | 100 | 142.06 | 0 | 0 | 0 | 20.47 | 0 | 0 | 0 | 6.94 | 1 | 1 | 1 | 0 | 1 | 0 | 0 | 0 | 100 |  | 0 | 2 | 154647848 | 1 | 0 | 358 | 0 | 0 | 0 | 0 | 0 | 0 | 0 | 0 | 0 | 0 | 0 | 0 | 0 | 0 | 0 | 0 | 0 | 0 | 0 | 0 | 0 | 0 | 7.5 | 142.06 | 20.47 | 6.94 | 0
390 | 154645306 | 154647830 | 133081011 | 1 | 1 | 1 | 3 | 206-1338 | ФССЦ 206-1338 пр.№31/пр от 30.01.2014 г. | Уголок декоративный (пристенный) | 1301 | 102138004 | м | м | 1 | 0 | 1605466055 | 333.3333 | 43.58 | 0 | 0 | 0 | 6.28 | 0 | 0 | 0 | 6.94 | 1 | 1 | 1 | 1 | 0 | 0 | 0 | 0 | 333.3333 |  | 0 | 2 | 154647849 | 1 | 6144 | 359 | 0 | 0 | 0 | 0 | 0 | 0 | 0 | 0 | 0 | 0 | 0 | 0 | 0 | 0 | 0 | 0 | 0 | 0 | 0 | 0 | 0 | 0 | 25 | 43.58 | 6.28 | 6.94 | 0
390 | 154645306 | 154647830 | 133081012 | 1 | 1 | 1 | 3 | 206-1339 | ФССЦ 206-1339 пр.№31/пр от 30.01.2014 г. | Подвес в комплекте | 1354 | 1010 | шт. | шт. | 1 | 0 | 1048458227 | 70 | 25.4 | 0 | 0 | 0 | 3.66 | 0 | 0 | 0 | 6.94 | 1 | 1 | 1 | 0 | 1 | 0 | 0 | 0 | 70 |  | 0 | 2 | 154647850 | 1 | 0 | 360 | 0 | 0 | 0 | 0 | 0 | 0 | 0 | 0 | 0 | 0 | 0 | 0 | 0 | 0 | 0 | 0 | 0 | 0 | 0 | 0 | 0 | 0 | 5.25 | 25.4 | 3.66 | 6.94 | 0
423 | 154645306 | 154647852 | 47841101 | 1 | 1 | 1 | 1 | 1-1033 |  | Рабочий строитель среднего разряда 3,3 | 1369 | 1013 | чел.-ч | чел.-ч | 1 | 0 | 657145562 | 9.59 | 0 | 0 | 0 | 61.49 | 0 | 0 | 0 | 8.86 | 1 | 1 | 1 | 6.94 | 0 | 1 | 0 | 0 | 0 | 9.59 |  | 1 | 2 | 154647858 | 1 | 0 | 361 | 0 | 0 | 0 | 0 | 0 | 0 | 0 | 0 | 0 | 0 | 0 | 0 | 0 | 0 | 0 | 0 | 0 | 0 | 0 | 0 | 0 | 0 | 13.426 | 61.49 | 8.86 | 6.94 | 0
423 | 154645306 | 154647852 | 121548 | 1 | 1 | 1 | 1 | 2 |  | Затраты труда машинистов | 608254 | 1013 | чел.час | чел.час | 1 | 0 | -185737400 | 2.84 | 0 | 0 | 0 | 0 | 0 | 0 | 0 | 0 | 1 | 1 | 6.94 | 1 | 0 | 1 | 0 | 0 | 0 | 2.84 |  | 2 | 2 | 154647859 | 1 | 0 | 362 | 0 | 0 | 0 | 0 | 0 | 0 | 0 | 0 | 0 | 0 | 0 | 0 | 0 | 0 | 0 | 0 | 0 | 0 | 0 | 0 | 0 | 0 | 3.976 | 0 | 0 | 1 | 0
423 | 154645306 | 154647852 | 115022373 | 1 | 1 | 1 | 2 | 050101 | ФСЭМ-2001, 050101, приказ Минстроя России №899/пр от 11.12.2015 г. | Компрессоры передвижные с двигателем внутреннего сгорания давлением до 686 кПа (7 ат), производительность до 5 м3/мин | 1368 | 1011 | маш.-ч | маш.-ч | 1 | 0 | -1418027447 | 2.84 | 0 | 624.6 | 69.82 | 0 | 0 | 90 | 10.06 | 0 | 1 | 6.94 | 6.94 | 1 | 0 | 1 | 0 | 0 | 0 | 2.84 |  | 0 | 2 | 154647860 | 1 | 0 | 363 | 0 | 0 | 0 | 0 | 0 | 0 | 0 | 0 | 0 | 0 | 0 | 0 | 0 | 0 | 0 | 0 | 0 | 0 | 0 | 0 | 0 | 0 | 3.976 | 624.6 | 90 | 6.94 | 0
423 | 154645306 | 154647852 | 115023337 | 1 | 1 | 1 | 2 | 330804 | ФСЭМ-2001, 330804, приказ Минстроя России №899/пр от 11.12.2015 г. | Молотки при работе от передвижных компрессорных станций отбойные пневматические | 1368 | 1011 | маш.-ч | маш.-ч | 1 | 0 | 775724482 | 5.68 | 0 | 10.62 | 0 | 0 | 0 | 1.53 | 0 | 0 | 1 | 6.94 | 6.94 | 1 | 0 | 1 | 0 | 0 | 0 | 5.68 |  | 0 | 2 | 154647857 | 1 | 0 | 364 | 0 | 0 | 0 | 0 | 0 | 0 | 0 | 0 | 0 | 0 | 0 | 0 | 0 | 0 | 0 | 0 | 0 | 0 | 0 | 0 | 0 | 0 | 7.952 | 10.62 | 1.53 | 6.94 | 0
424 | 154645306 | 154647861 | 47840853 | 1 | 1 | 1 | 1 | 1-1030 |  | Рабочий строитель среднего разряда 3 | 1369 | 1013 | чел.-ч | чел.-ч | 1 | 0 | 1774247228 | 69.87 | 0 | 0 | 0 | 59.2 | 0 | 0 | 0 | 8.53 | 1 | 1 | 1 | 6.94 | 0 | 1 | 0 | 0 | 0 | 69.87 |  | 1 | 2 | 154647865 | 1 | 0 | 365 | 0 | 0 | 0 | 0 | 0 | 0 | 0 | 0 | 0 | 0 | 0 | 0 | 0 | 0 | 0 | 0 | 0 | 0 | 0 | 0 | 0 | 0 | 5.2402 | 59.2 | 8.53 | 6.94 | 0
424 | 154645306 | 154647861 | 121548 | 1 | 1 | 1 | 1 | 2 |  | Затраты труда машинистов | 608254 | 1013 | чел.час | чел.час | 1 | 0 | -185737400 | 1.44 | 0 | 0 | 0 | 0 | 0 | 0 | 0 | 0 | 1 | 1 | 6.94 | 1 | 0 | 1 | 0 | 0 | 0 | 1.44 |  | 2 | 2 | 154647866 | 1 | 0 | 366 | 0 | 0 | 0 | 0 | 0 | 0 | 0 | 0 | 0 | 0 | 0 | 0 | 0 | 0 | 0 | 0 | 0 | 0 | 0 | 0 | 0 | 0 | 0.108 | 0 | 0 | 1 | 0
424 | 154645306 | 154647861 | 133054778 | 1 | 1 | 1 | 2 | 030954 | ФСЭМ 030954 пр.№31/пр от 30.01.2014 г. | Подъемники грузоподъемностью до 500 кг одномачтовые, высота подъема 45 м | 1368 | 1011 | маш.-ч | маш.-ч | 1 | 0 | -2083244365 | 1.44 | 0 | 216.94 | 93.69 | 0 | 0 | 31.26 | 13.5 | 0 | 1 | 6.94 | 6.94 | 1 | 0 | 1 | 0 | 0 | 0 | 1.44 |  | 0 | 2 | 154647867 | 1 | 0 | 367 | 0 | 0 | 0 | 0 | 0 | 0 | 0 | 0 | 0 | 0 | 0 | 0 | 0 | 0 | 0 | 0 | 0 | 0 | 0 | 0 | 0 | 0 | 0.108 | 216.94 | 31.26 | 6.94 | 0
425 | 154645306 | 154647869 | 47840853 | 1 | 1 | 1 | 1 | 1-1030 |  | Рабочий строитель среднего разряда 3 | 1369 | 1013 | чел.-ч | чел.-ч | 1 | 0 | 1774247228 | 111.2 | 0 | 0 | 0 | 59.2 | 0 | 0 | 0 | 8.53 | 1 | 1 | 1 | 6.94 | 0 | 1 | 0 | 0 | 0 | 111.2 |  | 1 | 2 | 154647875 | 1 | 0 | 369 | 0 | 0 | 0 | 0 | 0 | 0 | 0 | 0 | 0 | 0 | 0 | 0 | 0 | 0 | 0 | 0 | 0 | 0 | 0 | 0 | 0 | 0 | 8.34 | 59.2 | 8.53 | 6.94 | 0
425 | 154645306 | 154647869 | 121548 | 1 | 1 | 1 | 1 | 2 |  | Затраты труда машинистов | 608254 | 1013 | чел.час | чел.час | 1 | 0 | -185737400 | 21 | 0 | 0 | 0 | 0 | 0 | 0 | 0 | 0 | 1 | 1 | 6.94 | 1 | 0 | 1 | 0 | 0 | 0 | 21 |  | 2 | 2 | 154647876 | 1 | 0 | 370 | 0 | 0 | 0 | 0 | 0 | 0 | 0 | 0 | 0 | 0 | 0 | 0 | 0 | 0 | 0 | 0 | 0 | 0 | 0 | 0 | 0 | 0 | 1.575 | 0 | 0 | 1 | 0
425 | 154645306 | 154647869 | 133054778 | 1 | 1 | 1 | 2 | 030954 | ФСЭМ 030954 пр.№31/пр от 30.01.2014 г. | Подъемники грузоподъемностью до 500 кг одномачтовые, высота подъема 45 м | 1368 | 1011 | маш.-ч | маш.-ч | 1 | 0 | -2083244365 | 1.8 | 0 | 216.94 | 93.69 | 0 | 0 | 31.26 | 13.5 | 0 | 1 | 6.94 | 6.94 | 1 | 0 | 1 | 0 | 0 | 0 | 1.8 |  | 0 | 2 | 154647877 | 1 | 0 | 371 | 0 | 0 | 0 | 0 | 0 | 0 | 0 | 0 | 0 | 0 | 0 | 0 | 0 | 0 | 0 | 0 | 0 | 0 | 0 | 0 | 0 | 0 | 0.135 | 216.94 | 31.26 | 6.94 | 0
425 | 154645306 | 154647869 | 133054888 | 1 | 1 | 1 | 2 | 050101 | ФСЭМ 050101 пр.№31/пр от 30.01.2014 г. | Компрессоры передвижные с двигателем внутреннего сгорания давлением до 686 кПа (7 ат), производительность до 5 м3/мин | 1368 | 1011 | маш.-ч | маш.-ч | 1 | 0 | 257437476 | 19.2 | 0 | 624.6 | 69.82 | 0 | 0 | 90 | 10.06 | 0 | 1 | 6.94 | 6.94 | 1 | 0 | 1 | 0 | 0 | 0 | 19.2 |  | 0 | 2 | 154647878 | 1 | 0 | 372 | 0 | 0 | 0 | 0 | 0 | 0 | 0 | 0 | 0 | 0 | 0 | 0 | 0 | 0 | 0 | 0 | 0 | 0 | 0 | 0 | 0 | 0 | 1.44 | 624.6 | 90 | 6.94 | 0
425 | 154645306 | 154647869 | 133056206 | 1 | 1 | 1 | 2 | 330804 | ФСЭМ 330804 пр.№31/пр от 30.01.2014 г. | Молотки при работе от передвижных компрессорных станций отбойные пневматические | 1368 | 1011 | маш.-ч | маш.-ч | 1 | 0 | -2118649171 | 38.4 | 0 | 10.62 | 0 | 0 | 0 | 1.53 | 0 | 0 | 1 | 6.94 | 6.94 | 1 | 0 | 1 | 0 | 0 | 0 | 38.4 |  | 0 | 2 | 154647879 | 1 | 0 | 373 | 0 | 0 | 0 | 0 | 0 | 0 | 0 | 0 | 0 | 0 | 0 | 0 | 0 | 0 | 0 | 0 | 0 | 0 | 0 | 0 | 0 | 0 | 2.88 | 10.62 | 1.53 | 6.94 | 0
426 | 154645306 | 154647881 | 47840614 | 1 | 1 | 1 | 1 | 1-1022 |  | Рабочий строитель среднего разряда 2,2 | 1369 | 1013 | чел.-ч | чел.-ч | 1 | 0 | -2028629724 | 39.51 | 0 | 0 | 0 | 55.1 | 0 | 0 | 0 | 7.94 | 1 | 1 | 1 | 6.94 | 0 | 1 | 0 | 0 | 0 | 39.51 |  | 1 | 2 | 154647888 | 1 | 0 | 375 | 0 | 0 | 0 | 0 | 0 | 0 | 0 | 0 | 0 | 0 | 0 | 0 | 0 | 0 | 0 | 0 | 0 | 0 | 0 | 0 | 0 | 0 | 2.9632 | 55.1 | 7.94 | 6.94 | 0
426 | 154645306 | 154647881 | 121548 | 1 | 1 | 1 | 1 | 2 |  | Затраты труда машинистов | 608254 | 1013 | чел.час | чел.час | 1 | 0 | -185737400 | 1.27 | 0 | 0 | 0 | 0 | 0 | 0 | 0 | 0 | 1 | 1 | 6.94 | 1 | 0 | 1 | 0 | 0 | 0 | 1.27 |  | 2 | 2 | 154647889 | 1 | 0 | 376 | 0 | 0 | 0 | 0 | 0 | 0 | 0 | 0 | 0 | 0 | 0 | 0 | 0 | 0 | 0 | 0 | 0 | 0 | 0 | 0 | 0 | 0 | 0.09525 | 0 | 0 | 1 | 0
426 | 154645306 | 154647881 | 133054778 | 1 | 1 | 1 | 2 | 030954 | ФСЭМ 030954 пр.№31/пр от 30.01.2014 г. | Подъемники грузоподъемностью до 500 кг одномачтовые, высота подъема 45 м | 1368 | 1011 | маш.-ч | маш.-ч | 1 | 0 | -2083244365 | 1.27 | 0 | 216.94 | 93.69 | 0 | 0 | 31.26 | 13.5 | 0 | 1 | 6.94 | 6.94 | 1 | 0 | 1 | 0 | 0 | 0 | 1.27 |  | 0 | 2 | 154647890 | 1 | 0 | 377 | 0 | 0 | 0 | 0 | 0 | 0 | 0 | 0 | 0 | 0 | 0 | 0 | 0 | 0 | 0 | 0 | 0 | 0 | 0 | 0 | 0 | 0 | 0.09525 | 216.94 | 31.26 | 6.94 | 0
426 | 154645306 | 154647881 | 133055189 | 1 | 1 | 1 | 2 | 111301 | ФСЭМ 111301 пр.№31/пр от 30.01.2014 г. | Вибратор поверхностный | 1368 | 1011 | маш.-ч | маш.-ч | 1 | 0 | -172351033 | 9.07 | 0 | 3.47 | 0 | 0 | 0 | 0.5 | 0 | 0 | 1 | 6.94 | 6.94 | 1 | 0 | 1 | 0 | 0 | 0 | 9.07 |  | 0 | 2 | 154647891 | 1 | 0 | 378 | 0 | 0 | 0 | 0 | 0 | 0 | 0 | 0 | 0 | 0 | 0 | 0 | 0 | 0 | 0 | 0 | 0 | 0 | 0 | 0 | 0 | 0 | 0.68025 | 3.47 | 0.5 | 6.94 | 0
426 | 154645306 | 154647881 | 133092349 | 1 | 1 | 1 | 3 | 402-0005 | ФССЦ 402-0005 пр.№31/пр от 30.01.2014 г. | Раствор готовый кладочный цементный марки 150 | 1339 | 1007 | м3 | м3 | 1 | 0 | -105605884 | 2.04 | 3805.2 | 0 | 0 | 0 | 548.3 | 0 | 0 | 0 | 6.94 | 1 | 1 | 1 | 0 | 1 | 0 | 0 | 0 | 2.04 |  | 0 | 2 | 154647892 | 1 | 0 | 379 | 0 | 0 | 0 | 0 | 0 | 0 | 0 | 0 | 0 | 0 | 0 | 0 | 0 | 0 | 0 | 0 | 0 | 0 | 0 | 0 | 0 | 0 | 0.153 | 3805.2 | 548.3 | 6.94 | 0
426 | 154645306 | 154647881 | 133100924 | 1 | 1 | 1 | 3 | 411-0001 | ФССЦ 411-0001 пр.№31/пр от 30.01.2014 г. | Вода | 1339 | 1007 | м3 | м3 | 1 | 0 | 1672679581 | 3.5 | 16.93 | 0 | 0 | 0 | 2.44 | 0 | 0 | 0 | 6.94 | 1 | 1 | 1 | 0 | 1 | 0 | 0 | 0 | 3.5 |  | 0 | 2 | 154647893 | 1 | 0 | 380 | 0 | 0 | 0 | 0 | 0 | 0 | 0 | 0 | 0 | 0 | 0 | 0 | 0 | 0 | 0 | 0 | 0 | 0 | 0 | 0 | 0 | 0 | 0.2625 | 16.93 | 2.44 | 6.94 | 0
427 | 154645306 | 154647894 | 47840614 | 1 | 1 | 1 | 1 | 1-1022 |  | Рабочий строитель среднего разряда 2,2 | 1369 | 1013 | чел.-ч | чел.-ч | 1 | 0 | -2028629724 | 2 | 0 | 0 | 0 | 55.1 | 0 | 0 | 0 | 7.94 | 1 | 1 | 1 | 6.94 | 0 | 1 | 1 | 0 | 0 | 0.5 | )*4 | 1 | 2 | 154647900 | 1 | 0 | 381 | 0 | 0 | 0 | 0 | 0 | 0 | 0 | 0 | 0 | 0 | 0 | 0 | 0 | 0 | 0 | 0 | 0 | 0 | 0 | 0 | 0 | 0 | 0.15 | 55.1 | 7.94 | 6.94 | 0
427 | 154645306 | 154647894 | 121548 | 1 | 1 | 1 | 1 | 2 |  | Затраты труда машинистов | 608254 | 1013 | чел.час | чел.час | 1 | 0 | -185737400 | 0.84 | 0 | 0 | 0 | 0 | 0 | 0 | 0 | 0 | 1 | 1 | 6.94 | 1 | 0 | 1 | 1 | 0 | 0 | 0.21 | )*4 | 2 | 2 | 154647901 | 1 | 0 | 382 | 0 | 0 | 0 | 0 | 0 | 0 | 0 | 0 | 0 | 0 | 0 | 0 | 0 | 0 | 0 | 0 | 0 | 0 | 0 | 0 | 0 | 0 | 0.063 | 0 | 0 | 1 | 0
427 | 154645306 | 154647894 | 133054778 | 1 | 1 | 1 | 2 | 030954 | ФСЭМ 030954 пр.№31/пр от 30.01.2014 г. | Подъемники грузоподъемностью до 500 кг одномачтовые, высота подъема 45 м | 1368 | 1011 | маш.-ч | маш.-ч | 1 | 0 | -2083244365 | 0.84 | 0 | 216.94 | 93.69 | 0 | 0 | 31.26 | 13.5 | 0 | 1 | 6.94 | 6.94 | 1 | 0 | 1 | 1 | 0 | 0 | 0.21 | )*4 | 0 | 2 | 154647902 | 1 | 0 | 383 | 0 | 0 | 0 | 0 | 0 | 0 | 0 | 0 | 0 | 0 | 0 | 0 | 0 | 0 | 0 | 0 | 0 | 0 | 0 | 0 | 0 | 0 | 0.063 | 216.94 | 31.26 | 6.94 | 0
427 | 154645306 | 154647894 | 133055189 | 1 | 1 | 1 | 2 | 111301 | ФСЭМ 111301 пр.№31/пр от 30.01.2014 г. | Вибратор поверхностный | 1368 | 1011 | маш.-ч | маш.-ч | 1 | 0 | -172351033 | 9.28 | 0 | 3.47 | 0 | 0 | 0 | 0.5 | 0 | 0 | 1 | 6.94 | 6.94 | 1 | 0 | 1 | 1 | 0 | 0 | 2.32 | )*4 | 0 | 2 | 154647903 | 1 | 0 | 384 | 0 | 0 | 0 | 0 | 0 | 0 | 0 | 0 | 0 | 0 | 0 | 0 | 0 | 0 | 0 | 0 | 0 | 0 | 0 | 0 | 0 | 0 | 0.696 | 3.47 | 0.5 | 6.94 | 0
427 | 154645306 | 154647894 | 133092349 | 1 | 1 | 1 | 3 | 402-0005 | ФССЦ 402-0005 пр.№31/пр от 30.01.2014 г. | Раствор готовый кладочный цементный марки 150 | 1339 | 1007 | м3 | м3 | 1 | 0 | -105605884 | 2.04 | 3805.2 | 0 | 0 | 0 | 548.3 | 0 | 0 | 0 | 6.94 | 1 | 1 | 1 | 0 | 1 | 1 | 0 | 0 | 0.51 | )*4 | 0 | 2 | 154647904 | 1 | 0 | 385 | 0 | 0 | 0 | 0 | 0 | 0 | 0 | 0 | 0 | 0 | 0 | 0 | 0 | 0 | 0 | 0 | 0 | 0 | 0 | 0 | 0 | 0 | 0.153 | 3805.2 | 548.3 | 6.94 | 0
428 | 154645306 | 154647905 | 48083077 | 1 | 1 | 1 | 1 | 1-1049 |  | Рабочий строитель среднего разряда 4,9 | 1369 | 1013 | чел.-ч | чел.-ч | 1 | 0 | -512898324 | 26.97 | 0 | 0 | 0 | 75.92 | 0 | 0 | 0 | 10.94 | 1 | 1 | 1 | 6.94 | 0 | 1 | 0 | 0 | 0 | 26.97 |  | 1 | 2 | 154647918 | 1 | 0 | 386 | 0 | 0 | 0 | 0 | 0 | 0 | 0 | 0 | 0 | 0 | 0 | 0 | 0 | 0 | 0 | 0 | 0 | 0 | 0 | 0 | 0 | 0 | 2.1037 | 75.92 | 10.94 | 6.94 | 0
428 | 154645306 | 154647905 | 121548 | 1 | 1 | 1 | 1 | 2 |  | Затраты труда машинистов | 608254 | 1013 | чел.час | чел.час | 1 | 0 | -185737400 | 0.18 | 0 | 0 | 0 | 0 | 0 | 0 | 0 | 0 | 1 | 1 | 6.94 | 1 | 0 | 1 | 0 | 0 | 0 | 0.18 |  | 2 | 2 | 154647919 | 1 | 0 | 387 | 0 | 0 | 0 | 0 | 0 | 0 | 0 | 0 | 0 | 0 | 0 | 0 | 0 | 0 | 0 | 0 | 0 | 0 | 0 | 0 | 0 | 0 | 0.01404 | 0 | 0 | 1 | 0
428 | 154645306 | 154647905 | 133054778 | 1 | 1 | 1 | 2 | 030954 | ФСЭМ 030954 пр.№31/пр от 30.01.2014 г. | Подъемники грузоподъемностью до 500 кг одномачтовые, высота подъема 45 м | 1368 | 1011 | маш.-ч | маш.-ч | 1 | 0 | -2083244365 | 0.18 | 0 | 216.94 | 93.69 | 0 | 0 | 31.26 | 13.5 | 0 | 1 | 6.94 | 6.94 | 1 | 0 | 1 | 0 | 0 | 0 | 0.18 |  | 0 | 2 | 154647920 | 1 | 0 | 388 | 0 | 0 | 0 | 0 | 0 | 0 | 0 | 0 | 0 | 0 | 0 | 0 | 0 | 0 | 0 | 0 | 0 | 0 | 0 | 0 | 0 | 0 | 0.01404 | 216.94 | 31.26 | 6.94 | 0
428 | 154645306 | 154647905 | 133055261 | 1 | 1 | 1 | 2 | 121011 | ФСЭМ 121011 пр.№31/пр от 30.01.2014 г. | Котлы битумные передвижные 400 л | 1368 | 1011 | маш.-ч | маш.-ч | 1 | 0 | 515533130 | 4.37 | 0 | 208.2 | 0 | 0 | 0 | 30 | 0 | 0 | 1 | 6.94 | 6.94 | 1 | 0 | 1 | 0 | 0 | 0 | 4.37 |  | 0 | 2 | 154647921 | 1 | 0 | 389 | 0 | 0 | 0 | 0 | 0 | 0 | 0 | 0 | 0 | 0 | 0 | 0 | 0 | 0 | 0 | 0 | 0 | 0 | 0 | 0 | 0 | 0 | 0.34086 | 208.2 | 30 | 6.94 | 0
428 | 154645306 | 154647905 | 133056364 | 1 | 1 | 1 | 2 | 361101 | ФСЭМ 361101 пр.№31/пр от 30.01.2014 г. | Термос 100 л | 1368 | 1011 | маш.-ч | маш.-ч | 1 | 0 | 1624962627 | 1.5 | 0 | 18.74 | 0 | 0 | 0 | 2.7 | 0 | 0 | 1 | 6.94 | 6.94 | 1 | 0 | 1 | 0 | 0 | 0 | 1.5 |  | 0 | 2 | 154647922 | 1 | 0 | 390 | 0 | 0 | 0 | 0 | 0 | 0 | 0 | 0 | 0 | 0 | 0 | 0 | 0 | 0 | 0 | 0 | 0 | 0 | 0 | 0 | 0 | 0 | 0.117 | 18.74 | 2.7 | 6.94 | 0
428 | 154645306 | 154647905 | 133056494 | 1 | 1 | 1 | 2 | 400001 | ФСЭМ 400001 пр.№31/пр от 30.01.2014 г. | Автомобили бортовые, грузоподъемность до 5 т | 1368 | 1011 | маш.-ч | маш.-ч | 1 | 0 | -876059681 | 0.25 | 0 | 604.96 | 80.5 | 0 | 0 | 87.17 | 11.6 | 0 | 1 | 6.94 | 6.94 | 1 | 0 | 1 | 0 | 0 | 0 | 0.25 |  | 0 | 2 | 154647923 | 1 | 0 | 391 | 0 | 0 | 0 | 0 | 0 | 0 | 0 | 0 | 0 | 0 | 0 | 0 | 0 | 0 | 0 | 0 | 0 | 0 | 0 | 0 | 0 | 0 | 0.0195 | 604.96 | 87.17 | 6.94 | 0
428 | 154645306 | 154647905 | 133057369 | 1 | 1 | 1 | 3 | 101-0009 | ФССЦ 101-0009 пр.№31/пр от 30.01.2014 г. | Асбест хризотиловый марки К-6-30 | 1348 | 1009 | т | т | 1000 | 0 | 1505301232 | 0.008 | 8050.4 | 0 | 0 | 0 | 1160 | 0 | 0 | 0 | 6.94 | 1 | 1 | 1 | 0 | 1 | 0 | 0 | 0 | 0.008 |  | 0 | 2 | 154647924 | 1 | 0 | 392 | 0 | 0 | 0 | 0 | 0 | 0 | 0 | 0 | 0 | 0 | 0 | 0 | 0 | 0 | 0 | 0 | 0 | 0 | 0 | 0 | 0 | 0 | 0.000624 | 8050.4 | 1160 | 6.94 | 0
428 | 154645306 | 154647905 | 133058242 | 1 | 1 | 1 | 3 | 101-0073 | ФССЦ 101-0073 пр.№31/пр от 30.01.2014 г. | Битумы нефтяные строительные марки БН-90/10 | 1348 | 1009 | т | т | 1000 | 0 | -993733388 | 0.157 | 9598.71 | 0 | 0 | 0 | 1383.1 | 0 | 0 | 0 | 6.94 | 1 | 1 | 1 | 0 | 1 | 0 | 0 | 0 | 0.157 |  | 0 | 2 | 154647925 | 1 | 0 | 393 | 0 | 0 | 0 | 0 | 0 | 0 | 0 | 0 | 0 | 0 | 0 | 0 | 0 | 0 | 0 | 0 | 0 | 0 | 0 | 0 | 0 | 0 | 0.012246 | 9598.71 | 1383.1 | 6.94 | 0
428 | 154645306 | 154647905 | 133058243 | 1 | 1 | 1 | 3 | 101-0074 | ФССЦ 101-0074 пр.№31/пр от 30.01.2014 г. | Битумы нефтяные строительные марки БН-70/30 | 1348 | 1009 | т | т | 1000 | 0 | -1723853216 | 0.019 | 10586.97 | 0 | 0 | 0 | 1525.5 | 0 | 0 | 0 | 6.94 | 1 | 1 | 1 | 0 | 1 | 0 | 0 | 0 | 0.019 |  | 0 | 2 | 154647926 | 1 | 0 | 394 | 0 | 0 | 0 | 0 | 0 | 0 | 0 | 0 | 0 | 0 | 0 | 0 | 0 | 0 | 0 | 0 | 0 | 0 | 0 | 0 | 0 | 0 | 0.001482 | 10586.97 | 1525.5 | 6.94 | 0
428 | 154645306 | 154647905 | 133057507 | 1 | 1 | 1 | 3 | 101-1745 | ФССЦ 101-1745 пр.№31/пр от 30.01.2014 г. | Бензин растворитель | 1348 | 1009 | т | т | 1000 | 0 | -59531858 | 0.057 | 42637.97 | 0 | 0 | 0 | 6143.8 | 0 | 0 | 0 | 6.94 | 1 | 1 | 1 | 0 | 1 | 0 | 0 | 0 | 0.057 |  | 0 | 2 | 154647927 | 1 | 0 | 395 | 0 | 0 | 0 | 0 | 0 | 0 | 0 | 0 | 0 | 0 | 0 | 0 | 0 | 0 | 0 | 0 | 0 | 0 | 0 | 0 | 0 | 0 | 0.004446 | 42637.97 | 6143.8 | 6.94 | 0
428 | 154645306 | 154647905 | 133057841 | 1 | 1 | 1 | 3 | 101-1757 | ФССЦ 101-1757 пр.№31/пр от 30.01.2014 г. | Ветошь | 1346 | 1009 | кг | кг | 1 | 0 | 176228312 | 0.5 | 12.63 | 0 | 0 | 0 | 1.82 | 0 | 0 | 0 | 6.94 | 1 | 1 | 1 | 0 | 1 | 0 | 0 | 0 | 0.5 |  | 0 | 2 | 154647928 | 1 | 0 | 396 | 0 | 0 | 0 | 0 | 0 | 0 | 0 | 0 | 0 | 0 | 0 | 0 | 0 | 0 | 0 | 0 | 0 | 0 | 0 | 0 | 0 | 0 | 0.039 | 12.63 | 1.82 | 6.94 | 0
428 | 154645306 | 154647905 | 133071666 | 1 | 1 | 1 | 3 | 113-0101 | ФССЦ 113-0101 пр.№31/пр от 30.01.2014 г. | Мука андезитовая кислотоупорная, марка А | 1348 | 1009 | т | т | 1000 | 0 | 1419405508 | 0.125 | 4780.27 | 0 | 0 | 0 | 688.8 | 0 | 0 | 0 | 6.94 | 1 | 1 | 1 | 0 | 1 | 0 | 0 | 0 | 0.125 |  | 0 | 2 | 154647929 | 1 | 0 | 397 | 0 | 0 | 0 | 0 | 0 | 0 | 0 | 0 | 0 | 0 | 0 | 0 | 0 | 0 | 0 | 0 | 0 | 0 | 0 | 0 | 0 | 0 | 0.00975 | 4780.27 | 688.8 | 6.94 | 0
429 | 154645306 | 154647930 | 47841023 | 1 | 1 | 1 | 1 | 1-1032 |  | Рабочий строитель среднего разряда 3,2 | 1369 | 1013 | чел.-ч | чел.-ч | 1 | 0 | -1371206905 | 310.42 | 0 | 0 | 0 | 60.66 | 0 | 0 | 0 | 8.74 | 1 | 1 | 1 | 6.94 | 0 | 1 | 0 | 0 | 0 | 310.42 |  | 1 | 2 | 154647943 | 1 | 0 | 398 | 0 | 0 | 0 | 0 | 0 | 0 | 0 | 0 | 0 | 0 | 0 | 0 | 0 | 0 | 0 | 0 | 0 | 0 | 0 | 0 | 0 | 0 | 23.2815 | 60.66 | 8.74 | 6.94 | 0
429 | 154645306 | 154647930 | 121548 | 1 | 1 | 1 | 1 | 2 |  | Затраты труда машинистов | 608254 | 1013 | чел.час | чел.час | 1 | 0 | -185737400 | 1.72 | 0 | 0 | 0 | 0 | 0 | 0 | 0 | 0 | 1 | 1 | 6.94 | 1 | 0 | 1 | 0 | 0 | 0 | 1.72 |  | 2 | 2 | 154647944 | 1 | 0 | 399 | 0 | 0 | 0 | 0 | 0 | 0 | 0 | 0 | 0 | 0 | 0 | 0 | 0 | 0 | 0 | 0 | 0 | 0 | 0 | 0 | 0 | 0 | 0.129 | 0 | 0 | 1 | 0
429 | 154645306 | 154647930 | 115069430 | 1 | 1 | 1 | 2 | 020128 | ФСЭМ-2001, 020128, приказ Минстроя России №899/пр от 11.12.2015 г. | Краны башенные при работе на других видах строительства 5 т | 1368 | 1011 | маш.-ч | маш.-ч | 1 | 0 | -1347679350 | 0.02 | 0 | 579 | 93.69 | 0 | 0 | 83.43 | 13.5 | 0 | 1 | 6.94 | 6.94 | 1 | 0 | 1 | 0 | 0 | 0 | 0.02 |  | 0 | 2 | 154647945 | 1 | 0 | 400 | 0 | 0 | 0 | 0 | 0 | 0 | 0 | 0 | 0 | 0 | 0 | 0 | 0 | 0 | 0 | 0 | 0 | 0 | 0 | 0 | 0 | 0 | 0.0015 | 579 | 83.43 | 6.94 | 0
429 | 154645306 | 154647930 | 115064733 | 1 | 1 | 1 | 2 | 021140 | ФСЭМ-2001, 021140, приказ Минстроя России №899/пр от 11.12.2015 г. | Краны на автомобильном ходу при работе на других видах строительства 6,3 т | 1368 | 1011 | маш.-ч | маш.-ч | 1 | 0 | -221431183 | 0.01 | 0 | 610.79 | 80.5 | 0 | 0 | 88.01 | 11.6 | 0 | 1 | 6.94 | 6.94 | 1 | 0 | 1 | 0 | 0 | 0 | 0.01 |  | 0 | 2 | 154647946 | 1 | 0 | 401 | 0 | 0 | 0 | 0 | 0 | 0 | 0 | 0 | 0 | 0 | 0 | 0 | 0 | 0 | 0 | 0 | 0 | 0 | 0 | 0 | 0 | 0 | 0.00075 | 610.79 | 88.01 | 6.94 | 0
429 | 154645306 | 154647930 | 115068377 | 1 | 1 | 1 | 2 | 110901 | ФСЭМ-2001, 110901, приказ Минстроя России №899/пр от 11.12.2015 г. | Растворосмесители передвижные 65 л | 1368 | 1011 | маш.-ч | маш.-ч | 1 | 0 | -1705222261 | 1.69 | 0 | 85.99 | 69.82 | 0 | 0 | 12.39 | 10.06 | 0 | 1 | 6.94 | 6.94 | 1 | 0 | 1 | 0 | 0 | 0 | 1.69 |  | 0 | 2 | 154647947 | 1 | 0 | 402 | 0 | 0 | 0 | 0 | 0 | 0 | 0 | 0 | 0 | 0 | 0 | 0 | 0 | 0 | 0 | 0 | 0 | 0 | 0 | 0 | 0 | 0 | 0.12675 | 85.99 | 12.39 | 6.94 | 0
429 | 154645306 | 154647930 | 115085760 | 1 | 1 | 1 | 2 | 339904 | ФСЭМ-2001, 339904, приказ Минстроя России №899/пр от 11.12.2015 г. | Плиткорез MAKITA RH 4101 | 1368 | 1011 | маш.-ч | маш.-ч | 1 | 0 | -1762306581 | 0.05 | 0 | 69.19 | 0 | 0 | 0 | 9.97 | 0 | 0 | 1 | 6.94 | 6.94 | 1 | 0 | 1 | 0 | 0 | 0 | 0.05 |  | 0 | 2 | 154647948 | 1 | 0 | 403 | 0 | 0 | 0 | 0 | 0 | 0 | 0 | 0 | 0 | 0 | 0 | 0 | 0 | 0 | 0 | 0 | 0 | 0 | 0 | 0 | 0 | 0 | 0.00375 | 69.19 | 9.97 | 6.94 | 0
429 | 154645306 | 154647930 | 115016508 | 1 | 1 | 1 | 2 | 400001 | ФСЭМ-2001, 400001, приказ Минстроя России №899/пр от 11.12.2015 г. | Автомобили бортовые, грузоподъемность до 5 т | 1368 | 1011 | маш.-ч | маш.-ч | 1 | 0 | -365761310 | 0.01 | 0 | 604.96 | 80.5 | 0 | 0 | 87.17 | 11.6 | 0 | 1 | 6.94 | 6.94 | 1 | 0 | 1 | 0 | 0 | 0 | 0.01 |  | 0 | 2 | 154647949 | 1 | 0 | 404 | 0 | 0 | 0 | 0 | 0 | 0 | 0 | 0 | 0 | 0 | 0 | 0 | 0 | 0 | 0 | 0 | 0 | 0 | 0 | 0 | 0 | 0 | 0.00075 | 604.96 | 87.17 | 6.94 | 0
429 | 154645306 | 154647930 | 115085197 | 1 | 1 | 1 | 3 | 101-1971 | ФССЦ-2001, 101-1971, приказ Минстроя России №899/пр от 11.12.2015 г. | Затирка «Старатели» (разной цветности) | 1348 | 1009 | т | т | 1000 | 0 | -2127106556 | 0.013 | 45200.22 | 0 | 0 | 0 | 6513 | 0 | 0 | 0 | 6.94 | 1 | 1 | 1 | 0 | 1 | 0 | 0 | 0 | 0.013 |  | 0 | 2 | 154647950 | 1 | 0 | 405 | 0 | 0 | 0 | 0 | 0 | 0 | 0 | 0 | 0 | 0 | 0 | 0 | 0 | 0 | 0 | 0 | 0 | 0 | 0 | 0 | 0 | 0 | 0.000975 | 45200.22 | 6513 | 6.94 | 0
429 | 154645306 | 154647930 | 115085757 | 1 | 1 | 1 | 3 | 101-4368 | ФССЦ-2001, 101-4368, приказ Минстроя России №899/пр от 11.12.2015 г. | Клей плиточный «Юнис Гранит» | 1346 | 1009 | кг | кг | 1 | 0 | 1573397389 | 1200 | 25.61 | 0 | 0 | 0 | 3.69 | 0 | 0 | 0 | 6.94 | 1 | 1 | 1 | 0 | 1 | 0 | 0 | 0 | 1200 |  | 0 | 2 | 154647951 | 1 | 0 | 406 | 0 | 0 | 0 | 0 | 0 | 0 | 0 | 0 | 0 | 0 | 0 | 0 | 0 | 0 | 0 | 0 | 0 | 0 | 0 | 0 | 0 | 0 | 90 | 25.61 | 3.69 | 6.94 | 0
429 | 154645306 | 154647930 | 115085758 | 1 | 1 | 1 | 3 | 101-4486 | ФССЦ-2001, 101-4486, приказ Минстроя России №899/пр от 11.12.2015 г. | Гранит керамический многоцветный неполированный, размером 400х400х9 мм | 1327 | 1005 | м2 | м2 | 1 | 0 | -756472791 | 102 | 974.72 | 0 | 0 | 0 | 140.45 | 0 | 0 | 0 | 6.94 | 1 | 1 | 1 | 0 | 1 | 0 | 0 | 0 | 102 |  | 0 | 2 | 154647952 | 1 | 0 | 407 | 0 | 0 | 0 | 0 | 0 | 0 | 0 | 0 | 0 | 0 | 0 | 0 | 0 | 0 | 0 | 0 | 0 | 0 | 0 | 0 | 0 | 0 | 7.65 | 974.72 | 140.45 | 6.94 | 0
429 | 154645306 | 154647930 | 115017389 | 1 | 1 | 1 | 3 | 411-0001 | ФССЦ-2001, 411-0001, приказ Минстроя России №899/пр от 11.12.2015 г. | Вода | 1339 | 1007 | м3 | м3 | 1 | 0 | 11619063 | 0.44 | 16.93 | 0 | 0 | 0 | 2.44 | 0 | 0 | 0 | 6.94 | 1 | 1 | 1 | 0 | 1 | 0 | 0 | 0 | 0.44 |  | 0 | 2 | 154647955 | 1 | 0 | 410 | 0 | 0 | 0 | 0 | 0 | 0 | 0 | 0 | 0 | 0 | 0 | 0 | 0 | 0 | 0 | 0 | 0 | 0 | 0 | 0 | 0 | 0 | 0.033 | 16.93 | 2.44 | 6.94 | 0
429 | 154645306 | 154647930 | 0 | 1 | 1 | 1 | 3 | Прайс-лист "Estima" | Доп. мат. КТЦ (2014) часть 1, раздел 01, поз. 9050-075 | Керамический гранит неполированный Estima TR-04, толщиной 9 мм, размером 400х400 мм (синий) | 1327 | 1005 | м2 | м2 | 1 | 0 | -376823175 | 102 | 984 | 0 | 0 | 0 | 984 | 0 | 0 | 0 | 1 | 1 | 1 | 1 | 0 | 0 | 0 | 0 | 0 | 102 |  | 0 | 1 | -1 | 0 | 0 |  | 0 | 0 | 0 | 0 | 0 | 0 | 0 | 0 | 0 | 0 | 0 | 0 | 0 | 0 | 0 | 0 | 0 | 0 | 0 | 0 | 0 | 0 | 7.65 | 984 | 984 | 1 | 0
463 | 154645306 | 154647958 | 47840614 | 1 | 1 | 1 | 1 | 1-1022 |  | Рабочий строитель среднего разряда 2,2 | 1369 | 1013 | чел.-ч | чел.-ч | 1 | 0 | -2028629724 | 4.21 | 0 | 0 | 0 | 55.1 | 0 | 0 | 0 | 7.94 | 1 | 1 | 1 | 6.94 | 0 | 1 | 0 | 0 | 0 | 4.21 |  | 1 | 2 | 154647961 | 1 | 0 | 411 | 0 | 0 | 0 | 0 | 0 | 0 | 0 | 0 | 0 | 0 | 0 | 0 | 0 | 0 | 0 | 0 | 0 | 0 | 0 | 0 | 0 | 0 | 1.263 | 55.1 | 7.94 | 6.94 | 0
463 | 154645306 | 154647958 | 9415611 | 1 | 1 | 1 | 3 | 509-9900 | ГЭСН (2009), сб.509,поз.9900 | Строительный мусор | 1348 | 1009 | т | т | 1000 | 0 | 2140161894 | 0.4 | 0 | 0 | 0 | 0 | 0 | 0 | 0 | 0 | 6.94 | 1 | 1 | 1 | 0 | 1 | 0 | 0 | 0 | 0.4 |  | 0 | 2 | 154647962 | 1 | 0 | 412 | 0 | 0 | 0 | 0 | 0 | 0 | 0 | 0 | 0 | 0 | 0 | 0 | 0 | 0 | 0 | 0 | 0 | 0 | 0 | 0 | 0 | 0 | 0.12 | 0 | 0 | 6.94 | 0
464 | 154645306 | 154647963 | 47840622 | 1 | 1 | 1 | 1 | 1-1023 |  | Рабочий строитель среднего разряда 2,3 | 1369 | 1013 | чел.-ч | чел.-ч | 1 | 0 | 172505351 | 179.3 | 0 | 0 | 0 | 55.66 | 0 | 0 | 0 | 8.02 | 1 | 1 | 1 | 6.94 | 0 | 1 | 0 | 0 | 0 | 179.3 |  | 1 | 2 | 154647968 | 1 | 0 | 413 | 0 | 0 | 0 | 0 | 0 | 0 | 0 | 0 | 0 | 0 | 0 | 0 | 0 | 0 | 0 | 0 | 0 | 0 | 0 | 0 | 0 | 0 | 5.379 | 55.66 | 8.02 | 6.94 | 0
464 | 154645306 | 154647963 | 121548 | 1 | 1 | 1 | 1 | 2 |  | Затраты труда машинистов | 608254 | 1013 | чел.час | чел.час | 1 | 0 | -185737400 | 3.97 | 0 | 0 | 0 | 0 | 0 | 0 | 0 | 0 | 1 | 1 | 6.94 | 1 | 0 | 1 | 0 | 0 | 0 | 3.97 |  | 2 | 2 | 154647969 | 1 | 0 | 414 | 0 | 0 | 0 | 0 | 0 | 0 | 0 | 0 | 0 | 0 | 0 | 0 | 0 | 0 | 0 | 0 | 0 | 0 | 0 | 0 | 0 | 0 | 0.1191 | 0 | 0 | 1 | 0
464 | 154645306 | 154647963 | 115022373 | 1 | 1 | 1 | 2 | 050101 | ФСЭМ-2001, 050101, приказ Минстроя России №899/пр от 11.12.2015 г. | Компрессоры передвижные с двигателем внутреннего сгорания давлением до 686 кПа (7 ат), производительность до 5 м3/мин | 1368 | 1011 | маш.-ч | маш.-ч | 1 | 0 | -1418027447 | 3.97 | 0 | 624.6 | 69.82 | 0 | 0 | 90 | 10.06 | 0 | 1 | 6.94 | 6.94 | 1 | 0 | 1 | 0 | 0 | 0 | 3.97 |  | 0 | 2 | 154647970 | 1 | 0 | 415 | 0 | 0 | 0 | 0 | 0 | 0 | 0 | 0 | 0 | 0 | 0 | 0 | 0 | 0 | 0 | 0 | 0 | 0 | 0 | 0 | 0 | 0 | 0.1191 | 624.6 | 90 | 6.94 | 0
464 | 154645306 | 154647963 | 115023337 | 1 | 1 | 1 | 2 | 330804 | ФСЭМ-2001, 330804, приказ Минстроя России №899/пр от 11.12.2015 г. | Молотки при работе от передвижных компрессорных станций отбойные пневматические | 1368 | 1011 | маш.-ч | маш.-ч | 1 | 0 | 775724482 | 7.93 | 0 | 10.62 | 0 | 0 | 0 | 1.53 | 0 | 0 | 1 | 6.94 | 6.94 | 1 | 0 | 1 | 0 | 0 | 0 | 7.93 |  | 0 | 2 | 154647971 | 1 | 0 | 416 | 0 | 0 | 0 | 0 | 0 | 0 | 0 | 0 | 0 | 0 | 0 | 0 | 0 | 0 | 0 | 0 | 0 | 0 | 0 | 0 | 0 | 0 | 0.2379 | 10.62 | 1.53 | 6.94 | 0
465 | 154645306 | 154647973 | 47840614 | 1 | 1 | 1 | 1 | 1-1022 |  | Рабочий строитель среднего разряда 2,2 | 1369 | 1013 | чел.-ч | чел.-ч | 1 | 0 | -2028629724 | 36.28 | 0 | 0 | 0 | 55.1 | 0 | 0 | 0 | 7.94 | 1 | 1 | 1 | 6.94 | 0 | 1 | 0 | 0 | 0 | 36.28 |  | 1 | 2 | 154647975 | 1 | 0 | 418 | 0 | 0 | 0 | 0 | 0 | 0 | 0 | 0 | 0 | 0 | 0 | 0 | 0 | 0 | 0 | 0 | 0 | 0 | 0 | 0 | 0 | 0 | 1.5999 | 55.1 | 7.94 | 6.94 | 0
466 | 154645306 | 154647977 | 47841101 | 1 | 1 | 1 | 1 | 1-1033 |  | Рабочий строитель среднего разряда 3,3 | 1369 | 1013 | чел.-ч | чел.-ч | 1 | 0 | 657145562 | 201 | 0 | 0 | 0 | 61.49 | 0 | 0 | 0 | 8.86 | 1 | 1 | 1 | 6.94 | 0 | 1 | 0 | 0 | 0 | 201 |  | 1 | 2 | 154647991 | 1 | 0 | 420 | 0 | 0 | 0 | 0 | 0 | 0 | 0 | 0 | 0 | 0 | 0 | 0 | 0 | 0 | 0 | 0 | 0 | 0 | 0 | 0 | 0 | 0 | 8.8641 | 61.49 | 8.86 | 6.94 | 0
466 | 154645306 | 154647977 | 121548 | 1 | 1 | 1 | 1 | 2 |  | Затраты труда машинистов | 608254 | 1013 | чел.час | чел.час | 1 | 0 | -185737400 | 1.05 | 0 | 0 | 0 | 0 | 0 | 0 | 0 | 0 | 1 | 1 | 6.94 | 1 | 0 | 1 | 0 | 0 | 0 | 1.05 |  | 2 | 2 | 154647992 | 1 | 0 | 421 | 0 | 0 | 0 | 0 | 0 | 0 | 0 | 0 | 0 | 0 | 0 | 0 | 0 | 0 | 0 | 0 | 0 | 0 | 0 | 0 | 0 | 0 | 0.046305 | 0 | 0 | 1 | 0
466 | 154645306 | 154647977 | 115066410 | 1 | 1 | 1 | 2 | 030954 | ФСЭМ 030954 пр. №634/пр от 18.11.2014 г. | Подъемники грузоподъемностью до 500 кг одномачтовые, высота подъема 45 м | 1368 | 1011 | маш.-ч | маш.-ч | 1 | 0 | 1288145784 | 1.05 | 0 | 216.94 | 93.69 | 0 | 0 | 31.26 | 13.5 | 0 | 1 | 6.94 | 6.94 | 1 | 0 | 1 | 0 | 0 | 0 | 1.05 |  | 0 | 2 | 154647993 | 1 | 0 | 422 | 0 | 0 | 0 | 0 | 0 | 0 | 0 | 0 | 0 | 0 | 0 | 0 | 0 | 0 | 0 | 0 | 0 | 0 | 0 | 0 | 0 | 0 | 0.046305 | 216.94 | 31.26 | 6.94 | 0
466 | 154645306 | 154647977 | 115067656 | 1 | 1 | 1 | 2 | 134041 | ФСЭМ 134041 пр. №634/пр от 18.11.2014 г. | Шуруповерт | 1368 | 1011 | маш.-ч | маш.-ч | 1 | 0 | -2139931877 | 20.91 | 0 | 20.82 | 0 | 0 | 0 | 3 | 0 | 0 | 1 | 6.94 | 6.94 | 1 | 0 | 1 | 0 | 0 | 0 | 20.91 |  | 0 | 2 | 154647994 | 1 | 0 | 423 | 0 | 0 | 0 | 0 | 0 | 0 | 0 | 0 | 0 | 0 | 0 | 0 | 0 | 0 | 0 | 0 | 0 | 0 | 0 | 0 | 0 | 0 | 0.92213 | 20.82 | 3 | 6.94 | 0
466 | 154645306 | 154647977 | 115059168 | 1 | 1 | 1 | 2 | 331451 | ФСЭМ 331451 пр. №634/пр от 18.11.2014 г. | Перфораторы электрические | 1368 | 1011 | маш.-ч | маш.-ч | 1 | 0 | -284764736 | 32.21 | 0 | 14.44 | 0 | 0 | 0 | 2.08 | 0 | 0 | 1 | 6.94 | 6.94 | 1 | 0 | 1 | 0 | 0 | 0 | 32.21 |  | 0 | 2 | 154647995 | 1 | 0 | 424 | 0 | 0 | 0 | 0 | 0 | 0 | 0 | 0 | 0 | 0 | 0 | 0 | 0 | 0 | 0 | 0 | 0 | 0 | 0 | 0 | 0 | 0 | 1.4205 | 14.44 | 2.08 | 6.94 | 0
466 | 154645306 | 154647977 | 115016508 | 1 | 1 | 1 | 2 | 400001 | ФСЭМ 400001 пр. №634/пр от 18.11.2014 г. | Автомобили бортовые, грузоподъемность до 5 т | 1368 | 1011 | маш.-ч | маш.-ч | 1 | 0 | 1408474864 | 3.57 | 0 | 604.96 | 80.5 | 0 | 0 | 87.17 | 11.6 | 0 | 1 | 6.94 | 6.94 | 1 | 0 | 1 | 0 | 0 | 0 | 3.57 |  | 0 | 2 | 154647996 | 1 | 0 | 425 | 0 | 0 | 0 | 0 | 0 | 0 | 0 | 0 | 0 | 0 | 0 | 0 | 0 | 0 | 0 | 0 | 0 | 0 | 0 | 0 | 0 | 0 | 0.15744 | 604.96 | 87.17 | 6.94 | 0
466 | 154645306 | 154647977 | 115060423 | 1 | 1 | 1 | 3 | 101-2052 | ФССЦ 101-2052 пр. №634/пр от 18.11.2014 г. | Лента бутиловая | 1301 | 102138004 | м | м | 1 | 0 | 268583627 | 402 | 44.28 | 0 | 0 | 0 | 6.38 | 0 | 0 | 0 | 6.94 | 1 | 1 | 1 | 0 | 1 | 0 | 0 | 0 | 402 |  | 0 | 2 | 154647997 | 1 | 0 | 426 | 0 | 0 | 0 | 0 | 0 | 0 | 0 | 0 | 0 | 0 | 0 | 0 | 0 | 0 | 0 | 0 | 0 | 0 | 0 | 0 | 0 | 0 | 17.7282 | 44.28 | 6.38 | 6.94 | 0
466 | 154645306 | 154647977 | 115079823 | 1 | 1 | 1 | 3 | 101-2054 | ФССЦ 101-2054 пр. №634/пр от 18.11.2014 г. | Лента бутиловая диффузионная | 1301 | 102138004 | м | м | 1 | 0 | -1698230917 | 43 | 55.17 | 0 | 0 | 0 | 7.95 | 0 | 0 | 0 | 6.94 | 1 | 1 | 1 | 0 | 1 | 0 | 0 | 0 | 43 |  | 0 | 2 | 154647998 | 1 | 0 | 427 | 0 | 0 | 0 | 0 | 0 | 0 | 0 | 0 | 0 | 0 | 0 | 0 | 0 | 0 | 0 | 0 | 0 | 0 | 0 | 0 | 0 | 0 | 1.8963 | 55.17 | 7.95 | 6.94 | 0
466 | 154645306 | 154647977 | 115079822 | 1 | 1 | 1 | 3 | 101-2388 | ФССЦ 101-2388 пр. №634/пр от 18.11.2014 г. | Герметик пенополиуретановый (пена монтажная) типа Makrofleks, Soudal в баллонах по 750 мл | 1354 | 1010 | шт. | шт. | 1 | 0 | 2141126451 | 123.5 | 464.98 | 0 | 0 | 0 | 67 | 0 | 0 | 0 | 6.94 | 1 | 1 | 1 | 0 | 1 | 0 | 0 | 0 | 123.5 |  | 0 | 2 | 154647999 | 1 | 0 | 428 | 0 | 0 | 0 | 0 | 0 | 0 | 0 | 0 | 0 | 0 | 0 | 0 | 0 | 0 | 0 | 0 | 0 | 0 | 0 | 0 | 0 | 0 | 5.4463 | 464.98 | 67 | 6.94 | 0
466 | 154645306 | 154647977 | 115072793 | 1 | 1 | 1 | 3 | 101-2789 | ФССЦ 101-2789 пр. №634/пр от 18.11.2014 г. | Лента ПСУЛ | 1302 | 102138004 | 10 м | 10 м | 10 | 0 | 240702828 | 29.3 | 444.85 | 0 | 0 | 0 | 64.1 | 0 | 0 | 0 | 6.94 | 1 | 1 | 1 | 0 | 1 | 0 | 0 | 0 | 29.3 |  | 0 | 2 | 154648000 | 1 | 0 | 429 | 0 | 0 | 0 | 0 | 0 | 0 | 0 | 0 | 0 | 0 | 0 | 0 | 0 | 0 | 0 | 0 | 0 | 0 | 0 | 0 | 0 | 0 | 1.2921 | 444.85 | 64.1 | 6.94 | 0
466 | 154645306 | 154647977 | 115079824 | 1 | 1 | 1 | 3 | 101-4173 | ФССЦ 101-4173 пр. №634/пр от 18.11.2014 г. | Дюбели монтажные 10х130 (10х132, 10х150) мм | 1358 | 1010 | 10 шт. | 10 шт. | 10 | 0 | 1984424718 | 65.2 | 48.79 | 0 | 0 | 0 | 7.03 | 0 | 0 | 0 | 6.94 | 1 | 1 | 1 | 0 | 1 | 0 | 0 | 0 | 65.2 |  | 0 | 2 | 154648001 | 1 | 0 | 430 | 0 | 0 | 0 | 0 | 0 | 0 | 0 | 0 | 0 | 0 | 0 | 0 | 0 | 0 | 0 | 0 | 0 | 0 | 0 | 0 | 0 | 0 | 2.8753 | 48.79 | 7.03 | 6.94 | 0
466 | 154645306 | 154647977 | 115079825 | 1 | 1 | 1 | 3 | 102-0303 | ФССЦ 102-0303 пр. №634/пр от 18.11.2014 г. | Клинья пластиковые монтажные | 1355 | 1010 | 100 шт. | 100 шт. | 100 | 0 | -1515398238 | 8 | 347 | 0 | 0 | 0 | 50 | 0 | 0 | 0 | 6.94 | 1 | 1 | 1 | 0 | 1 | 0 | 0 | 0 | 8 |  | 0 | 2 | 154648002 | 1 | 0 | 431 | 0 | 0 | 0 | 0 | 0 | 0 | 0 | 0 | 0 | 0 | 0 | 0 | 0 | 0 | 0 | 0 | 0 | 0 | 0 | 0 | 0 | 0 | 0.3528 | 347 | 50 | 6.94 | 0
466 | 154645306 | 154647977 | 115521326 | 1 | 1 | 1 | 3 | 203-8084 | ФССЦ 203-8084 пр. №634/пр от 18.11.2014 г. | Блоки дверные наружные или тамбурные с заполнением стеклопакетами (ГОСТ 30970-2002) | 1327 | 1005 | м2 | м2 | 1 | 0 | -1972269069 | 100 | 10612.3 | 0 | 0 | 0 | 1529.15 | 0 | 0 | 0 | 6.94 | 1 | 1 | 1 | 0 | 1 | 0 | 0 | 0 | 100 |  | 0 | 2 | 154648003 | 1 | 0 | 432 | 0 | 0 | 0 | 0 | 0 | 0 | 0 | 0 | 0 | 0 | 0 | 0 | 0 | 0 | 0 | 0 | 0 | 0 | 0 | 0 | 0 | 0 | 4.41 | 10612.3 | 1529.15 | 6.94 | 0
467 | 154645306 | 154648004 | 47841735 | 1 | 1 | 1 | 1 | 1-1042 |  | Рабочий строитель среднего разряда 4,2 | 1369 | 1013 | чел.-ч | чел.-ч | 1 | 0 | -262818771 | 1.11 | 0 | 0 | 0 | 68.84 | 0 | 0 | 0 | 9.92 | 1 | 1 | 1 | 6.94 | 0 | 1 | 0 | 0 | 0 | 1.11 |  | 1 | 2 | 154648013 | 1 | 0 | 433 | 0 | 0 | 0 | 0 | 0 | 0 | 0 | 0 | 0 | 0 | 0 | 0 | 0 | 0 | 0 | 0 | 0 | 0 | 0 | 0 | 0 | 0 | 1.11 | 68.84 | 9.92 | 6.94 | 0
467 | 154645306 | 154648004 | 115021185 | 1 | 1 | 1 | 2 | 040502 | ФСЭМ-2001, 040502, приказ Минстроя России №899/пр от 11.12.2015 г. | Установки для сварки ручной дуговой (постоянного тока) | 1368 | 1011 | маш.-ч | маш.-ч | 1 | 0 | 733323170 | 0.26 | 0 | 56.21 | 0 | 0 | 0 | 8.1 | 0 | 0 | 1 | 6.94 | 6.94 | 1 | 0 | 1 | 0 | 0 | 0 | 0.26 |  | 0 | 2 | 154648014 | 1 | 0 | 434 | 0 | 0 | 0 | 0 | 0 | 0 | 0 | 0 | 0 | 0 | 0 | 0 | 0 | 0 | 0 | 0 | 0 | 0 | 0 | 0 | 0 | 0 | 0.26 | 56.21 | 8.1 | 6.94 | 0
467 | 154645306 | 154648004 | 115067656 | 1 | 1 | 1 | 2 | 134041 | ФСЭМ-2001, 134041, приказ Минстроя России №899/пр от 11.12.2015 г. | Шуруповерт | 1368 | 1011 | маш.-ч | маш.-ч | 1 | 0 | -293867439 | 0.15 | 0 | 20.82 | 0 | 0 | 0 | 3 | 0 | 0 | 1 | 6.94 | 6.94 | 1 | 0 | 1 | 0 | 0 | 0 | 0.15 |  | 0 | 2 | 154648015 | 1 | 0 | 435 | 0 | 0 | 0 | 0 | 0 | 0 | 0 | 0 | 0 | 0 | 0 | 0 | 0 | 0 | 0 | 0 | 0 | 0 | 0 | 0 | 0 | 0 | 0.15 | 20.82 | 3 | 6.94 | 0
467 | 154645306 | 154648004 | 115035984 | 1 | 1 | 1 | 2 | 330206 | ФСЭМ-2001, 330206, приказ Минстроя России №899/пр от 11.12.2015 г. | Дрели электрические | 1368 | 1011 | маш.-ч | маш.-ч | 1 | 0 | -766305843 | 0.11 | 0 | 13.53 | 0 | 0 | 0 | 1.95 | 0 | 0 | 1 | 6.94 | 6.94 | 1 | 0 | 1 | 0 | 0 | 0 | 0.11 |  | 0 | 2 | 154648016 | 1 | 0 | 436 | 0 | 0 | 0 | 0 | 0 | 0 | 0 | 0 | 0 | 0 | 0 | 0 | 0 | 0 | 0 | 0 | 0 | 0 | 0 | 0 | 0 | 0 | 0.11 | 13.53 | 1.95 | 6.94 | 0
467 | 154645306 | 154648004 | 115049782 | 1 | 1 | 1 | 2 | 330301 | ФСЭМ-2001, 330301, приказ Минстроя России №899/пр от 11.12.2015 г. | Машины шлифовальные электрические | 1368 | 1011 | маш.-ч | маш.-ч | 1 | 0 | -209033084 | 0.02 | 0 | 35.6 | 0 | 0 | 0 | 5.13 | 0 | 0 | 1 | 6.94 | 6.94 | 1 | 0 | 1 | 0 | 0 | 0 | 0.02 |  | 0 | 2 | 154648017 | 1 | 0 | 437 | 0 | 0 | 0 | 0 | 0 | 0 | 0 | 0 | 0 | 0 | 0 | 0 | 0 | 0 | 0 | 0 | 0 | 0 | 0 | 0 | 0 | 0 | 0.02 | 35.6 | 5.13 | 6.94 | 0
467 | 154645306 | 154648004 | 115043466 | 1 | 1 | 1 | 3 | 101-1513 | ФССЦ-2001, 101-1513, приказ Минстроя России №899/пр от 11.12.2015 г. | Электроды диаметром 4 мм Э42 | 1348 | 1009 | т | т | 1000 | 0 | 2127072028 | 7e-05 | 71586.17 | 0 | 0 | 0 | 10315.01 | 0 | 0 | 0 | 6.94 | 1 | 1 | 1 | 0 | 1 | 0 | 0 | 0 | 7e-05 |  | 0 | 2 | 154648018 | 1 | 0 | 438 | 0 | 0 | 0 | 0 | 0 | 0 | 0 | 0 | 0 | 0 | 0 | 0 | 0 | 0 | 0 | 0 | 0 | 0 | 0 | 0 | 0 | 0 | 7e-05 | 71586.17 | 10315.01 | 6.94 | 0
467 | 154645306 | 154648004 | 115075901 | 1 | 1 | 1 | 3 | 101-1845 | ФССЦ-2001, 101-1845, приказ Минстроя России №899/пр от 11.12.2015 г. | Винты самонарезающие с уплотнительной прокладкой 4,8х35 мм | 1355 | 1010 | 100 шт. | 100 шт. | 100 | 0 | -941875612 | 8e-05 | 138.8 | 0 | 0 | 0 | 20 | 0 | 0 | 0 | 6.94 | 1 | 1 | 1 | 0 | 1 | 0 | 0 | 0 | 8e-05 |  | 0 | 2 | 154648019 | 1 | 0 | 439 | 0 | 0 | 0 | 0 | 0 | 0 | 0 | 0 | 0 | 0 | 0 | 0 | 0 | 0 | 0 | 0 | 0 | 0 | 0 | 0 | 0 | 0 | 8e-05 | 138.8 | 20 | 6.94 | 0
467 | 154645306 | 154648004 | 133064530 | 1 | 1 | 1 | 3 | 101-6978 | ФССЦ 101-6978 пр.№31/пр от 30.01.2014 г. | Доводчик дверной DS 73 BC "Серия Premium", усилие закрывания EN2-5 | 1354 | 1010 | шт. | шт. | 1 | 0 | -783510632 | 1 | 2576.13 | 0 | 0 | 0 | 371.2 | 0 | 0 | 0 | 6.94 | 1 | 1 | 1 | 0 | 0 | 0 | 0 | 0 | 1 |  | 0 | 1 | -1 | 0 | 0 |  | 0 | 0 | 0 | 0 | 0 | 0 | 0 | 0 | 0 | 0 | 0 | 0 | 0 | 0 | 0 | 0 | 0 | 0 | 0 | 0 | 0 | 0 | 1 | 2576.13 | 371.2 | 6.94 | 0
469 | 154645306 | 154648022 | 47841622 | 1 | 1 | 1 | 1 | 1-1039 |  | Рабочий строитель среднего разряда 3,9 | 1369 | 1013 | чел.-ч | чел.-ч | 1 | 0 | 911555194 | 91.84 | 0 | 0 | 0 | 66 | 0 | 0 | 0 | 9.51 | 1 | 1 | 1 | 6.94 | 0 | 1 | 0 | 0 | 0 | 91.84 |  | 1 | 2 | 154648030 | 1 | 0 | 441 | 0 | 0 | 0 | 0 | 0 | 0 | 0 | 0 | 0 | 0 | 0 | 0 | 0 | 0 | 0 | 0 | 0 | 0 | 0 | 0 | 0 | 0 | 5.5104 | 66 | 9.51 | 6.94 | 0
469 | 154645306 | 154648022 | 121548 | 1 | 1 | 1 | 1 | 2 |  | Затраты труда машинистов | 608254 | 1013 | чел.час | чел.час | 1 | 0 | -185737400 | 3.33 | 0 | 0 | 0 | 0 | 0 | 0 | 0 | 0 | 1 | 1 | 6.94 | 1 | 0 | 1 | 0 | 0 | 0 | 3.33 |  | 2 | 2 | 154648031 | 1 | 0 | 442 | 0 | 0 | 0 | 0 | 0 | 0 | 0 | 0 | 0 | 0 | 0 | 0 | 0 | 0 | 0 | 0 | 0 | 0 | 0 | 0 | 0 | 0 | 0.1998 | 0 | 0 | 1 | 0
469 | 154645306 | 154648022 | 133054719 | 1 | 1 | 1 | 2 | 030101 | ФСЭМ 030101 пр.№31/пр от 30.01.2014 г. | Автопогрузчики 5 т | 1368 | 1011 | маш.-ч | маш.-ч | 1 | 0 | -160248651 | 0.09 | 0 | 624.53 | 69.82 | 0 | 0 | 89.99 | 10.06 | 0 | 1 | 6.94 | 6.94 | 1 | 0 | 1 | 0 | 0 | 0 | 0.09 |  | 0 | 2 | 154648032 | 1 | 0 | 443 | 0 | 0 | 0 | 0 | 0 | 0 | 0 | 0 | 0 | 0 | 0 | 0 | 0 | 0 | 0 | 0 | 0 | 0 | 0 | 0 | 0 | 0 | 0.0054 | 624.53 | 89.99 | 6.94 | 0
469 | 154645306 | 154648022 | 133054778 | 1 | 1 | 1 | 2 | 030954 | ФСЭМ 030954 пр.№31/пр от 30.01.2014 г. | Подъемники грузоподъемностью до 500 кг одномачтовые, высота подъема 45 м | 1368 | 1011 | маш.-ч | маш.-ч | 1 | 0 | -2083244365 | 0.28 | 0 | 216.94 | 93.69 | 0 | 0 | 31.26 | 13.5 | 0 | 1 | 6.94 | 6.94 | 1 | 0 | 1 | 0 | 0 | 0 | 0.28 |  | 0 | 2 | 154648033 | 1 | 0 | 444 | 0 | 0 | 0 | 0 | 0 | 0 | 0 | 0 | 0 | 0 | 0 | 0 | 0 | 0 | 0 | 0 | 0 | 0 | 0 | 0 | 0 | 0 | 0.0168 | 216.94 | 31.26 | 6.94 | 0
469 | 154645306 | 154648022 | 133055180 | 1 | 1 | 1 | 2 | 110901 | ФСЭМ 110901 пр.№31/пр от 30.01.2014 г. | Растворосмесители передвижные 65 л | 1368 | 1011 | маш.-ч | маш.-ч | 1 | 0 | 1276317312 | 2.96 | 0 | 85.99 | 69.82 | 0 | 0 | 12.39 | 10.06 | 0 | 1 | 6.94 | 6.94 | 1 | 0 | 1 | 0 | 0 | 0 | 2.96 |  | 0 | 2 | 154648034 | 1 | 0 | 445 | 0 | 0 | 0 | 0 | 0 | 0 | 0 | 0 | 0 | 0 | 0 | 0 | 0 | 0 | 0 | 0 | 0 | 0 | 0 | 0 | 0 | 0 | 0.1776 | 85.99 | 12.39 | 6.94 | 0
469 | 154645306 | 154648022 | 133092528 | 1 | 1 | 1 | 3 | 402-0070 | ФССЦ 402-0070 пр.№31/пр от 30.01.2014 г. | Смесь сухая для заделки швов (фуга) АТЛАС растворная для ручной работы | 1348 | 1009 | т | т | 1000 | 0 | 843901850 | 1.718 | 17350 | 0 | 0 | 0 | 2500 | 0 | 0 | 0 | 6.94 | 1 | 1 | 1 | 0 | 1 | 0 | 0 | 0 | 1.718 |  | 0 | 2 | 154648036 | 1 | 0 | 447 | 0 | 0 | 0 | 0 | 0 | 0 | 0 | 0 | 0 | 0 | 0 | 0 | 0 | 0 | 0 | 0 | 0 | 0 | 0 | 0 | 0 | 0 | 0.10308 | 17350 | 2500 | 6.94 | 0
469 | 154645306 | 154648022 | 133100924 | 1 | 1 | 1 | 3 | 411-0001 | ФССЦ 411-0001 пр.№31/пр от 30.01.2014 г. | Вода | 1339 | 1007 | м3 | м3 | 1 | 0 | 1672679581 | 1.12 | 16.93 | 0 | 0 | 0 | 2.44 | 0 | 0 | 0 | 6.94 | 1 | 1 | 1 | 0 | 1 | 0 | 0 | 0 | 1.12 |  | 0 | 2 | 154648037 | 1 | 0 | 448 | 0 | 0 | 0 | 0 | 0 | 0 | 0 | 0 | 0 | 0 | 0 | 0 | 0 | 0 | 0 | 0 | 0 | 0 | 0 | 0 | 0 | 0 | 0.0672 | 16.93 | 2.44 | 6.94 | 0
470 | 154645306 | 154648038 | 47840829 | 1 | 1 | 1 | 1 | 1-1025 |  | Рабочий строитель среднего разряда 2,5 | 1369 | 1013 | чел.-ч | чел.-ч | 1 | 0 | 1248068806 | 7.82 | 0 | 0 | 0 | 56.7 | 0 | 0 | 0 | 8.17 | 1 | 1 | 1 | 6.94 | 0 | 1 | 1 | 0 | 0 | 7.82 |  | 1 | 2 | 154648043 | 1 | 0 | 449 | 0 | 0 | 0 | 0 | 0 | 0 | 0 | 0 | 0 | 0 | 0 | 0 | 0 | 0 | 0 | 0 | 0 | 0 | 0 | 0 | 0 | 0 | 2.346 | 56.7 | 8.17 | 6.94 | 0
470 | 154645306 | 154648038 | 47840576 | 1 | 1 | 1 | 2 | 400001 | ФСЭМ (2009), сб.40,поз.0001 | Автомобили бортовые, грузоподъемность: до 5 т | 1480 | 1013 | маш.ч | МАШ.Ч | 1 | 0 | 2023180669 | 0.04 | 0 | 604.96 | 80.5 | 0 | 0 | 87.17 | 11.6 | 0 | 1 | 6.94 | 6.94 | 1 | 0 | 1 | 1 | 0 | 0 | 0.04 |  | 0 | 2 | 154648044 | 1 | 0 | 450 | 0 | 0 | 0 | 0 | 0 | 0 | 0 | 0 | 0 | 0 | 0 | 0 | 0 | 0 | 0 | 0 | 0 | 0 | 0 | 0 | 0 | 0 | 0.012 | 604.96 | 87.17 | 6.94 | 0
470 | 154645306 | 154648038 | 47840548 | 1 | 1 | 1 | 3 | 101-1805 | ФССЦ (2009), сб.101,поз.1805 | Гвозди строительные | 1348 | 1009 | т | т | 1000 | 0 | -84065039 | 0.00071 | 83127.32 | 0 | 0 | 0 | 11978 | 0 | 0 | 0 | 6.94 | 1 | 1 | 1 | 0 | 1 | 0 | 0 | 0 | 0.00071 |  | 0 | 2 | 154648045 | 1 | 0 | 451 | 0 | 0 | 0 | 0 | 0 | 0 | 0 | 0 | 0 | 0 | 0 | 0 | 0 | 0 | 0 | 0 | 0 | 0 | 0 | 0 | 0 | 0 | 0.000213 | 83127.32 | 11978 | 6.94 | 0
470 | 154645306 | 154648038 | 48264730 | 1 | 1 | 1 | 3 | 203-0359 | ФССЦ (2009), сб.203,поз.0359 | Наличники из древесины типа Н-1, Н-2 размером 13х54 мм | 1301 | 102138004 | м | м | 1 | 0 | -1744885841 | 112 | 27.27 | 0 | 0 | 0 | 3.93 | 0 | 0 | 0 | 6.94 | 1 | 1 | 1 | 0 | 1 | 0 | 0 | 0 | 112 |  | 0 | 2 | 154648046 | 1 | 0 | 452 | 0 | 0 | 0 | 0 | 0 | 0 | 0 | 0 | 0 | 0 | 0 | 0 | 0 | 0 | 0 | 0 | 0 | 0 | 0 | 0 | 0 | 0 | 33.6 | 27.27 | 3.93 | 6.94 | 0
502 | 154645306 | 154648047 | 47840527 | 1 | 1 | 1 | 1 | 1-1020 |  | Рабочий строитель среднего разряда 2 | 1369 | 1013 | чел.-ч | чел.-ч | 1 | 0 | 1607597553 | 6.32 | 0 | 0 | 0 | 54.13 | 0 | 0 | 0 | 7.8 | 1 | 1 | 1 | 6.94 | 0 | 1 | 0 | 0 | 0 | 6.32 |  | 1 | 2 | 154648051 | 1 | 0 | 453 | 0 | 0 | 0 | 0 | 0 | 0 | 0 | 0 | 0 | 0 | 0 | 0 | 0 | 0 | 0 | 0 | 0 | 0 | 0 | 0 | 0 | 0 | 0.1896 | 54.13 | 7.8 | 6.94 | 0
502 | 154645306 | 154648047 | 121548 | 1 | 1 | 1 | 1 | 2 |  | Затраты труда машинистов | 608254 | 1013 | чел.час | чел.час | 1 | 0 | -185737400 | 0.03 | 0 | 0 | 0 | 0 | 0 | 0 | 0 | 0 | 1 | 1 | 6.94 | 1 | 0 | 1 | 0 | 0 | 0 | 0.03 |  | 2 | 2 | 154648052 | 1 | 0 | 454 | 0 | 0 | 0 | 0 | 0 | 0 | 0 | 0 | 0 | 0 | 0 | 0 | 0 | 0 | 0 | 0 | 0 | 0 | 0 | 0 | 0 | 0 | 0.0009 | 0 | 0 | 1 | 0
502 | 154645306 | 154648047 | 115066410 | 1 | 1 | 1 | 2 | 030954 | ФСЭМ-2001, 030954, приказ Минстроя России №899/пр от 11.12.2015 г. | Подъемники грузоподъемностью до 500 кг одномачтовые, высота подъема 45 м | 1368 | 1011 | маш.-ч | маш.-ч | 1 | 0 | 341432456 | 0.03 | 0 | 216.94 | 93.69 | 0 | 0 | 31.26 | 13.5 | 0 | 1 | 6.94 | 6.94 | 1 | 0 | 1 | 0 | 0 | 0 | 0.03 |  | 0 | 2 | 154648053 | 1 | 0 | 455 | 0 | 0 | 0 | 0 | 0 | 0 | 0 | 0 | 0 | 0 | 0 | 0 | 0 | 0 | 0 | 0 | 0 | 0 | 0 | 0 | 0 | 0 | 0.0009 | 216.94 | 31.26 | 6.94 | 0
503 | 154645306 | 154648054 | 47856615 | 1 | 1 | 1 | 1 | 1-2042 |  | Рабочий монтажник среднего разряда 4,2 | 1369 | 1013 | чел.-ч | чел.-ч | 1 | 0 | 1246207434 | 70.64 | 0 | 0 | 0 | 68.84 | 0 | 0 | 0 | 9.92 | 1 | 1 | 1 | 6.94 | 0 | 1 | 1 | 0 | 0 | 70.64 |  | 1 | 2 | 154648066 | 1 | 0 | 456 | 0 | 0 | 0 | 0 | 0 | 0 | 0 | 0 | 0 | 0 | 0 | 0 | 0 | 0 | 0 | 0 | 0 | 0 | 0 | 0 | 0 | 0 | 2.1192 | 68.84 | 9.92 | 6.94 | 0
503 | 154645306 | 154648054 | 121548 | 1 | 1 | 1 | 1 | 2 |  | Затраты труда машинистов | 608254 | 1013 | чел.час | чел.час | 1 | 0 | -185737400 | 0.88 | 0 | 0 | 0 | 0 | 0 | 0 | 0 | 0 | 1 | 1 | 6.94 | 1 | 0 | 1 | 1 | 0 | 0 | 0.88 |  | 2 | 2 | 154648067 | 1 | 0 | 457 | 0 | 0 | 0 | 0 | 0 | 0 | 0 | 0 | 0 | 0 | 0 | 0 | 0 | 0 | 0 | 0 | 0 | 0 | 0 | 0 | 0 | 0 | 0.0264 | 0 | 0 | 1 | 0
503 | 154645306 | 154648054 | 115070876 | 1 | 1 | 1 | 2 | 021102 | ФСЭМ-2001, 021102, приказ Минстроя России №899/пр от 11.12.2015 г. | Краны на автомобильном ходу при работе на монтаже технологического оборудования 10 т | 1368 | 1011 | маш.-ч | маш.-ч | 1 | 0 | -1522137766 | 0.88 | 0 | 934.47 | 93.69 | 0 | 0 | 134.65 | 13.5 | 0 | 1 | 6.94 | 6.94 | 1 | 0 | 1 | 1 | 0 | 0 | 0.88 |  | 0 | 2 | 154648068 | 1 | 0 | 458 | 0 | 0 | 0 | 0 | 0 | 0 | 0 | 0 | 0 | 0 | 0 | 0 | 0 | 0 | 0 | 0 | 0 | 0 | 0 | 0 | 0 | 0 | 0.0264 | 934.47 | 134.65 | 6.94 | 0
503 | 154645306 | 154648054 | 115035984 | 1 | 1 | 1 | 2 | 330206 | ФСЭМ-2001, 330206, приказ Минстроя России №899/пр от 11.12.2015 г. | Дрели электрические | 1368 | 1011 | маш.-ч | маш.-ч | 1 | 0 | -766305843 | 16.38 | 0 | 13.53 | 0 | 0 | 0 | 1.95 | 0 | 0 | 1 | 6.94 | 6.94 | 1 | 0 | 1 | 1 | 0 | 0 | 16.38 |  | 0 | 2 | 154648069 | 1 | 0 | 459 | 0 | 0 | 0 | 0 | 0 | 0 | 0 | 0 | 0 | 0 | 0 | 0 | 0 | 0 | 0 | 0 | 0 | 0 | 0 | 0 | 0 | 0 | 0.4914 | 13.53 | 1.95 | 6.94 | 0
503 | 154645306 | 154648054 | 115016508 | 1 | 1 | 1 | 2 | 400001 | ФСЭМ-2001, 400001, приказ Минстроя России №899/пр от 11.12.2015 г. | Автомобили бортовые, грузоподъемность до 5 т | 1368 | 1011 | маш.-ч | маш.-ч | 1 | 0 | -365761310 | 0.87 | 0 | 604.96 | 80.5 | 0 | 0 | 87.17 | 11.6 | 0 | 1 | 6.94 | 6.94 | 1 | 0 | 1 | 1 | 0 | 0 | 0.87 |  | 0 | 2 | 154648070 | 1 | 0 | 460 | 0 | 0 | 0 | 0 | 0 | 0 | 0 | 0 | 0 | 0 | 0 | 0 | 0 | 0 | 0 | 0 | 0 | 0 | 0 | 0 | 0 | 0 | 0.0261 | 604.96 | 87.17 | 6.94 | 0
503 | 154645306 | 154648054 | 115097907 | 1 | 1 | 1 | 3 | 101-0115 | ФССЦ-2001, 101-0115, приказ Минстроя России №899/пр от 11.12.2015 г. | Винты с полукруглой головкой длиной 50 мм | 1348 | 1009 | т | т | 1000 | 0 | 1083198209 | 0.00306 | 86264.2 | 0 | 0 | 0 | 12430 | 0 | 0 | 0 | 6.94 | 1 | 1 | 1 | 0 | 1 | 1 | 0 | 0 | 0.00306 |  | 0 | 2 | 154648071 | 1 | 0 | 461 | 0 | 0 | 0 | 0 | 0 | 0 | 0 | 0 | 0 | 0 | 0 | 0 | 0 | 0 | 0 | 0 | 0 | 0 | 0 | 0 | 0 | 0 | 9.18e-05 | 86264.2 | 12430 | 6.94 | 0
503 | 154645306 | 154648054 | 115307377 | 1 | 1 | 1 | 3 | 101-2499 | ФССЦ-2001, 101-2499, приказ Минстроя России №899/пр от 11.12.2015 г. | Лента изоляционная прорезиненная односторонняя ширина 20 мм, толщина 0,25-0,35 мм | 1346 | 1009 | кг | кг | 1 | 0 | 295609945 | 0.31 | 210.98 | 0 | 0 | 0 | 30.4 | 0 | 0 | 0 | 6.94 | 1 | 1 | 1 | 0 | 1 | 1 | 0 | 0 | 0.31 |  | 0 | 2 | 154648072 | 1 | 0 | 462 | 0 | 0 | 0 | 0 | 0 | 0 | 0 | 0 | 0 | 0 | 0 | 0 | 0 | 0 | 0 | 0 | 0 | 0 | 0 | 0 | 0 | 0 | 0.0093 | 210.98 | 30.4 | 6.94 | 0
503 | 154645306 | 154648054 | 115112976 | 1 | 1 | 1 | 3 | 101-3914 | ФССЦ-2001, 101-3914, приказ Минстроя России №899/пр от 11.12.2015 г. | Дюбели распорные полипропиленовые | 1355 | 1010 | 100 шт. | 100 шт. | 100 | 0 | 628216102 | 4.08 | 596.84 | 0 | 0 | 0 | 86 | 0 | 0 | 0 | 6.94 | 1 | 1 | 1 | 0 | 1 | 1 | 0 | 0 | 4.08 |  | 0 | 2 | 154648073 | 1 | 0 | 463 | 0 | 0 | 0 | 0 | 0 | 0 | 0 | 0 | 0 | 0 | 0 | 0 | 0 | 0 | 0 | 0 | 0 | 0 | 0 | 0 | 0 | 0 | 0.1224 | 596.84 | 86 | 6.94 | 0
503 | 154645306 | 154648054 | 115112990 | 1 | 1 | 1 | 3 | 509-0167 | ФССЦ-2001, 509-0167, приказ Минстроя России №899/пр от 11.12.2015 г. | Сжимы соединительные | 1355 | 1010 | 100 шт. | 100 шт. | 100 | 0 | 126522958 | 1.02 | 694 | 0 | 0 | 0 | 100 | 0 | 0 | 0 | 6.94 | 1 | 1 | 1 | 0 | 1 | 1 | 0 | 0 | 1.02 |  | 0 | 2 | 154648074 | 1 | 0 | 464 | 0 | 0 | 0 | 0 | 0 | 0 | 0 | 0 | 0 | 0 | 0 | 0 | 0 | 0 | 0 | 0 | 0 | 0 | 0 | 0 | 0 | 0 | 0.0306 | 694 | 100 | 6.94 | 0
503 | 154645306 | 154648054 | 115274035 | 1 | 1 | 1 | 3 | 999-9950 | ФССЦ-2001, 999-9950, приказ Минстроя России №899/пр от 11.12.2015 г. | Вспомогательные ненормируемые материалы (2% от ОЗП) | 1374 | 1013 | РУБ | РУБ | 1 | 0 | 1223377994 | 14.01 | 6.94 | 0 | 0 | 0 | 1 | 0 | 0 | 0 | 6.94 | 1 | 1 | 1 | 0 | 1 | 1 | 0 | 0 | 14.01 |  | 0 | 2 | 154648075 | 1 | 0 | 465 | 0 | 0 | 0 | 0 | 0 | 0 | 0 | 0 | 0 | 0 | 0 | 0 | 0 | 0 | 0 | 0 | 0 | 0 | 0 | 0 | 0 | 0 | 0.4203 | 6.94 | 1 | 6.94 | 0
503 | 154645306 | 154648054 | 0 | 1 | 1 | 1 | 3 | Прайс-лист http://www.tehdizain.ru/svetiln |  | Алюминиевый антивандальный светодиодный светильник Solo-M25 W с защитой IP65 | 1371 | 1013 | шт | шт | 1 | 0 | 353591962 | 100 | 1228 | 0 | 0 | 0 | 1228 | 0 | 0 | 0 | 1 | 1 | 1 | 1 | 0 | 0 | 0 | 0 | 0 | 100 |  | 0 | 1 | -1 | 0 | 0 |  | 0 | 0 | 0 | 0 | 0 | 0 | 0 | 0 | 0 | 0 | 0 | 0 | 0 | 0 | 0 | 0 | 0 | 0 | 0 | 0 | 0 | 0 | 3 | 1228 | 1228 | 1 | 0
505 | 154645306 | 154648077 | 47840527 | 1 | 1 | 1 | 1 | 1-1020 |  | Рабочий строитель среднего разряда 2 | 1369 | 1013 | чел.-ч | чел.-ч | 1 | 0 | 1607597553 | 5.84 | 0 | 0 | 0 | 54.13 | 0 | 0 | 0 | 7.8 | 1 | 1 | 1 | 6.94 | 0 | 1 | 0 | 0 | 0 | 5.84 |  | 1 | 2 | 154648079 | 1 | 0 | 466 | 0 | 0 | 0 | 0 | 0 | 0 | 0 | 0 | 0 | 0 | 0 | 0 | 0 | 0 | 0 | 0 | 0 | 0 | 0 | 0 | 0 | 0 | 0.1752 | 54.13 | 7.8 | 6.94 | 0
506 | 154645306 | 154648080 | 47856615 | 1 | 1 | 1 | 1 | 1-2042 |  | Рабочий монтажник среднего разряда 4,2 | 1369 | 1013 | чел.-ч | чел.-ч | 1 | 0 | 1246207434 | 32.2 | 0 | 0 | 0 | 68.84 | 0 | 0 | 0 | 9.92 | 1 | 1 | 1 | 6.94 | 0 | 1 | 0 | 0 | 0 | 32.2 |  | 1 | 2 | 154648088 | 1 | 0 | 467 | 0 | 0 | 0 | 0 | 0 | 0 | 0 | 0 | 0 | 0 | 0 | 0 | 0 | 0 | 0 | 0 | 0 | 0 | 0 | 0 | 0 | 0 | 0.966 | 68.84 | 9.92 | 6.94 | 0
506 | 154645306 | 154648080 | 121548 | 1 | 1 | 1 | 1 | 2 |  | Затраты труда машинистов | 608254 | 1013 | чел.час | чел.час | 1 | 0 | -185737400 | 0.04 | 0 | 0 | 0 | 0 | 0 | 0 | 0 | 0 | 1 | 1 | 6.94 | 1 | 0 | 1 | 0 | 0 | 0 | 0.04 |  | 2 | 2 | 154648089 | 1 | 0 | 468 | 0 | 0 | 0 | 0 | 0 | 0 | 0 | 0 | 0 | 0 | 0 | 0 | 0 | 0 | 0 | 0 | 0 | 0 | 0 | 0 | 0 | 0 | 0.0012 | 0 | 0 | 1 | 0
506 | 154645306 | 154648080 | 47855728 | 1 | 1 | 1 | 2 | 021102 | ФСЭМ (2009), сб.02,поз.1102 | Краны на автомобильном ходу при работе на монтаже технологического оборудования: 10т | 1480 | 1013 | маш.ч | МАШ.Ч | 1 | 0 | 422270587 | 0.04 | 0 | 934.47 | 93.69 | 0 | 0 | 134.65 | 13.5 | 0 | 1 | 6.94 | 6.94 | 1 | 0 | 1 | 0 | 0 | 0 | 0.04 |  | 0 | 2 | 154648090 | 1 | 0 | 469 | 0 | 0 | 0 | 0 | 0 | 0 | 0 | 0 | 0 | 0 | 0 | 0 | 0 | 0 | 0 | 0 | 0 | 0 | 0 | 0 | 0 | 0 | 0.0012 | 934.47 | 134.65 | 6.94 | 0
506 | 154645306 | 154648080 | 47861460 | 1 | 1 | 1 | 2 | 400002 | ФСЭМ (2009), сб.40,поз.0002 | Автомобили бортовые, грузоподъемность: до 8 т | 1480 | 1013 | маш.ч | МАШ.Ч | 1 | 0 | 1014040488 | 0.04 | 0 | 744.66 | 80.5 | 0 | 0 | 107.3 | 11.6 | 0 | 1 | 6.94 | 6.94 | 1 | 0 | 1 | 0 | 0 | 0 | 0.04 |  | 0 | 2 | 154648091 | 1 | 0 | 470 | 0 | 0 | 0 | 0 | 0 | 0 | 0 | 0 | 0 | 0 | 0 | 0 | 0 | 0 | 0 | 0 | 0 | 0 | 0 | 0 | 0 | 0 | 0.0012 | 744.66 | 107.3 | 6.94 | 0
506 | 154645306 | 154648080 | 47841746 | 1 | 1 | 1 | 3 | 405-0219 | ФССЦ (2009), сб.405,поз.0219 | Гипсовые вяжущие, марка Г3 | 1348 | 1009 | т | т | 1000 | 0 | -1844139984 | 0.00315 | 5066.06 | 0 | 0 | 0 | 729.98 | 0 | 0 | 0 | 6.94 | 1 | 1 | 1 | 0 | 1 | 0 | 0 | 0 | 0.00315 |  | 0 | 2 | 154648092 | 1 | 0 | 471 | 0 | 0 | 0 | 0 | 0 | 0 | 0 | 0 | 0 | 0 | 0 | 0 | 0 | 0 | 0 | 0 | 0 | 0 | 0 | 0 | 0 | 0 | 9.45e-05 | 5066.06 | 729.98 | 6.94 | 0
506 | 154645306 | 154648080 | 9594877 | 1 | 1 | 1 | 3 | 509-0783 | ФССЦ (2009), сб.509,поз.0783 | Втулки изолирующие | 1354 | 1010 | шт. | шт. | 1 | 0 | -148027780 | 102 | 1.87 | 0 | 0 | 0 | 0.27 | 0 | 0 | 0 | 6.94 | 1 | 1 | 1 | 0 | 1 | 0 | 0 | 0 | 102 |  | 0 | 2 | 154648093 | 1 | 0 | 472 | 0 | 0 | 0 | 0 | 0 | 0 | 0 | 0 | 0 | 0 | 0 | 0 | 0 | 0 | 0 | 0 | 0 | 0 | 0 | 0 | 0 | 0 | 3.06 | 1.87 | 0.27 | 6.94 | 0
506 | 154645306 | 154648080 | 10035063 | 1 | 1 | 1 | 3 | 509-1201 | ФССЦ (2009), сб.509,поз.1201 | Выключатель одноклавишный для скрытой проводки | 1354 | 1010 | шт. | шт. | 1 | 0 | -661025838 | 100 | 43.17 | 0 | 0 | 0 | 6.22 | 0 | 0 | 0 | 6.94 | 1 | 1 | 1 | 1 | 0 | 0 | 0 | 0 | 100 |  | 0 | 1 | -1 | 0 | 0 |  | 0 | 0 | 0 | 0 | 0 | 0 | 0 | 0 | 0 | 0 | 0 | 0 | 0 | 0 | 0 | 0 | 0 | 0 | 0 | 0 | 0 | 0 | 3 | 43.17 | 6.22 | 6.94 | 0
508 | 154645306 | 154648096 | 47855723 | 1 | 1 | 1 | 1 | 1-2038 |  | Рабочий монтажник среднего разряда 3,8 | 1369 | 1013 | чел.-ч | чел.-ч | 1 | 0 | 625109291 | 4.7 | 0 | 0 | 0 | 65.24 | 0 | 0 | 0 | 9.4 | 1 | 1 | 1 | 6.94 | 0 | 1 | 0 | 0 | 0 | 4.7 |  | 1 | 2 | 154648111 | 1 | 0 | 474 | 0 | 0 | 0 | 0 | 0 | 0 | 0 | 0 | 0 | 0 | 0 | 0 | 0 | 0 | 0 | 0 | 0 | 0 | 0 | 0 | 0 | 0 | 1.316 | 65.24 | 9.4 | 6.94 | 0
508 | 154645306 | 154648096 | 121548 | 1 | 1 | 1 | 1 | 2 |  | Затраты труда машинистов | 608254 | 1013 | чел.час | чел.час | 1 | 0 | -185737400 | 2.21 | 0 | 0 | 0 | 0 | 0 | 0 | 0 | 0 | 1 | 1 | 6.94 | 1 | 0 | 1 | 0 | 0 | 0 | 2.21 |  | 2 | 2 | 154648112 | 1 | 0 | 475 | 0 | 0 | 0 | 0 | 0 | 0 | 0 | 0 | 0 | 0 | 0 | 0 | 0 | 0 | 0 | 0 | 0 | 0 | 0 | 0 | 0 | 0 | 0.6188 | 0 | 0 | 1 | 0
508 | 154645306 | 154648096 | 47855728 | 1 | 1 | 1 | 2 | 021102 | ФСЭМ (2009), сб.02,поз.1102 | Краны на автомобильном ходу при работе на монтаже технологического оборудования: 10т | 1480 | 1013 | маш.ч | МАШ.Ч | 1 | 0 | 422270587 | 0.01 | 0 | 934.47 | 93.69 | 0 | 0 | 134.65 | 13.5 | 0 | 1 | 6.94 | 6.94 | 1 | 0 | 1 | 0 | 0 | 0 | 0.01 |  | 0 | 2 | 154648113 | 1 | 0 | 476 | 0 | 0 | 0 | 0 | 0 | 0 | 0 | 0 | 0 | 0 | 0 | 0 | 0 | 0 | 0 | 0 | 0 | 0 | 0 | 0 | 0 | 0 | 0.0028 | 934.47 | 134.65 | 6.94 | 0
508 | 154645306 | 154648096 | 48012237 | 1 | 1 | 1 | 2 | 030902 | ФСЭМ (2009), сб.03,поз.0902 | Подъемники гидравлические высотой подъема: 10 м | 1480 | 1013 | маш.ч | МАШ.Ч | 1 | 0 | -186442088 | 2.2 | 0 | 216.11 | 80.5 | 0 | 0 | 31.14 | 11.6 | 0 | 1 | 6.94 | 6.94 | 1 | 0 | 1 | 0 | 0 | 0 | 2.2 |  | 0 | 2 | 154648114 | 1 | 0 | 477 | 0 | 0 | 0 | 0 | 0 | 0 | 0 | 0 | 0 | 0 | 0 | 0 | 0 | 0 | 0 | 0 | 0 | 0 | 0 | 0 | 0 | 0 | 0.616 | 216.11 | 31.14 | 6.94 | 0
508 | 154645306 | 154648096 | 47861460 | 1 | 1 | 1 | 2 | 400002 | ФСЭМ (2009), сб.40,поз.0002 | Автомобили бортовые, грузоподъемность: до 8 т | 1480 | 1013 | маш.ч | МАШ.Ч | 1 | 0 | 1014040488 | 0.01 | 0 | 744.66 | 80.5 | 0 | 0 | 107.3 | 11.6 | 0 | 1 | 6.94 | 6.94 | 1 | 0 | 1 | 0 | 0 | 0 | 0.01 |  | 0 | 2 | 154648115 | 1 | 0 | 478 | 0 | 0 | 0 | 0 | 0 | 0 | 0 | 0 | 0 | 0 | 0 | 0 | 0 | 0 | 0 | 0 | 0 | 0 | 0 | 0 | 0 | 0 | 0.0028 | 744.66 | 107.3 | 6.94 | 0
508 | 154645306 | 154648096 | 48012223 | 1 | 1 | 1 | 3 | 101-2143 | ФССЦ (2009), сб.101,поз.2143 | Краска | 1346 | 1009 | кг | кг | 1 | 0 | -226867782 | 0.05 | 198.48 | 0 | 0 | 0 | 28.6 | 0 | 0 | 0 | 6.94 | 1 | 1 | 1 | 0 | 1 | 0 | 0 | 0 | 0.05 |  | 0 | 2 | 154648116 | 1 | 0 | 479 | 0 | 0 | 0 | 0 | 0 | 0 | 0 | 0 | 0 | 0 | 0 | 0 | 0 | 0 | 0 | 0 | 0 | 0 | 0 | 0 | 0 | 0 | 0.014 | 198.48 | 28.6 | 6.94 | 0
508 | 154645306 | 154648096 | 48017863 | 1 | 1 | 1 | 3 | 101-2478 | ФССЦ (2009), сб.101,поз.2478 | Лента К226 | 1308 | 102138004 | 100 м | 100 м | 100 | 0 | 1395045284 | 0.05 | 832.8 | 0 | 0 | 0 | 120 | 0 | 0 | 0 | 6.94 | 1 | 1 | 1 | 0 | 1 | 0 | 0 | 0 | 0.05 |  | 0 | 2 | 154648117 | 1 | 0 | 480 | 0 | 0 | 0 | 0 | 0 | 0 | 0 | 0 | 0 | 0 | 0 | 0 | 0 | 0 | 0 | 0 | 0 | 0 | 0 | 0 | 0 | 0 | 0.014 | 832.8 | 120 | 6.94 | 0
508 | 154645306 | 154648096 | 47861103 | 1 | 1 | 1 | 3 | 101-2493 | ФССЦ (2009), сб.101,поз.2493 | Лента липкая изоляционная на поликасиновом компаунде марки ЛСЭПЛ, шириной 20-30 мм, толщиной от 0,14 до 0,19 мм | 1346 | 1009 | кг | кг | 1 | 0 | 1171823547 | 0.16 | 633.55 | 0 | 0 | 0 | 91.29 | 0 | 0 | 0 | 6.94 | 1 | 1 | 1 | 0 | 1 | 0 | 0 | 0 | 0.16 |  | 0 | 2 | 154648118 | 1 | 0 | 481 | 0 | 0 | 0 | 0 | 0 | 0 | 0 | 0 | 0 | 0 | 0 | 0 | 0 | 0 | 0 | 0 | 0 | 0 | 0 | 0 | 0 | 0 | 0.0448 | 633.55 | 91.29 | 6.94 | 0
508 | 154645306 | 154648096 | 9591676 | 1 | 1 | 1 | 3 | 111-0086 | ФССЦ (2009), сб.111,поз.0086 | Бирки маркировочные | 1355 | 1010 | 100 шт. | 100 шт. | 100 | 0 | -1827007044 | 0.05 | 988.95 | 0 | 0 | 0 | 142.5 | 0 | 0 | 0 | 6.94 | 1 | 1 | 1 | 0 | 1 | 0 | 0 | 0 | 0.05 |  | 0 | 2 | 154648119 | 1 | 0 | 482 | 0 | 0 | 0 | 0 | 0 | 0 | 0 | 0 | 0 | 0 | 0 | 0 | 0 | 0 | 0 | 0 | 0 | 0 | 0 | 0 | 0 | 0 | 0.014 | 988.95 | 142.5 | 6.94 | 0
508 | 154645306 | 154648096 | 115552957 | 1 | 1 | 1 | 3 | 501-8482 | ФССЦ-2001, 501-8482, приказ Минстроя России №899/пр от 11.12.2015 г. | Кабель силовой с медными жилами с поливинилхлоридной изоляцией и оболочкой, не распространяющий горение, с низким дымо- и газовыделением марки ВВГнг-LS, с числом жил - 3 и сечением 1,5 мм2 | 1477 | 1013 | 1000 м | 1000 М | 1 | 0 | 1788923085 | 0.1 | 33534.91 | 0 | 0 | 0 | 4832.12 | 0 | 0 | 0 | 6.94 | 1 | 1 | 1 | 0 | 0 | 0 | 0 | 0 | 0.1 |  | 0 | 1 | -1 | 0 | 0 |  | 0 | 0 | 0 | 0 | 0 | 0 | 0 | 0 | 0 | 0 | 0 | 0 | 0 | 0 | 0 | 0 | 0 | 0 | 0 | 0 | 0 | 0 | 0.028 | 33534.91 | 4832.12 | 6.94 | 0
508 | 154645306 | 154648096 | 9593089 | 1 | 1 | 1 | 3 | 509-0070 | ФССЦ (2009), сб.509,поз.0070 | Кнопки монтажные | 1356 | 1010 | 1000 шт. | 1000 шт. | 1000 | 0 | -1459039576 | 0.02 | 135.33 | 0 | 0 | 0 | 19.5 | 0 | 0 | 0 | 6.94 | 1 | 1 | 1 | 0 | 1 | 0 | 0 | 0 | 0.02 |  | 0 | 2 | 154648120 | 1 | 0 | 483 | 0 | 0 | 0 | 0 | 0 | 0 | 0 | 0 | 0 | 0 | 0 | 0 | 0 | 0 | 0 | 0 | 0 | 0 | 0 | 0 | 0 | 0 | 0.0056 | 135.33 | 19.5 | 6.94 | 0
508 | 154645306 | 154648096 | 9598258 | 1 | 1 | 1 | 3 | 509-0143 | ФССЦ (2009), сб.509,поз.0143 | Полоски и пряжки для крепления проводов | 1355 | 1010 | 100 шт. | 100 шт. | 100 | 0 | 503956043 | 0.26 | 347 | 0 | 0 | 0 | 50 | 0 | 0 | 0 | 6.94 | 1 | 1 | 1 | 0 | 1 | 0 | 0 | 0 | 0.26 |  | 0 | 2 | 154648121 | 1 | 0 | 484 | 0 | 0 | 0 | 0 | 0 | 0 | 0 | 0 | 0 | 0 | 0 | 0 | 0 | 0 | 0 | 0 | 0 | 0 | 0 | 0 | 0 | 0 | 0.0728 | 347 | 50 | 6.94 | 0
508 | 154645306 | 154648096 | 9598260 | 1 | 1 | 1 | 3 | 509-0167 | ФССЦ (2009), сб.509,поз.0167 | Сжимы соединительные | 1355 | 1010 | 100 шт. | 100 шт. | 100 | 0 | 1258207412 | 0.1 | 694 | 0 | 0 | 0 | 100 | 0 | 0 | 0 | 6.94 | 1 | 1 | 1 | 0 | 1 | 0 | 0 | 0 | 0.1 |  | 0 | 2 | 154648122 | 1 | 0 | 485 | 0 | 0 | 0 | 0 | 0 | 0 | 0 | 0 | 0 | 0 | 0 | 0 | 0 | 0 | 0 | 0 | 0 | 0 | 0 | 0 | 0 | 0 | 0.028 | 694 | 100 | 6.94 | 0
508 | 154645306 | 154648096 | 47855729 | 1 | 1 | 1 | 3 | 999-9950 | ГЭСН (2009), сб.999,поз.9950 | Масса оборудования | 19075395 | 1009 | т | 1 т | 1000 | 0 | -1732504269 | 0 | 0 | 0 | 0 | 0 | 0 | 0 | 0 | 0 | 6.94 | 1 | 1 | 1 | 1 | 0 | 0 | 0 | 0 | 0 |  | 0 | 2 | 154648123 | 1 | 0 | 486 | 0 | 0 | 0 | 0 | 0 | 0 | 0 | 0 | 0 | 0 | 0 | 0 | 0 | 0 | 0 | 0 | 0 | 0 | 0 | 0 | 0 | 0 | 0 | 0 | 0 | 6.94 | 0
510 | 154645306 | 154648125 | 47855957 | 1 | 1 | 1 | 1 | 1-2036 |  | Рабочий монтажник среднего разряда 3,6 | 1369 | 1013 | чел.-ч | чел.-ч | 1 | 0 | 1526831556 | 15.2 | 0 | 0 | 0 | 63.71 | 0 | 0 | 0 | 9.18 | 1 | 1 | 1 | 6.94 | 0 | 1 | 0 | 0 | 0 | 15.2 |  | 1 | 2 | 154648133 | 1 | 0 | 487 | 0 | 0 | 0 | 0 | 0 | 0 | 0 | 0 | 0 | 0 | 0 | 0 | 0 | 0 | 0 | 0 | 0 | 0 | 0 | 0 | 0 | 0 | 4.256 | 63.71 | 9.18 | 6.94 | 0
510 | 154645306 | 154648125 | 133055451 | 1 | 1 | 1 | 2 | 134041 | ФСЭМ 134041 пр.№31/пр от 30.01.2014 г. | Шуруповерт | 1368 | 1011 | маш.-ч | маш.-ч | 1 | 0 | 38294520 | 2.28 | 0 | 20.82 | 0 | 0 | 0 | 3 | 0 | 0 | 1 | 6.94 | 6.94 | 1 | 0 | 1 | 0 | 0 | 0 | 2.28 |  | 0 | 2 | 154648134 | 1 | 0 | 488 | 0 | 0 | 0 | 0 | 0 | 0 | 0 | 0 | 0 | 0 | 0 | 0 | 0 | 0 | 0 | 0 | 0 | 0 | 0 | 0 | 0 | 0 | 0.6384 | 20.82 | 3 | 6.94 | 0
510 | 154645306 | 154648125 | 133056247 | 1 | 1 | 1 | 2 | 331454 | ФСЭМ 331454 пр.№31/пр от 30.01.2014 г. | Перфоратор электрический мощностью 1,5 кВт, энергией удара до 18 Дж | 1368 | 1011 | маш.-ч | маш.-ч | 1 | 0 | 1657521517 | 2.16 | 0 | 182.24 | 0 | 0 | 0 | 26.26 | 0 | 0 | 1 | 6.94 | 6.94 | 1 | 0 | 1 | 0 | 0 | 0 | 2.16 |  | 0 | 2 | 154648135 | 1 | 0 | 489 | 0 | 0 | 0 | 0 | 0 | 0 | 0 | 0 | 0 | 0 | 0 | 0 | 0 | 0 | 0 | 0 | 0 | 0 | 0 | 0 | 0 | 0 | 0.6048 | 182.24 | 26.26 | 6.94 | 0
510 | 154645306 | 154648125 | 133064238 | 1 | 1 | 1 | 3 | 101-2590 | ФССЦ 101-2590 пр.№31/пр от 30.01.2014 г. | Дюбель с шурупом 6/35 мм | 1354 | 1010 | шт. | шт. | 1 | 0 | 562664958 | 175 | 0.56 | 0 | 0 | 0 | 0.08 | 0 | 0 | 0 | 6.94 | 1 | 1 | 1 | 0 | 1 | 0 | 0 | 0 | 175 |  | 0 | 2 | 154648136 | 1 | 0 | 490 | 0 | 0 | 0 | 0 | 0 | 0 | 0 | 0 | 0 | 0 | 0 | 0 | 0 | 0 | 0 | 0 | 0 | 0 | 0 | 0 | 0 | 0 | 49 | 0.56 | 0.08 | 6.94 | 0
510 | 154645306 | 154648125 | 133068032 | 1 | 1 | 1 | 3 | 103-2600 | ФССЦ 103-2600 пр.№31/пр от 30.01.2014 г. | Клипса для крепежа гофротрубы, диаметром 20 мм | 1354 | 1010 | шт. | шт. | 1 | 0 | -2004986674 | 142.8571 | 2.01 | 0 | 0 | 0 | 0.29 | 0 | 0 | 0 | 6.94 | 1 | 1 | 1 | 0 | 0 | 0 | 0 | 0 | 142.8571 |  | 0 | 1 | -1 | 0 | 0 |  | 0 | 0 | 0 | 0 | 0 | 0 | 0 | 0 | 0 | 0 | 0 | 0 | 0 | 0 | 0 | 0 | 0 | 0 | 0 | 0 | 0 | 0 | 40 | 2.01 | 0.29 | 6.94 | 0
510 | 154645306 | 154648125 | 133088149 | 1 | 1 | 1 | 3 | 301-1380 | ФССЦ 301-1380 пр.№31/пр от 30.01.2014 г. | Трубки защитные гофрированные | 1301 | 102138004 | м | м | 1 | 0 | 1221498573 | 100 | 65.93 | 0 | 0 | 0 | 9.5 | 0 | 0 | 0 | 6.94 | 1 | 1 | 1 | 0 | 0 | 0 | 0 | 0 | 100 |  | 0 | 1 | -1 | 0 | 0 |  | 0 | 0 | 0 | 0 | 0 | 0 | 0 | 0 | 0 | 0 | 0 | 0 | 0 | 0 | 0 | 0 | 0 | 0 | 0 | 0 | 0 | 0 | 28 | 65.93 | 9.5 | 6.94 | 0
510 | 154645306 | 154648125 | 133121438 | 1 | 1 | 1 | 3 | 999-9950 | ФССЦ 999-9950 пр.№31/пр от 30.01.2014 г. | Вспомогательные ненормируемые материалы (2% от ОЗП) | 1374 | 1013 | РУБ | РУБ | 1 | 0 | 1340510974 | 2.79 | 6.94 | 0 | 0 | 0 | 1 | 0 | 0 | 0 | 6.94 | 1 | 1 | 1 | 0 | 1 | 0 | 0 | 0 | 2.79 |  | 0 | 2 | 154648139 | 1 | 0 | 493 | 0 | 0 | 0 | 0 | 0 | 0 | 0 | 0 | 0 | 0 | 0 | 0 | 0 | 0 | 0 | 0 | 0 | 0 | 0 | 0 | 0 | 0 | 0.7812 | 6.94 | 1 | 6.94 | 0
544 | 154645306 | 154648142 | 47841622 | 1 | 1 | 1 | 1 | 1-1039 |  | Рабочий строитель среднего разряда 3,9 | 1369 | 1013 | чел.-ч | чел.-ч | 1 | 0 | 911555194 | 15.17 | 0 | 0 | 0 | 66 | 0 | 0 | 0 | 9.51 | 1 | 1 | 1 | 6.94 | 0 | 1 | 0 | 0 | 0 | 15.17 |  | 1 | 2 | 154648147 | 1 | 0 | 494 | 0 | 0 | 0 | 0 | 0 | 0 | 0 | 0 | 0 | 0 | 0 | 0 | 0 | 0 | 0 | 0 | 0 | 0 | 0 | 0 | 0 | 0 | 0.6068 | 66 | 9.51 | 6.94 | 0
544 | 154645306 | 154648142 | 121548 | 1 | 1 | 1 | 1 | 2 |  | Затраты труда машинистов | 608254 | 1013 | чел.час | чел.час | 1 | 0 | -185737400 | 4.35 | 0 | 0 | 0 | 0 | 0 | 0 | 0 | 0 | 1 | 1 | 6.94 | 1 | 0 | 1 | 0 | 0 | 0 | 4.35 |  | 2 | 2 | 154648148 | 1 | 0 | 495 | 0 | 0 | 0 | 0 | 0 | 0 | 0 | 0 | 0 | 0 | 0 | 0 | 0 | 0 | 0 | 0 | 0 | 0 | 0 | 0 | 0 | 0 | 0.174 | 0 | 0 | 1 | 0
544 | 154645306 | 154648142 | 115022373 | 1 | 1 | 1 | 2 | 050101 | ФСЭМ 050101 пр. №634/пр от 18.11.2014 г. | Компрессоры передвижные с двигателем внутреннего сгорания давлением до 686 кПа (7 ат), производительность до 5 м3/мин | 1368 | 1011 | маш.-ч | маш.-ч | 1 | 0 | -1445071977 | 4.35 | 0 | 624.6 | 69.82 | 0 | 0 | 90 | 10.06 | 0 | 1 | 6.94 | 6.94 | 1 | 0 | 1 | 0 | 0 | 0 | 4.35 |  | 0 | 2 | 154648149 | 1 | 0 | 496 | 0 | 0 | 0 | 0 | 0 | 0 | 0 | 0 | 0 | 0 | 0 | 0 | 0 | 0 | 0 | 0 | 0 | 0 | 0 | 0 | 0 | 0 | 0.174 | 624.6 | 90 | 6.94 | 0
544 | 154645306 | 154648142 | 115023337 | 1 | 1 | 1 | 2 | 330804 | ФСЭМ 330804 пр. №634/пр от 18.11.2014 г. | Молотки при работе от передвижных компрессорных станций отбойные пневматические | 1368 | 1011 | маш.-ч | маш.-ч | 1 | 0 | 1215688016 | 8.7 | 0 | 10.62 | 0 | 0 | 0 | 1.53 | 0 | 0 | 1 | 6.94 | 6.94 | 1 | 0 | 1 | 0 | 0 | 0 | 8.7 |  | 0 | 2 | 154648150 | 1 | 0 | 497 | 0 | 0 | 0 | 0 | 0 | 0 | 0 | 0 | 0 | 0 | 0 | 0 | 0 | 0 | 0 | 0 | 0 | 0 | 0 | 0 | 0 | 0 | 0.348 | 10.62 | 1.53 | 6.94 | 0
545 | 154645306 | 154648151 | 47840747 | 1 | 1 | 1 | 1 | 1-1038 |  | Рабочий строитель среднего разряда 3,8 | 1369 | 1013 | чел.-ч | чел.-ч | 1 | 0 | 1951387513 | 43.4 | 0 | 0 | 0 | 65.24 | 0 | 0 | 0 | 9.4 | 1 | 1 | 1 | 6.94 | 0 | 1 | 0 | 0 | 0 | 43.4 |  | 1 | 2 | 154648156 | 1 | 0 | 498 | 0 | 0 | 0 | 0 | 0 | 0 | 0 | 0 | 0 | 0 | 0 | 0 | 0 | 0 | 0 | 0 | 0 | 0 | 0 | 0 | 0 | 0 | 10.85 | 65.24 | 9.4 | 6.94 | 0
545 | 154645306 | 154648151 | 121548 | 1 | 1 | 1 | 1 | 2 |  | Затраты труда машинистов | 608254 | 1013 | чел.час | чел.час | 1 | 0 | -185737400 | 10.56 | 0 | 0 | 0 | 0 | 0 | 0 | 0 | 0 | 1 | 1 | 6.94 | 1 | 0 | 1 | 0 | 0 | 0 | 10.56 |  | 2 | 2 | 154648157 | 1 | 0 | 499 | 0 | 0 | 0 | 0 | 0 | 0 | 0 | 0 | 0 | 0 | 0 | 0 | 0 | 0 | 0 | 0 | 0 | 0 | 0 | 0 | 0 | 0 | 2.64 | 0 | 0 | 1 | 0
545 | 154645306 | 154648151 | 115022373 | 1 | 1 | 1 | 2 | 050101 | ФСЭМ-2001, 050101, приказ Минстроя России №899/пр от 11.12.2015 г. | Компрессоры передвижные с двигателем внутреннего сгорания давлением до 686 кПа (7 ат), производительность до 5 м3/мин | 1368 | 1011 | маш.-ч | маш.-ч | 1 | 0 | -1418027447 | 10.56 | 0 | 624.6 | 69.82 | 0 | 0 | 90 | 10.06 | 0 | 1 | 6.94 | 6.94 | 1 | 0 | 1 | 0 | 0 | 0 | 10.56 |  | 0 | 2 | 154648158 | 1 | 0 | 500 | 0 | 0 | 0 | 0 | 0 | 0 | 0 | 0 | 0 | 0 | 0 | 0 | 0 | 0 | 0 | 0 | 0 | 0 | 0 | 0 | 0 | 0 | 2.64 | 624.6 | 90 | 6.94 | 0
545 | 154645306 | 154648151 | 115023337 | 1 | 1 | 1 | 2 | 330804 | ФСЭМ-2001, 330804, приказ Минстроя России №899/пр от 11.12.2015 г. | Молотки при работе от передвижных компрессорных станций отбойные пневматические | 1368 | 1011 | маш.-ч | маш.-ч | 1 | 0 | 775724482 | 21.12 | 0 | 10.62 | 0 | 0 | 0 | 1.53 | 0 | 0 | 1 | 6.94 | 6.94 | 1 | 0 | 1 | 0 | 0 | 0 | 21.12 |  | 0 | 2 | 154648159 | 1 | 0 | 501 | 0 | 0 | 0 | 0 | 0 | 0 | 0 | 0 | 0 | 0 | 0 | 0 | 0 | 0 | 0 | 0 | 0 | 0 | 0 | 0 | 0 | 0 | 5.28 | 10.62 | 1.53 | 6.94 | 0
546 | 154645306 | 154648160 | 47840801 | 1 | 1 | 1 | 1 | 1-1027 |  | Рабочий строитель среднего разряда 2,7 | 1369 | 1013 | чел.-ч | чел.-ч | 1 | 0 | 1774519361 | 34.66 | 0 | 0 | 0 | 57.67 | 0 | 0 | 0 | 8.31 | 1 | 1 | 1 | 6.94 | 0 | 1 | 0 | 0 | 0 | 34.66 |  | 1 | 2 | 154648167 | 1 | 0 | 502 | 0 | 0 | 0 | 0 | 0 | 0 | 0 | 0 | 0 | 0 | 0 | 0 | 0 | 0 | 0 | 0 | 0 | 0 | 0 | 0 | 0 | 0 | 5.8922 | 57.67 | 8.31 | 6.94 | 0
546 | 154645306 | 154648160 | 121548 | 1 | 1 | 1 | 1 | 2 |  | Затраты труда машинистов | 608254 | 1013 | чел.час | чел.час | 1 | 0 | -185737400 | 0.1 | 0 | 0 | 0 | 0 | 0 | 0 | 0 | 0 | 1 | 1 | 6.94 | 1 | 0 | 1 | 0 | 0 | 0 | 0.1 |  | 2 | 2 | 154648168 | 1 | 0 | 503 | 0 | 0 | 0 | 0 | 0 | 0 | 0 | 0 | 0 | 0 | 0 | 0 | 0 | 0 | 0 | 0 | 0 | 0 | 0 | 0 | 0 | 0 | 0.017 | 0 | 0 | 1 | 0
546 | 154645306 | 154648160 | 133054778 | 1 | 1 | 1 | 2 | 030954 | ФСЭМ 030954 пр.№31/пр от 30.01.2014 г. | Подъемники грузоподъемностью до 500 кг одномачтовые, высота подъема 45 м | 1368 | 1011 | маш.-ч | маш.-ч | 1 | 0 | -2083244365 | 0.1 | 0 | 216.94 | 93.69 | 0 | 0 | 31.26 | 13.5 | 0 | 1 | 6.94 | 6.94 | 1 | 0 | 1 | 0 | 0 | 0 | 0.1 |  | 0 | 2 | 154648169 | 1 | 0 | 504 | 0 | 0 | 0 | 0 | 0 | 0 | 0 | 0 | 0 | 0 | 0 | 0 | 0 | 0 | 0 | 0 | 0 | 0 | 0 | 0 | 0 | 0 | 0.017 | 216.94 | 31.26 | 6.94 | 0
546 | 154645306 | 154648160 | 133054853 | 1 | 1 | 1 | 2 | 040504 | ФСЭМ 040504 пр.№31/пр от 30.01.2014 г. | Аппарат для газовой сварки и резки | 1368 | 1011 | маш.-ч | маш.-ч | 1 | 0 | -1700885536 | 3.3 | 0 | 8.33 | 0 | 0 | 0 | 1.2 | 0 | 0 | 1 | 6.94 | 6.94 | 1 | 0 | 1 | 0 | 0 | 0 | 3.3 |  | 0 | 2 | 154648170 | 1 | 0 | 505 | 0 | 0 | 0 | 0 | 0 | 0 | 0 | 0 | 0 | 0 | 0 | 0 | 0 | 0 | 0 | 0 | 0 | 0 | 0 | 0 | 0 | 0 | 0.561 | 8.33 | 1.2 | 6.94 | 0
546 | 154645306 | 154648160 | 133057532 | 1 | 1 | 1 | 3 | 101-0324 | ФССЦ 101-0324 пр.№31/пр от 30.01.2014 г. | Кислород технический газообразный | 1339 | 1007 | м3 | м3 | 1 | 0 | 358682379 | 2.74 | 43.17 | 0 | 0 | 0 | 6.22 | 0 | 0 | 0 | 6.94 | 1 | 1 | 1 | 0 | 1 | 0 | 0 | 0 | 2.74 |  | 0 | 2 | 154648171 | 1 | 0 | 506 | 0 | 0 | 0 | 0 | 0 | 0 | 0 | 0 | 0 | 0 | 0 | 0 | 0 | 0 | 0 | 0 | 0 | 0 | 0 | 0 | 0 | 0 | 0.4658 | 43.17 | 6.22 | 6.94 | 0
546 | 154645306 | 154648160 | 133057521 | 1 | 1 | 1 | 3 | 101-1602 | ФССЦ 101-1602 пр.№31/пр от 30.01.2014 г. | Ацетилен газообразный технический | 1339 | 1007 | м3 | м3 | 1 | 0 | -1352476424 | 0.43 | 267.26 | 0 | 0 | 0 | 38.51 | 0 | 0 | 0 | 6.94 | 1 | 1 | 1 | 0 | 1 | 0 | 0 | 0 | 0.43 |  | 0 | 2 | 154648172 | 1 | 0 | 507 | 0 | 0 | 0 | 0 | 0 | 0 | 0 | 0 | 0 | 0 | 0 | 0 | 0 | 0 | 0 | 0 | 0 | 0 | 0 | 0 | 0 | 0 | 0.0731 | 267.26 | 38.51 | 6.94 | 0
547 | 154645306 | 154648174 | 47840717 | 1 | 1 | 1 | 1 | 1-1040 |  | Рабочий строитель среднего разряда 4 | 1369 | 1013 | чел.-ч | чел.-ч | 1 | 0 | -1673341983 | 37.07 | 0 | 0 | 0 | 66.76 | 0 | 0 | 0 | 9.62 | 1 | 1 | 1 | 6.94 | 0 | 1 | 0 | 0 | 0 | 37.07 |  | 1 | 2 | 154648193 | 1 | 0 | 509 | 0 | 0 | 0 | 0 | 0 | 0 | 0 | 0 | 0 | 0 | 0 | 0 | 0 | 0 | 0 | 0 | 0 | 0 | 0 | 0 | 0 | 0 | 6.3019 | 66.76 | 9.62 | 6.94 | 0
547 | 154645306 | 154648174 | 121548 | 1 | 1 | 1 | 1 | 2 |  | Затраты труда машинистов | 608254 | 1013 | чел.час | чел.час | 1 | 0 | -185737400 | 0.15 | 0 | 0 | 0 | 0 | 0 | 0 | 0 | 0 | 1 | 1 | 6.94 | 1 | 0 | 1 | 0 | 0 | 0 | 0.15 |  | 2 | 2 | 154648194 | 1 | 0 | 510 | 0 | 0 | 0 | 0 | 0 | 0 | 0 | 0 | 0 | 0 | 0 | 0 | 0 | 0 | 0 | 0 | 0 | 0 | 0 | 0 | 0 | 0 | 0.0255 | 0 | 0 | 1 | 0
547 | 154645306 | 154648174 | 115051871 | 1 | 1 | 1 | 2 | 020129 | ФСЭМ-2001, 020129, приказ Минстроя России №899/пр от 11.12.2015 г. | Краны башенные при работе на других видах строительства 8 т | 1368 | 1011 | маш.-ч | маш.-ч | 1 | 0 | 463261590 | 0.08 | 0 | 599.62 | 93.69 | 0 | 0 | 86.4 | 13.5 | 0 | 1 | 6.94 | 6.94 | 1 | 0 | 1 | 0 | 0 | 0 | 0.08 |  | 0 | 2 | 154648195 | 1 | 0 | 511 | 0 | 0 | 0 | 0 | 0 | 0 | 0 | 0 | 0 | 0 | 0 | 0 | 0 | 0 | 0 | 0 | 0 | 0 | 0 | 0 | 0 | 0 | 0.0136 | 599.62 | 86.4 | 6.94 | 0
547 | 154645306 | 154648174 | 115016565 | 1 | 1 | 1 | 2 | 021141 | ФСЭМ-2001, 021141, приказ Минстроя России №899/пр от 11.12.2015 г. | Краны на автомобильном ходу при работе на других видах строительства 10 т | 1368 | 1011 | маш.-ч | маш.-ч | 1 | 0 | 969250665 | 0.07 | 0 | 777.21 | 93.69 | 0 | 0 | 111.99 | 13.5 | 0 | 1 | 6.94 | 6.94 | 1 | 0 | 1 | 0 | 0 | 0 | 0.07 |  | 0 | 2 | 154648196 | 1 | 0 | 512 | 0 | 0 | 0 | 0 | 0 | 0 | 0 | 0 | 0 | 0 | 0 | 0 | 0 | 0 | 0 | 0 | 0 | 0 | 0 | 0 | 0 | 0 | 0.0119 | 777.21 | 111.99 | 6.94 | 0
547 | 154645306 | 154648174 | 115024678 | 1 | 1 | 1 | 2 | 040504 | ФСЭМ-2001, 040504, приказ Минстроя России №899/пр от 11.12.2015 г. | Аппарат для газовой сварки и резки | 1368 | 1011 | маш.-ч | маш.-ч | 1 | 0 | -1968003748 | 1.39 | 0 | 8.33 | 0 | 0 | 0 | 1.2 | 0 | 0 | 1 | 6.94 | 6.94 | 1 | 0 | 1 | 0 | 0 | 0 | 1.39 |  | 0 | 2 | 154648197 | 1 | 0 | 513 | 0 | 0 | 0 | 0 | 0 | 0 | 0 | 0 | 0 | 0 | 0 | 0 | 0 | 0 | 0 | 0 | 0 | 0 | 0 | 0 | 0 | 0 | 0.2363 | 8.33 | 1.2 | 6.94 | 0
547 | 154645306 | 154648174 | 115016508 | 1 | 1 | 1 | 2 | 400001 | ФСЭМ-2001, 400001, приказ Минстроя России №899/пр от 11.12.2015 г. | Автомобили бортовые, грузоподъемность до 5 т | 1368 | 1011 | маш.-ч | маш.-ч | 1 | 0 | -365761310 | 0.44 | 0 | 604.96 | 80.5 | 0 | 0 | 87.17 | 11.6 | 0 | 1 | 6.94 | 6.94 | 1 | 0 | 1 | 0 | 0 | 0 | 0.44 |  | 0 | 2 | 154648198 | 1 | 0 | 514 | 0 | 0 | 0 | 0 | 0 | 0 | 0 | 0 | 0 | 0 | 0 | 0 | 0 | 0 | 0 | 0 | 0 | 0 | 0 | 0 | 0 | 0 | 0.0748 | 604.96 | 87.17 | 6.94 | 0
547 | 154645306 | 154648174 | 115024661 | 1 | 1 | 1 | 3 | 101-0063 | ФССЦ-2001, 101-0063, приказ Минстроя России №899/пр от 11.12.2015 г. | Ацетилен растворенный технический марки А | 1348 | 1009 | т | т | 1000 | 0 | 1864953757 | 0.00019 | 227840.2 | 0 | 0 | 0 | 32830 | 0 | 0 | 0 | 6.94 | 1 | 1 | 1 | 0 | 1 | 0 | 0 | 0 | 0.00019 |  | 0 | 2 | 154648199 | 1 | 0 | 515 | 0 | 0 | 0 | 0 | 0 | 0 | 0 | 0 | 0 | 0 | 0 | 0 | 0 | 0 | 0 | 0 | 0 | 0 | 0 | 0 | 0 | 0 | 3.23e-05 | 227840.2 | 32830 | 6.94 | 0
547 | 154645306 | 154648174 | 115024662 | 1 | 1 | 1 | 3 | 101-0324 | ФССЦ-2001, 101-0324, приказ Минстроя России №899/пр от 11.12.2015 г. | Кислород технический газообразный | 1339 | 1007 | м3 | м3 | 1 | 0 | 1057515723 | 0.342 | 43.17 | 0 | 0 | 0 | 6.22 | 0 | 0 | 0 | 6.94 | 1 | 1 | 1 | 0 | 1 | 0 | 0 | 0 | 0.342 |  | 0 | 2 | 154648200 | 1 | 0 | 516 | 0 | 0 | 0 | 0 | 0 | 0 | 0 | 0 | 0 | 0 | 0 | 0 | 0 | 0 | 0 | 0 | 0 | 0 | 0 | 0 | 0 | 0 | 0.05814 | 43.17 | 6.22 | 6.94 | 0
547 | 154645306 | 154648174 | 115024901 | 1 | 1 | 1 | 3 | 101-0388 | ФССЦ-2001, 101-0388, приказ Минстроя России №899/пр от 11.12.2015 г. | Краски масляные земляные марки МА-0115 мумия, сурик железный | 1348 | 1009 | т | т | 1000 | 0 | -2108242623 | 0.00044 | 104925.86 | 0 | 0 | 0 | 15119 | 0 | 0 | 0 | 6.94 | 1 | 1 | 1 | 0 | 1 | 0 | 0 | 0 | 0.00044 |  | 0 | 2 | 154648201 | 1 | 0 | 517 | 0 | 0 | 0 | 0 | 0 | 0 | 0 | 0 | 0 | 0 | 0 | 0 | 0 | 0 | 0 | 0 | 0 | 0 | 0 | 0 | 0 | 0 | 7.48e-05 | 104925.86 | 15119 | 6.94 | 0
547 | 154645306 | 154648174 | 115098924 | 1 | 1 | 1 | 3 | 101-0628 | ФССЦ-2001, 101-0628, приказ Минстроя России №899/пр от 11.12.2015 г. | Олифа комбинированная, марки К-3 | 1348 | 1009 | т | т | 1000 | 0 | 711304247 | 0.00053 | 117633 | 0 | 0 | 0 | 16950 | 0 | 0 | 0 | 6.94 | 1 | 1 | 1 | 0 | 1 | 0 | 0 | 0 | 0.00053 |  | 0 | 2 | 154648202 | 1 | 0 | 518 | 0 | 0 | 0 | 0 | 0 | 0 | 0 | 0 | 0 | 0 | 0 | 0 | 0 | 0 | 0 | 0 | 0 | 0 | 0 | 0 | 0 | 0 | 9.01e-05 | 117633 | 16950 | 6.94 | 0
547 | 154645306 | 154648174 | 115071666 | 1 | 1 | 1 | 3 | 101-0807 | ФССЦ-2001, 101-0807, приказ Минстроя России №899/пр от 11.12.2015 г. | Проволока сварочная легированная диаметром 4 мм | 1348 | 1009 | т | т | 1000 | 0 | -1356805252 | 0.0004 | 94106.4 | 0 | 0 | 0 | 13560 | 0 | 0 | 0 | 6.94 | 1 | 1 | 1 | 0 | 1 | 0 | 0 | 0 | 0.0004 |  | 0 | 2 | 154648203 | 1 | 0 | 519 | 0 | 0 | 0 | 0 | 0 | 0 | 0 | 0 | 0 | 0 | 0 | 0 | 0 | 0 | 0 | 0 | 0 | 0 | 0 | 0 | 0 | 0 | 6.8e-05 | 94106.4 | 13560 | 6.94 | 0
547 | 154645306 | 154648174 | 115024899 | 1 | 1 | 1 | 3 | 101-1669 | ФССЦ-2001, 101-1669, приказ Минстроя России №899/пр от 11.12.2015 г. | Очес льняной | 1346 | 1009 | кг | кг | 1 | 0 | -790383832 | 0.05 | 258.79 | 0 | 0 | 0 | 37.29 | 0 | 0 | 0 | 6.94 | 1 | 1 | 1 | 0 | 1 | 0 | 0 | 0 | 0.05 |  | 0 | 2 | 154648204 | 1 | 0 | 520 | 0 | 0 | 0 | 0 | 0 | 0 | 0 | 0 | 0 | 0 | 0 | 0 | 0 | 0 | 0 | 0 | 0 | 0 | 0 | 0 | 0 | 0 | 0.0085 | 258.79 | 37.29 | 6.94 | 0
547 | 154645306 | 154648174 | 115552477 | 1 | 1 | 1 | 3 | 302-0888 | ФССЦ-2001, 302-0888, приказ Минстроя России №899/пр от 11.12.2015 г. | Узлы укрупненные монтажные (трубопроводы) из стальных водогазопроводных оцинкованных труб с гильзами для водоснабжения диаметром 20 мм | 1301 | 102138004 | м | м | 1 | 0 | -1462929251 | 100 | 227.29 | 0 | 0 | 0 | 32.75 | 0 | 0 | 0 | 6.94 | 1 | 1 | 1 | 0 | 1 | 0 | 0 | 0 | 100 |  | 0 | 2 | 154648207 | 1 | 0 | 523 | 0 | 0 | 0 | 0 | 0 | 0 | 0 | 0 | 0 | 0 | 0 | 0 | 0 | 0 | 0 | 0 | 0 | 0 | 0 | 0 | 0 | 0 | 17 | 227.29 | 32.75 | 6.94 | 0
547 | 154645306 | 154648174 | 133090461 | 1 | 1 | 1 | 3 | 302-2125 | ФССЦ 302-2125 пр.№31/пр от 30.01.2014 г. | Краны шаровые BROEN BALLOMAX для теплоснабжения и охлаждения, со сварным присоединением, с ручкой, серии КШТ 60.102, давлением 4,0 МПа (40 кгс/см2), диаметром 20 мм | 1354 | 1010 | шт. | шт. | 1 | 0 | 1310488368 | 29.4118 | 2189.43 | 0 | 0 | 0 | 315.48 | 0 | 0 | 0 | 6.94 | 1 | 1 | 1 | 0 | 0 | 0 | 0 | 0 | 29.4118 |  | 0 | 1 | -1 | 0 | 0 |  | 0 | 0 | 0 | 0 | 0 | 0 | 0 | 0 | 0 | 0 | 0 | 0 | 0 | 0 | 0 | 0 | 0 | 0 | 0 | 0 | 0 | 0 | 5 | 2189.43 | 315.48 | 6.94 | 0
547 | 154645306 | 154648174 | 133090463 | 1 | 1 | 1 | 3 | 302-2127 | ФССЦ 302-2127 пр.№31/пр от 30.01.2014 г. | Краны шаровые BROEN BALLOMAX для теплоснабжения и охлаждения, со сварным присоединением, с ручкой, серии КШТ 60.102, давлением 4,0 МПа (40 кгс/см2), диаметром 32 мм | 1354 | 1010 | шт. | шт. | 1 | 0 | 1722236238 | 11.7647 | 2779.54 | 0 | 0 | 0 | 400.51 | 0 | 0 | 0 | 6.94 | 1 | 1 | 1 | 0 | 0 | 0 | 0 | 0 | 11.7647 |  | 0 | 1 | -1 | 0 | 0 |  | 0 | 0 | 0 | 0 | 0 | 0 | 0 | 0 | 0 | 0 | 0 | 0 | 0 | 0 | 0 | 0 | 0 | 0 | 0 | 0 | 0 | 0 | 2 | 2779.54 | 400.51 | 6.94 | 0
547 | 154645306 | 154648174 | 115098550 | 1 | 1 | 1 | 3 | 405-1601 | ФССЦ-2001, 405-1601, приказ Минстроя России №899/пр от 11.12.2015 г. | Известь строительная негашеная хлорная, марки А | 1346 | 1009 | кг | кг | 1 | 0 | 1795885746 | 0.0016 | 14.92 | 0 | 0 | 0 | 2.15 | 0 | 0 | 0 | 6.94 | 1 | 1 | 1 | 0 | 1 | 0 | 0 | 0 | 0.0016 |  | 0 | 2 | 154648208 | 1 | 0 | 524 | 0 | 0 | 0 | 0 | 0 | 0 | 0 | 0 | 0 | 0 | 0 | 0 | 0 | 0 | 0 | 0 | 0 | 0 | 0 | 0 | 0 | 0 | 0.000272 | 14.92 | 2.15 | 6.94 | 0
547 | 154645306 | 154648174 | 115017389 | 1 | 1 | 1 | 3 | 411-0001 | ФССЦ-2001, 411-0001, приказ Минстроя России №899/пр от 11.12.2015 г. | Вода | 1339 | 1007 | м3 | м3 | 1 | 0 | 11619063 | 0.44 | 16.93 | 0 | 0 | 0 | 2.44 | 0 | 0 | 0 | 6.94 | 1 | 1 | 1 | 0 | 1 | 0 | 0 | 0 | 0.44 |  | 0 | 2 | 154648209 | 1 | 0 | 525 | 0 | 0 | 0 | 0 | 0 | 0 | 0 | 0 | 0 | 0 | 0 | 0 | 0 | 0 | 0 | 0 | 0 | 0 | 0 | 0 | 0 | 0 | 0.0748 | 16.93 | 2.44 | 6.94 | 0
547 | 154645306 | 154648174 | 133110715 | 1 | 1 | 1 | 3 | 507-4194 | ФССЦ 507-4194 пр.№31/пр от 30.01.2014 г. | Фитинг компрессионный BROEN BALLOTHERM латунный никелированный, с наружной присоединительной резьбой 3/4", давлением 1,0 МПа (10 кгс/см2), тип А3, для полимерных и многослойных труб размером 20х2,8 мм (2 шт.) | 1035 | 1013 | компл. | компл. | 1 | 0 | 27136019 | 5.8824 | 981.94 | 0 | 0 | 0 | 141.49 | 0 | 0 | 0 | 6.94 | 1 | 1 | 1 | 0 | 0 | 0 | 0 | 0 | 5.8824 |  | 0 | 1 | -1 | 0 | 0 |  | 0 | 0 | 0 | 0 | 0 | 0 | 0 | 0 | 0 | 0 | 0 | 0 | 0 | 0 | 0 | 0 | 0 | 0 | 0 | 0 | 0 | 0 | 1 | 981.94 | 141.49 | 6.94 | 0
551 | 154645306 | 154648213 | 47841090 | 1 | 1 | 1 | 1 | 1-1035 |  | Рабочий строитель среднего разряда 3,5 | 1369 | 1013 | чел.-ч | чел.-ч | 1 | 0 | -887838387 | 200 | 0 | 0 | 0 | 62.95 | 0 | 0 | 0 | 9.07 | 1 | 1 | 1 | 6.94 | 0 | 1 | 0 | 0 | 0 | 200 |  | 1 | 2 | 154648220 | 1 | 0 | 526 | 0 | 0 | 0 | 0 | 0 | 0 | 0 | 0 | 0 | 0 | 0 | 0 | 0 | 0 | 0 | 0 | 0 | 0 | 0 | 0 | 0 | 0 | 2 | 62.95 | 9.07 | 6.94 | 0
551 | 154645306 | 154648213 | 133056494 | 1 | 1 | 1 | 2 | 400001 | ФСЭМ 400001 пр.№31/пр от 30.01.2014 г. | Автомобили бортовые, грузоподъемность до 5 т | 1368 | 1011 | маш.-ч | маш.-ч | 1 | 0 | -876059681 | 0.09 | 0 | 604.96 | 80.5 | 0 | 0 | 87.17 | 11.6 | 0 | 1 | 6.94 | 6.94 | 1 | 0 | 1 | 0 | 0 | 0 | 0.09 |  | 0 | 2 | 154648221 | 1 | 0 | 527 | 0 | 0 | 0 | 0 | 0 | 0 | 0 | 0 | 0 | 0 | 0 | 0 | 0 | 0 | 0 | 0 | 0 | 0 | 0 | 0 | 0 | 0 | 0.0009 | 604.96 | 87.17 | 6.94 | 0
551 | 154645306 | 154648213 | 133060174 | 1 | 1 | 1 | 3 | 101-0388 | ФССЦ 101-0388 пр.№31/пр от 30.01.2014 г. | Краски масляные земляные марки МА-0115 мумия, сурик железный | 1348 | 1009 | т | т | 1000 | 0 | 1945071660 | 0.0032 | 104925.86 | 0 | 0 | 0 | 15119 | 0 | 0 | 0 | 6.94 | 1 | 1 | 1 | 0 | 1 | 0 | 0 | 0 | 0.0032 |  | 0 | 2 | 154648222 | 1 | 0 | 528 | 0 | 0 | 0 | 0 | 0 | 0 | 0 | 0 | 0 | 0 | 0 | 0 | 0 | 0 | 0 | 0 | 0 | 0 | 0 | 0 | 0 | 0 | 3.2e-05 | 104925.86 | 15119 | 6.94 | 0
551 | 154645306 | 154648213 | 133060404 | 1 | 1 | 1 | 3 | 101-0628 | ФССЦ 101-0628 пр.№31/пр от 30.01.2014 г. | Олифа комбинированная, марки К-3 | 1348 | 1009 | т | т | 1000 | 0 | 1551620645 | 0.0019 | 117633 | 0 | 0 | 0 | 16950 | 0 | 0 | 0 | 6.94 | 1 | 1 | 1 | 0 | 1 | 0 | 0 | 0 | 0.0019 |  | 0 | 2 | 154648223 | 1 | 0 | 529 | 0 | 0 | 0 | 0 | 0 | 0 | 0 | 0 | 0 | 0 | 0 | 0 | 0 | 0 | 0 | 0 | 0 | 0 | 0 | 0 | 0 | 0 | 1.9e-05 | 117633 | 16950 | 6.94 | 0
551 | 154645306 | 154648213 | 133057940 | 1 | 1 | 1 | 3 | 101-1669 | ФССЦ 101-1669 пр.№31/пр от 30.01.2014 г. | Очес льняной | 1346 | 1009 | кг | кг | 1 | 0 | 254660681 | 2.1 | 258.79 | 0 | 0 | 0 | 37.29 | 0 | 0 | 0 | 6.94 | 1 | 1 | 1 | 0 | 1 | 0 | 0 | 0 | 2.1 |  | 0 | 2 | 154648224 | 1 | 0 | 530 | 0 | 0 | 0 | 0 | 0 | 0 | 0 | 0 | 0 | 0 | 0 | 0 | 0 | 0 | 0 | 0 | 0 | 0 | 0 | 0 | 0 | 0 | 0.021 | 258.79 | 37.29 | 6.94 | 0
551 | 154645306 | 154648213 | 133089817 | 1 | 1 | 1 | 3 | 301-1527 | ФССЦ 301-1527 пр.№31/пр от 30.01.2014 г. | Смеситель латунный с гальванопокрытием для мойки настольный, с верхней камерой смешения | 1354 | 1010 | шт. | шт. | 1 | 0 | 1803796629 | 100 | 992.42 | 0 | 0 | 0 | 143 | 0 | 0 | 0 | 6.94 | 1 | 1 | 1 | 0 | 1 | 0 | 0 | 0 | 100 |  | 0 | 2 | 154648225 | 1 | 0 | 531 | 0 | 0 | 0 | 0 | 0 | 0 | 0 | 0 | 0 | 0 | 0 | 0 | 0 | 0 | 0 | 0 | 0 | 0 | 0 | 0 | 0 | 0 | 1 | 992.42 | 143 | 6.94 | 0
552 | 154645306 | 154648227 | 47841090 | 1 | 1 | 1 | 1 | 1-1035 |  | Рабочий строитель среднего разряда 3,5 | 1369 | 1013 | чел.-ч | чел.-ч | 1 | 0 | -887838387 | 234 | 0 | 0 | 0 | 62.95 | 0 | 0 | 0 | 9.07 | 1 | 1 | 1 | 6.94 | 0 | 1 | 0 | 0 | 0 | 234 |  | 1 | 2 | 154648235 | 1 | 0 | 533 | 0 | 0 | 0 | 0 | 0 | 0 | 0 | 0 | 0 | 0 | 0 | 0 | 0 | 0 | 0 | 0 | 0 | 0 | 0 | 0 | 0 | 0 | 2.34 | 62.95 | 9.07 | 6.94 | 0
552 | 154645306 | 154648227 | 121548 | 1 | 1 | 1 | 1 | 2 |  | Затраты труда машинистов | 608254 | 1013 | чел.час | чел.час | 1 | 0 | -185737400 | 0.56 | 0 | 0 | 0 | 0 | 0 | 0 | 0 | 0 | 1 | 1 | 6.94 | 1 | 0 | 1 | 0 | 0 | 0 | 0.56 |  | 2 | 2 | 154648236 | 1 | 0 | 534 | 0 | 0 | 0 | 0 | 0 | 0 | 0 | 0 | 0 | 0 | 0 | 0 | 0 | 0 | 0 | 0 | 0 | 0 | 0 | 0 | 0 | 0 | 0.0056 | 0 | 0 | 1 | 0
552 | 154645306 | 154648227 | 133054778 | 1 | 1 | 1 | 2 | 030954 | ФСЭМ 030954 пр.№31/пр от 30.01.2014 г. | Подъемники грузоподъемностью до 500 кг одномачтовые, высота подъема 45 м | 1368 | 1011 | маш.-ч | маш.-ч | 1 | 0 | -2083244365 | 0.56 | 0 | 216.94 | 93.69 | 0 | 0 | 31.26 | 13.5 | 0 | 1 | 6.94 | 6.94 | 1 | 0 | 1 | 0 | 0 | 0 | 0.56 |  | 0 | 2 | 154648237 | 1 | 0 | 535 | 0 | 0 | 0 | 0 | 0 | 0 | 0 | 0 | 0 | 0 | 0 | 0 | 0 | 0 | 0 | 0 | 0 | 0 | 0 | 0 | 0 | 0 | 0.0056 | 216.94 | 31.26 | 6.94 | 0
552 | 154645306 | 154648227 | 133056494 | 1 | 1 | 1 | 2 | 400001 | ФСЭМ 400001 пр.№31/пр от 30.01.2014 г. | Автомобили бортовые, грузоподъемность до 5 т | 1368 | 1011 | маш.-ч | маш.-ч | 1 | 0 | -876059681 | 0.56 | 0 | 604.96 | 80.5 | 0 | 0 | 87.17 | 11.6 | 0 | 1 | 6.94 | 6.94 | 1 | 0 | 1 | 0 | 0 | 0 | 0.56 |  | 0 | 2 | 154648238 | 1 | 0 | 536 | 0 | 0 | 0 | 0 | 0 | 0 | 0 | 0 | 0 | 0 | 0 | 0 | 0 | 0 | 0 | 0 | 0 | 0 | 0 | 0 | 0 | 0 | 0.0056 | 604.96 | 87.17 | 6.94 | 0
552 | 154645306 | 154648227 | 133057891 | 1 | 1 | 1 | 3 | 101-0311 | ФССЦ 101-0311 пр.№31/пр от 30.01.2014 г. | Каболка | 1348 | 1009 | т | т | 1000 | 0 | 1943330360 | 0.012 | 208408.2 | 0 | 0 | 0 | 30030 | 0 | 0 | 0 | 6.94 | 1 | 1 | 1 | 0 | 1 | 0 | 0 | 0 | 0.012 |  | 0 | 2 | 154648239 | 1 | 0 | 537 | 0 | 0 | 0 | 0 | 0 | 0 | 0 | 0 | 0 | 0 | 0 | 0 | 0 | 0 | 0 | 0 | 0 | 0 | 0 | 0 | 0 | 0 | 0.00012 | 208408.2 | 30030 | 6.94 | 0
552 | 154645306 | 154648227 | 133059157 | 1 | 1 | 1 | 3 | 101-2429 | ФССЦ 101-2429 пр.№31/пр от 30.01.2014 г. | Цемент расширяющийся | 1348 | 1009 | т | т | 1000 | 0 | -127429913 | 0.032 | 15030.65 | 0 | 0 | 0 | 2165.8 | 0 | 0 | 0 | 6.94 | 1 | 1 | 1 | 0 | 1 | 0 | 0 | 0 | 0.032 |  | 0 | 2 | 154648240 | 1 | 0 | 538 | 0 | 0 | 0 | 0 | 0 | 0 | 0 | 0 | 0 | 0 | 0 | 0 | 0 | 0 | 0 | 0 | 0 | 0 | 0 | 0 | 0 | 0 | 0.00032 | 15030.65 | 2165.8 | 6.94 | 0
552 | 154645306 | 154648227 | 133088879 | 1 | 1 | 1 | 3 | 301-0637 | ФССЦ 301-0637 пр.№31/пр от 30.01.2014 г. | Трапы чугунные эмалированные с прямым отводом, с решеткой и резиновой пробкой Т-100М размером 355х200х142 мм, малые | 1035 | 1013 | компл. | компл. | 1 | 0 | -2118392610 | 100 | 1136.08 | 0 | 0 | 0 | 163.7 | 0 | 0 | 0 | 6.94 | 1 | 1 | 1 | 0 | 1 | 0 | 0 | 0 | 100 |  | 0 | 2 | 154648241 | 1 | 0 | 539 | 0 | 0 | 0 | 0 | 0 | 0 | 0 | 0 | 0 | 0 | 0 | 0 | 0 | 0 | 0 | 0 | 0 | 0 | 0 | 0 | 0 | 0 | 1 | 1136.08 | 163.7 | 6.94 | 0
553 | 154645306 | 154648242 | 47841090 | 1 | 1 | 1 | 1 | 1-1035 |  | Рабочий строитель среднего разряда 3,5 | 1369 | 1013 | чел.-ч | чел.-ч | 1 | 0 | -887838387 | 191.3 | 0 | 0 | 0 | 62.95 | 0 | 0 | 0 | 9.07 | 1 | 1 | 1 | 6.94 | 0 | 1 | 0 | 0 | 0 | 191.3 |  | 1 | 2 | 154648256 | 1 | 0 | 540 | 0 | 0 | 0 | 0 | 0 | 0 | 0 | 0 | 0 | 0 | 0 | 0 | 0 | 0 | 0 | 0 | 0 | 0 | 0 | 0 | 0 | 0 | 1.913 | 62.95 | 9.07 | 6.94 | 0
553 | 154645306 | 154648242 | 121548 | 1 | 1 | 1 | 1 | 2 |  | Затраты труда машинистов | 608254 | 1013 | чел.час | чел.час | 1 | 0 | -185737400 | 0.7 | 0 | 0 | 0 | 0 | 0 | 0 | 0 | 0 | 1 | 1 | 6.94 | 1 | 0 | 1 | 0 | 0 | 0 | 0.7 |  | 2 | 2 | 154648257 | 1 | 0 | 541 | 0 | 0 | 0 | 0 | 0 | 0 | 0 | 0 | 0 | 0 | 0 | 0 | 0 | 0 | 0 | 0 | 0 | 0 | 0 | 0 | 0 | 0 | 0.007 | 0 | 0 | 1 | 0
553 | 154645306 | 154648242 | 133054778 | 1 | 1 | 1 | 2 | 030954 | ФСЭМ 030954 пр.№31/пр от 30.01.2014 г. | Подъемники грузоподъемностью до 500 кг одномачтовые, высота подъема 45 м | 1368 | 1011 | маш.-ч | маш.-ч | 1 | 0 | -2083244365 | 0.7 | 0 | 216.94 | 93.69 | 0 | 0 | 31.26 | 13.5 | 0 | 1 | 6.94 | 6.94 | 1 | 0 | 1 | 0 | 0 | 0 | 0.7 |  | 0 | 2 | 154648258 | 1 | 0 | 542 | 0 | 0 | 0 | 0 | 0 | 0 | 0 | 0 | 0 | 0 | 0 | 0 | 0 | 0 | 0 | 0 | 0 | 0 | 0 | 0 | 0 | 0 | 0.007 | 216.94 | 31.26 | 6.94 | 0
553 | 154645306 | 154648242 | 133056494 | 1 | 1 | 1 | 2 | 400001 | ФСЭМ 400001 пр.№31/пр от 30.01.2014 г. | Автомобили бортовые, грузоподъемность до 5 т | 1368 | 1011 | маш.-ч | маш.-ч | 1 | 0 | -876059681 | 0.7 | 0 | 604.96 | 80.5 | 0 | 0 | 87.17 | 11.6 | 0 | 1 | 6.94 | 6.94 | 1 | 0 | 1 | 0 | 0 | 0 | 0.7 |  | 0 | 2 | 154648259 | 1 | 0 | 543 | 0 | 0 | 0 | 0 | 0 | 0 | 0 | 0 | 0 | 0 | 0 | 0 | 0 | 0 | 0 | 0 | 0 | 0 | 0 | 0 | 0 | 0 | 0.007 | 604.96 | 87.17 | 6.94 | 0
553 | 154645306 | 154648242 | 133064164 | 1 | 1 | 1 | 3 | 101-0136 | ФССЦ 101-0136 пр.№31/пр от 30.01.2014 г. | Дюбели | 1348 | 1009 | т | т | 1000 | 0 | 1622207668 | 0.008 | 156552.52 | 0 | 0 | 0 | 22558 | 0 | 0 | 0 | 6.94 | 1 | 1 | 1 | 0 | 1 | 0 | 0 | 0 | 0.008 |  | 0 | 2 | 154648260 | 1 | 0 | 544 | 0 | 0 | 0 | 0 | 0 | 0 | 0 | 0 | 0 | 0 | 0 | 0 | 0 | 0 | 0 | 0 | 0 | 0 | 0 | 0 | 0 | 0 | 8e-05 | 156552.52 | 22558 | 6.94 | 0
553 | 154645306 | 154648242 | 133057891 | 1 | 1 | 1 | 3 | 101-0311 | ФССЦ 101-0311 пр.№31/пр от 30.01.2014 г. | Каболка | 1348 | 1009 | т | т | 1000 | 0 | 1943330360 | 0.006 | 208408.2 | 0 | 0 | 0 | 30030 | 0 | 0 | 0 | 6.94 | 1 | 1 | 1 | 0 | 1 | 0 | 0 | 0 | 0.006 |  | 0 | 2 | 154648261 | 1 | 0 | 545 | 0 | 0 | 0 | 0 | 0 | 0 | 0 | 0 | 0 | 0 | 0 | 0 | 0 | 0 | 0 | 0 | 0 | 0 | 0 | 0 | 0 | 0 | 6e-05 | 208408.2 | 30030 | 6.94 | 0
553 | 154645306 | 154648242 | 133064440 | 1 | 1 | 1 | 3 | 101-1483 | ФССЦ 101-1483 пр.№31/пр от 30.01.2014 г. | Шурупы с полукруглой головкой 6х40 мм | 1348 | 1009 | т | т | 1000 | 0 | -964589143 | 0.007 | 86264.2 | 0 | 0 | 0 | 12430 | 0 | 0 | 0 | 6.94 | 1 | 1 | 1 | 0 | 1 | 0 | 0 | 0 | 0.007 |  | 0 | 2 | 154648262 | 1 | 0 | 546 | 0 | 0 | 0 | 0 | 0 | 0 | 0 | 0 | 0 | 0 | 0 | 0 | 0 | 0 | 0 | 0 | 0 | 0 | 0 | 0 | 0 | 0 | 7e-05 | 86264.2 | 12430 | 6.94 | 0
553 | 154645306 | 154648242 | 133059157 | 1 | 1 | 1 | 3 | 101-2429 | ФССЦ 101-2429 пр.№31/пр от 30.01.2014 г. | Цемент расширяющийся | 1348 | 1009 | т | т | 1000 | 0 | -127429913 | 0.016 | 15030.65 | 0 | 0 | 0 | 2165.8 | 0 | 0 | 0 | 6.94 | 1 | 1 | 1 | 0 | 1 | 0 | 0 | 0 | 0.016 |  | 0 | 2 | 154648263 | 1 | 0 | 547 | 0 | 0 | 0 | 0 | 0 | 0 | 0 | 0 | 0 | 0 | 0 | 0 | 0 | 0 | 0 | 0 | 0 | 0 | 0 | 0 | 0 | 0 | 0.00016 | 15030.65 | 2165.8 | 6.94 | 0
553 | 154645306 | 154648242 | 123111211 | 1 | 1 | 1 | 3 | 300-9400-138 | Доп. мат. КТЦ (2014) часть 3, раздел 00, поз. 9400-138 | Умывальники керамические полукруглые типа "Тюльпан" | 1354 | 1010 | шт. | шт. | 1 | 0 | -735317818 | 100 | 2529.07 | 0 | 0 | 0 | 364.42 | 0 | 0 | 0 | 6.94 | 1 | 1 | 1 | 0 | 0 | 0 | 0 | 0 | 100 |  | 0 | 1 | -1 | 0 | 0 |  | 0 | 0 | 0 | 0 | 0 | 0 | 0 | 0 | 0 | 0 | 0 | 0 | 0 | 0 | 0 | 0 | 0 | 0 | 0 | 0 | 0 | 0 | 1 | 2529.07 | 364.42 | 6.94 | 0
553 | 154645306 | 154648242 | 123111253 | 1 | 1 | 1 | 3 | 300-9400-168 | Доп. мат. КТЦ (2014) часть 3, раздел 00, поз. 9400-168 | Пьедесталы для умывальников "Тюльпан" | 1354 | 1010 | шт. | шт. | 1 | 0 | 1998211950 | 100 | 1275.02 | 0 | 0 | 0 | 183.72 | 0 | 0 | 0 | 6.94 | 1 | 1 | 1 | 0 | 0 | 0 | 0 | 0 | 100 |  | 0 | 1 | -1 | 0 | 0 |  | 0 | 0 | 0 | 0 | 0 | 0 | 0 | 0 | 0 | 0 | 0 | 0 | 0 | 0 | 0 | 0 | 0 | 0 | 0 | 0 | 0 | 0 | 1 | 1275.02 | 183.72 | 6.94 | 0
553 | 154645306 | 154648242 | 133089787 | 1 | 1 | 1 | 3 | 301-0572 | ФССЦ 301-0572 пр.№31/пр от 30.01.2014 г. | Раковины стальные эмалированные | 1035 | 1013 | компл. | компл. | 1 | 0 | -526090155 | 100 | 705.8 | 0 | 0 | 0 | 101.7 | 0 | 0 | 0 | 6.94 | 1 | 1 | 1 | 0 | 1 | 0 | 0 | 0 | 100 |  | 0 | 2 | 154648264 | 1 | 0 | 548 | 0 | 0 | 0 | 0 | 0 | 0 | 0 | 0 | 0 | 0 | 0 | 0 | 0 | 0 | 0 | 0 | 0 | 0 | 0 | 0 | 0 | 0 | 1 | 705.8 | 101.7 | 6.94 | 0
553 | 154645306 | 154648242 | 115550503 | 1 | 1 | 1 | 3 | 301-0572 | ФССЦ 301-0572 пр. №634/пр от 18.11.2014 г. | Раковины стальные эмалированные | 1035 | 1013 | компл. | компл. | 1 | 0 | -1026687449 | -100 | 705.8 | 0 | 0 | 0 | 101.7 | 0 | 0 | 0 | 6.94 | 1 | 1 | 1 | 0 | 0 | 0 | 0 | 0 | -100 |  | 0 | 1 | -1 | 0 | 0 |  | 0 | 0 | 0 | 0 | 0 | 0 | 0 | 0 | 0 | 0 | 0 | 0 | 0 | 0 | 0 | 0 | 0 | 0 | 0 | 0 | 0 | 0 | -1 | 705.8 | 101.7 | 6.94 | 0
553 | 154645306 | 154648242 | 133088041 | 1 | 1 | 1 | 3 | 301-1310 | ФССЦ 301-1310 пр.№31/пр от 30.01.2014 г. | Втулки полихлорвиниловые | 1354 | 1010 | шт. | шт. | 1 | 0 | -1417340471 | 600 | 6.45 | 0 | 0 | 0 | 0.93 | 0 | 0 | 0 | 6.94 | 1 | 1 | 1 | 0 | 1 | 0 | 0 | 0 | 600 |  | 0 | 2 | 154648265 | 1 | 0 | 549 | 0 | 0 | 0 | 0 | 0 | 0 | 0 | 0 | 0 | 0 | 0 | 0 | 0 | 0 | 0 | 0 | 0 | 0 | 0 | 0 | 0 | 0 | 6 | 6.45 | 0.93 | 6.94 | 0
557 | 154645306 | 154648269 | 47840853 | 1 | 1 | 1 | 1 | 1-1030 |  | Рабочий строитель среднего разряда 3 | 1369 | 1013 | чел.-ч | чел.-ч | 1 | 0 | 1774247228 | 63.84 | 0 | 0 | 0 | 59.2 | 0 | 0 | 0 | 8.53 | 1 | 1 | 1 | 6.94 | 0 | 1 | 0 | 0 | 0 | 63.84 |  | 1 | 2 | 154648273 | 1 | 0 | 550 | 0 | 0 | 0 | 0 | 0 | 0 | 0 | 0 | 0 | 0 | 0 | 0 | 0 | 0 | 0 | 0 | 0 | 0 | 0 | 0 | 0 | 0 | 0.6384 | 59.2 | 8.53 | 6.94 | 0
557 | 154645306 | 154648269 | 121548 | 1 | 1 | 1 | 1 | 2 |  | Затраты труда машинистов | 608254 | 1013 | чел.час | чел.час | 1 | 0 | -185737400 | 0.29 | 0 | 0 | 0 | 0 | 0 | 0 | 0 | 0 | 1 | 1 | 6.94 | 1 | 0 | 1 | 0 | 0 | 0 | 0.29 |  | 2 | 2 | 154648274 | 1 | 0 | 551 | 0 | 0 | 0 | 0 | 0 | 0 | 0 | 0 | 0 | 0 | 0 | 0 | 0 | 0 | 0 | 0 | 0 | 0 | 0 | 0 | 0 | 0 | 0.0029 | 0 | 0 | 1 | 0
557 | 154645306 | 154648269 | 133054778 | 1 | 1 | 1 | 2 | 030954 | ФСЭМ 030954 пр.№31/пр от 30.01.2014 г. | Подъемники грузоподъемностью до 500 кг одномачтовые, высота подъема 45 м | 1368 | 1011 | маш.-ч | маш.-ч | 1 | 0 | -2083244365 | 0.29 | 0 | 216.94 | 93.69 | 0 | 0 | 31.26 | 13.5 | 0 | 1 | 6.94 | 6.94 | 1 | 0 | 1 | 0 | 0 | 0 | 0.29 |  | 0 | 2 | 154648275 | 1 | 0 | 552 | 0 | 0 | 0 | 0 | 0 | 0 | 0 | 0 | 0 | 0 | 0 | 0 | 0 | 0 | 0 | 0 | 0 | 0 | 0 | 0 | 0 | 0 | 0.0029 | 216.94 | 31.26 | 6.94 | 0
558 | 154645306 | 154648277 | 47841622 | 1 | 1 | 1 | 1 | 1-1039 |  | Рабочий строитель среднего разряда 3,9 | 1369 | 1013 | чел.-ч | чел.-ч | 1 | 0 | 911555194 | 24.64 | 0 | 0 | 0 | 66 | 0 | 0 | 0 | 9.51 | 1 | 1 | 1 | 6.94 | 0 | 1 | 0 | 0 | 0 | 24.64 |  | 1 | 2 | 154648294 | 1 | 0 | 554 | 0 | 0 | 0 | 0 | 0 | 0 | 0 | 0 | 0 | 0 | 0 | 0 | 0 | 0 | 0 | 0 | 0 | 0 | 0 | 0 | 0 | 0 | 2.464 | 66 | 9.51 | 6.94 | 0
558 | 154645306 | 154648277 | 121548 | 1 | 1 | 1 | 1 | 2 |  | Затраты труда машинистов | 608254 | 1013 | чел.час | чел.час | 1 | 0 | -185737400 | 0.32 | 0 | 0 | 0 | 0 | 0 | 0 | 0 | 0 | 1 | 1 | 6.94 | 1 | 0 | 1 | 0 | 0 | 0 | 0.32 |  | 2 | 2 | 154648295 | 1 | 0 | 555 | 0 | 0 | 0 | 0 | 0 | 0 | 0 | 0 | 0 | 0 | 0 | 0 | 0 | 0 | 0 | 0 | 0 | 0 | 0 | 0 | 0 | 0 | 0.032 | 0 | 0 | 1 | 0
558 | 154645306 | 154648277 | 133054778 | 1 | 1 | 1 | 2 | 030954 | ФСЭМ 030954 пр.№31/пр от 30.01.2014 г. | Подъемники грузоподъемностью до 500 кг одномачтовые, высота подъема 45 м | 1368 | 1011 | маш.-ч | маш.-ч | 1 | 0 | -2083244365 | 0.32 | 0 | 216.94 | 93.69 | 0 | 0 | 31.26 | 13.5 | 0 | 1 | 6.94 | 6.94 | 1 | 0 | 1 | 0 | 0 | 0 | 0.32 |  | 0 | 2 | 154648296 | 1 | 0 | 556 | 0 | 0 | 0 | 0 | 0 | 0 | 0 | 0 | 0 | 0 | 0 | 0 | 0 | 0 | 0 | 0 | 0 | 0 | 0 | 0 | 0 | 0 | 0.032 | 216.94 | 31.26 | 6.94 | 0
558 | 154645306 | 154648277 | 133056181 | 1 | 1 | 1 | 2 | 330206 | ФСЭМ 330206 пр.№31/пр от 30.01.2014 г. | Дрели электрические | 1368 | 1011 | маш.-ч | маш.-ч | 1 | 0 | -1893004738 | 0.2 | 0 | 13.53 | 0 | 0 | 0 | 1.95 | 0 | 0 | 1 | 6.94 | 6.94 | 1 | 0 | 1 | 0 | 0 | 0 | 0.2 |  | 0 | 2 | 154648297 | 1 | 0 | 557 | 0 | 0 | 0 | 0 | 0 | 0 | 0 | 0 | 0 | 0 | 0 | 0 | 0 | 0 | 0 | 0 | 0 | 0 | 0 | 0 | 0 | 0 | 0.02 | 13.53 | 1.95 | 6.94 | 0
558 | 154645306 | 154648277 | 133056494 | 1 | 1 | 1 | 2 | 400001 | ФСЭМ 400001 пр.№31/пр от 30.01.2014 г. | Автомобили бортовые, грузоподъемность до 5 т | 1368 | 1011 | маш.-ч | маш.-ч | 1 | 0 | -876059681 | 0.39 | 0 | 604.96 | 80.5 | 0 | 0 | 87.17 | 11.6 | 0 | 1 | 6.94 | 6.94 | 1 | 0 | 1 | 0 | 0 | 0 | 0.39 |  | 0 | 2 | 154648298 | 1 | 0 | 558 | 0 | 0 | 0 | 0 | 0 | 0 | 0 | 0 | 0 | 0 | 0 | 0 | 0 | 0 | 0 | 0 | 0 | 0 | 0 | 0 | 0 | 0 | 0.039 | 604.96 | 87.17 | 6.94 | 0
558 | 154645306 | 154648277 | 133057891 | 1 | 1 | 1 | 3 | 101-0311 | ФССЦ 101-0311 пр.№31/пр от 30.01.2014 г. | Каболка | 1348 | 1009 | т | т | 1000 | 0 | 1943330360 | 0.001 | 208408.2 | 0 | 0 | 0 | 30030 | 0 | 0 | 0 | 6.94 | 1 | 1 | 1 | 0 | 1 | 0 | 0 | 0 | 0.001 |  | 0 | 2 | 154648299 | 1 | 0 | 559 | 0 | 0 | 0 | 0 | 0 | 0 | 0 | 0 | 0 | 0 | 0 | 0 | 0 | 0 | 0 | 0 | 0 | 0 | 0 | 0 | 0 | 0 | 0.0001 | 208408.2 | 30030 | 6.94 | 0
558 | 154645306 | 154648277 | 133060174 | 1 | 1 | 1 | 3 | 101-0388 | ФССЦ 101-0388 пр.№31/пр от 30.01.2014 г. | Краски масляные земляные марки МА-0115 мумия, сурик железный | 1348 | 1009 | т | т | 1000 | 0 | 1945071660 | 0.0004 | 104925.86 | 0 | 0 | 0 | 15119 | 0 | 0 | 0 | 6.94 | 1 | 1 | 1 | 0 | 1 | 0 | 0 | 0 | 0.0004 |  | 0 | 2 | 154648300 | 1 | 0 | 560 | 0 | 0 | 0 | 0 | 0 | 0 | 0 | 0 | 0 | 0 | 0 | 0 | 0 | 0 | 0 | 0 | 0 | 0 | 0 | 0 | 0 | 0 | 4e-05 | 104925.86 | 15119 | 6.94 | 0
558 | 154645306 | 154648277 | 133060404 | 1 | 1 | 1 | 3 | 101-0628 | ФССЦ 101-0628 пр.№31/пр от 30.01.2014 г. | Олифа комбинированная, марки К-3 | 1348 | 1009 | т | т | 1000 | 0 | 1551620645 | 0.0002 | 117633 | 0 | 0 | 0 | 16950 | 0 | 0 | 0 | 6.94 | 1 | 1 | 1 | 0 | 1 | 0 | 0 | 0 | 0.0002 |  | 0 | 2 | 154648301 | 1 | 0 | 561 | 0 | 0 | 0 | 0 | 0 | 0 | 0 | 0 | 0 | 0 | 0 | 0 | 0 | 0 | 0 | 0 | 0 | 0 | 0 | 0 | 0 | 0 | 2e-05 | 117633 | 16950 | 6.94 | 0
558 | 154645306 | 154648277 | 133059882 | 1 | 1 | 1 | 3 | 101-0849 | ФССЦ 101-0849 пр.№31/пр от 30.01.2014 г. | Пластина резиновая рулонная вулканизированная | 1346 | 1009 | кг | кг | 1 | 0 | 1644550203 | 0.8 | 94.11 | 0 | 0 | 0 | 13.56 | 0 | 0 | 0 | 6.94 | 1 | 1 | 1 | 0 | 1 | 0 | 0 | 0 | 0.8 |  | 0 | 2 | 154648302 | 1 | 0 | 562 | 0 | 0 | 0 | 0 | 0 | 0 | 0 | 0 | 0 | 0 | 0 | 0 | 0 | 0 | 0 | 0 | 0 | 0 | 0 | 0 | 0 | 0 | 0.08 | 94.11 | 13.56 | 6.94 | 0
558 | 154645306 | 154648277 | 133057940 | 1 | 1 | 1 | 3 | 101-1669 | ФССЦ 101-1669 пр.№31/пр от 30.01.2014 г. | Очес льняной | 1346 | 1009 | кг | кг | 1 | 0 | 254660681 | 0.04 | 258.79 | 0 | 0 | 0 | 37.29 | 0 | 0 | 0 | 6.94 | 1 | 1 | 1 | 0 | 1 | 0 | 0 | 0 | 0.04 |  | 0 | 2 | 154648303 | 1 | 0 | 563 | 0 | 0 | 0 | 0 | 0 | 0 | 0 | 0 | 0 | 0 | 0 | 0 | 0 | 0 | 0 | 0 | 0 | 0 | 0 | 0 | 0 | 0 | 0.004 | 258.79 | 37.29 | 6.94 | 0
558 | 154645306 | 154648277 | 133057868 | 1 | 1 | 1 | 3 | 101-1847 | ФССЦ 101-1847 пр.№31/пр от 30.01.2014 г. | Замазка защитная | 1346 | 1009 | кг | кг | 1 | 0 | 1749887133 | 4 | 66.69 | 0 | 0 | 0 | 9.61 | 0 | 0 | 0 | 6.94 | 1 | 1 | 1 | 0 | 1 | 0 | 0 | 0 | 4 |  | 0 | 2 | 154648304 | 1 | 0 | 564 | 0 | 0 | 0 | 0 | 0 | 0 | 0 | 0 | 0 | 0 | 0 | 0 | 0 | 0 | 0 | 0 | 0 | 0 | 0 | 0 | 0 | 0 | 0.4 | 66.69 | 9.61 | 6.94 | 0
558 | 154645306 | 154648277 | 133064442 | 1 | 1 | 1 | 3 | 101-2184 | ФССЦ 101-2184 пр.№31/пр от 30.01.2014 г. | Шурупы с полукруглой головкой 6х60 мм | 1348 | 1009 | т | т | 1000 | 0 | -1348273440 | 0.0005 | 86264.2 | 0 | 0 | 0 | 12430 | 0 | 0 | 0 | 6.94 | 1 | 1 | 1 | 0 | 1 | 0 | 0 | 0 | 0.0005 |  | 0 | 2 | 154648305 | 1 | 0 | 565 | 0 | 0 | 0 | 0 | 0 | 0 | 0 | 0 | 0 | 0 | 0 | 0 | 0 | 0 | 0 | 0 | 0 | 0 | 0 | 0 | 0 | 0 | 5e-05 | 86264.2 | 12430 | 6.94 | 0
558 | 154645306 | 154648277 | 133064229 | 1 | 1 | 1 | 3 | 101-2203 | ФССЦ 101-2203 пр.№31/пр от 30.01.2014 г. | Дюбели распорные полиэтиленовые 8х30 мм | 1358 | 1010 | 10 шт. | 10 шт. | 10 | 0 | 1973859613 | 4 | 12.49 | 0 | 0 | 0 | 1.8 | 0 | 0 | 0 | 6.94 | 1 | 1 | 1 | 0 | 1 | 0 | 0 | 0 | 4 |  | 0 | 2 | 154648306 | 1 | 0 | 566 | 0 | 0 | 0 | 0 | 0 | 0 | 0 | 0 | 0 | 0 | 0 | 0 | 0 | 0 | 0 | 0 | 0 | 0 | 0 | 0 | 0 | 0 | 0.4 | 12.49 | 1.8 | 6.94 | 0
558 | 154645306 | 154648277 | 133071495 | 1 | 1 | 1 | 3 | 113-0074 | ФССЦ 113-0074 пр.№31/пр от 30.01.2014 г. | Клей фенолполивинилацетатный марки БФ-2, сорт I | 1348 | 1009 | т | т | 1000 | 0 | -432235231 | 0.0008 | 85570.2 | 0 | 0 | 0 | 12330 | 0 | 0 | 0 | 6.94 | 1 | 1 | 1 | 0 | 1 | 0 | 0 | 0 | 0.0008 |  | 0 | 2 | 154648307 | 1 | 0 | 567 | 0 | 0 | 0 | 0 | 0 | 0 | 0 | 0 | 0 | 0 | 0 | 0 | 0 | 0 | 0 | 0 | 0 | 0 | 0 | 0 | 0 | 0 | 8e-05 | 85570.2 | 12330 | 6.94 | 0
558 | 154645306 | 154648277 | 133089475 | 1 | 1 | 1 | 3 | 301-1521 | ФССЦ 301-1521 пр.№31/пр от 30.01.2014 г. | Унитаз-компакт «Комфорт» | 1035 | 1013 | компл. | компл. | 1 | 0 | -1819898466 | 10 | 2206.92 | 0 | 0 | 0 | 318 | 0 | 0 | 0 | 6.94 | 1 | 1 | 1 | 0 | 1 | 0 | 0 | 0 | 10 |  | 0 | 2 | 154648308 | 1 | 0 | 568 | 0 | 0 | 0 | 0 | 0 | 0 | 0 | 0 | 0 | 0 | 0 | 0 | 0 | 0 | 0 | 0 | 0 | 0 | 0 | 0 | 0 | 0 | 1 | 2206.92 | 318 | 6.94 | 0
558 | 154645306 | 154648277 | 133115880 | 1 | 1 | 1 | 3 | 509-1792 | ФССЦ 509-1792 пр.№31/пр от 30.01.2014 г. | Скобы скрепляющие и для подвеса | 1346 | 1009 | кг | кг | 1 | 0 | 1995310462 | 20 | 45.11 | 0 | 0 | 0 | 6.5 | 0 | 0 | 0 | 6.94 | 1 | 1 | 1 | 0 | 1 | 0 | 0 | 0 | 20 |  | 0 | 2 | 154648309 | 1 | 0 | 569 | 0 | 0 | 0 | 0 | 0 | 0 | 0 | 0 | 0 | 0 | 0 | 0 | 0 | 0 | 0 | 0 | 0 | 0 | 0 | 0 | 0 | 0 | 2 | 45.11 | 6.5 | 6.94 | 0
559 | 154645306 | 154648310 | 47840717 | 1 | 1 | 1 | 1 | 1-1040 |  | Рабочий строитель среднего разряда 4 | 1369 | 1013 | чел.-ч | чел.-ч | 1 | 0 | -1673341983 | 19.456 | 0 | 0 | 0 | 66.76 | 0 | 0 | 0 | 9.62 | 1 | 1 | 1 | 6.94 | 0 | 1 | 1 | 0 | 0 | 48.64 | )*0,4 | 1 | 2 | 154648323 | 1 | 0 | 570 | 0 | 0 | 0 | 0 | 0 | 0 | 0 | 0 | 0 | 0 | 0 | 0 | 0 | 0 | 0 | 0 | 0 | 0 | 0 | 0 | 0 | 0 | 1.9456 | 66.76 | 9.62 | 6.94 | 0
559 | 154645306 | 154648310 | 121548 | 1 | 1 | 1 | 1 | 2 |  | Затраты труда машинистов | 608254 | 1013 | чел.час | чел.час | 1 | 0 | -185737400 | 0.24 | 0 | 0 | 0 | 0 | 0 | 0 | 0 | 0 | 1 | 1 | 6.94 | 1 | 0 | 1 | 1 | 0 | 0 | 0.6 | )*0,4 | 2 | 2 | 154648324 | 1 | 0 | 571 | 0 | 0 | 0 | 0 | 0 | 0 | 0 | 0 | 0 | 0 | 0 | 0 | 0 | 0 | 0 | 0 | 0 | 0 | 0 | 0 | 0 | 0 | 0.024 | 0 | 0 | 1 | 0
559 | 154645306 | 154648310 | 133054647 | 1 | 1 | 1 | 2 | 021141 | ФСЭМ 021141 пр.№31/пр от 30.01.2014 г. | Краны на автомобильном ходу при работе на других видах строительства 10 т | 1368 | 1011 | маш.-ч | маш.-ч | 1 | 0 | 237727910 | 0.156 | 0 | 777.21 | 93.69 | 0 | 0 | 111.99 | 13.5 | 0 | 1 | 6.94 | 6.94 | 1 | 0 | 1 | 1 | 0 | 0 | 0.39 | )*0,4 | 0 | 2 | 154648325 | 1 | 0 | 572 | 0 | 0 | 0 | 0 | 0 | 0 | 0 | 0 | 0 | 0 | 0 | 0 | 0 | 0 | 0 | 0 | 0 | 0 | 0 | 0 | 0 | 0 | 0.0156 | 777.21 | 111.99 | 6.94 | 0
559 | 154645306 | 154648310 | 133054778 | 1 | 1 | 1 | 2 | 030954 | ФСЭМ 030954 пр.№31/пр от 30.01.2014 г. | Подъемники грузоподъемностью до 500 кг одномачтовые, высота подъема 45 м | 1368 | 1011 | маш.-ч | маш.-ч | 1 | 0 | -2083244365 | 0.084 | 0 | 216.94 | 93.69 | 0 | 0 | 31.26 | 13.5 | 0 | 1 | 6.94 | 6.94 | 1 | 0 | 1 | 1 | 0 | 0 | 0.21 | )*0,4 | 0 | 2 | 154648326 | 1 | 0 | 573 | 0 | 0 | 0 | 0 | 0 | 0 | 0 | 0 | 0 | 0 | 0 | 0 | 0 | 0 | 0 | 0 | 0 | 0 | 0 | 0 | 0 | 0 | 0.0084 | 216.94 | 31.26 | 6.94 | 0
559 | 154645306 | 154648310 | 133056494 | 1 | 1 | 1 | 2 | 400001 | ФСЭМ 400001 пр.№31/пр от 30.01.2014 г. | Автомобили бортовые, грузоподъемность до 5 т | 1368 | 1011 | маш.-ч | маш.-ч | 1 | 0 | -876059681 | 0.076 | 0 | 604.96 | 80.5 | 0 | 0 | 87.17 | 11.6 | 0 | 1 | 6.94 | 6.94 | 1 | 0 | 1 | 1 | 0 | 0 | 0.19 | )*0,4 | 0 | 2 | 154648327 | 1 | 0 | 574 | 0 | 0 | 0 | 0 | 0 | 0 | 0 | 0 | 0 | 0 | 0 | 0 | 0 | 0 | 0 | 0 | 0 | 0 | 0 | 0 | 0 | 0 | 0.0076 | 604.96 | 87.17 | 6.94 | 0
559 | 154645306 | 154648310 | 133057891 | 1 | 1 | 1 | 3 | 101-0311 | ФССЦ 101-0311 пр.№31/пр от 30.01.2014 г. | Каболка | 1348 | 1009 | т | т | 1000 | 0 | 1943330360 | 0 | 208408.2 | 0 | 0 | 0 | 30030 | 0 | 0 | 0 | 6.94 | 1 | 1 | 1 | 0 | 1 | 1 | 0 | 0 | 0.0007 | )*0 | 0 | 2 | 154648328 | 1 | 0 | 575 | 0 | 0 | 0 | 0 | 0 | 0 | 0 | 0 | 0 | 0 | 0 | 0 | 0 | 0 | 0 | 0 | 0 | 0 | 0 | 0 | 0 | 0 | 0 | 208408.2 | 30030 | 6.94 | 0
559 | 154645306 | 154648310 | 133060174 | 1 | 1 | 1 | 3 | 101-0388 | ФССЦ 101-0388 пр.№31/пр от 30.01.2014 г. | Краски масляные земляные марки МА-0115 мумия, сурик железный | 1348 | 1009 | т | т | 1000 | 0 | 1945071660 | 0 | 104925.86 | 0 | 0 | 0 | 15119 | 0 | 0 | 0 | 6.94 | 1 | 1 | 1 | 0 | 1 | 1 | 0 | 0 | 0.0014 | )*0 | 0 | 2 | 154648329 | 1 | 0 | 576 | 0 | 0 | 0 | 0 | 0 | 0 | 0 | 0 | 0 | 0 | 0 | 0 | 0 | 0 | 0 | 0 | 0 | 0 | 0 | 0 | 0 | 0 | 0 | 104925.86 | 15119 | 6.94 | 0
559 | 154645306 | 154648310 | 133060404 | 1 | 1 | 1 | 3 | 101-0628 | ФССЦ 101-0628 пр.№31/пр от 30.01.2014 г. | Олифа комбинированная, марки К-3 | 1348 | 1009 | т | т | 1000 | 0 | 1551620645 | 0 | 117633 | 0 | 0 | 0 | 16950 | 0 | 0 | 0 | 6.94 | 1 | 1 | 1 | 0 | 1 | 1 | 0 | 0 | 0.0007 | )*0 | 0 | 2 | 154648330 | 1 | 0 | 577 | 0 | 0 | 0 | 0 | 0 | 0 | 0 | 0 | 0 | 0 | 0 | 0 | 0 | 0 | 0 | 0 | 0 | 0 | 0 | 0 | 0 | 0 | 0 | 117633 | 16950 | 6.94 | 0
559 | 154645306 | 154648310 | 133059154 | 1 | 1 | 1 | 3 | 101-1355 | ФССЦ 101-1355 пр.№31/пр от 30.01.2014 г. | Цемент гипсоглиноземистый расширяющийся | 1348 | 1009 | т | т | 1000 | 0 | -598198305 | 0 | 12741.84 | 0 | 0 | 0 | 1836 | 0 | 0 | 0 | 6.94 | 1 | 1 | 1 | 0 | 1 | 1 | 0 | 0 | 0.002 | )*0 | 0 | 2 | 154648331 | 1 | 0 | 578 | 0 | 0 | 0 | 0 | 0 | 0 | 0 | 0 | 0 | 0 | 0 | 0 | 0 | 0 | 0 | 0 | 0 | 0 | 0 | 0 | 0 | 0 | 0 | 12741.84 | 1836 | 6.94 | 0
559 | 154645306 | 154648310 | 133057940 | 1 | 1 | 1 | 3 | 101-1669 | ФССЦ 101-1669 пр.№31/пр от 30.01.2014 г. | Очес льняной | 1346 | 1009 | кг | кг | 1 | 0 | 254660681 | 0 | 258.79 | 0 | 0 | 0 | 37.29 | 0 | 0 | 0 | 6.94 | 1 | 1 | 1 | 0 | 1 | 1 | 0 | 0 | 0.6 | )*0 | 0 | 2 | 154648332 | 1 | 0 | 579 | 0 | 0 | 0 | 0 | 0 | 0 | 0 | 0 | 0 | 0 | 0 | 0 | 0 | 0 | 0 | 0 | 0 | 0 | 0 | 0 | 0 | 0 | 0 | 258.79 | 37.29 | 6.94 | 0
559 | 154645306 | 154648310 | 133064024 | 1 | 1 | 1 | 3 | 101-2574 | ФССЦ 101-2574 пр.№31/пр от 30.01.2014 г. | Болты с гайками и шайбами для санитарно-технических работ диаметром 10 мм | 1348 | 1009 | т | т | 1000 | 0 | -528882429 | 0 | 105002.2 | 0 | 0 | 0 | 15130 | 0 | 0 | 0 | 6.94 | 1 | 1 | 1 | 0 | 1 | 1 | 0 | 0 | 0.0001 | )*0 | 0 | 2 | 154648333 | 1 | 0 | 580 | 0 | 0 | 0 | 0 | 0 | 0 | 0 | 0 | 0 | 0 | 0 | 0 | 0 | 0 | 0 | 0 | 0 | 0 | 0 | 0 | 0 | 0 | 0 | 105002.2 | 15130 | 6.94 | 0
559 | 154645306 | 154648310 | 133089511 | 1 | 1 | 1 | 3 | 301-1533 | ФССЦ 301-1533 пр.№31/пр от 30.01.2014 г. | Кабина душевая 800х800х1975 мм с пластиковым поддоном | 1035 | 1013 | компл. | компл. | 1 | 0 | -1807465538 | 0 | 55034.2 | 0 | 0 | 0 | 7930 | 0 | 0 | 0 | 6.94 | 1 | 1 | 1 | 0 | 1 | 1 | 0 | 0 | 10 | )*0 | 0 | 2 | 154648334 | 1 | 0 | 581 | 0 | 0 | 0 | 0 | 0 | 0 | 0 | 0 | 0 | 0 | 0 | 0 | 0 | 0 | 0 | 0 | 0 | 0 | 0 | 0 | 0 | 0 | 0 | 55034.2 | 7930 | 6.94 | 0
560 | 154645306 | 154648335 | 47840801 | 1 | 1 | 1 | 1 | 1-1027 |  | Рабочий строитель среднего разряда 2,7 | 1369 | 1013 | чел.-ч | чел.-ч | 1 | 0 | 1774519361 | 5.21 | 0 | 0 | 0 | 57.67 | 0 | 0 | 0 | 8.31 | 1 | 1 | 1 | 6.94 | 0 | 1 | 0 | 0 | 0 | 5.21 |  | 1 | 2 | 154648343 | 1 | 0 | 582 | 0 | 0 | 0 | 0 | 0 | 0 | 0 | 0 | 0 | 0 | 0 | 0 | 0 | 0 | 0 | 0 | 0 | 0 | 0 | 0 | 0 | 0 | 4.168 | 57.67 | 8.31 | 6.94 | 0
560 | 154645306 | 154648335 | 121548 | 1 | 1 | 1 | 1 | 2 |  | Затраты труда машинистов | 608254 | 1013 | чел.час | чел.час | 1 | 0 | -185737400 | 0.4 | 0 | 0 | 0 | 0 | 0 | 0 | 0 | 0 | 1 | 1 | 6.94 | 1 | 0 | 1 | 0 | 0 | 0 | 0.4 |  | 2 | 2 | 154648344 | 1 | 0 | 583 | 0 | 0 | 0 | 0 | 0 | 0 | 0 | 0 | 0 | 0 | 0 | 0 | 0 | 0 | 0 | 0 | 0 | 0 | 0 | 0 | 0 | 0 | 0.32 | 0 | 0 | 1 | 0
560 | 154645306 | 154648335 | 115051871 | 1 | 1 | 1 | 2 | 020129 | ФСЭМ-2001, 020129, приказ Минстроя России №899/пр от 11.12.2015 г. | Краны башенные при работе на других видах строительства 8 т | 1368 | 1011 | маш.-ч | маш.-ч | 1 | 0 | 463261590 | 0.4 | 0 | 599.62 | 93.69 | 0 | 0 | 86.4 | 13.5 | 0 | 1 | 6.94 | 6.94 | 1 | 0 | 1 | 0 | 0 | 0 | 0.4 |  | 0 | 2 | 154648345 | 1 | 0 | 584 | 0 | 0 | 0 | 0 | 0 | 0 | 0 | 0 | 0 | 0 | 0 | 0 | 0 | 0 | 0 | 0 | 0 | 0 | 0 | 0 | 0 | 0 | 0.32 | 599.62 | 86.4 | 6.94 | 0
560 | 154645306 | 154648335 | 115024155 | 1 | 1 | 1 | 3 | 102-0026 | ФССЦ-2001, 102-0026, приказ Минстроя России №899/пр от 11.12.2015 г. | Бруски обрезные хвойных пород длиной 4-6,5 м, шириной 75-150 мм, толщиной 40-75 мм, IV сорта | 1339 | 1007 | м3 | м3 | 1 | 0 | 1251502634 | 0.0005 | 7328.64 | 0 | 0 | 0 | 1056 | 0 | 0 | 0 | 6.94 | 1 | 1 | 1 | 0 | 1 | 0 | 0 | 0 | 0.0005 |  | 0 | 2 | 154648346 | 1 | 0 | 585 | 0 | 0 | 0 | 0 | 0 | 0 | 0 | 0 | 0 | 0 | 0 | 0 | 0 | 0 | 0 | 0 | 0 | 0 | 0 | 0 | 0 | 0 | 0.0004 | 7328.64 | 1056 | 6.94 | 0
560 | 154645306 | 154648335 | 115061356 | 1 | 1 | 1 | 3 | 402-0013 | ФССЦ-2001, 402-0013, приказ Минстроя России №899/пр от 11.12.2015 г. | Раствор готовый кладочный цементно-известковый марки 50 | 1339 | 1007 | м3 | м3 | 1 | 0 | 1510467311 | 0.234 | 3607.41 | 0 | 0 | 0 | 519.8 | 0 | 0 | 0 | 6.94 | 1 | 1 | 1 | 0 | 1 | 0 | 0 | 0 | 0.234 |  | 0 | 2 | 154648347 | 1 | 0 | 586 | 0 | 0 | 0 | 0 | 0 | 0 | 0 | 0 | 0 | 0 | 0 | 0 | 0 | 0 | 0 | 0 | 0 | 0 | 0 | 0 | 0 | 0 | 0.1872 | 3607.41 | 519.8 | 6.94 | 0
560 | 154645306 | 154648335 | 115069410 | 1 | 1 | 1 | 3 | 404-0005 | ФССЦ-2001, 404-0005, приказ Минстроя России №899/пр от 11.12.2015 г. | Кирпич керамический одинарный, размером 250х120х65 мм, марка 100 | 1356 | 1010 | 1000 шт. | 1000 шт. | 1000 | 0 | -2123585775 | 0.395 | 12163.04 | 0 | 0 | 0 | 1752.6 | 0 | 0 | 0 | 6.94 | 1 | 1 | 1 | 0 | 1 | 0 | 0 | 0 | 0.395 |  | 0 | 2 | 154648348 | 1 | 0 | 587 | 0 | 0 | 0 | 0 | 0 | 0 | 0 | 0 | 0 | 0 | 0 | 0 | 0 | 0 | 0 | 0 | 0 | 0 | 0 | 0 | 0 | 0 | 0.316 | 12163.04 | 1752.6 | 6.94 | 0
560 | 154645306 | 154648335 | 115017389 | 1 | 1 | 1 | 3 | 411-0001 | ФССЦ-2001, 411-0001, приказ Минстроя России №899/пр от 11.12.2015 г. | Вода | 1339 | 1007 | м3 | м3 | 1 | 0 | 11619063 | 0.44 | 16.93 | 0 | 0 | 0 | 2.44 | 0 | 0 | 0 | 6.94 | 1 | 1 | 1 | 0 | 1 | 0 | 0 | 0 | 0.44 |  | 0 | 2 | 154648349 | 1 | 0 | 588 | 0 | 0 | 0 | 0 | 0 | 0 | 0 | 0 | 0 | 0 | 0 | 0 | 0 | 0 | 0 | 0 | 0 | 0 | 0 | 0 | 0 | 0 | 0.352 | 16.93 | 2.44 | 6.94 | 0
561 | 154645306 | 154648350 | 48083077 | 1 | 1 | 1 | 1 | 1-1049 |  | Рабочий строитель среднего разряда 4,9 | 1369 | 1013 | чел.-ч | чел.-ч | 1 | 0 | -512898324 | 26.97 | 0 | 0 | 0 | 75.92 | 0 | 0 | 0 | 10.94 | 1 | 1 | 1 | 6.94 | 0 | 1 | 0 | 0 | 0 | 26.97 |  | 1 | 2 | 154648363 | 1 | 0 | 589 | 0 | 0 | 0 | 0 | 0 | 0 | 0 | 0 | 0 | 0 | 0 | 0 | 0 | 0 | 0 | 0 | 0 | 0 | 0 | 0 | 0 | 0 | 0.5394 | 75.92 | 10.94 | 6.94 | 0
561 | 154645306 | 154648350 | 121548 | 1 | 1 | 1 | 1 | 2 |  | Затраты труда машинистов | 608254 | 1013 | чел.час | чел.час | 1 | 0 | -185737400 | 0.18 | 0 | 0 | 0 | 0 | 0 | 0 | 0 | 0 | 1 | 1 | 6.94 | 1 | 0 | 1 | 0 | 0 | 0 | 0.18 |  | 2 | 2 | 154648364 | 1 | 0 | 590 | 0 | 0 | 0 | 0 | 0 | 0 | 0 | 0 | 0 | 0 | 0 | 0 | 0 | 0 | 0 | 0 | 0 | 0 | 0 | 0 | 0 | 0 | 0.0036 | 0 | 0 | 1 | 0
561 | 154645306 | 154648350 | 133054778 | 1 | 1 | 1 | 2 | 030954 | ФСЭМ 030954 пр.№31/пр от 30.01.2014 г. | Подъемники грузоподъемностью до 500 кг одномачтовые, высота подъема 45 м | 1368 | 1011 | маш.-ч | маш.-ч | 1 | 0 | -2083244365 | 0.18 | 0 | 216.94 | 93.69 | 0 | 0 | 31.26 | 13.5 | 0 | 1 | 6.94 | 6.94 | 1 | 0 | 1 | 0 | 0 | 0 | 0.18 |  | 0 | 2 | 154648365 | 1 | 0 | 591 | 0 | 0 | 0 | 0 | 0 | 0 | 0 | 0 | 0 | 0 | 0 | 0 | 0 | 0 | 0 | 0 | 0 | 0 | 0 | 0 | 0 | 0 | 0.0036 | 216.94 | 31.26 | 6.94 | 0
561 | 154645306 | 154648350 | 133055261 | 1 | 1 | 1 | 2 | 121011 | ФСЭМ 121011 пр.№31/пр от 30.01.2014 г. | Котлы битумные передвижные 400 л | 1368 | 1011 | маш.-ч | маш.-ч | 1 | 0 | 515533130 | 4.37 | 0 | 208.2 | 0 | 0 | 0 | 30 | 0 | 0 | 1 | 6.94 | 6.94 | 1 | 0 | 1 | 0 | 0 | 0 | 4.37 |  | 0 | 2 | 154648366 | 1 | 0 | 592 | 0 | 0 | 0 | 0 | 0 | 0 | 0 | 0 | 0 | 0 | 0 | 0 | 0 | 0 | 0 | 0 | 0 | 0 | 0 | 0 | 0 | 0 | 0.0874 | 208.2 | 30 | 6.94 | 0
561 | 154645306 | 154648350 | 133056364 | 1 | 1 | 1 | 2 | 361101 | ФСЭМ 361101 пр.№31/пр от 30.01.2014 г. | Термос 100 л | 1368 | 1011 | маш.-ч | маш.-ч | 1 | 0 | 1624962627 | 1.5 | 0 | 18.74 | 0 | 0 | 0 | 2.7 | 0 | 0 | 1 | 6.94 | 6.94 | 1 | 0 | 1 | 0 | 0 | 0 | 1.5 |  | 0 | 2 | 154648367 | 1 | 0 | 593 | 0 | 0 | 0 | 0 | 0 | 0 | 0 | 0 | 0 | 0 | 0 | 0 | 0 | 0 | 0 | 0 | 0 | 0 | 0 | 0 | 0 | 0 | 0.03 | 18.74 | 2.7 | 6.94 | 0
561 | 154645306 | 154648350 | 133056494 | 1 | 1 | 1 | 2 | 400001 | ФСЭМ 400001 пр.№31/пр от 30.01.2014 г. | Автомобили бортовые, грузоподъемность до 5 т | 1368 | 1011 | маш.-ч | маш.-ч | 1 | 0 | -876059681 | 0.25 | 0 | 604.96 | 80.5 | 0 | 0 | 87.17 | 11.6 | 0 | 1 | 6.94 | 6.94 | 1 | 0 | 1 | 0 | 0 | 0 | 0.25 |  | 0 | 2 | 154648368 | 1 | 0 | 594 | 0 | 0 | 0 | 0 | 0 | 0 | 0 | 0 | 0 | 0 | 0 | 0 | 0 | 0 | 0 | 0 | 0 | 0 | 0 | 0 | 0 | 0 | 0.005 | 604.96 | 87.17 | 6.94 | 0
561 | 154645306 | 154648350 | 133057369 | 1 | 1 | 1 | 3 | 101-0009 | ФССЦ 101-0009 пр.№31/пр от 30.01.2014 г. | Асбест хризотиловый марки К-6-30 | 1348 | 1009 | т | т | 1000 | 0 | 1505301232 | 0.008 | 8050.4 | 0 | 0 | 0 | 1160 | 0 | 0 | 0 | 6.94 | 1 | 1 | 1 | 0 | 1 | 0 | 0 | 0 | 0.008 |  | 0 | 2 | 154648369 | 1 | 0 | 595 | 0 | 0 | 0 | 0 | 0 | 0 | 0 | 0 | 0 | 0 | 0 | 0 | 0 | 0 | 0 | 0 | 0 | 0 | 0 | 0 | 0 | 0 | 0.00016 | 8050.4 | 1160 | 6.94 | 0
561 | 154645306 | 154648350 | 133058242 | 1 | 1 | 1 | 3 | 101-0073 | ФССЦ 101-0073 пр.№31/пр от 30.01.2014 г. | Битумы нефтяные строительные марки БН-90/10 | 1348 | 1009 | т | т | 1000 | 0 | -993733388 | 0.157 | 9598.71 | 0 | 0 | 0 | 1383.1 | 0 | 0 | 0 | 6.94 | 1 | 1 | 1 | 0 | 1 | 0 | 0 | 0 | 0.157 |  | 0 | 2 | 154648370 | 1 | 0 | 596 | 0 | 0 | 0 | 0 | 0 | 0 | 0 | 0 | 0 | 0 | 0 | 0 | 0 | 0 | 0 | 0 | 0 | 0 | 0 | 0 | 0 | 0 | 0.00314 | 9598.71 | 1383.1 | 6.94 | 0
561 | 154645306 | 154648350 | 133058243 | 1 | 1 | 1 | 3 | 101-0074 | ФССЦ 101-0074 пр.№31/пр от 30.01.2014 г. | Битумы нефтяные строительные марки БН-70/30 | 1348 | 1009 | т | т | 1000 | 0 | -1723853216 | 0.019 | 10586.97 | 0 | 0 | 0 | 1525.5 | 0 | 0 | 0 | 6.94 | 1 | 1 | 1 | 0 | 1 | 0 | 0 | 0 | 0.019 |  | 0 | 2 | 154648371 | 1 | 0 | 597 | 0 | 0 | 0 | 0 | 0 | 0 | 0 | 0 | 0 | 0 | 0 | 0 | 0 | 0 | 0 | 0 | 0 | 0 | 0 | 0 | 0 | 0 | 0.00038 | 10586.97 | 1525.5 | 6.94 | 0
561 | 154645306 | 154648350 | 133057507 | 1 | 1 | 1 | 3 | 101-1745 | ФССЦ 101-1745 пр.№31/пр от 30.01.2014 г. | Бензин растворитель | 1348 | 1009 | т | т | 1000 | 0 | -59531858 | 0.057 | 42637.97 | 0 | 0 | 0 | 6143.8 | 0 | 0 | 0 | 6.94 | 1 | 1 | 1 | 0 | 1 | 0 | 0 | 0 | 0.057 |  | 0 | 2 | 154648372 | 1 | 0 | 598 | 0 | 0 | 0 | 0 | 0 | 0 | 0 | 0 | 0 | 0 | 0 | 0 | 0 | 0 | 0 | 0 | 0 | 0 | 0 | 0 | 0 | 0 | 0.00114 | 42637.97 | 6143.8 | 6.94 | 0
561 | 154645306 | 154648350 | 133057841 | 1 | 1 | 1 | 3 | 101-1757 | ФССЦ 101-1757 пр.№31/пр от 30.01.2014 г. | Ветошь | 1346 | 1009 | кг | кг | 1 | 0 | 176228312 | 0.5 | 12.63 | 0 | 0 | 0 | 1.82 | 0 | 0 | 0 | 6.94 | 1 | 1 | 1 | 0 | 1 | 0 | 0 | 0 | 0.5 |  | 0 | 2 | 154648373 | 1 | 0 | 599 | 0 | 0 | 0 | 0 | 0 | 0 | 0 | 0 | 0 | 0 | 0 | 0 | 0 | 0 | 0 | 0 | 0 | 0 | 0 | 0 | 0 | 0 | 0.01 | 12.63 | 1.82 | 6.94 | 0
561 | 154645306 | 154648350 | 133071666 | 1 | 1 | 1 | 3 | 113-0101 | ФССЦ 113-0101 пр.№31/пр от 30.01.2014 г. | Мука андезитовая кислотоупорная, марка А | 1348 | 1009 | т | т | 1000 | 0 | 1419405508 | 0.125 | 4780.27 | 0 | 0 | 0 | 688.8 | 0 | 0 | 0 | 6.94 | 1 | 1 | 1 | 0 | 1 | 0 | 0 | 0 | 0.125 |  | 0 | 2 | 154648374 | 1 | 0 | 600 | 0 | 0 | 0 | 0 | 0 | 0 | 0 | 0 | 0 | 0 | 0 | 0 | 0 | 0 | 0 | 0 | 0 | 0 | 0 | 0 | 0 | 0 | 0.0025 | 4780.27 | 688.8 | 6.94 | 0
562 | 154645306 | 154648375 | 47840717 | 1 | 1 | 1 | 1 | 1-1040 |  | Рабочий строитель среднего разряда 4 | 1369 | 1013 | чел.-ч | чел.-ч | 1 | 0 | -1673341983 | 48.64 | 0 | 0 | 0 | 66.76 | 0 | 0 | 0 | 9.62 | 1 | 1 | 1 | 6.94 | 0 | 1 | 0 | 0 | 0 | 48.64 |  | 1 | 2 | 154648388 | 1 | 0 | 601 | 0 | 0 | 0 | 0 | 0 | 0 | 0 | 0 | 0 | 0 | 0 | 0 | 0 | 0 | 0 | 0 | 0 | 0 | 0 | 0 | 0 | 0 | 4.864 | 66.76 | 9.62 | 6.94 | 0
562 | 154645306 | 154648375 | 121548 | 1 | 1 | 1 | 1 | 2 |  | Затраты труда машинистов | 608254 | 1013 | чел.час | чел.час | 1 | 0 | -185737400 | 0.6 | 0 | 0 | 0 | 0 | 0 | 0 | 0 | 0 | 1 | 1 | 6.94 | 1 | 0 | 1 | 0 | 0 | 0 | 0.6 |  | 2 | 2 | 154648389 | 1 | 0 | 602 | 0 | 0 | 0 | 0 | 0 | 0 | 0 | 0 | 0 | 0 | 0 | 0 | 0 | 0 | 0 | 0 | 0 | 0 | 0 | 0 | 0 | 0 | 0.06 | 0 | 0 | 1 | 0
562 | 154645306 | 154648375 | 133054647 | 1 | 1 | 1 | 2 | 021141 | ФСЭМ 021141 пр.№31/пр от 30.01.2014 г. | Краны на автомобильном ходу при работе на других видах строительства 10 т | 1368 | 1011 | маш.-ч | маш.-ч | 1 | 0 | 237727910 | 0.39 | 0 | 777.21 | 93.69 | 0 | 0 | 111.99 | 13.5 | 0 | 1 | 6.94 | 6.94 | 1 | 0 | 1 | 0 | 0 | 0 | 0.39 |  | 0 | 2 | 154648390 | 1 | 0 | 603 | 0 | 0 | 0 | 0 | 0 | 0 | 0 | 0 | 0 | 0 | 0 | 0 | 0 | 0 | 0 | 0 | 0 | 0 | 0 | 0 | 0 | 0 | 0.039 | 777.21 | 111.99 | 6.94 | 0
562 | 154645306 | 154648375 | 133054778 | 1 | 1 | 1 | 2 | 030954 | ФСЭМ 030954 пр.№31/пр от 30.01.2014 г. | Подъемники грузоподъемностью до 500 кг одномачтовые, высота подъема 45 м | 1368 | 1011 | маш.-ч | маш.-ч | 1 | 0 | -2083244365 | 0.21 | 0 | 216.94 | 93.69 | 0 | 0 | 31.26 | 13.5 | 0 | 1 | 6.94 | 6.94 | 1 | 0 | 1 | 0 | 0 | 0 | 0.21 |  | 0 | 2 | 154648391 | 1 | 0 | 604 | 0 | 0 | 0 | 0 | 0 | 0 | 0 | 0 | 0 | 0 | 0 | 0 | 0 | 0 | 0 | 0 | 0 | 0 | 0 | 0 | 0 | 0 | 0.021 | 216.94 | 31.26 | 6.94 | 0
562 | 154645306 | 154648375 | 133056494 | 1 | 1 | 1 | 2 | 400001 | ФСЭМ 400001 пр.№31/пр от 30.01.2014 г. | Автомобили бортовые, грузоподъемность до 5 т | 1368 | 1011 | маш.-ч | маш.-ч | 1 | 0 | -876059681 | 0.19 | 0 | 604.96 | 80.5 | 0 | 0 | 87.17 | 11.6 | 0 | 1 | 6.94 | 6.94 | 1 | 0 | 1 | 0 | 0 | 0 | 0.19 |  | 0 | 2 | 154648392 | 1 | 0 | 605 | 0 | 0 | 0 | 0 | 0 | 0 | 0 | 0 | 0 | 0 | 0 | 0 | 0 | 0 | 0 | 0 | 0 | 0 | 0 | 0 | 0 | 0 | 0.019 | 604.96 | 87.17 | 6.94 | 0
562 | 154645306 | 154648375 | 133057891 | 1 | 1 | 1 | 3 | 101-0311 | ФССЦ 101-0311 пр.№31/пр от 30.01.2014 г. | Каболка | 1348 | 1009 | т | т | 1000 | 0 | 1943330360 | 0.0007 | 208408.2 | 0 | 0 | 0 | 30030 | 0 | 0 | 0 | 6.94 | 1 | 1 | 1 | 0 | 1 | 0 | 0 | 0 | 0.0007 |  | 0 | 2 | 154648393 | 1 | 0 | 606 | 0 | 0 | 0 | 0 | 0 | 0 | 0 | 0 | 0 | 0 | 0 | 0 | 0 | 0 | 0 | 0 | 0 | 0 | 0 | 0 | 0 | 0 | 7e-05 | 208408.2 | 30030 | 6.94 | 0
562 | 154645306 | 154648375 | 133060174 | 1 | 1 | 1 | 3 | 101-0388 | ФССЦ 101-0388 пр.№31/пр от 30.01.2014 г. | Краски масляные земляные марки МА-0115 мумия, сурик железный | 1348 | 1009 | т | т | 1000 | 0 | 1945071660 | 0.0014 | 104925.86 | 0 | 0 | 0 | 15119 | 0 | 0 | 0 | 6.94 | 1 | 1 | 1 | 0 | 1 | 0 | 0 | 0 | 0.0014 |  | 0 | 2 | 154648394 | 1 | 0 | 607 | 0 | 0 | 0 | 0 | 0 | 0 | 0 | 0 | 0 | 0 | 0 | 0 | 0 | 0 | 0 | 0 | 0 | 0 | 0 | 0 | 0 | 0 | 0.00014 | 104925.86 | 15119 | 6.94 | 0
562 | 154645306 | 154648375 | 133060404 | 1 | 1 | 1 | 3 | 101-0628 | ФССЦ 101-0628 пр.№31/пр от 30.01.2014 г. | Олифа комбинированная, марки К-3 | 1348 | 1009 | т | т | 1000 | 0 | 1551620645 | 0.0007 | 117633 | 0 | 0 | 0 | 16950 | 0 | 0 | 0 | 6.94 | 1 | 1 | 1 | 0 | 1 | 0 | 0 | 0 | 0.0007 |  | 0 | 2 | 154648395 | 1 | 0 | 608 | 0 | 0 | 0 | 0 | 0 | 0 | 0 | 0 | 0 | 0 | 0 | 0 | 0 | 0 | 0 | 0 | 0 | 0 | 0 | 0 | 0 | 0 | 7e-05 | 117633 | 16950 | 6.94 | 0
562 | 154645306 | 154648375 | 133059154 | 1 | 1 | 1 | 3 | 101-1355 | ФССЦ 101-1355 пр.№31/пр от 30.01.2014 г. | Цемент гипсоглиноземистый расширяющийся | 1348 | 1009 | т | т | 1000 | 0 | -598198305 | 0.002 | 12741.84 | 0 | 0 | 0 | 1836 | 0 | 0 | 0 | 6.94 | 1 | 1 | 1 | 0 | 1 | 0 | 0 | 0 | 0.002 |  | 0 | 2 | 154648396 | 1 | 0 | 609 | 0 | 0 | 0 | 0 | 0 | 0 | 0 | 0 | 0 | 0 | 0 | 0 | 0 | 0 | 0 | 0 | 0 | 0 | 0 | 0 | 0 | 0 | 0.0002 | 12741.84 | 1836 | 6.94 | 0
562 | 154645306 | 154648375 | 133057940 | 1 | 1 | 1 | 3 | 101-1669 | ФССЦ 101-1669 пр.№31/пр от 30.01.2014 г. | Очес льняной | 1346 | 1009 | кг | кг | 1 | 0 | 254660681 | 0.6 | 258.79 | 0 | 0 | 0 | 37.29 | 0 | 0 | 0 | 6.94 | 1 | 1 | 1 | 0 | 1 | 0 | 0 | 0 | 0.6 |  | 0 | 2 | 154648397 | 1 | 0 | 610 | 0 | 0 | 0 | 0 | 0 | 0 | 0 | 0 | 0 | 0 | 0 | 0 | 0 | 0 | 0 | 0 | 0 | 0 | 0 | 0 | 0 | 0 | 0.06 | 258.79 | 37.29 | 6.94 | 0
562 | 154645306 | 154648375 | 133064024 | 1 | 1 | 1 | 3 | 101-2574 | ФССЦ 101-2574 пр.№31/пр от 30.01.2014 г. | Болты с гайками и шайбами для санитарно-технических работ диаметром 10 мм | 1348 | 1009 | т | т | 1000 | 0 | -528882429 | 0.0001 | 105002.2 | 0 | 0 | 0 | 15130 | 0 | 0 | 0 | 6.94 | 1 | 1 | 1 | 0 | 1 | 0 | 0 | 0 | 0.0001 |  | 0 | 2 | 154648398 | 1 | 0 | 611 | 0 | 0 | 0 | 0 | 0 | 0 | 0 | 0 | 0 | 0 | 0 | 0 | 0 | 0 | 0 | 0 | 0 | 0 | 0 | 0 | 0 | 0 | 1e-05 | 105002.2 | 15130 | 6.94 | 0
562 | 154645306 | 154648375 | 133089511 | 1 | 1 | 1 | 3 | 301-1533 | ФССЦ 301-1533 пр.№31/пр от 30.01.2014 г. | Кабина душевая 800х800х1975 мм с пластиковым поддоном | 1035 | 1013 | компл. | компл. | 1 | 0 | -1807465538 | 10 | 55034.2 | 0 | 0 | 0 | 7930 | 0 | 0 | 0 | 6.94 | 1 | 1 | 1 | 0 | 1 | 0 | 0 | 0 | 10 |  | 0 | 2 | 154648399 | 1 | 0 | 612 | 0 | 0 | 0 | 0 | 0 | 0 | 0 | 0 | 0 | 0 | 0 | 0 | 0 | 0 | 0 | 0 | 0 | 0 | 0 | 0 | 0 | 0 | 1 | 55034.2 | 7930 | 6.94 | 0
563 | 154645306 | 154648400 | 47841090 | 1 | 1 | 1 | 1 | 1-1035 |  | Рабочий строитель среднего разряда 3,5 | 1369 | 1013 | чел.-ч | чел.-ч | 1 | 0 | -887838387 | 266.7 | 0 | 0 | 0 | 62.95 | 0 | 0 | 0 | 9.07 | 1 | 1 | 1 | 6.94 | 0 | 1 | 0 | 0 | 0 | 266.7 |  | 1 | 2 | 154648407 | 1 | 0 | 613 | 0 | 0 | 0 | 0 | 0 | 0 | 0 | 0 | 0 | 0 | 0 | 0 | 0 | 0 | 0 | 0 | 0 | 0 | 0 | 0 | 0 | 0 | 2.667 | 62.95 | 9.07 | 6.94 | 0
563 | 154645306 | 154648400 | 133056494 | 1 | 1 | 1 | 2 | 400001 | ФСЭМ 400001 пр.№31/пр от 30.01.2014 г. | Автомобили бортовые, грузоподъемность до 5 т | 1368 | 1011 | маш.-ч | маш.-ч | 1 | 0 | -876059681 | 0.14 | 0 | 604.96 | 80.5 | 0 | 0 | 87.17 | 11.6 | 0 | 1 | 6.94 | 6.94 | 1 | 0 | 1 | 0 | 0 | 0 | 0.14 |  | 0 | 2 | 154648408 | 1 | 0 | 614 | 0 | 0 | 0 | 0 | 0 | 0 | 0 | 0 | 0 | 0 | 0 | 0 | 0 | 0 | 0 | 0 | 0 | 0 | 0 | 0 | 0 | 0 | 0.0014 | 604.96 | 87.17 | 6.94 | 0
563 | 154645306 | 154648400 | 133060174 | 1 | 1 | 1 | 3 | 101-0388 | ФССЦ 101-0388 пр.№31/пр от 30.01.2014 г. | Краски масляные земляные марки МА-0115 мумия, сурик железный | 1348 | 1009 | т | т | 1000 | 0 | 1945071660 | 0.0032 | 104925.86 | 0 | 0 | 0 | 15119 | 0 | 0 | 0 | 6.94 | 1 | 1 | 1 | 0 | 1 | 0 | 0 | 0 | 0.0032 |  | 0 | 2 | 154648409 | 1 | 0 | 615 | 0 | 0 | 0 | 0 | 0 | 0 | 0 | 0 | 0 | 0 | 0 | 0 | 0 | 0 | 0 | 0 | 0 | 0 | 0 | 0 | 0 | 0 | 3.2e-05 | 104925.86 | 15119 | 6.94 | 0
563 | 154645306 | 154648400 | 133060404 | 1 | 1 | 1 | 3 | 101-0628 | ФССЦ 101-0628 пр.№31/пр от 30.01.2014 г. | Олифа комбинированная, марки К-3 | 1348 | 1009 | т | т | 1000 | 0 | 1551620645 | 0.0019 | 117633 | 0 | 0 | 0 | 16950 | 0 | 0 | 0 | 6.94 | 1 | 1 | 1 | 0 | 1 | 0 | 0 | 0 | 0.0019 |  | 0 | 2 | 154648410 | 1 | 0 | 616 | 0 | 0 | 0 | 0 | 0 | 0 | 0 | 0 | 0 | 0 | 0 | 0 | 0 | 0 | 0 | 0 | 0 | 0 | 0 | 0 | 0 | 0 | 1.9e-05 | 117633 | 16950 | 6.94 | 0
563 | 154645306 | 154648400 | 133057940 | 1 | 1 | 1 | 3 | 101-1669 | ФССЦ 101-1669 пр.№31/пр от 30.01.2014 г. | Очес льняной | 1346 | 1009 | кг | кг | 1 | 0 | 254660681 | 2.1 | 258.79 | 0 | 0 | 0 | 37.29 | 0 | 0 | 0 | 6.94 | 1 | 1 | 1 | 0 | 1 | 0 | 0 | 0 | 2.1 |  | 0 | 2 | 154648411 | 1 | 0 | 617 | 0 | 0 | 0 | 0 | 0 | 0 | 0 | 0 | 0 | 0 | 0 | 0 | 0 | 0 | 0 | 0 | 0 | 0 | 0 | 0 | 0 | 0 | 0.021 | 258.79 | 37.29 | 6.94 | 0
563 | 154645306 | 154648400 | 133089820 | 1 | 1 | 1 | 3 | 301-0619 | ФССЦ 301-0619 пр.№31/пр от 30.01.2014 г. | Смесители общие для ванн и умывальников с душевой сеткой на гибком шланге, с кнопочным переключателем СМ-ВУ-ШЛР с цельнолитым корпусом | 1035 | 1013 | компл. | компл. | 1 | 0 | -1262395354 | 100 | 1341.02 | 0 | 0 | 0 | 193.23 | 0 | 0 | 0 | 6.94 | 1 | 1 | 1 | 0 | 1 | 0 | 0 | 0 | 100 |  | 0 | 2 | 154648412 | 1 | 0 | 618 | 0 | 0 | 0 | 0 | 0 | 0 | 0 | 0 | 0 | 0 | 0 | 0 | 0 | 0 | 0 | 0 | 0 | 0 | 0 | 0 | 0 | 0 | 1 | 1341.02 | 193.23 | 6.94 | 0
564 | 154645306 | 154648414 | 47841090 | 1 | 1 | 1 | 1 | 1-1035 |  | Рабочий строитель среднего разряда 3,5 | 1369 | 1013 | чел.-ч | чел.-ч | 1 | 0 | -887838387 | 76.3 | 0 | 0 | 0 | 62.95 | 0 | 0 | 0 | 9.07 | 1 | 1 | 1 | 6.94 | 0 | 1 | 0 | 0 | 0 | 76.3 |  | 1 | 2 | 154648423 | 1 | 0 | 620 | 0 | 0 | 0 | 0 | 0 | 0 | 0 | 0 | 0 | 0 | 0 | 0 | 0 | 0 | 0 | 0 | 0 | 0 | 0 | 0 | 0 | 0 | 1.526 | 62.95 | 9.07 | 6.94 | 0
564 | 154645306 | 154648414 | 121548 | 1 | 1 | 1 | 1 | 2 |  | Затраты труда машинистов | 608254 | 1013 | чел.час | чел.час | 1 | 0 | -185737400 | 0.13 | 0 | 0 | 0 | 0 | 0 | 0 | 0 | 0 | 1 | 1 | 6.94 | 1 | 0 | 1 | 0 | 0 | 0 | 0.13 |  | 2 | 2 | 154648424 | 1 | 0 | 621 | 0 | 0 | 0 | 0 | 0 | 0 | 0 | 0 | 0 | 0 | 0 | 0 | 0 | 0 | 0 | 0 | 0 | 0 | 0 | 0 | 0 | 0 | 0.0026 | 0 | 0 | 1 | 0
564 | 154645306 | 154648414 | 133054778 | 1 | 1 | 1 | 2 | 030954 | ФСЭМ 030954 пр.№31/пр от 30.01.2014 г. | Подъемники грузоподъемностью до 500 кг одномачтовые, высота подъема 45 м | 1368 | 1011 | маш.-ч | маш.-ч | 1 | 0 | -2083244365 | 0.13 | 0 | 216.94 | 93.69 | 0 | 0 | 31.26 | 13.5 | 0 | 1 | 6.94 | 6.94 | 1 | 0 | 1 | 0 | 0 | 0 | 0.13 |  | 0 | 2 | 154648425 | 1 | 0 | 622 | 0 | 0 | 0 | 0 | 0 | 0 | 0 | 0 | 0 | 0 | 0 | 0 | 0 | 0 | 0 | 0 | 0 | 0 | 0 | 0 | 0 | 0 | 0.0026 | 216.94 | 31.26 | 6.94 | 0
564 | 154645306 | 154648414 | 133056494 | 1 | 1 | 1 | 2 | 400001 | ФСЭМ 400001 пр.№31/пр от 30.01.2014 г. | Автомобили бортовые, грузоподъемность до 5 т | 1368 | 1011 | маш.-ч | маш.-ч | 1 | 0 | -876059681 | 0.14 | 0 | 604.96 | 80.5 | 0 | 0 | 87.17 | 11.6 | 0 | 1 | 6.94 | 6.94 | 1 | 0 | 1 | 0 | 0 | 0 | 0.14 |  | 0 | 2 | 154648426 | 1 | 0 | 623 | 0 | 0 | 0 | 0 | 0 | 0 | 0 | 0 | 0 | 0 | 0 | 0 | 0 | 0 | 0 | 0 | 0 | 0 | 0 | 0 | 0 | 0 | 0.0028 | 604.96 | 87.17 | 6.94 | 0
564 | 154645306 | 154648414 | 133057891 | 1 | 1 | 1 | 3 | 101-0311 | ФССЦ 101-0311 пр.№31/пр от 30.01.2014 г. | Каболка | 1348 | 1009 | т | т | 1000 | 0 | 1943330360 | 0.013 | 208408.2 | 0 | 0 | 0 | 30030 | 0 | 0 | 0 | 6.94 | 1 | 1 | 1 | 0 | 1 | 0 | 0 | 0 | 0.013 |  | 0 | 2 | 154648427 | 1 | 0 | 624 | 0 | 0 | 0 | 0 | 0 | 0 | 0 | 0 | 0 | 0 | 0 | 0 | 0 | 0 | 0 | 0 | 0 | 0 | 0 | 0 | 0 | 0 | 0.00026 | 208408.2 | 30030 | 6.94 | 0
564 | 154645306 | 154648414 | 133059157 | 1 | 1 | 1 | 3 | 101-2429 | ФССЦ 101-2429 пр.№31/пр от 30.01.2014 г. | Цемент расширяющийся | 1348 | 1009 | т | т | 1000 | 0 | -127429913 | 0.46 | 15030.65 | 0 | 0 | 0 | 2165.8 | 0 | 0 | 0 | 6.94 | 1 | 1 | 1 | 0 | 1 | 0 | 0 | 0 | 0.46 |  | 0 | 2 | 154648428 | 1 | 0 | 625 | 0 | 0 | 0 | 0 | 0 | 0 | 0 | 0 | 0 | 0 | 0 | 0 | 0 | 0 | 0 | 0 | 0 | 0 | 0 | 0 | 0 | 0 | 0.0092 | 15030.65 | 2165.8 | 6.94 | 0
564 | 154645306 | 154648414 | 133089764 | 1 | 1 | 1 | 3 | 301-1515 | ФССЦ 301-1515 пр.№31/пр от 30.01.2014 г. | Сифон чугунный двухоборотный асфальтированный | 1035 | 1013 | компл. | компл. | 1 | 0 | 31534163 | 100 | 108.26 | 0 | 0 | 0 | 15.6 | 0 | 0 | 0 | 6.94 | 1 | 1 | 1 | 0 | 1 | 0 | 0 | 0 | 100 |  | 0 | 2 | 154648429 | 1 | 0 | 626 | 0 | 0 | 0 | 0 | 0 | 0 | 0 | 0 | 0 | 0 | 0 | 0 | 0 | 0 | 0 | 0 | 0 | 0 | 0 | 0 | 0 | 0 | 2 | 108.26 | 15.6 | 6.94 | 0
564 | 154645306 | 154648414 | 115550476 | 1 | 1 | 1 | 3 | 301-7786 | ФССЦ-2001, 301-7786, приказ Минстроя России №899/пр от 11.12.2015 г. | Сифон HL 400 встроенный с обратным клапаном и декоративной пластиной из нержавеющей стали | 1035 | 1013 | компл. | компл. | 1 | 0 | 417733603 | 100 | 1795.73 | 0 | 0 | 0 | 258.75 | 0 | 0 | 0 | 6.94 | 1 | 1 | 1 | 0 | 0 | 0 | 0 | 0 | 100 |  | 0 | 1 | -1 | 0 | 0 |  | 0 | 0 | 0 | 0 | 0 | 0 | 0 | 0 | 0 | 0 | 0 | 0 | 0 | 0 | 0 | 0 | 0 | 0 | 0 | 0 | 0 | 0 | 2 | 1795.73 | 258.75 | 6.94 | 0
567 | 154645306 | 154648432 | 47843539 | 1 | 1 | 1 | 1 | 1-1029 |  | Рабочий строитель среднего разряда 2,9 | 1369 | 1013 | чел.-ч | чел.-ч | 1 | 0 | -1675115149 | 68.8 | 0 | 0 | 0 | 58.71 | 0 | 0 | 0 | 8.46 | 1 | 1 | 1 | 6.94 | 0 | 1 | 0 | 0 | 0 | 68.8 |  | 1 | 2 | 154648436 | 1 | 0 | 627 | 0 | 0 | 0 | 0 | 0 | 0 | 0 | 0 | 0 | 0 | 0 | 0 | 0 | 0 | 0 | 0 | 0 | 0 | 0 | 0 | 0 | 0 | 5.504 | 58.71 | 8.46 | 6.94 | 0
567 | 154645306 | 154648432 | 121548 | 1 | 1 | 1 | 1 | 2 |  | Затраты труда машинистов | 608254 | 1013 | чел.час | чел.час | 1 | 0 | -185737400 | 0.16 | 0 | 0 | 0 | 0 | 0 | 0 | 0 | 0 | 1 | 1 | 6.94 | 1 | 0 | 1 | 0 | 0 | 0 | 0.16 |  | 2 | 2 | 154648437 | 1 | 0 | 628 | 0 | 0 | 0 | 0 | 0 | 0 | 0 | 0 | 0 | 0 | 0 | 0 | 0 | 0 | 0 | 0 | 0 | 0 | 0 | 0 | 0 | 0 | 0.0128 | 0 | 0 | 1 | 0
567 | 154645306 | 154648432 | 115066410 | 1 | 1 | 1 | 2 | 030954 | ФСЭМ-2001, 030954, приказ Минстроя России №899/пр от 11.12.2015 г. | Подъемники грузоподъемностью до 500 кг одномачтовые, высота подъема 45 м | 1368 | 1011 | маш.-ч | маш.-ч | 1 | 0 | 341432456 | 0.16 | 0 | 216.94 | 93.69 | 0 | 0 | 31.26 | 13.5 | 0 | 1 | 6.94 | 6.94 | 1 | 0 | 1 | 0 | 0 | 0 | 0.16 |  | 0 | 2 | 154648438 | 1 | 0 | 629 | 0 | 0 | 0 | 0 | 0 | 0 | 0 | 0 | 0 | 0 | 0 | 0 | 0 | 0 | 0 | 0 | 0 | 0 | 0 | 0 | 0 | 0 | 0.0128 | 216.94 | 31.26 | 6.94 | 0
568 | 154645306 | 154648440 | 47840747 | 1 | 1 | 1 | 1 | 1-1038 |  | Рабочий строитель среднего разряда 3,8 | 1369 | 1013 | чел.-ч | чел.-ч | 1 | 0 | 1951387513 | 59.92 | 0 | 0 | 0 | 65.24 | 0 | 0 | 0 | 9.4 | 1 | 1 | 1 | 6.94 | 0 | 1 | 0 | 0 | 0 | 59.92 |  | 1 | 2 | 154648453 | 1 | 0 | 631 | 0 | 0 | 0 | 0 | 0 | 0 | 0 | 0 | 0 | 0 | 0 | 0 | 0 | 0 | 0 | 0 | 0 | 0 | 0 | 0 | 0 | 0 | 4.7936 | 65.24 | 9.4 | 6.94 | 0
568 | 154645306 | 154648440 | 121548 | 1 | 1 | 1 | 1 | 2 |  | Затраты труда машинистов | 608254 | 1013 | чел.час | чел.час | 1 | 0 | -185737400 | 0.06 | 0 | 0 | 0 | 0 | 0 | 0 | 0 | 0 | 1 | 1 | 6.94 | 1 | 0 | 1 | 0 | 0 | 0 | 0.06 |  | 2 | 2 | 154648454 | 1 | 0 | 632 | 0 | 0 | 0 | 0 | 0 | 0 | 0 | 0 | 0 | 0 | 0 | 0 | 0 | 0 | 0 | 0 | 0 | 0 | 0 | 0 | 0 | 0 | 0.0048 | 0 | 0 | 1 | 0
568 | 154645306 | 154648440 | 115051871 | 1 | 1 | 1 | 2 | 020129 | ФСЭМ-2001, 020129, приказ Минстроя России №899/пр от 11.12.2015 г. | Краны башенные при работе на других видах строительства 8 т | 1368 | 1011 | маш.-ч | маш.-ч | 1 | 0 | 463261590 | 0.02 | 0 | 599.62 | 93.69 | 0 | 0 | 86.4 | 13.5 | 0 | 1 | 6.94 | 6.94 | 1 | 0 | 1 | 0 | 0 | 0 | 0.02 |  | 0 | 2 | 154648455 | 1 | 0 | 633 | 0 | 0 | 0 | 0 | 0 | 0 | 0 | 0 | 0 | 0 | 0 | 0 | 0 | 0 | 0 | 0 | 0 | 0 | 0 | 0 | 0 | 0 | 0.0016 | 599.62 | 86.4 | 6.94 | 0
568 | 154645306 | 154648440 | 115064733 | 1 | 1 | 1 | 2 | 021140 | ФСЭМ-2001, 021140, приказ Минстроя России №899/пр от 11.12.2015 г. | Краны на автомобильном ходу при работе на других видах строительства 6,3 т | 1368 | 1011 | маш.-ч | маш.-ч | 1 | 0 | -221431183 | 0.04 | 0 | 610.79 | 80.5 | 0 | 0 | 88.01 | 11.6 | 0 | 1 | 6.94 | 6.94 | 1 | 0 | 1 | 0 | 0 | 0 | 0.04 |  | 0 | 2 | 154648456 | 1 | 0 | 634 | 0 | 0 | 0 | 0 | 0 | 0 | 0 | 0 | 0 | 0 | 0 | 0 | 0 | 0 | 0 | 0 | 0 | 0 | 0 | 0 | 0 | 0 | 0.0032 | 610.79 | 88.01 | 6.94 | 0
568 | 154645306 | 154648440 | 115059168 | 1 | 1 | 1 | 2 | 331451 | ФСЭМ-2001, 331451, приказ Минстроя России №899/пр от 11.12.2015 г. | Перфораторы электрические | 1368 | 1011 | маш.-ч | маш.-ч | 1 | 0 | -1960651831 | 0.38 | 0 | 14.44 | 0 | 0 | 0 | 2.08 | 0 | 0 | 1 | 6.94 | 6.94 | 1 | 0 | 1 | 0 | 0 | 0 | 0.38 |  | 0 | 2 | 154648457 | 1 | 0 | 635 | 0 | 0 | 0 | 0 | 0 | 0 | 0 | 0 | 0 | 0 | 0 | 0 | 0 | 0 | 0 | 0 | 0 | 0 | 0 | 0 | 0 | 0 | 0.0304 | 14.44 | 2.08 | 6.94 | 0
568 | 154645306 | 154648440 | 115016508 | 1 | 1 | 1 | 2 | 400001 | ФСЭМ-2001, 400001, приказ Минстроя России №899/пр от 11.12.2015 г. | Автомобили бортовые, грузоподъемность до 5 т | 1368 | 1011 | маш.-ч | маш.-ч | 1 | 0 | -365761310 | 0.04 | 0 | 604.96 | 80.5 | 0 | 0 | 87.17 | 11.6 | 0 | 1 | 6.94 | 6.94 | 1 | 0 | 1 | 0 | 0 | 0 | 0.04 |  | 0 | 2 | 154648458 | 1 | 0 | 636 | 0 | 0 | 0 | 0 | 0 | 0 | 0 | 0 | 0 | 0 | 0 | 0 | 0 | 0 | 0 | 0 | 0 | 0 | 0 | 0 | 0 | 0 | 0.0032 | 604.96 | 87.17 | 6.94 | 0
568 | 154645306 | 154648440 | 115024903 | 1 | 1 | 1 | 3 | 101-2576 | ФССЦ-2001, 101-2576, приказ Минстроя России №899/пр от 11.12.2015 г. | Болты с гайками и шайбами для санитарно-технических работ диаметром 16 мм | 1348 | 1009 | т | т | 1000 | 0 | 1049853954 | 0.0012 | 102920.2 | 0 | 0 | 0 | 14830 | 0 | 0 | 0 | 6.94 | 1 | 1 | 1 | 0 | 1 | 0 | 0 | 0 | 0.0012 |  | 0 | 2 | 154648459 | 1 | 0 | 637 | 0 | 0 | 0 | 0 | 0 | 0 | 0 | 0 | 0 | 0 | 0 | 0 | 0 | 0 | 0 | 0 | 0 | 0 | 0 | 0 | 0 | 0 | 9.6e-05 | 102920.2 | 14830 | 6.94 | 0
568 | 154645306 | 154648440 | 115526485 | 1 | 1 | 1 | 3 | 101-5998 | ФССЦ-2001, 101-5998, приказ Минстроя России №899/пр от 11.12.2015 г. | Кольца резиновые уплотнительные для полипропиленовых труб диаметром 50 мм | 1355 | 1010 | 100 шт. | 100 шт. | 100 | 0 | 53335930 | 0.12 | 513.56 | 0 | 0 | 0 | 74 | 0 | 0 | 0 | 6.94 | 1 | 1 | 1 | 0 | 1 | 0 | 0 | 0 | 0.12 |  | 0 | 2 | 154648460 | 1 | 0 | 638 | 0 | 0 | 0 | 0 | 0 | 0 | 0 | 0 | 0 | 0 | 0 | 0 | 0 | 0 | 0 | 0 | 0 | 0 | 0 | 0 | 0 | 0 | 0.0096 | 513.56 | 74 | 6.94 | 0
568 | 154645306 | 154648440 | 115017389 | 1 | 1 | 1 | 3 | 411-0001 | ФССЦ-2001, 411-0001, приказ Минстроя России №899/пр от 11.12.2015 г. | Вода | 1339 | 1007 | м3 | м3 | 1 | 0 | 11619063 | 0.197 | 16.93 | 0 | 0 | 0 | 2.44 | 0 | 0 | 0 | 6.94 | 1 | 1 | 1 | 0 | 1 | 0 | 0 | 0 | 0.197 |  | 0 | 2 | 154648464 | 1 | 0 | 642 | 0 | 0 | 0 | 0 | 0 | 0 | 0 | 0 | 0 | 0 | 0 | 0 | 0 | 0 | 0 | 0 | 0 | 0 | 0 | 0 | 0 | 0 | 0.01576 | 16.93 | 2.44 | 6.94 | 0
568 | 154645306 | 154648440 | 133109684 | 1 | 1 | 1 | 3 | 507-0789 | ФССЦ 507-0789 пр.№31/пр от 30.01.2014 г. | Переходы диаметром условного прохода 100/50 мм и наружным диаметром 122/67 мм | 1354 | 1010 | шт. | шт. | 1 | 0 | 1036768415 | 12.5 | 607.81 | 0 | 0 | 0 | 87.58 | 0 | 0 | 0 | 6.94 | 1 | 1 | 1 | 0 | 0 | 0 | 0 | 0 | 12.5 |  | 0 | 1 | -1 | 0 | 0 |  | 0 | 0 | 0 | 0 | 0 | 0 | 0 | 0 | 0 | 0 | 0 | 0 | 0 | 0 | 0 | 0 | 0 | 0 | 0 | 0 | 0 | 0 | 1 | 607.81 | 87.58 | 6.94 | 0
568 | 154645306 | 154648440 | 133109886 | 1 | 1 | 1 | 3 | 507-3923 | ФССЦ 507-3923 пр.№31/пр от 30.01.2014 г. | Отвод сварной полиэтиленовый 90° к напорным трубам (ТУ 2248-006-75245920) ПЭ 100 PN6,3, диаметр 110 мм | 1354 | 1010 | шт. | шт. | 1 | 0 | 188262612 | 12.5 | 1911.97 | 0 | 0 | 0 | 275.5 | 0 | 0 | 0 | 6.94 | 1 | 1 | 1 | 0 | 0 | 0 | 0 | 0 | 12.5 |  | 0 | 1 | -1 | 0 | 0 |  | 0 | 0 | 0 | 0 | 0 | 0 | 0 | 0 | 0 | 0 | 0 | 0 | 0 | 0 | 0 | 0 | 0 | 0 | 0 | 0 | 0 | 0 | 1 | 1911.97 | 275.5 | 6.94 | 0
568 | 154645306 | 154648440 | 115559517 | 1 | 1 | 1 | 3 | 507-4329 | ФССЦ-2001, 507-4329, приказ Минстроя России №899/пр от 11.12.2015 г. | Трубы безнапорные канализационные из полипропилена, диаметром 50 мм | 1301 | 102138004 | м | м | 1 | 0 | 1427196713 | 99.8 | 72.04 | 0 | 0 | 0 | 10.38 | 0 | 0 | 0 | 6.94 | 1 | 1 | 1 | 0 | 1 | 0 | 0 | 0 | 99.8 |  | 0 | 2 | 154648465 | 1 | 0 | 643 | 0 | 0 | 0 | 0 | 0 | 0 | 0 | 0 | 0 | 0 | 0 | 0 | 0 | 0 | 0 | 0 | 0 | 0 | 0 | 0 | 0 | 0 | 7.984 | 72.04 | 10.38 | 6.94 | 0
571 | 154645306 | 154648468 | 47841090 | 1 | 1 | 1 | 1 | 1-1035 |  | Рабочий строитель среднего разряда 3,5 | 1369 | 1013 | чел.-ч | чел.-ч | 1 | 0 | -887838387 | 52.4 | 0 | 0 | 0 | 62.95 | 0 | 0 | 0 | 9.07 | 1 | 1 | 1 | 6.94 | 0 | 1 | 0 | 0 | 0 | 52.4 |  | 1 | 2 | 154648474 | 1 | 0 | 644 | 0 | 0 | 0 | 0 | 0 | 0 | 0 | 0 | 0 | 0 | 0 | 0 | 0 | 0 | 0 | 0 | 0 | 0 | 0 | 0 | 0 | 0 | 1.572 | 62.95 | 9.07 | 6.94 | 0
571 | 154645306 | 154648468 | 121548 | 1 | 1 | 1 | 1 | 2 |  | Затраты труда машинистов | 608254 | 1013 | чел.час | чел.час | 1 | 0 | -185737400 | 0.05 | 0 | 0 | 0 | 0 | 0 | 0 | 0 | 0 | 1 | 1 | 6.94 | 1 | 0 | 1 | 0 | 0 | 0 | 0.05 |  | 2 | 2 | 154648475 | 1 | 0 | 645 | 0 | 0 | 0 | 0 | 0 | 0 | 0 | 0 | 0 | 0 | 0 | 0 | 0 | 0 | 0 | 0 | 0 | 0 | 0 | 0 | 0 | 0 | 0.0015 | 0 | 0 | 1 | 0
571 | 154645306 | 154648468 | 133054778 | 1 | 1 | 1 | 2 | 030954 | ФСЭМ 030954 пр.№31/пр от 30.01.2014 г. | Подъемники грузоподъемностью до 500 кг одномачтовые, высота подъема 45 м | 1368 | 1011 | маш.-ч | маш.-ч | 1 | 0 | -2083244365 | 0.05 | 0 | 216.94 | 93.69 | 0 | 0 | 31.26 | 13.5 | 0 | 1 | 6.94 | 6.94 | 1 | 0 | 1 | 0 | 0 | 0 | 0.05 |  | 0 | 2 | 154648476 | 1 | 0 | 646 | 0 | 0 | 0 | 0 | 0 | 0 | 0 | 0 | 0 | 0 | 0 | 0 | 0 | 0 | 0 | 0 | 0 | 0 | 0 | 0 | 0 | 0 | 0.0015 | 216.94 | 31.26 | 6.94 | 0
571 | 154645306 | 154648468 | 133056494 | 1 | 1 | 1 | 2 | 400001 | ФСЭМ 400001 пр.№31/пр от 30.01.2014 г. | Автомобили бортовые, грузоподъемность до 5 т | 1368 | 1011 | маш.-ч | маш.-ч | 1 | 0 | -876059681 | 0.05 | 0 | 604.96 | 80.5 | 0 | 0 | 87.17 | 11.6 | 0 | 1 | 6.94 | 6.94 | 1 | 0 | 1 | 0 | 0 | 0 | 0.05 |  | 0 | 2 | 154648477 | 1 | 0 | 647 | 0 | 0 | 0 | 0 | 0 | 0 | 0 | 0 | 0 | 0 | 0 | 0 | 0 | 0 | 0 | 0 | 0 | 0 | 0 | 0 | 0 | 0 | 0.0015 | 604.96 | 87.17 | 6.94 | 0
571 | 154645306 | 154648468 | 133089747 | 1 | 1 | 1 | 3 | 301-1520 | ФССЦ 301-1520 пр.№31/пр от 30.01.2014 г. | Подводка гибкая армированная резиновая 500 мм | 1354 | 1010 | шт. | шт. | 1 | 0 | 1861997193 | 100 | 141.92 | 0 | 0 | 0 | 20.45 | 0 | 0 | 0 | 6.94 | 1 | 1 | 1 | 0 | 1 | 0 | 0 | 0 | 100 |  | 0 | 2 | 154648478 | 1 | 0 | 648 | 0 | 0 | 0 | 0 | 0 | 0 | 0 | 0 | 0 | 0 | 0 | 0 | 0 | 0 | 0 | 0 | 0 | 0 | 0 | 0 | 0 | 0 | 3 | 141.92 | 20.45 | 6.94 | 0
572 | 154645306 | 154648479 | 47841159 | 1 | 1 | 1 | 1 | 1-1024 |  | Рабочий строитель среднего разряда 2,4 | 1369 | 1013 | чел.-ч | чел.-ч | 1 | 0 | 586545355 | 75.22 | 0 | 0 | 0 | 56.14 | 0 | 0 | 0 | 8.09 | 1 | 1 | 1 | 6.94 | 0 | 1 | 0 | 0 | 0 | 75.22 |  | 1 | 2 | 154648490 | 1 | 0 | 649 | 0 | 0 | 0 | 0 | 0 | 0 | 0 | 0 | 0 | 0 | 0 | 0 | 0 | 0 | 0 | 0 | 0 | 0 | 0 | 0 | 0 | 0 | 2.2566 | 56.14 | 8.09 | 6.94 | 0
572 | 154645306 | 154648479 | 115071167 | 1 | 1 | 1 | 2 | 030401 | ФСЭМ-2001, 030401, приказ Минстроя России №899/пр от 11.12.2015 г. | Лебедки электрические тяговым усилием до 5,79 кН (0,59 т) | 1368 | 1011 | маш.-ч | маш.-ч | 1 | 0 | -811332800 | 0.21 | 0 | 11.8 | 0 | 0 | 0 | 1.7 | 0 | 0 | 1 | 6.94 | 6.94 | 1 | 0 | 1 | 0 | 0 | 0 | 0.21 |  | 0 | 2 | 154648491 | 1 | 0 | 650 | 0 | 0 | 0 | 0 | 0 | 0 | 0 | 0 | 0 | 0 | 0 | 0 | 0 | 0 | 0 | 0 | 0 | 0 | 0 | 0 | 0 | 0 | 0.0063 | 11.8 | 1.7 | 6.94 | 0
572 | 154645306 | 154648479 | 115016508 | 1 | 1 | 1 | 2 | 400001 | ФСЭМ-2001, 400001, приказ Минстроя России №899/пр от 11.12.2015 г. | Автомобили бортовые, грузоподъемность до 5 т | 1368 | 1011 | маш.-ч | маш.-ч | 1 | 0 | -365761310 | 0.4 | 0 | 604.96 | 80.5 | 0 | 0 | 87.17 | 11.6 | 0 | 1 | 6.94 | 6.94 | 1 | 0 | 1 | 0 | 0 | 0 | 0.4 |  | 0 | 2 | 154648492 | 1 | 0 | 651 | 0 | 0 | 0 | 0 | 0 | 0 | 0 | 0 | 0 | 0 | 0 | 0 | 0 | 0 | 0 | 0 | 0 | 0 | 0 | 0 | 0 | 0 | 0.012 | 604.96 | 87.17 | 6.94 | 0
572 | 154645306 | 154648479 | 115018613 | 1 | 1 | 1 | 3 | 101-0797 | ФССЦ-2001, 101-0797, приказ Минстроя России №899/пр от 11.12.2015 г. | Проволока горячекатаная в мотках, диаметром 6,3-6,5 мм | 1348 | 1009 | т | т | 1000 | 0 | 852371653 | 0.0095 | 30919.09 | 0 | 0 | 0 | 4455.2 | 0 | 0 | 0 | 6.94 | 1 | 1 | 1 | 0 | 1 | 0 | 0 | 0 | 0.0095 |  | 0 | 2 | 154648493 | 1 | 0 | 652 | 0 | 0 | 0 | 0 | 0 | 0 | 0 | 0 | 0 | 0 | 0 | 0 | 0 | 0 | 0 | 0 | 0 | 0 | 0 | 0 | 0 | 0 | 0.000285 | 30919.09 | 4455.2 | 6.94 | 0
572 | 154645306 | 154648479 | 115016558 | 1 | 1 | 1 | 3 | 101-1805 | ФССЦ-2001, 101-1805, приказ Минстроя России №899/пр от 11.12.2015 г. | Гвозди строительные | 1348 | 1009 | т | т | 1000 | 0 | 1402553051 | 0.0059 | 83127.32 | 0 | 0 | 0 | 11978 | 0 | 0 | 0 | 6.94 | 1 | 1 | 1 | 0 | 1 | 0 | 0 | 0 | 0.0059 |  | 0 | 2 | 154648494 | 1 | 0 | 653 | 0 | 0 | 0 | 0 | 0 | 0 | 0 | 0 | 0 | 0 | 0 | 0 | 0 | 0 | 0 | 0 | 0 | 0 | 0 | 0 | 0 | 0 | 0.000177 | 83127.32 | 11978 | 6.94 | 0
572 | 154645306 | 154648479 | 115021222 | 1 | 1 | 1 | 3 | 102-0025 | ФССЦ-2001, 102-0025, приказ Минстроя России №899/пр от 11.12.2015 г. | Бруски обрезные хвойных пород длиной 4-6,5 м, шириной 75-150 мм, толщиной 40-75 мм, III сорта | 1339 | 1007 | м3 | м3 | 1 | 0 | -1503322471 | 0.21 | 8931.78 | 0 | 0 | 0 | 1287 | 0 | 0 | 0 | 6.94 | 1 | 1 | 1 | 0 | 1 | 0 | 0 | 0 | 0.21 |  | 0 | 2 | 154648495 | 1 | 0 | 654 | 0 | 0 | 0 | 0 | 0 | 0 | 0 | 0 | 0 | 0 | 0 | 0 | 0 | 0 | 0 | 0 | 0 | 0 | 0 | 0 | 0 | 0 | 0.0063 | 8931.78 | 1287 | 6.94 | 0
572 | 154645306 | 154648479 | 115041879 | 1 | 1 | 1 | 3 | 102-0057 | ФССЦ-2001, 102-0057, приказ Минстроя России №899/пр от 11.12.2015 г. | Доски обрезные хвойных пород длиной 4-6,5 м, шириной 75-150 мм, толщиной 32-40 мм, III сорта | 1339 | 1007 | м3 | м3 | 1 | 0 | -818041326 | 0.18 | 8015.7 | 0 | 0 | 0 | 1155 | 0 | 0 | 0 | 6.94 | 1 | 1 | 1 | 0 | 1 | 0 | 0 | 0 | 0.18 |  | 0 | 2 | 154648496 | 1 | 0 | 655 | 0 | 0 | 0 | 0 | 0 | 0 | 0 | 0 | 0 | 0 | 0 | 0 | 0 | 0 | 0 | 0 | 0 | 0 | 0 | 0 | 0 | 0 | 0.0054 | 8015.7 | 1155 | 6.94 | 0
572 | 154645306 | 154648479 | 115059593 | 1 | 1 | 1 | 3 | 401-0066 | ФССЦ-2001, 401-0066, приказ Минстроя России №899/пр от 11.12.2015 г. | Бетон тяжелый, крупность заполнителя 20 мм, класс В15 (М200) | 1339 | 1007 | м3 | м3 | 1 | 0 | -2035088245 | 1.04 | 4615.1 | 0 | 0 | 0 | 665 | 0 | 0 | 0 | 6.94 | 1 | 1 | 1 | 0 | 1 | 0 | 0 | 0 | 1.04 |  | 0 | 2 | 154648497 | 1 | 0 | 656 | 0 | 0 | 0 | 0 | 0 | 0 | 0 | 0 | 0 | 0 | 0 | 0 | 0 | 0 | 0 | 0 | 0 | 0 | 0 | 0 | 0 | 0 | 0.0312 | 4615.1 | 665 | 6.94 | 0
572 | 154645306 | 154648479 | 115051833 | 1 | 1 | 1 | 3 | 405-0253 | ФССЦ-2001, 405-0253, приказ Минстроя России №899/пр от 11.12.2015 г. | Известь строительная негашеная комовая, сорт I | 1348 | 1009 | т | т | 1000 | 0 | -1640254529 | 0.0049 | 5097.43 | 0 | 0 | 0 | 734.5 | 0 | 0 | 0 | 6.94 | 1 | 1 | 1 | 0 | 1 | 0 | 0 | 0 | 0.0049 |  | 0 | 2 | 154648498 | 1 | 0 | 657 | 0 | 0 | 0 | 0 | 0 | 0 | 0 | 0 | 0 | 0 | 0 | 0 | 0 | 0 | 0 | 0 | 0 | 0 | 0 | 0 | 0 | 0 | 0.000147 | 5097.43 | 734.5 | 6.94 | 0
572 | 154645306 | 154648479 | 115017389 | 1 | 1 | 1 | 3 | 411-0001 | ФССЦ-2001, 411-0001, приказ Минстроя России №899/пр от 11.12.2015 г. | Вода | 1339 | 1007 | м3 | м3 | 1 | 0 | 11619063 | 0.0137 | 16.93 | 0 | 0 | 0 | 2.44 | 0 | 0 | 0 | 6.94 | 1 | 1 | 1 | 0 | 1 | 0 | 0 | 0 | 0.0137 |  | 0 | 2 | 154648499 | 1 | 0 | 658 | 0 | 0 | 0 | 0 | 0 | 0 | 0 | 0 | 0 | 0 | 0 | 0 | 0 | 0 | 0 | 0 | 0 | 0 | 0 | 0 | 0 | 0 | 0.000411 | 16.93 | 2.44 | 6.94 | 0
604 | 154645306 | 154648500 | 47840853 | 1 | 1 | 1 | 1 | 1-1030 |  | Рабочий строитель среднего разряда 3 | 1369 | 1013 | чел.-ч | чел.-ч | 1 | 0 | 1774247228 | 39.9 | 0 | 0 | 0 | 59.2 | 0 | 0 | 0 | 8.53 | 1 | 1 | 1 | 6.94 | 0 | 1 | 0 | 0 | 0 | 39.9 |  | 1 | 2 | 154648504 | 1 | 0 | 659 | 0 | 0 | 0 | 0 | 0 | 0 | 0 | 0 | 0 | 0 | 0 | 0 | 0 | 0 | 0 | 0 | 0 | 0 | 0 | 0 | 0 | 0 | 0.5985 | 59.2 | 8.53 | 6.94 | 0
604 | 154645306 | 154648500 | 121548 | 1 | 1 | 1 | 1 | 2 |  | Затраты труда машинистов | 608254 | 1013 | чел.час | чел.час | 1 | 0 | -185737400 | 0.75 | 0 | 0 | 0 | 0 | 0 | 0 | 0 | 0 | 1 | 1 | 6.94 | 1 | 0 | 1 | 0 | 0 | 0 | 0.75 |  | 2 | 2 | 154648505 | 1 | 0 | 660 | 0 | 0 | 0 | 0 | 0 | 0 | 0 | 0 | 0 | 0 | 0 | 0 | 0 | 0 | 0 | 0 | 0 | 0 | 0 | 0 | 0 | 0 | 0.01125 | 0 | 0 | 1 | 0
604 | 154645306 | 154648500 | 115066410 | 1 | 1 | 1 | 2 | 030954 | ФСЭМ-2001, 030954, приказ Минстроя России №899/пр от 11.12.2015 г. | Подъемники грузоподъемностью до 500 кг одномачтовые, высота подъема 45 м | 1368 | 1011 | маш.-ч | маш.-ч | 1 | 0 | 341432456 | 0.75 | 0 | 216.94 | 93.69 | 0 | 0 | 31.26 | 13.5 | 0 | 1 | 6.94 | 6.94 | 1 | 0 | 1 | 0 | 0 | 0 | 0.75 |  | 0 | 2 | 154648506 | 1 | 0 | 661 | 0 | 0 | 0 | 0 | 0 | 0 | 0 | 0 | 0 | 0 | 0 | 0 | 0 | 0 | 0 | 0 | 0 | 0 | 0 | 0 | 0 | 0 | 0.01125 | 216.94 | 31.26 | 6.94 | 0
605 | 154645306 | 154648507 | 47841023 | 1 | 1 | 1 | 1 | 1-1032 |  | Рабочий строитель среднего разряда 3,2 | 1369 | 1013 | чел.-ч | чел.-ч | 1 | 0 | -1371206905 | 167.86 | 0 | 0 | 0 | 60.66 | 0 | 0 | 0 | 8.74 | 1 | 1 | 1 | 6.94 | 0 | 1 | 0 | 0 | 0 | 167.86 |  | 1 | 2 | 154648522 | 1 | 0 | 662 | 0 | 0 | 0 | 0 | 0 | 0 | 0 | 0 | 0 | 0 | 0 | 0 | 0 | 0 | 0 | 0 | 0 | 0 | 0 | 0 | 0 | 0 | 2.5179 | 60.66 | 8.74 | 6.94 | 0
605 | 154645306 | 154648507 | 121548 | 1 | 1 | 1 | 1 | 2 |  | Затраты труда машинистов | 608254 | 1013 | чел.час | чел.час | 1 | 0 | -185737400 | 0.52 | 0 | 0 | 0 | 0 | 0 | 0 | 0 | 0 | 1 | 1 | 6.94 | 1 | 0 | 1 | 0 | 0 | 0 | 0.52 |  | 2 | 2 | 154648523 | 1 | 0 | 663 | 0 | 0 | 0 | 0 | 0 | 0 | 0 | 0 | 0 | 0 | 0 | 0 | 0 | 0 | 0 | 0 | 0 | 0 | 0 | 0 | 0 | 0 | 0.0078 | 0 | 0 | 1 | 0
605 | 154645306 | 154648507 | 115016565 | 1 | 1 | 1 | 2 | 021141 | ФСЭМ-2001, 021141, приказ Минстроя России №899/пр от 11.12.2015 г. | Краны на автомобильном ходу при работе на других видах строительства 10 т | 1368 | 1011 | маш.-ч | маш.-ч | 1 | 0 | 969250665 | 0.52 | 0 | 777.21 | 93.69 | 0 | 0 | 111.99 | 13.5 | 0 | 1 | 6.94 | 6.94 | 1 | 0 | 1 | 0 | 0 | 0 | 0.52 |  | 0 | 2 | 154648524 | 1 | 0 | 664 | 0 | 0 | 0 | 0 | 0 | 0 | 0 | 0 | 0 | 0 | 0 | 0 | 0 | 0 | 0 | 0 | 0 | 0 | 0 | 0 | 0 | 0 | 0.0078 | 777.21 | 111.99 | 6.94 | 0
605 | 154645306 | 154648507 | 115076999 | 1 | 1 | 1 | 2 | 030403 | ФСЭМ-2001, 030403, приказ Минстроя России №899/пр от 11.12.2015 г. | Лебедки электрические тяговым усилием 19,62 кН (2 т) | 1368 | 1011 | маш.-ч | маш.-ч | 1 | 0 | 895824187 | 0.39 | 0 | 46.22 | 0 | 0 | 0 | 6.66 | 0 | 0 | 1 | 6.94 | 6.94 | 1 | 0 | 1 | 0 | 0 | 0 | 0.39 |  | 0 | 2 | 154648525 | 1 | 0 | 665 | 0 | 0 | 0 | 0 | 0 | 0 | 0 | 0 | 0 | 0 | 0 | 0 | 0 | 0 | 0 | 0 | 0 | 0 | 0 | 0 | 0 | 0 | 0.00585 | 46.22 | 6.66 | 6.94 | 0
605 | 154645306 | 154648507 | 115021185 | 1 | 1 | 1 | 2 | 040502 | ФСЭМ-2001, 040502, приказ Минстроя России №899/пр от 11.12.2015 г. | Установки для сварки ручной дуговой (постоянного тока) | 1368 | 1011 | маш.-ч | маш.-ч | 1 | 0 | 733323170 | 1.79 | 0 | 56.21 | 0 | 0 | 0 | 8.1 | 0 | 0 | 1 | 6.94 | 6.94 | 1 | 0 | 1 | 0 | 0 | 0 | 1.79 |  | 0 | 2 | 154648526 | 1 | 0 | 666 | 0 | 0 | 0 | 0 | 0 | 0 | 0 | 0 | 0 | 0 | 0 | 0 | 0 | 0 | 0 | 0 | 0 | 0 | 0 | 0 | 0 | 0 | 0.02685 | 56.21 | 8.1 | 6.94 | 0
605 | 154645306 | 154648507 | 115016508 | 1 | 1 | 1 | 2 | 400001 | ФСЭМ-2001, 400001, приказ Минстроя России №899/пр от 11.12.2015 г. | Автомобили бортовые, грузоподъемность до 5 т | 1368 | 1011 | маш.-ч | маш.-ч | 1 | 0 | -365761310 | 0.78 | 0 | 604.96 | 80.5 | 0 | 0 | 87.17 | 11.6 | 0 | 1 | 6.94 | 6.94 | 1 | 0 | 1 | 0 | 0 | 0 | 0.78 |  | 0 | 2 | 154648527 | 1 | 0 | 667 | 0 | 0 | 0 | 0 | 0 | 0 | 0 | 0 | 0 | 0 | 0 | 0 | 0 | 0 | 0 | 0 | 0 | 0 | 0 | 0 | 0 | 0 | 0.0117 | 604.96 | 87.17 | 6.94 | 0
605 | 154645306 | 154648507 | 115067131 | 1 | 1 | 1 | 3 | 101-0605 | ФССЦ-2001, 101-0605, приказ Минстроя России №899/пр от 11.12.2015 г. | Мастика герметизирующая нетвердеющая «Гэлан» | 1348 | 1009 | т | т | 1000 | 0 | 286377307 | 0.00501 | 119250.02 | 0 | 0 | 0 | 17183 | 0 | 0 | 0 | 6.94 | 1 | 1 | 1 | 0 | 1 | 0 | 0 | 0 | 0.00501 |  | 0 | 2 | 154648528 | 1 | 0 | 668 | 0 | 0 | 0 | 0 | 0 | 0 | 0 | 0 | 0 | 0 | 0 | 0 | 0 | 0 | 0 | 0 | 0 | 0 | 0 | 0 | 0 | 0 | 7.515e-05 | 119250.02 | 17183 | 6.94 | 0
605 | 154645306 | 154648507 | 115040891 | 1 | 1 | 1 | 3 | 101-1522 | ФССЦ-2001, 101-1522, приказ Минстроя России №899/пр от 11.12.2015 г. | Электроды диаметром 5 мм Э42А | 1348 | 1009 | т | т | 1000 | 0 | 1993187437 | 0.00045 | 71912.28 | 0 | 0 | 0 | 10362 | 0 | 0 | 0 | 6.94 | 1 | 1 | 1 | 0 | 1 | 0 | 0 | 0 | 0.00045 |  | 0 | 2 | 154648529 | 1 | 0 | 669 | 0 | 0 | 0 | 0 | 0 | 0 | 0 | 0 | 0 | 0 | 0 | 0 | 0 | 0 | 0 | 0 | 0 | 0 | 0 | 0 | 0 | 0 | 6.75e-06 | 71912.28 | 10362 | 6.94 | 0
605 | 154645306 | 154648507 | 115021558 | 1 | 1 | 1 | 3 | 101-1703 | ФССЦ-2001, 101-1703, приказ Минстроя России №899/пр от 11.12.2015 г. | Прокладки резиновые (пластина техническая прессованная) | 1346 | 1009 | кг | кг | 1 | 0 | 304775013 | 8 | 160.24 | 0 | 0 | 0 | 23.09 | 0 | 0 | 0 | 6.94 | 1 | 1 | 1 | 0 | 1 | 0 | 0 | 0 | 8 |  | 0 | 2 | 154648530 | 1 | 0 | 670 | 0 | 0 | 0 | 0 | 0 | 0 | 0 | 0 | 0 | 0 | 0 | 0 | 0 | 0 | 0 | 0 | 0 | 0 | 0 | 0 | 0 | 0 | 0.12 | 160.24 | 23.09 | 6.94 | 0
605 | 154645306 | 154648507 | 115016531 | 1 | 1 | 1 | 3 | 101-1714 | ФССЦ-2001, 101-1714, приказ Минстроя России №899/пр от 11.12.2015 г. | Болты с гайками и шайбами строительные | 1348 | 1009 | т | т | 1000 | 0 | -373666684 | 0.015 | 62737.67 | 0 | 0 | 0 | 9040.01 | 0 | 0 | 0 | 6.94 | 1 | 1 | 1 | 0 | 1 | 0 | 0 | 0 | 0.015 |  | 0 | 2 | 154648531 | 1 | 0 | 671 | 0 | 0 | 0 | 0 | 0 | 0 | 0 | 0 | 0 | 0 | 0 | 0 | 0 | 0 | 0 | 0 | 0 | 0 | 0 | 0 | 0 | 0 | 0.000225 | 62737.67 | 9040.01 | 6.94 | 0
605 | 154645306 | 154648507 | 115047596 | 1 | 1 | 1 | 3 | 201-0844 | ФССЦ-2001, 201-0844, приказ Минстроя России №899/пр от 11.12.2015 г. | Детали крепления стальные | 1346 | 1009 | кг | кг | 1 | 0 | -1252637178 | 133.3333 | 69.75 | 0 | 0 | 0 | 10.05 | 0 | 0 | 0 | 6.94 | 1 | 1 | 1 | 1 | 0 | 0 | 0 | 0 | 133.3333 |  | 0 | 1 | -1 | 0 | 0 |  | 0 | 0 | 0 | 0 | 0 | 0 | 0 | 0 | 0 | 0 | 0 | 0 | 0 | 0 | 0 | 0 | 0 | 0 | 0 | 0 | 0 | 0 | 2 | 69.75 | 10.05 | 6.94 | 0
605 | 154645306 | 154648507 | 123114514 | 1 | 1 | 1 | 3 | 300-1788 | Доп. мат. КТЦ (2014) часть 3, раздел 00, поз. 1788 | Воздуховоды прямоугольного сечения из оцинкованной стали, толщиной стенки до 0,5 (0,55) мм, периметр до 900 мм | 1327 | 1005 | м2 | м2 | 1 | 0 | 279891124 | 80 | 710.73 | 0 | 0 | 0 | 102.41 | 0 | 0 | 0 | 6.94 | 1 | 1 | 1 | 0 | 0 | 0 | 0 | 0 | 80 |  | 0 | 1 | -1 | 0 | 0 |  | 0 | 0 | 0 | 0 | 0 | 0 | 0 | 0 | 0 | 0 | 0 | 0 | 0 | 0 | 0 | 0 | 0 | 0 | 0 | 0 | 0 | 0 | 1.2 | 710.73 | 102.41 | 6.94 | 0
605 | 154645306 | 154648507 | 134091154 | 1 | 1 | 1 | 3 | 301-0158-001 | Доп. мат. КТЦ (2014) часть 3, раздел 01, поз. 0158-001 | Воздуховоды круглого сечения алюминиевые гибкие гофрированные класса Н (нормальные), типа ВАГГ, диаметр 125 мм | 1327 | 1005 | м2 | м2 | 1 | 0 | -2052375771 | 20 | 1246.56 | 0 | 0 | 0 | 179.62 | 0 | 0 | 0 | 6.94 | 1 | 1 | 1 | 1 | 0 | 0 | 0 | 0 | 20 |  | 0 | 1 | -1 | 0 | 0 |  | 0 | 0 | 0 | 0 | 0 | 0 | 0 | 0 | 0 | 0 | 0 | 0 | 0 | 0 | 0 | 0 | 0 | 0 | 0 | 0 | 0 | 0 | 0.3 | 1246.56 | 179.62 | 6.94 | 0
605 | 154645306 | 154648507 | 115104890 | 1 | 1 | 1 | 3 | 509-0989 | ФССЦ-2001, 509-0989, приказ Минстроя России №899/пр от 11.12.2015 г. | Шнур асбестовый общего назначения марки ШАОН диаметром 8-10 мм | 1348 | 1009 | т | т | 1000 | 0 | 1132473552 | 0.00089 | 183903.06 | 0 | 0 | 0 | 26499 | 0 | 0 | 0 | 6.94 | 1 | 1 | 1 | 0 | 1 | 0 | 0 | 0 | 0.00089 |  | 0 | 2 | 154648538 | 1 | 0 | 678 | 0 | 0 | 0 | 0 | 0 | 0 | 0 | 0 | 0 | 0 | 0 | 0 | 0 | 0 | 0 | 0 | 0 | 0 | 0 | 0 | 0 | 0 | 1.335e-05 | 183903.06 | 26499 | 6.94 | 0
609 | 154645306 | 154648542 | 47841445 | 1 | 1 | 1 | 1 | 1-1034 |  | Рабочий строитель среднего разряда 3,4 | 1369 | 1013 | чел.-ч | чел.-ч | 1 | 0 | 1343512101 | 0.584 | 0 | 0 | 0 | 62.25 | 0 | 0 | 0 | 8.97 | 1 | 1 | 1 | 6.94 | 0 | 1 | 1 | 0 | 0 | 1.46 | )*0,4 | 1 | 2 | 154648550 | 1 | 0 | 679 | 0 | 0 | 0 | 0 | 0 | 0 | 0 | 0 | 0 | 0 | 0 | 0 | 0 | 0 | 0 | 0 | 0 | 0 | 0 | 0 | 0 | 0 | 1.752 | 62.25 | 8.97 | 6.94 | 0
609 | 154645306 | 154648542 | 115021185 | 1 | 1 | 1 | 2 | 040502 | ФСЭМ-2001, 040502, приказ Минстроя России №899/пр от 11.12.2015 г. | Установки для сварки ручной дуговой (постоянного тока) | 1368 | 1011 | маш.-ч | маш.-ч | 1 | 0 | 733323170 | 0.048 | 0 | 56.21 | 0 | 0 | 0 | 8.1 | 0 | 0 | 1 | 6.94 | 6.94 | 1 | 0 | 1 | 1 | 0 | 0 | 0.12 | )*0,4 | 0 | 2 | 154648551 | 1 | 0 | 680 | 0 | 0 | 0 | 0 | 0 | 0 | 0 | 0 | 0 | 0 | 0 | 0 | 0 | 0 | 0 | 0 | 0 | 0 | 0 | 0 | 0 | 0 | 0.144 | 56.21 | 8.1 | 6.94 | 0
609 | 154645306 | 154648542 | 115035984 | 1 | 1 | 1 | 2 | 330206 | ФСЭМ-2001, 330206, приказ Минстроя России №899/пр от 11.12.2015 г. | Дрели электрические | 1368 | 1011 | маш.-ч | маш.-ч | 1 | 0 | -766305843 | 0.108 | 0 | 13.53 | 0 | 0 | 0 | 1.95 | 0 | 0 | 1 | 6.94 | 6.94 | 1 | 0 | 1 | 1 | 0 | 0 | 0.27 | )*0,4 | 0 | 2 | 154648552 | 1 | 0 | 681 | 0 | 0 | 0 | 0 | 0 | 0 | 0 | 0 | 0 | 0 | 0 | 0 | 0 | 0 | 0 | 0 | 0 | 0 | 0 | 0 | 0 | 0 | 0.324 | 13.53 | 1.95 | 6.94 | 0
609 | 154645306 | 154648542 | 115016508 | 1 | 1 | 1 | 2 | 400001 | ФСЭМ-2001, 400001, приказ Минстроя России №899/пр от 11.12.2015 г. | Автомобили бортовые, грузоподъемность до 5 т | 1368 | 1011 | маш.-ч | маш.-ч | 1 | 0 | -365761310 | 0.004 | 0 | 604.96 | 80.5 | 0 | 0 | 87.17 | 11.6 | 0 | 1 | 6.94 | 6.94 | 1 | 0 | 1 | 1 | 0 | 0 | 0.01 | )*0,4 | 0 | 2 | 154648553 | 1 | 0 | 682 | 0 | 0 | 0 | 0 | 0 | 0 | 0 | 0 | 0 | 0 | 0 | 0 | 0 | 0 | 0 | 0 | 0 | 0 | 0 | 0 | 0 | 0 | 0.012 | 604.96 | 87.17 | 6.94 | 0
609 | 154645306 | 154648542 | 115040891 | 1 | 1 | 1 | 3 | 101-1522 | ФССЦ-2001, 101-1522, приказ Минстроя России №899/пр от 11.12.2015 г. | Электроды диаметром 5 мм Э42А | 1348 | 1009 | т | т | 1000 | 0 | 1993187437 | 0 | 71912.28 | 0 | 0 | 0 | 10362 | 0 | 0 | 0 | 6.94 | 1 | 1 | 1 | 0 | 1 | 1 | 0 | 0 | 0.00011 | )*0 | 0 | 2 | 154648554 | 1 | 0 | 683 | 0 | 0 | 0 | 0 | 0 | 0 | 0 | 0 | 0 | 0 | 0 | 0 | 0 | 0 | 0 | 0 | 0 | 0 | 0 | 0 | 0 | 0 | 0 | 71912.28 | 10362 | 6.94 | 0
609 | 154645306 | 154648542 | 115048294 | 1 | 1 | 1 | 3 | 204-0004 | ФССЦ-2001, 204-0004, приказ Минстроя России №899/пр от 11.12.2015 г. | Горячекатаная арматурная сталь гладкая класса А-I, диаметром 12 мм | 1348 | 1009 | т | т | 1000 | 0 | -548211016 | 0 | 45170.73 | 0 | 0 | 0 | 6508.75 | 0 | 0 | 0 | 6.94 | 1 | 1 | 1 | 0 | 1 | 1 | 0 | 0 | 0.00043 | )*0 | 0 | 2 | 154648555 | 1 | 0 | 684 | 0 | 0 | 0 | 0 | 0 | 0 | 0 | 0 | 0 | 0 | 0 | 0 | 0 | 0 | 0 | 0 | 0 | 0 | 0 | 0 | 0 | 0 | 0 | 45170.73 | 6508.75 | 6.94 | 0
609 | 154645306 | 154648542 | 115059483 | 1 | 1 | 1 | 3 | 402-0004 | ФССЦ-2001, 402-0004, приказ Минстроя России №899/пр от 11.12.2015 г. | Раствор готовый кладочный цементный марки 100 | 1339 | 1007 | м3 | м3 | 1 | 0 | -412370370 | 0 | 3607.41 | 0 | 0 | 0 | 519.8 | 0 | 0 | 0 | 6.94 | 1 | 1 | 1 | 0 | 1 | 1 | 0 | 0 | 0.0003 | )*0 | 0 | 2 | 154648557 | 1 | 0 | 686 | 0 | 0 | 0 | 0 | 0 | 0 | 0 | 0 | 0 | 0 | 0 | 0 | 0 | 0 | 0 | 0 | 0 | 0 | 0 | 0 | 0 | 0 | 0 | 3607.41 | 519.8 | 6.94 | 0
610 | 154645306 | 154648558 | 47841445 | 1 | 1 | 1 | 1 | 1-1034 |  | Рабочий строитель среднего разряда 3,4 | 1369 | 1013 | чел.-ч | чел.-ч | 1 | 0 | 1343512101 | 1.46 | 0 | 0 | 0 | 62.25 | 0 | 0 | 0 | 8.97 | 1 | 1 | 1 | 6.94 | 0 | 1 | 0 | 0 | 0 | 1.46 |  | 1 | 2 | 154648568 | 1 | 0 | 687 | 0 | 0 | 0 | 0 | 0 | 0 | 0 | 0 | 0 | 0 | 0 | 0 | 0 | 0 | 0 | 0 | 0 | 0 | 0 | 0 | 0 | 0 | 4.38 | 62.25 | 8.97 | 6.94 | 0
610 | 154645306 | 154648558 | 115021185 | 1 | 1 | 1 | 2 | 040502 | ФСЭМ-2001, 040502, приказ Минстроя России №899/пр от 11.12.2015 г. | Установки для сварки ручной дуговой (постоянного тока) | 1368 | 1011 | маш.-ч | маш.-ч | 1 | 0 | 733323170 | 0.12 | 0 | 56.21 | 0 | 0 | 0 | 8.1 | 0 | 0 | 1 | 6.94 | 6.94 | 1 | 0 | 1 | 0 | 0 | 0 | 0.12 |  | 0 | 2 | 154648569 | 1 | 0 | 688 | 0 | 0 | 0 | 0 | 0 | 0 | 0 | 0 | 0 | 0 | 0 | 0 | 0 | 0 | 0 | 0 | 0 | 0 | 0 | 0 | 0 | 0 | 0.36 | 56.21 | 8.1 | 6.94 | 0
610 | 154645306 | 154648558 | 115035984 | 1 | 1 | 1 | 2 | 330206 | ФСЭМ-2001, 330206, приказ Минстроя России №899/пр от 11.12.2015 г. | Дрели электрические | 1368 | 1011 | маш.-ч | маш.-ч | 1 | 0 | -766305843 | 0.27 | 0 | 13.53 | 0 | 0 | 0 | 1.95 | 0 | 0 | 1 | 6.94 | 6.94 | 1 | 0 | 1 | 0 | 0 | 0 | 0.27 |  | 0 | 2 | 154648570 | 1 | 0 | 689 | 0 | 0 | 0 | 0 | 0 | 0 | 0 | 0 | 0 | 0 | 0 | 0 | 0 | 0 | 0 | 0 | 0 | 0 | 0 | 0 | 0 | 0 | 0.81 | 13.53 | 1.95 | 6.94 | 0
610 | 154645306 | 154648558 | 115016508 | 1 | 1 | 1 | 2 | 400001 | ФСЭМ-2001, 400001, приказ Минстроя России №899/пр от 11.12.2015 г. | Автомобили бортовые, грузоподъемность до 5 т | 1368 | 1011 | маш.-ч | маш.-ч | 1 | 0 | -365761310 | 0.01 | 0 | 604.96 | 80.5 | 0 | 0 | 87.17 | 11.6 | 0 | 1 | 6.94 | 6.94 | 1 | 0 | 1 | 0 | 0 | 0 | 0.01 |  | 0 | 2 | 154648571 | 1 | 0 | 690 | 0 | 0 | 0 | 0 | 0 | 0 | 0 | 0 | 0 | 0 | 0 | 0 | 0 | 0 | 0 | 0 | 0 | 0 | 0 | 0 | 0 | 0 | 0.03 | 604.96 | 87.17 | 6.94 | 0
610 | 154645306 | 154648558 | 115040891 | 1 | 1 | 1 | 3 | 101-1522 | ФССЦ-2001, 101-1522, приказ Минстроя России №899/пр от 11.12.2015 г. | Электроды диаметром 5 мм Э42А | 1348 | 1009 | т | т | 1000 | 0 | 1993187437 | 0.00011 | 71912.28 | 0 | 0 | 0 | 10362 | 0 | 0 | 0 | 6.94 | 1 | 1 | 1 | 0 | 1 | 0 | 0 | 0 | 0.00011 |  | 0 | 2 | 154648572 | 1 | 0 | 691 | 0 | 0 | 0 | 0 | 0 | 0 | 0 | 0 | 0 | 0 | 0 | 0 | 0 | 0 | 0 | 0 | 0 | 0 | 0 | 0 | 0 | 0 | 0.00033 | 71912.28 | 10362 | 6.94 | 0
610 | 154645306 | 154648558 | 115048294 | 1 | 1 | 1 | 3 | 204-0004 | ФССЦ-2001, 204-0004, приказ Минстроя России №899/пр от 11.12.2015 г. | Горячекатаная арматурная сталь гладкая класса А-I, диаметром 12 мм | 1348 | 1009 | т | т | 1000 | 0 | -548211016 | 0.00043 | 45170.73 | 0 | 0 | 0 | 6508.75 | 0 | 0 | 0 | 6.94 | 1 | 1 | 1 | 0 | 1 | 0 | 0 | 0 | 0.00043 |  | 0 | 2 | 154648573 | 1 | 0 | 692 | 0 | 0 | 0 | 0 | 0 | 0 | 0 | 0 | 0 | 0 | 0 | 0 | 0 | 0 | 0 | 0 | 0 | 0 | 0 | 0 | 0 | 0 | 0.00129 | 45170.73 | 6508.75 | 6.94 | 0
610 | 154645306 | 154648558 | 123084433 | 1 | 1 | 1 | 3 | 301-1059-001 | Доп. мат. КТЦ (2014) часть 3, раздел 01, поз. 1059-001 | Диффузоры вентиляционные потолочные пластиковые Арктос, марки ДПУ-В, диаметр 100 мм | 1354 | 1010 | шт. | шт. | 1 | 0 | 1855165268 | 1 | 358.87 | 0 | 0 | 0 | 51.71 | 0 | 0 | 0 | 6.94 | 1 | 1 | 1 | 0 | 0 | 0 | 0 | 0 | 1 |  | 0 | 1 | -1 | 0 | 0 |  | 0 | 0 | 0 | 0 | 0 | 0 | 0 | 0 | 0 | 0 | 0 | 0 | 0 | 0 | 0 | 0 | 0 | 0 | 0 | 0 | 0 | 0 | 3 | 358.87 | 51.71 | 6.94 | 0
610 | 154645306 | 154648558 | 115059483 | 1 | 1 | 1 | 3 | 402-0004 | ФССЦ-2001, 402-0004, приказ Минстроя России №899/пр от 11.12.2015 г. | Раствор готовый кладочный цементный марки 100 | 1339 | 1007 | м3 | м3 | 1 | 0 | -412370370 | 0.0003 | 3607.41 | 0 | 0 | 0 | 519.8 | 0 | 0 | 0 | 6.94 | 1 | 1 | 1 | 0 | 1 | 0 | 0 | 0 | 0.0003 |  | 0 | 2 | 154648575 | 1 | 0 | 694 | 0 | 0 | 0 | 0 | 0 | 0 | 0 | 0 | 0 | 0 | 0 | 0 | 0 | 0 | 0 | 0 | 0 | 0 | 0 | 0 | 0 | 0 | 0.0009 | 3607.41 | 519.8 | 6.94 | 0
610 | 154645306 | 154648558 | 0 | 1 | 1 | 1 | 3 | Прайс-лист |  | Вытяжка для ванной Electrolux EAF-100 | 1371 | 1013 | шт | шт | 1 | 0 | 341304758 | 0.33333 | 2170 | 0 | 0 | 0 | 2170 | 0 | 0 | 0 | 1 | 1 | 1 | 1 | 0 | 0 | 0 | 0 | 0 | 0.33333 |  | 0 | 1 | -1 | 0 | 0 |  | 0 | 0 | 0 | 0 | 0 | 0 | 0 | 0 | 0 | 0 | 0 | 0 | 0 | 0 | 0 | 0 | 0 | 0 | 0 | 0 | 0 | 0 | 1 | 2170 | 2170 | 1 | 0
680 | 154645306 | 154648578 | 47840642 | 1 | 1 | 1 | 1 | 1-1021 |  | Рабочий строитель среднего разряда 2,1 | 1369 | 1013 | чел.-ч | чел.-ч | 1 | 0 | -902650305 | 74.3 | 0 | 0 | 0 | 54.62 | 0 | 0 | 0 | 7.87 | 1 | 1 | 1 | 6.94 | 0 | 1 | 0 | 0 | 0 | 74.3 |  | 1 | 2 | 154648584 | 1 | 0 | 695 | 0 | 0 | 0 | 0 | 0 | 0 | 0 | 0 | 0 | 0 | 0 | 0 | 0 | 0 | 0 | 0 | 0 | 0 | 0 | 0 | 0 | 0 | 17.5348 | 54.62 | 7.87 | 6.94 | 0
680 | 154645306 | 154648578 | 121548 | 1 | 1 | 1 | 1 | 2 |  | Затраты труда машинистов | 608254 | 1013 | чел.час | чел.час | 1 | 0 | -185737400 | 1.99 | 0 | 0 | 0 | 0 | 0 | 0 | 0 | 0 | 1 | 1 | 6.94 | 1 | 0 | 1 | 0 | 0 | 0 | 1.99 |  | 2 | 2 | 154648585 | 1 | 0 | 696 | 0 | 0 | 0 | 0 | 0 | 0 | 0 | 0 | 0 | 0 | 0 | 0 | 0 | 0 | 0 | 0 | 0 | 0 | 0 | 0 | 0 | 0 | 0.46964 | 0 | 0 | 1 | 0
680 | 154645306 | 154648578 | 133054778 | 1 | 1 | 1 | 2 | 030954 | ФСЭМ 030954 пр.№31/пр от 30.01.2014 г. | Подъемники грузоподъемностью до 500 кг одномачтовые, высота подъема 45 м | 1368 | 1011 | маш.-ч | маш.-ч | 1 | 0 | -2083244365 | 0.35 | 0 | 216.94 | 93.69 | 0 | 0 | 31.26 | 13.5 | 0 | 1 | 6.94 | 6.94 | 1 | 0 | 1 | 0 | 0 | 0 | 0.35 |  | 0 | 2 | 154648586 | 1 | 0 | 697 | 0 | 0 | 0 | 0 | 0 | 0 | 0 | 0 | 0 | 0 | 0 | 0 | 0 | 0 | 0 | 0 | 0 | 0 | 0 | 0 | 0 | 0 | 0.0826 | 216.94 | 31.26 | 6.94 | 0
680 | 154645306 | 154648578 | 133054888 | 1 | 1 | 1 | 2 | 050101 | ФСЭМ 050101 пр.№31/пр от 30.01.2014 г. | Компрессоры передвижные с двигателем внутреннего сгорания давлением до 686 кПа (7 ат), производительность до 5 м3/мин | 1368 | 1011 | маш.-ч | маш.-ч | 1 | 0 | 257437476 | 1.64 | 0 | 624.6 | 69.82 | 0 | 0 | 90 | 10.06 | 0 | 1 | 6.94 | 6.94 | 1 | 0 | 1 | 0 | 0 | 0 | 1.64 |  | 0 | 2 | 154648587 | 1 | 0 | 698 | 0 | 0 | 0 | 0 | 0 | 0 | 0 | 0 | 0 | 0 | 0 | 0 | 0 | 0 | 0 | 0 | 0 | 0 | 0 | 0 | 0 | 0 | 0.38704 | 624.6 | 90 | 6.94 | 0
680 | 154645306 | 154648578 | 133056206 | 1 | 1 | 1 | 2 | 330804 | ФСЭМ 330804 пр.№31/пр от 30.01.2014 г. | Молотки при работе от передвижных компрессорных станций отбойные пневматические | 1368 | 1011 | маш.-ч | маш.-ч | 1 | 0 | -2118649171 | 3.28 | 0 | 10.62 | 0 | 0 | 0 | 1.53 | 0 | 0 | 1 | 6.94 | 6.94 | 1 | 0 | 1 | 0 | 0 | 0 | 3.28 |  | 0 | 2 | 154648588 | 1 | 0 | 699 | 0 | 0 | 0 | 0 | 0 | 0 | 0 | 0 | 0 | 0 | 0 | 0 | 0 | 0 | 0 | 0 | 0 | 0 | 0 | 0 | 0 | 0 | 0.77408 | 10.62 | 1.53 | 6.94 | 0
681 | 154645306 | 154648589 | 47840801 | 1 | 1 | 1 | 1 | 1-1027 |  | Рабочий строитель среднего разряда 2,7 | 1369 | 1013 | чел.-ч | чел.-ч | 1 | 0 | 1774519361 | 5.21 | 0 | 0 | 0 | 57.67 | 0 | 0 | 0 | 8.31 | 1 | 1 | 1 | 6.94 | 0 | 1 | 0 | 0 | 0 | 5.21 |  | 1 | 2 | 154648597 | 1 | 0 | 700 | 0 | 0 | 0 | 0 | 0 | 0 | 0 | 0 | 0 | 0 | 0 | 0 | 0 | 0 | 0 | 0 | 0 | 0 | 0 | 0 | 0 | 0 | 0.68772 | 57.67 | 8.31 | 6.94 | 0
681 | 154645306 | 154648589 | 121548 | 1 | 1 | 1 | 1 | 2 |  | Затраты труда машинистов | 608254 | 1013 | чел.час | чел.час | 1 | 0 | -185737400 | 0.4 | 0 | 0 | 0 | 0 | 0 | 0 | 0 | 0 | 1 | 1 | 6.94 | 1 | 0 | 1 | 0 | 0 | 0 | 0.4 |  | 2 | 2 | 154648598 | 1 | 0 | 701 | 0 | 0 | 0 | 0 | 0 | 0 | 0 | 0 | 0 | 0 | 0 | 0 | 0 | 0 | 0 | 0 | 0 | 0 | 0 | 0 | 0 | 0 | 0.0528 | 0 | 0 | 1 | 0
681 | 154645306 | 154648589 | 115051871 | 1 | 1 | 1 | 2 | 020129 | ФСЭМ-2001, 020129, приказ Минстроя России №899/пр от 11.12.2015 г. | Краны башенные при работе на других видах строительства 8 т | 1368 | 1011 | маш.-ч | маш.-ч | 1 | 0 | 463261590 | 0.4 | 0 | 599.62 | 93.69 | 0 | 0 | 86.4 | 13.5 | 0 | 1 | 6.94 | 6.94 | 1 | 0 | 1 | 0 | 0 | 0 | 0.4 |  | 0 | 2 | 154648599 | 1 | 0 | 702 | 0 | 0 | 0 | 0 | 0 | 0 | 0 | 0 | 0 | 0 | 0 | 0 | 0 | 0 | 0 | 0 | 0 | 0 | 0 | 0 | 0 | 0 | 0.0528 | 599.62 | 86.4 | 6.94 | 0
681 | 154645306 | 154648589 | 115024155 | 1 | 1 | 1 | 3 | 102-0026 | ФССЦ-2001, 102-0026, приказ Минстроя России №899/пр от 11.12.2015 г. | Бруски обрезные хвойных пород длиной 4-6,5 м, шириной 75-150 мм, толщиной 40-75 мм, IV сорта | 1339 | 1007 | м3 | м3 | 1 | 0 | 1251502634 | 0.0005 | 7328.64 | 0 | 0 | 0 | 1056 | 0 | 0 | 0 | 6.94 | 1 | 1 | 1 | 0 | 1 | 0 | 0 | 0 | 0.0005 |  | 0 | 2 | 154648600 | 1 | 0 | 703 | 0 | 0 | 0 | 0 | 0 | 0 | 0 | 0 | 0 | 0 | 0 | 0 | 0 | 0 | 0 | 0 | 0 | 0 | 0 | 0 | 0 | 0 | 6.6e-05 | 7328.64 | 1056 | 6.94 | 0
681 | 154645306 | 154648589 | 115061356 | 1 | 1 | 1 | 3 | 402-0013 | ФССЦ-2001, 402-0013, приказ Минстроя России №899/пр от 11.12.2015 г. | Раствор готовый кладочный цементно-известковый марки 50 | 1339 | 1007 | м3 | м3 | 1 | 0 | 1510467311 | 0.234 | 3607.41 | 0 | 0 | 0 | 519.8 | 0 | 0 | 0 | 6.94 | 1 | 1 | 1 | 0 | 1 | 0 | 0 | 0 | 0.234 |  | 0 | 2 | 154648601 | 1 | 0 | 704 | 0 | 0 | 0 | 0 | 0 | 0 | 0 | 0 | 0 | 0 | 0 | 0 | 0 | 0 | 0 | 0 | 0 | 0 | 0 | 0 | 0 | 0 | 0.030888 | 3607.41 | 519.8 | 6.94 | 0
681 | 154645306 | 154648589 | 115069410 | 1 | 1 | 1 | 3 | 404-0005 | ФССЦ-2001, 404-0005, приказ Минстроя России №899/пр от 11.12.2015 г. | Кирпич керамический одинарный, размером 250х120х65 мм, марка 100 | 1356 | 1010 | 1000 шт. | 1000 шт. | 1000 | 0 | -2123585775 | 0.395 | 12163.04 | 0 | 0 | 0 | 1752.6 | 0 | 0 | 0 | 6.94 | 1 | 1 | 1 | 0 | 1 | 0 | 0 | 0 | 0.395 |  | 0 | 2 | 154648602 | 1 | 0 | 705 | 0 | 0 | 0 | 0 | 0 | 0 | 0 | 0 | 0 | 0 | 0 | 0 | 0 | 0 | 0 | 0 | 0 | 0 | 0 | 0 | 0 | 0 | 0.05214 | 12163.04 | 1752.6 | 6.94 | 0
681 | 154645306 | 154648589 | 115017389 | 1 | 1 | 1 | 3 | 411-0001 | ФССЦ-2001, 411-0001, приказ Минстроя России №899/пр от 11.12.2015 г. | Вода | 1339 | 1007 | м3 | м3 | 1 | 0 | 11619063 | 0.44 | 16.93 | 0 | 0 | 0 | 2.44 | 0 | 0 | 0 | 6.94 | 1 | 1 | 1 | 0 | 1 | 0 | 0 | 0 | 0.44 |  | 0 | 2 | 154648603 | 1 | 0 | 706 | 0 | 0 | 0 | 0 | 0 | 0 | 0 | 0 | 0 | 0 | 0 | 0 | 0 | 0 | 0 | 0 | 0 | 0 | 0 | 0 | 0 | 0 | 0.05808 | 16.93 | 2.44 | 6.94 | 0
682 | 154645306 | 154648604 | 47841090 | 1 | 1 | 1 | 1 | 1-1035 |  | Рабочий строитель среднего разряда 3,5 | 1369 | 1013 | чел.-ч | чел.-ч | 1 | 0 | -887838387 | 75.4 | 0 | 0 | 0 | 62.95 | 0 | 0 | 0 | 9.07 | 1 | 1 | 1 | 6.94 | 0 | 1 | 0 | 0 | 0 | 75.4 |  | 1 | 2 | 154648613 | 1 | 0 | 707 | 0 | 0 | 0 | 0 | 0 | 0 | 0 | 0 | 0 | 0 | 0 | 0 | 0 | 0 | 0 | 0 | 0 | 0 | 0 | 0 | 0 | 0 | 27.144 | 62.95 | 9.07 | 6.94 | 0
682 | 154645306 | 154648604 | 121548 | 1 | 1 | 1 | 1 | 2 |  | Затраты труда машинистов | 608254 | 1013 | чел.час | чел.час | 1 | 0 | -185737400 | 6.07 | 0 | 0 | 0 | 0 | 0 | 0 | 0 | 0 | 1 | 1 | 6.94 | 1 | 0 | 1 | 0 | 0 | 0 | 6.07 |  | 2 | 2 | 154648614 | 1 | 0 | 708 | 0 | 0 | 0 | 0 | 0 | 0 | 0 | 0 | 0 | 0 | 0 | 0 | 0 | 0 | 0 | 0 | 0 | 0 | 0 | 0 | 0 | 0 | 2.1852 | 0 | 0 | 1 | 0
682 | 154645306 | 154648604 | 115066410 | 1 | 1 | 1 | 2 | 030954 | ФСЭМ-2001, 030954, приказ Минстроя России №899/пр от 11.12.2015 г. | Подъемники грузоподъемностью до 500 кг одномачтовые, высота подъема 45 м | 1368 | 1011 | маш.-ч | маш.-ч | 1 | 0 | 341432456 | 0.62 | 0 | 216.94 | 93.69 | 0 | 0 | 31.26 | 13.5 | 0 | 1 | 6.94 | 6.94 | 1 | 0 | 1 | 0 | 0 | 0 | 0.62 |  | 0 | 2 | 154648615 | 1 | 0 | 709 | 0 | 0 | 0 | 0 | 0 | 0 | 0 | 0 | 0 | 0 | 0 | 0 | 0 | 0 | 0 | 0 | 0 | 0 | 0 | 0 | 0 | 0 | 0.2232 | 216.94 | 31.26 | 6.94 | 0
682 | 154645306 | 154648604 | 115068402 | 1 | 1 | 1 | 2 | 111500 | ФСЭМ-2001, 111500, приказ Минстроя России №899/пр от 11.12.2015 г. | Растворонасосы 1 м3/ч | 1368 | 1011 | маш.-ч | маш.-ч | 1 | 0 | -1038526836 | 5.45 | 0 | 98.2 | 61.84 | 0 | 0 | 14.15 | 8.91 | 0 | 1 | 6.94 | 6.94 | 1 | 0 | 1 | 0 | 0 | 0 | 5.45 |  | 0 | 2 | 154648616 | 1 | 0 | 710 | 0 | 0 | 0 | 0 | 0 | 0 | 0 | 0 | 0 | 0 | 0 | 0 | 0 | 0 | 0 | 0 | 0 | 0 | 0 | 0 | 0 | 0 | 1.962 | 98.2 | 14.15 | 6.94 | 0
682 | 154645306 | 154648604 | 115070105 | 1 | 1 | 1 | 3 | 101-0179 | ФССЦ-2001, 101-0179, приказ Минстроя России №899/пр от 11.12.2015 г. | Гвозди строительные с плоской головкой 1,6x50 мм | 1348 | 1009 | т | т | 1000 | 0 | -358609915 | 7e-05 | 58816.5 | 0 | 0 | 0 | 8475 | 0 | 0 | 0 | 6.94 | 1 | 1 | 1 | 0 | 1 | 0 | 0 | 0 | 7e-05 |  | 0 | 2 | 154648617 | 1 | 0 | 711 | 0 | 0 | 0 | 0 | 0 | 0 | 0 | 0 | 0 | 0 | 0 | 0 | 0 | 0 | 0 | 0 | 0 | 0 | 0 | 0 | 0 | 0 | 2.52e-05 | 58816.5 | 8475 | 6.94 | 0
682 | 154645306 | 154648604 | 115060118 | 1 | 1 | 1 | 3 | 101-0874 | ФССЦ-2001, 101-0874, приказ Минстроя России №899/пр от 11.12.2015 г. | Сетка тканая с квадратными ячейками № 05 без покрытия | 1327 | 1005 | м2 | м2 | 1 | 0 | 1952629805 | 2.77 | 196.06 | 0 | 0 | 0 | 28.25 | 0 | 0 | 0 | 6.94 | 1 | 1 | 1 | 0 | 1 | 0 | 0 | 0 | 2.77 |  | 0 | 2 | 154648618 | 1 | 0 | 712 | 0 | 0 | 0 | 0 | 0 | 0 | 0 | 0 | 0 | 0 | 0 | 0 | 0 | 0 | 0 | 0 | 0 | 0 | 0 | 0 | 0 | 0 | 0.9972 | 196.06 | 28.25 | 6.94 | 0
682 | 154645306 | 154648604 | 115062661 | 1 | 1 | 1 | 3 | 402-0083 | ФССЦ-2001, 402-0083, приказ Минстроя России №899/пр от 11.12.2015 г. | Раствор готовый отделочный тяжелый, цементно-известковый 1:1:6 | 1339 | 1007 | м3 | м3 | 1 | 0 | -1164549231 | 1.51 | 3594.3 | 0 | 0 | 0 | 517.91 | 0 | 0 | 0 | 6.94 | 1 | 1 | 1 | 0 | 1 | 0 | 0 | 0 | 1.51 |  | 0 | 2 | 154648619 | 1 | 0 | 713 | 0 | 0 | 0 | 0 | 0 | 0 | 0 | 0 | 0 | 0 | 0 | 0 | 0 | 0 | 0 | 0 | 0 | 0 | 0 | 0 | 0 | 0 | 0.5436 | 3594.3 | 517.91 | 6.94 | 0
682 | 154645306 | 154648604 | 115066678 | 1 | 1 | 1 | 3 | 405-0219 | ФССЦ-2001, 405-0219, приказ Минстроя России №899/пр от 11.12.2015 г. | Гипсовые вяжущие, марка Г3 | 1348 | 1009 | т | т | 1000 | 0 | -1518679237 | 0.006 | 5066.06 | 0 | 0 | 0 | 729.98 | 0 | 0 | 0 | 6.94 | 1 | 1 | 1 | 0 | 1 | 0 | 0 | 0 | 0.006 |  | 0 | 2 | 154648620 | 1 | 0 | 714 | 0 | 0 | 0 | 0 | 0 | 0 | 0 | 0 | 0 | 0 | 0 | 0 | 0 | 0 | 0 | 0 | 0 | 0 | 0 | 0 | 0 | 0 | 0.00216 | 5066.06 | 729.98 | 6.94 | 0
683 | 154645306 | 154648621 | 47841451 | 1 | 1 | 1 | 1 | 1-1036 |  | Рабочий строитель среднего разряда 3,6 | 1369 | 1013 | чел.-ч | чел.-ч | 1 | 0 | 2103360120 | 166.11 | 0 | 0 | 0 | 63.71 | 0 | 0 | 0 | 9.18 | 1 | 1 | 1 | 6.94 | 0 | 1 | 0 | 0 | 0 | 166.11 |  | 1 | 2 | 154648634 | 1 | 0 | 715 | 0 | 0 | 0 | 0 | 0 | 0 | 0 | 0 | 0 | 0 | 0 | 0 | 0 | 0 | 0 | 0 | 0 | 0 | 0 | 0 | 0 | 0 | 59.7996 | 63.71 | 9.18 | 6.94 | 0
683 | 154645306 | 154648621 | 121548 | 1 | 1 | 1 | 1 | 2 |  | Затраты труда машинистов | 608254 | 1013 | чел.час | чел.час | 1 | 0 | -185737400 | 1.65 | 0 | 0 | 0 | 0 | 0 | 0 | 0 | 0 | 1 | 1 | 6.94 | 1 | 0 | 1 | 0 | 0 | 0 | 1.65 |  | 2 | 2 | 154648635 | 1 | 0 | 716 | 0 | 0 | 0 | 0 | 0 | 0 | 0 | 0 | 0 | 0 | 0 | 0 | 0 | 0 | 0 | 0 | 0 | 0 | 0 | 0 | 0 | 0 | 0.594 | 0 | 0 | 1 | 0
683 | 154645306 | 154648621 | 115020330 | 1 | 1 | 1 | 2 | 030101 | ФСЭМ-2001, 030101, приказ Минстроя России №899/пр от 11.12.2015 г. | Автопогрузчики 5 т | 1368 | 1011 | маш.-ч | маш.-ч | 1 | 0 | 1835961613 | 0.08 | 0 | 624.53 | 69.82 | 0 | 0 | 89.99 | 10.06 | 0 | 1 | 6.94 | 6.94 | 1 | 0 | 1 | 0 | 0 | 0 | 0.08 |  | 0 | 2 | 154648636 | 1 | 0 | 717 | 0 | 0 | 0 | 0 | 0 | 0 | 0 | 0 | 0 | 0 | 0 | 0 | 0 | 0 | 0 | 0 | 0 | 0 | 0 | 0 | 0 | 0 | 0.0288 | 624.53 | 89.99 | 6.94 | 0
683 | 154645306 | 154648621 | 115066410 | 1 | 1 | 1 | 2 | 030954 | ФСЭМ-2001, 030954, приказ Минстроя России №899/пр от 11.12.2015 г. | Подъемники грузоподъемностью до 500 кг одномачтовые, высота подъема 45 м | 1368 | 1011 | маш.-ч | маш.-ч | 1 | 0 | 341432456 | 0.27 | 0 | 216.94 | 93.69 | 0 | 0 | 31.26 | 13.5 | 0 | 1 | 6.94 | 6.94 | 1 | 0 | 1 | 0 | 0 | 0 | 0.27 |  | 0 | 2 | 154648637 | 1 | 0 | 718 | 0 | 0 | 0 | 0 | 0 | 0 | 0 | 0 | 0 | 0 | 0 | 0 | 0 | 0 | 0 | 0 | 0 | 0 | 0 | 0 | 0 | 0 | 0.0972 | 216.94 | 31.26 | 6.94 | 0
683 | 154645306 | 154648621 | 115068377 | 1 | 1 | 1 | 2 | 110901 | ФСЭМ-2001, 110901, приказ Минстроя России №899/пр от 11.12.2015 г. | Растворосмесители передвижные 65 л | 1368 | 1011 | маш.-ч | маш.-ч | 1 | 0 | -1705222261 | 1.3 | 0 | 85.99 | 69.82 | 0 | 0 | 12.39 | 10.06 | 0 | 1 | 6.94 | 6.94 | 1 | 0 | 1 | 0 | 0 | 0 | 1.3 |  | 0 | 2 | 154648638 | 1 | 0 | 719 | 0 | 0 | 0 | 0 | 0 | 0 | 0 | 0 | 0 | 0 | 0 | 0 | 0 | 0 | 0 | 0 | 0 | 0 | 0 | 0 | 0 | 0 | 0.468 | 85.99 | 12.39 | 6.94 | 0
683 | 154645306 | 154648621 | 115266666 | 1 | 1 | 1 | 3 | 101-0256 | ФССЦ-2001, 101-0256, приказ Минстроя России №899/пр от 11.12.2015 г. | Плитки керамические глазурованные для внутренней облицовки стен гладкие без завала белые | 1327 | 1005 | м2 | м2 | 1 | 0 | -1000685280 | 99 | 494.06 | 0 | 0 | 0 | 71.19 | 0 | 0 | 0 | 6.94 | 1 | 1 | 1 | 0 | 1 | 0 | 0 | 0 | 99 |  | 0 | 2 | 154648639 | 1 | 0 | 720 | 0 | 0 | 0 | 0 | 0 | 0 | 0 | 0 | 0 | 0 | 0 | 0 | 0 | 0 | 0 | 0 | 0 | 0 | 0 | 0 | 0 | 0 | 35.64 | 494.06 | 71.19 | 6.94 | 0
683 | 154645306 | 154648621 | 115091624 | 1 | 1 | 1 | 3 | 101-0302 | ФССЦ-2001, 101-0302, приказ Минстроя России №899/пр от 11.12.2015 г. | Комплекты для туалетной комнаты Т-7 | 1035 | 1013 | компл. | компл. | 1 | 0 | 1215404819 | 7 | 2195.12 | 0 | 0 | 0 | 316.3 | 0 | 0 | 0 | 6.94 | 1 | 1 | 1 | 0 | 1 | 0 | 0 | 0 | 7 |  | 0 | 2 | 154648640 | 1 | 0 | 721 | 0 | 0 | 0 | 0 | 0 | 0 | 0 | 0 | 0 | 0 | 0 | 0 | 0 | 0 | 0 | 0 | 0 | 0 | 0 | 0 | 0 | 0 | 2.52 | 2195.12 | 316.3 | 6.94 | 0
683 | 154645306 | 154648621 | 115057134 | 1 | 1 | 1 | 3 | 101-1757 | ФССЦ-2001, 101-1757, приказ Минстроя России №899/пр от 11.12.2015 г. | Ветошь | 1346 | 1009 | кг | кг | 1 | 0 | 1519769894 | 0.5 | 12.63 | 0 | 0 | 0 | 1.82 | 0 | 0 | 0 | 6.94 | 1 | 1 | 1 | 0 | 1 | 0 | 0 | 0 | 0.5 |  | 0 | 2 | 154648641 | 1 | 0 | 722 | 0 | 0 | 0 | 0 | 0 | 0 | 0 | 0 | 0 | 0 | 0 | 0 | 0 | 0 | 0 | 0 | 0 | 0 | 0 | 0 | 0 | 0 | 0.18 | 12.63 | 1.82 | 6.94 | 0
683 | 154645306 | 154648621 | 115525997 | 1 | 1 | 1 | 3 | 101-1776 | ФССЦ-2001, 101-1776, приказ Минстроя России №899/пр от 11.12.2015 г. | Клей для облицовочных работ водостойкий «Плюс» (сухая смесь) | 1348 | 1009 | т | т | 1000 | 0 | -1451307209 | 0.375 | 29953.04 | 0 | 0 | 0 | 4316 | 0 | 0 | 0 | 6.94 | 1 | 1 | 1 | 0 | 1 | 0 | 0 | 0 | 0.375 |  | 0 | 2 | 154648642 | 1 | 0 | 723 | 0 | 0 | 0 | 0 | 0 | 0 | 0 | 0 | 0 | 0 | 0 | 0 | 0 | 0 | 0 | 0 | 0 | 0 | 0 | 0 | 0 | 0 | 0.135 | 29953.04 | 4316 | 6.94 | 0
683 | 154645306 | 154648621 | 115507882 | 1 | 1 | 1 | 3 | 402-0071 | ФССЦ-2001, 402-0071, приказ Минстроя России №899/пр от 11.12.2015 г. | Смесь сухая (фуга) АТЛАС разных цветов для заделки швов водостойкая | 1348 | 1009 | т | т | 1000 | 0 | -916938668 | 0.05 | 62460 | 0 | 0 | 0 | 9000 | 0 | 0 | 0 | 6.94 | 1 | 1 | 1 | 0 | 1 | 0 | 0 | 0 | 0.05 |  | 0 | 2 | 154648643 | 1 | 0 | 724 | 0 | 0 | 0 | 0 | 0 | 0 | 0 | 0 | 0 | 0 | 0 | 0 | 0 | 0 | 0 | 0 | 0 | 0 | 0 | 0 | 0 | 0 | 0.018 | 62460 | 9000 | 6.94 | 0
683 | 154645306 | 154648621 | 115017389 | 1 | 1 | 1 | 3 | 411-0001 | ФССЦ-2001, 411-0001, приказ Минстроя России №899/пр от 11.12.2015 г. | Вода | 1339 | 1007 | м3 | м3 | 1 | 0 | 11619063 | 0.93 | 16.93 | 0 | 0 | 0 | 2.44 | 0 | 0 | 0 | 6.94 | 1 | 1 | 1 | 0 | 1 | 0 | 0 | 0 | 0.93 |  | 0 | 2 | 154648644 | 1 | 0 | 725 | 0 | 0 | 0 | 0 | 0 | 0 | 0 | 0 | 0 | 0 | 0 | 0 | 0 | 0 | 0 | 0 | 0 | 0 | 0 | 0 | 0 | 0 | 0.3348 | 16.93 | 2.44 | 6.94 | 0
683 | 154645306 | 154648621 | 0 | 1 | 1 | 1 | 3 | Прайс-лист http://www.kplitka.ru/keramiche |  | Плитка для стен 300х200х6.9 мм Kerama Marazzi Россия Коллекция: Башкирия, синий, глянцевая | 1327 | 1005 | м2 | м2 | 1 | 0 | 1882696822 | 99 | 441 | 0 | 0 | 0 | 441 | 0 | 0 | 0 | 1 | 1 | 1 | 1 | 0 | 0 | 0 | 0 | 0 | 99 |  | 0 | 1 | -1 | 0 | 0 |  | 0 | 0 | 0 | 0 | 0 | 0 | 0 | 0 | 0 | 0 | 0 | 0 | 0 | 0 | 0 | 0 | 0 | 0 | 0 | 0 | 0 | 0 | 35.64 | 441 | 441 | 1 | 0
717 | 154645306 | 154648647 | 47840997 | 1 | 1 | 1 | 1 | 1-1031 |  | Рабочий строитель среднего разряда 3,1 | 1369 | 1013 | чел.-ч | чел.-ч | 1 | 0 | -1776080102 | 7.31 | 0 | 0 | 0 | 59.96 | 0 | 0 | 0 | 8.64 | 1 | 1 | 1 | 6.94 | 0 | 1 | 0 | 0 | 0 | 7.31 |  | 1 | 2 | 154648651 | 1 | 0 | 726 | 0 | 0 | 0 | 0 | 0 | 0 | 0 | 0 | 0 | 0 | 0 | 0 | 0 | 0 | 0 | 0 | 0 | 0 | 0 | 0 | 0 | 0 | 0.35088 | 59.96 | 8.64 | 6.94 | 0
717 | 154645306 | 154648647 | 121548 | 1 | 1 | 1 | 1 | 2 |  | Затраты труда машинистов | 608254 | 1013 | чел.час | чел.час | 1 | 0 | -185737400 | 0.2 | 0 | 0 | 0 | 0 | 0 | 0 | 0 | 0 | 1 | 1 | 6.94 | 1 | 0 | 1 | 0 | 0 | 0 | 0.2 |  | 2 | 2 | 154648652 | 1 | 0 | 727 | 0 | 0 | 0 | 0 | 0 | 0 | 0 | 0 | 0 | 0 | 0 | 0 | 0 | 0 | 0 | 0 | 0 | 0 | 0 | 0 | 0 | 0 | 0.0096 | 0 | 0 | 1 | 0
717 | 154645306 | 154648647 | 133054778 | 1 | 1 | 1 | 2 | 030954 | ФСЭМ 030954 пр.№31/пр от 30.01.2014 г. | Подъемники грузоподъемностью до 500 кг одномачтовые, высота подъема 45 м | 1368 | 1011 | маш.-ч | маш.-ч | 1 | 0 | -2083244365 | 0.2 | 0 | 216.94 | 93.69 | 0 | 0 | 31.26 | 13.5 | 0 | 1 | 6.94 | 6.94 | 1 | 0 | 1 | 0 | 0 | 0 | 0.2 |  | 0 | 2 | 154648653 | 1 | 0 | 728 | 0 | 0 | 0 | 0 | 0 | 0 | 0 | 0 | 0 | 0 | 0 | 0 | 0 | 0 | 0 | 0 | 0 | 0 | 0 | 0 | 0 | 0 | 0.0096 | 216.94 | 31.26 | 6.94 | 0
718 | 154645306 | 154648654 | 47840747 | 1 | 1 | 1 | 1 | 1-1038 |  | Рабочий строитель среднего разряда 3,8 | 1369 | 1013 | чел.-ч | чел.-ч | 1 | 0 | 1951387513 | 108.36 | 0 | 0 | 0 | 65.24 | 0 | 0 | 0 | 9.4 | 1 | 1 | 1 | 6.94 | 0 | 1 | 0 | 0 | 0 | 108.36 |  | 1 | 2 | 154648665 | 1 | 0 | 729 | 0 | 0 | 0 | 0 | 0 | 0 | 0 | 0 | 0 | 0 | 0 | 0 | 0 | 0 | 0 | 0 | 0 | 0 | 0 | 0 | 0 | 0 | 5.2013 | 65.24 | 9.4 | 6.94 | 0
718 | 154645306 | 154648654 | 121548 | 1 | 1 | 1 | 1 | 2 |  | Затраты труда машинистов | 608254 | 1013 | чел.час | чел.час | 1 | 0 | -185737400 | 0.25 | 0 | 0 | 0 | 0 | 0 | 0 | 0 | 0 | 1 | 1 | 6.94 | 1 | 0 | 1 | 0 | 0 | 0 | 0.25 |  | 2 | 2 | 154648666 | 1 | 0 | 730 | 0 | 0 | 0 | 0 | 0 | 0 | 0 | 0 | 0 | 0 | 0 | 0 | 0 | 0 | 0 | 0 | 0 | 0 | 0 | 0 | 0 | 0 | 0.012 | 0 | 0 | 1 | 0
718 | 154645306 | 154648654 | 133054647 | 1 | 1 | 1 | 2 | 021141 | ФСЭМ 021141 пр.№31/пр от 30.01.2014 г. | Краны на автомобильном ходу при работе на других видах строительства 10 т | 1368 | 1011 | маш.-ч | маш.-ч | 1 | 0 | 237727910 | 0.25 | 0 | 777.21 | 93.69 | 0 | 0 | 111.99 | 13.5 | 0 | 1 | 6.94 | 6.94 | 1 | 0 | 1 | 0 | 0 | 0 | 0.25 |  | 0 | 2 | 154648667 | 1 | 0 | 731 | 0 | 0 | 0 | 0 | 0 | 0 | 0 | 0 | 0 | 0 | 0 | 0 | 0 | 0 | 0 | 0 | 0 | 0 | 0 | 0 | 0 | 0 | 0.012 | 777.21 | 111.99 | 6.94 | 0
718 | 154645306 | 154648654 | 133054746 | 1 | 1 | 1 | 2 | 030404 | ФСЭМ 030404 пр.№31/пр от 30.01.2014 г. | Лебедки электрические тяговым усилием до 31,39 кН (3,2 т) | 1368 | 1011 | маш.-ч | маш.-ч | 1 | 0 | 621439666 | 16.2 | 0 | 47.89 | 0 | 0 | 0 | 6.9 | 0 | 0 | 1 | 6.94 | 6.94 | 1 | 0 | 1 | 0 | 0 | 0 | 16.2 |  | 0 | 2 | 154648668 | 1 | 0 | 732 | 0 | 0 | 0 | 0 | 0 | 0 | 0 | 0 | 0 | 0 | 0 | 0 | 0 | 0 | 0 | 0 | 0 | 0 | 0 | 0 | 0 | 0 | 0.7776 | 47.89 | 6.9 | 6.94 | 0
718 | 154645306 | 154648654 | 133056181 | 1 | 1 | 1 | 2 | 330206 | ФСЭМ 330206 пр.№31/пр от 30.01.2014 г. | Дрели электрические | 1368 | 1011 | маш.-ч | маш.-ч | 1 | 0 | -1893004738 | 3.54 | 0 | 13.53 | 0 | 0 | 0 | 1.95 | 0 | 0 | 1 | 6.94 | 6.94 | 1 | 0 | 1 | 0 | 0 | 0 | 3.54 |  | 0 | 2 | 154648669 | 1 | 0 | 733 | 0 | 0 | 0 | 0 | 0 | 0 | 0 | 0 | 0 | 0 | 0 | 0 | 0 | 0 | 0 | 0 | 0 | 0 | 0 | 0 | 0 | 0 | 0.16992 | 13.53 | 1.95 | 6.94 | 0
718 | 154645306 | 154648654 | 133056494 | 1 | 1 | 1 | 2 | 400001 | ФСЭМ 400001 пр.№31/пр от 30.01.2014 г. | Автомобили бортовые, грузоподъемность до 5 т | 1368 | 1011 | маш.-ч | маш.-ч | 1 | 0 | -876059681 | 0.14 | 0 | 604.96 | 80.5 | 0 | 0 | 87.17 | 11.6 | 0 | 1 | 6.94 | 6.94 | 1 | 0 | 1 | 0 | 0 | 0 | 0.14 |  | 0 | 2 | 154648670 | 1 | 0 | 734 | 0 | 0 | 0 | 0 | 0 | 0 | 0 | 0 | 0 | 0 | 0 | 0 | 0 | 0 | 0 | 0 | 0 | 0 | 0 | 0 | 0 | 0 | 0.00672 | 604.96 | 87.17 | 6.94 | 0
718 | 154645306 | 154648654 | 133081008 | 1 | 1 | 1 | 3 | 206-1336 | ФССЦ 206-1336 пр.№31/пр от 30.01.2014 г. | Рейка алюминиевая потолочная 100 мм | 1301 | 102138004 | м | м | 1 | 0 | 826116161 | 1050 | 171.49 | 0 | 0 | 0 | 24.71 | 0 | 0 | 0 | 6.94 | 1 | 1 | 1 | 0 | 1 | 0 | 0 | 0 | 1050 |  | 0 | 2 | 154648671 | 1 | 0 | 735 | 0 | 0 | 0 | 0 | 0 | 0 | 0 | 0 | 0 | 0 | 0 | 0 | 0 | 0 | 0 | 0 | 0 | 0 | 0 | 0 | 0 | 0 | 50.4 | 171.49 | 24.71 | 6.94 | 0
718 | 154645306 | 154648654 | 133081010 | 1 | 1 | 1 | 3 | 206-1337 | ФССЦ 206-1337 пр.№31/пр от 30.01.2014 г. | Гребенка несущая | 1301 | 102138004 | м | м | 1 | 0 | -601154603 | 100 | 142.06 | 0 | 0 | 0 | 20.47 | 0 | 0 | 0 | 6.94 | 1 | 1 | 1 | 0 | 1 | 0 | 0 | 0 | 100 |  | 0 | 2 | 154648672 | 1 | 0 | 736 | 0 | 0 | 0 | 0 | 0 | 0 | 0 | 0 | 0 | 0 | 0 | 0 | 0 | 0 | 0 | 0 | 0 | 0 | 0 | 0 | 0 | 0 | 4.8 | 142.06 | 20.47 | 6.94 | 0
718 | 154645306 | 154648654 | 133081011 | 1 | 1 | 1 | 3 | 206-1338 | ФССЦ 206-1338 пр.№31/пр от 30.01.2014 г. | Уголок декоративный (пристенный) | 1301 | 102138004 | м | м | 1 | 0 | 1605466055 | 312.5 | 43.58 | 0 | 0 | 0 | 6.28 | 0 | 0 | 0 | 6.94 | 1 | 1 | 1 | 1 | 0 | 0 | 0 | 0 | 312.5 |  | 0 | 2 | 154648673 | 1 | 6144 | 737 | 0 | 0 | 0 | 0 | 0 | 0 | 0 | 0 | 0 | 0 | 0 | 0 | 0 | 0 | 0 | 0 | 0 | 0 | 0 | 0 | 0 | 0 | 15 | 43.58 | 6.28 | 6.94 | 0
718 | 154645306 | 154648654 | 133081012 | 1 | 1 | 1 | 3 | 206-1339 | ФССЦ 206-1339 пр.№31/пр от 30.01.2014 г. | Подвес в комплекте | 1354 | 1010 | шт. | шт. | 1 | 0 | 1048458227 | 70 | 25.4 | 0 | 0 | 0 | 3.66 | 0 | 0 | 0 | 6.94 | 1 | 1 | 1 | 0 | 1 | 0 | 0 | 0 | 70 |  | 0 | 2 | 154648674 | 1 | 0 | 738 | 0 | 0 | 0 | 0 | 0 | 0 | 0 | 0 | 0 | 0 | 0 | 0 | 0 | 0 | 0 | 0 | 0 | 0 | 0 | 0 | 0 | 0 | 3.36 | 25.4 | 3.66 | 6.94 | 0
751 | 154645306 | 154648676 | 47841101 | 1 | 1 | 1 | 1 | 1-1033 |  | Рабочий строитель среднего разряда 3,3 | 1369 | 1013 | чел.-ч | чел.-ч | 1 | 0 | 657145562 | 9.59 | 0 | 0 | 0 | 61.49 | 0 | 0 | 0 | 8.86 | 1 | 1 | 1 | 6.94 | 0 | 1 | 0 | 0 | 0 | 9.59 |  | 1 | 2 | 154648681 | 1 | 0 | 739 | 0 | 0 | 0 | 0 | 0 | 0 | 0 | 0 | 0 | 0 | 0 | 0 | 0 | 0 | 0 | 0 | 0 | 0 | 0 | 0 | 0 | 0 | 22.057 | 61.49 | 8.86 | 6.94 | 0
751 | 154645306 | 154648676 | 121548 | 1 | 1 | 1 | 1 | 2 |  | Затраты труда машинистов | 608254 | 1013 | чел.час | чел.час | 1 | 0 | -185737400 | 2.84 | 0 | 0 | 0 | 0 | 0 | 0 | 0 | 0 | 1 | 1 | 6.94 | 1 | 0 | 1 | 0 | 0 | 0 | 2.84 |  | 2 | 2 | 154648682 | 1 | 0 | 740 | 0 | 0 | 0 | 0 | 0 | 0 | 0 | 0 | 0 | 0 | 0 | 0 | 0 | 0 | 0 | 0 | 0 | 0 | 0 | 0 | 0 | 0 | 6.532 | 0 | 0 | 1 | 0
751 | 154645306 | 154648676 | 115022373 | 1 | 1 | 1 | 2 | 050101 | ФСЭМ-2001, 050101, приказ Минстроя России №899/пр от 11.12.2015 г. | Компрессоры передвижные с двигателем внутреннего сгорания давлением до 686 кПа (7 ат), производительность до 5 м3/мин | 1368 | 1011 | маш.-ч | маш.-ч | 1 | 0 | -1418027447 | 2.84 | 0 | 624.6 | 69.82 | 0 | 0 | 90 | 10.06 | 0 | 1 | 6.94 | 6.94 | 1 | 0 | 1 | 0 | 0 | 0 | 2.84 |  | 0 | 2 | 154648683 | 1 | 0 | 741 | 0 | 0 | 0 | 0 | 0 | 0 | 0 | 0 | 0 | 0 | 0 | 0 | 0 | 0 | 0 | 0 | 0 | 0 | 0 | 0 | 0 | 0 | 6.532 | 624.6 | 90 | 6.94 | 0
751 | 154645306 | 154648676 | 115023337 | 1 | 1 | 1 | 2 | 330804 | ФСЭМ-2001, 330804, приказ Минстроя России №899/пр от 11.12.2015 г. | Молотки при работе от передвижных компрессорных станций отбойные пневматические | 1368 | 1011 | маш.-ч | маш.-ч | 1 | 0 | 775724482 | 5.68 | 0 | 10.62 | 0 | 0 | 0 | 1.53 | 0 | 0 | 1 | 6.94 | 6.94 | 1 | 0 | 1 | 0 | 0 | 0 | 5.68 |  | 0 | 2 | 154648684 | 1 | 0 | 742 | 0 | 0 | 0 | 0 | 0 | 0 | 0 | 0 | 0 | 0 | 0 | 0 | 0 | 0 | 0 | 0 | 0 | 0 | 0 | 0 | 0 | 0 | 13.064 | 10.62 | 1.53 | 6.94 | 0
752 | 154645306 | 154648685 | 47840853 | 1 | 1 | 1 | 1 | 1-1030 |  | Рабочий строитель среднего разряда 3 | 1369 | 1013 | чел.-ч | чел.-ч | 1 | 0 | 1774247228 | 69.87 | 0 | 0 | 0 | 59.2 | 0 | 0 | 0 | 8.53 | 1 | 1 | 1 | 6.94 | 0 | 1 | 0 | 0 | 0 | 69.87 |  | 1 | 2 | 154648689 | 1 | 0 | 743 | 0 | 0 | 0 | 0 | 0 | 0 | 0 | 0 | 0 | 0 | 0 | 0 | 0 | 0 | 0 | 0 | 0 | 0 | 0 | 0 | 0 | 0 | 3.3538 | 59.2 | 8.53 | 6.94 | 0
752 | 154645306 | 154648685 | 121548 | 1 | 1 | 1 | 1 | 2 |  | Затраты труда машинистов | 608254 | 1013 | чел.час | чел.час | 1 | 0 | -185737400 | 1.44 | 0 | 0 | 0 | 0 | 0 | 0 | 0 | 0 | 1 | 1 | 6.94 | 1 | 0 | 1 | 0 | 0 | 0 | 1.44 |  | 2 | 2 | 154648690 | 1 | 0 | 744 | 0 | 0 | 0 | 0 | 0 | 0 | 0 | 0 | 0 | 0 | 0 | 0 | 0 | 0 | 0 | 0 | 0 | 0 | 0 | 0 | 0 | 0 | 0.06912 | 0 | 0 | 1 | 0
752 | 154645306 | 154648685 | 133054778 | 1 | 1 | 1 | 2 | 030954 | ФСЭМ 030954 пр.№31/пр от 30.01.2014 г. | Подъемники грузоподъемностью до 500 кг одномачтовые, высота подъема 45 м | 1368 | 1011 | маш.-ч | маш.-ч | 1 | 0 | -2083244365 | 1.44 | 0 | 216.94 | 93.69 | 0 | 0 | 31.26 | 13.5 | 0 | 1 | 6.94 | 6.94 | 1 | 0 | 1 | 0 | 0 | 0 | 1.44 |  | 0 | 2 | 154648691 | 1 | 0 | 745 | 0 | 0 | 0 | 0 | 0 | 0 | 0 | 0 | 0 | 0 | 0 | 0 | 0 | 0 | 0 | 0 | 0 | 0 | 0 | 0 | 0 | 0 | 0.06912 | 216.94 | 31.26 | 6.94 | 0
753 | 154645306 | 154648693 | 47840853 | 1 | 1 | 1 | 1 | 1-1030 |  | Рабочий строитель среднего разряда 3 | 1369 | 1013 | чел.-ч | чел.-ч | 1 | 0 | 1774247228 | 111.2 | 0 | 0 | 0 | 59.2 | 0 | 0 | 0 | 8.53 | 1 | 1 | 1 | 6.94 | 0 | 1 | 0 | 0 | 0 | 111.2 |  | 1 | 2 | 154648699 | 1 | 0 | 747 | 0 | 0 | 0 | 0 | 0 | 0 | 0 | 0 | 0 | 0 | 0 | 0 | 0 | 0 | 0 | 0 | 0 | 0 | 0 | 0 | 0 | 0 | 5.3376 | 59.2 | 8.53 | 6.94 | 0
753 | 154645306 | 154648693 | 121548 | 1 | 1 | 1 | 1 | 2 |  | Затраты труда машинистов | 608254 | 1013 | чел.час | чел.час | 1 | 0 | -185737400 | 21 | 0 | 0 | 0 | 0 | 0 | 0 | 0 | 0 | 1 | 1 | 6.94 | 1 | 0 | 1 | 0 | 0 | 0 | 21 |  | 2 | 2 | 154648700 | 1 | 0 | 748 | 0 | 0 | 0 | 0 | 0 | 0 | 0 | 0 | 0 | 0 | 0 | 0 | 0 | 0 | 0 | 0 | 0 | 0 | 0 | 0 | 0 | 0 | 1.008 | 0 | 0 | 1 | 0
753 | 154645306 | 154648693 | 133054778 | 1 | 1 | 1 | 2 | 030954 | ФСЭМ 030954 пр.№31/пр от 30.01.2014 г. | Подъемники грузоподъемностью до 500 кг одномачтовые, высота подъема 45 м | 1368 | 1011 | маш.-ч | маш.-ч | 1 | 0 | -2083244365 | 1.8 | 0 | 216.94 | 93.69 | 0 | 0 | 31.26 | 13.5 | 0 | 1 | 6.94 | 6.94 | 1 | 0 | 1 | 0 | 0 | 0 | 1.8 |  | 0 | 2 | 154648701 | 1 | 0 | 749 | 0 | 0 | 0 | 0 | 0 | 0 | 0 | 0 | 0 | 0 | 0 | 0 | 0 | 0 | 0 | 0 | 0 | 0 | 0 | 0 | 0 | 0 | 0.0864 | 216.94 | 31.26 | 6.94 | 0
753 | 154645306 | 154648693 | 133054888 | 1 | 1 | 1 | 2 | 050101 | ФСЭМ 050101 пр.№31/пр от 30.01.2014 г. | Компрессоры передвижные с двигателем внутреннего сгорания давлением до 686 кПа (7 ат), производительность до 5 м3/мин | 1368 | 1011 | маш.-ч | маш.-ч | 1 | 0 | 257437476 | 19.2 | 0 | 624.6 | 69.82 | 0 | 0 | 90 | 10.06 | 0 | 1 | 6.94 | 6.94 | 1 | 0 | 1 | 0 | 0 | 0 | 19.2 |  | 0 | 2 | 154648702 | 1 | 0 | 750 | 0 | 0 | 0 | 0 | 0 | 0 | 0 | 0 | 0 | 0 | 0 | 0 | 0 | 0 | 0 | 0 | 0 | 0 | 0 | 0 | 0 | 0 | 0.9216 | 624.6 | 90 | 6.94 | 0
753 | 154645306 | 154648693 | 133056206 | 1 | 1 | 1 | 2 | 330804 | ФСЭМ 330804 пр.№31/пр от 30.01.2014 г. | Молотки при работе от передвижных компрессорных станций отбойные пневматические | 1368 | 1011 | маш.-ч | маш.-ч | 1 | 0 | -2118649171 | 38.4 | 0 | 10.62 | 0 | 0 | 0 | 1.53 | 0 | 0 | 1 | 6.94 | 6.94 | 1 | 0 | 1 | 0 | 0 | 0 | 38.4 |  | 0 | 2 | 154648703 | 1 | 0 | 751 | 0 | 0 | 0 | 0 | 0 | 0 | 0 | 0 | 0 | 0 | 0 | 0 | 0 | 0 | 0 | 0 | 0 | 0 | 0 | 0 | 0 | 0 | 1.8432 | 10.62 | 1.53 | 6.94 | 0
754 | 154645306 | 154648705 | 47840614 | 1 | 1 | 1 | 1 | 1-1022 |  | Рабочий строитель среднего разряда 2,2 | 1369 | 1013 | чел.-ч | чел.-ч | 1 | 0 | -2028629724 | 39.51 | 0 | 0 | 0 | 55.1 | 0 | 0 | 0 | 7.94 | 1 | 1 | 1 | 6.94 | 0 | 1 | 0 | 0 | 0 | 39.51 |  | 1 | 2 | 154648712 | 1 | 0 | 753 | 0 | 0 | 0 | 0 | 0 | 0 | 0 | 0 | 0 | 0 | 0 | 0 | 0 | 0 | 0 | 0 | 0 | 0 | 0 | 0 | 0 | 0 | 1.8965 | 55.1 | 7.94 | 6.94 | 0
754 | 154645306 | 154648705 | 121548 | 1 | 1 | 1 | 1 | 2 |  | Затраты труда машинистов | 608254 | 1013 | чел.час | чел.час | 1 | 0 | -185737400 | 1.27 | 0 | 0 | 0 | 0 | 0 | 0 | 0 | 0 | 1 | 1 | 6.94 | 1 | 0 | 1 | 0 | 0 | 0 | 1.27 |  | 2 | 2 | 154648713 | 1 | 0 | 754 | 0 | 0 | 0 | 0 | 0 | 0 | 0 | 0 | 0 | 0 | 0 | 0 | 0 | 0 | 0 | 0 | 0 | 0 | 0 | 0 | 0 | 0 | 0.06096 | 0 | 0 | 1 | 0
754 | 154645306 | 154648705 | 133054778 | 1 | 1 | 1 | 2 | 030954 | ФСЭМ 030954 пр.№31/пр от 30.01.2014 г. | Подъемники грузоподъемностью до 500 кг одномачтовые, высота подъема 45 м | 1368 | 1011 | маш.-ч | маш.-ч | 1 | 0 | -2083244365 | 1.27 | 0 | 216.94 | 93.69 | 0 | 0 | 31.26 | 13.5 | 0 | 1 | 6.94 | 6.94 | 1 | 0 | 1 | 0 | 0 | 0 | 1.27 |  | 0 | 2 | 154648714 | 1 | 0 | 755 | 0 | 0 | 0 | 0 | 0 | 0 | 0 | 0 | 0 | 0 | 0 | 0 | 0 | 0 | 0 | 0 | 0 | 0 | 0 | 0 | 0 | 0 | 0.06096 | 216.94 | 31.26 | 6.94 | 0
754 | 154645306 | 154648705 | 133055189 | 1 | 1 | 1 | 2 | 111301 | ФСЭМ 111301 пр.№31/пр от 30.01.2014 г. | Вибратор поверхностный | 1368 | 1011 | маш.-ч | маш.-ч | 1 | 0 | -172351033 | 9.07 | 0 | 3.47 | 0 | 0 | 0 | 0.5 | 0 | 0 | 1 | 6.94 | 6.94 | 1 | 0 | 1 | 0 | 0 | 0 | 9.07 |  | 0 | 2 | 154648715 | 1 | 0 | 756 | 0 | 0 | 0 | 0 | 0 | 0 | 0 | 0 | 0 | 0 | 0 | 0 | 0 | 0 | 0 | 0 | 0 | 0 | 0 | 0 | 0 | 0 | 0.43536 | 3.47 | 0.5 | 6.94 | 0
754 | 154645306 | 154648705 | 133092349 | 1 | 1 | 1 | 3 | 402-0005 | ФССЦ 402-0005 пр.№31/пр от 30.01.2014 г. | Раствор готовый кладочный цементный марки 150 | 1339 | 1007 | м3 | м3 | 1 | 0 | -105605884 | 2.04 | 3805.2 | 0 | 0 | 0 | 548.3 | 0 | 0 | 0 | 6.94 | 1 | 1 | 1 | 0 | 1 | 0 | 0 | 0 | 2.04 |  | 0 | 2 | 154648716 | 1 | 0 | 757 | 0 | 0 | 0 | 0 | 0 | 0 | 0 | 0 | 0 | 0 | 0 | 0 | 0 | 0 | 0 | 0 | 0 | 0 | 0 | 0 | 0 | 0 | 0.09792 | 3805.2 | 548.3 | 6.94 | 0
754 | 154645306 | 154648705 | 133100924 | 1 | 1 | 1 | 3 | 411-0001 | ФССЦ 411-0001 пр.№31/пр от 30.01.2014 г. | Вода | 1339 | 1007 | м3 | м3 | 1 | 0 | 1672679581 | 3.5 | 16.93 | 0 | 0 | 0 | 2.44 | 0 | 0 | 0 | 6.94 | 1 | 1 | 1 | 0 | 1 | 0 | 0 | 0 | 3.5 |  | 0 | 2 | 154648717 | 1 | 0 | 758 | 0 | 0 | 0 | 0 | 0 | 0 | 0 | 0 | 0 | 0 | 0 | 0 | 0 | 0 | 0 | 0 | 0 | 0 | 0 | 0 | 0 | 0 | 0.168 | 16.93 | 2.44 | 6.94 | 0
755 | 154645306 | 154648718 | 48083077 | 1 | 1 | 1 | 1 | 1-1049 |  | Рабочий строитель среднего разряда 4,9 | 1369 | 1013 | чел.-ч | чел.-ч | 1 | 0 | -512898324 | 26.97 | 0 | 0 | 0 | 75.92 | 0 | 0 | 0 | 10.94 | 1 | 1 | 1 | 6.94 | 0 | 1 | 0 | 0 | 0 | 26.97 |  | 1 | 2 | 154648731 | 1 | 0 | 759 | 0 | 0 | 0 | 0 | 0 | 0 | 0 | 0 | 0 | 0 | 0 | 0 | 0 | 0 | 0 | 0 | 0 | 0 | 0 | 0 | 0 | 0 | 1.5103 | 75.92 | 10.94 | 6.94 | 0
755 | 154645306 | 154648718 | 121548 | 1 | 1 | 1 | 1 | 2 |  | Затраты труда машинистов | 608254 | 1013 | чел.час | чел.час | 1 | 0 | -185737400 | 0.18 | 0 | 0 | 0 | 0 | 0 | 0 | 0 | 0 | 1 | 1 | 6.94 | 1 | 0 | 1 | 0 | 0 | 0 | 0.18 |  | 2 | 2 | 154648732 | 1 | 0 | 760 | 0 | 0 | 0 | 0 | 0 | 0 | 0 | 0 | 0 | 0 | 0 | 0 | 0 | 0 | 0 | 0 | 0 | 0 | 0 | 0 | 0 | 0 | 0.01008 | 0 | 0 | 1 | 0
755 | 154645306 | 154648718 | 133054778 | 1 | 1 | 1 | 2 | 030954 | ФСЭМ 030954 пр.№31/пр от 30.01.2014 г. | Подъемники грузоподъемностью до 500 кг одномачтовые, высота подъема 45 м | 1368 | 1011 | маш.-ч | маш.-ч | 1 | 0 | -2083244365 | 0.18 | 0 | 216.94 | 93.69 | 0 | 0 | 31.26 | 13.5 | 0 | 1 | 6.94 | 6.94 | 1 | 0 | 1 | 0 | 0 | 0 | 0.18 |  | 0 | 2 | 154648733 | 1 | 0 | 761 | 0 | 0 | 0 | 0 | 0 | 0 | 0 | 0 | 0 | 0 | 0 | 0 | 0 | 0 | 0 | 0 | 0 | 0 | 0 | 0 | 0 | 0 | 0.01008 | 216.94 | 31.26 | 6.94 | 0
755 | 154645306 | 154648718 | 133055261 | 1 | 1 | 1 | 2 | 121011 | ФСЭМ 121011 пр.№31/пр от 30.01.2014 г. | Котлы битумные передвижные 400 л | 1368 | 1011 | маш.-ч | маш.-ч | 1 | 0 | 515533130 | 4.37 | 0 | 208.2 | 0 | 0 | 0 | 30 | 0 | 0 | 1 | 6.94 | 6.94 | 1 | 0 | 1 | 0 | 0 | 0 | 4.37 |  | 0 | 2 | 154648734 | 1 | 0 | 762 | 0 | 0 | 0 | 0 | 0 | 0 | 0 | 0 | 0 | 0 | 0 | 0 | 0 | 0 | 0 | 0 | 0 | 0 | 0 | 0 | 0 | 0 | 0.24472 | 208.2 | 30 | 6.94 | 0
755 | 154645306 | 154648718 | 133056364 | 1 | 1 | 1 | 2 | 361101 | ФСЭМ 361101 пр.№31/пр от 30.01.2014 г. | Термос 100 л | 1368 | 1011 | маш.-ч | маш.-ч | 1 | 0 | 1624962627 | 1.5 | 0 | 18.74 | 0 | 0 | 0 | 2.7 | 0 | 0 | 1 | 6.94 | 6.94 | 1 | 0 | 1 | 0 | 0 | 0 | 1.5 |  | 0 | 2 | 154648735 | 1 | 0 | 763 | 0 | 0 | 0 | 0 | 0 | 0 | 0 | 0 | 0 | 0 | 0 | 0 | 0 | 0 | 0 | 0 | 0 | 0 | 0 | 0 | 0 | 0 | 0.084 | 18.74 | 2.7 | 6.94 | 0
755 | 154645306 | 154648718 | 133056494 | 1 | 1 | 1 | 2 | 400001 | ФСЭМ 400001 пр.№31/пр от 30.01.2014 г. | Автомобили бортовые, грузоподъемность до 5 т | 1368 | 1011 | маш.-ч | маш.-ч | 1 | 0 | -876059681 | 0.25 | 0 | 604.96 | 80.5 | 0 | 0 | 87.17 | 11.6 | 0 | 1 | 6.94 | 6.94 | 1 | 0 | 1 | 0 | 0 | 0 | 0.25 |  | 0 | 2 | 154648736 | 1 | 0 | 764 | 0 | 0 | 0 | 0 | 0 | 0 | 0 | 0 | 0 | 0 | 0 | 0 | 0 | 0 | 0 | 0 | 0 | 0 | 0 | 0 | 0 | 0 | 0.014 | 604.96 | 87.17 | 6.94 | 0
755 | 154645306 | 154648718 | 133057369 | 1 | 1 | 1 | 3 | 101-0009 | ФССЦ 101-0009 пр.№31/пр от 30.01.2014 г. | Асбест хризотиловый марки К-6-30 | 1348 | 1009 | т | т | 1000 | 0 | 1505301232 | 0.008 | 8050.4 | 0 | 0 | 0 | 1160 | 0 | 0 | 0 | 6.94 | 1 | 1 | 1 | 0 | 1 | 0 | 0 | 0 | 0.008 |  | 0 | 2 | 154648737 | 1 | 0 | 765 | 0 | 0 | 0 | 0 | 0 | 0 | 0 | 0 | 0 | 0 | 0 | 0 | 0 | 0 | 0 | 0 | 0 | 0 | 0 | 0 | 0 | 0 | 0.000448 | 8050.4 | 1160 | 6.94 | 0
755 | 154645306 | 154648718 | 133058242 | 1 | 1 | 1 | 3 | 101-0073 | ФССЦ 101-0073 пр.№31/пр от 30.01.2014 г. | Битумы нефтяные строительные марки БН-90/10 | 1348 | 1009 | т | т | 1000 | 0 | -993733388 | 0.157 | 9598.71 | 0 | 0 | 0 | 1383.1 | 0 | 0 | 0 | 6.94 | 1 | 1 | 1 | 0 | 1 | 0 | 0 | 0 | 0.157 |  | 0 | 2 | 154648738 | 1 | 0 | 766 | 0 | 0 | 0 | 0 | 0 | 0 | 0 | 0 | 0 | 0 | 0 | 0 | 0 | 0 | 0 | 0 | 0 | 0 | 0 | 0 | 0 | 0 | 0.008792 | 9598.71 | 1383.1 | 6.94 | 0
755 | 154645306 | 154648718 | 133058243 | 1 | 1 | 1 | 3 | 101-0074 | ФССЦ 101-0074 пр.№31/пр от 30.01.2014 г. | Битумы нефтяные строительные марки БН-70/30 | 1348 | 1009 | т | т | 1000 | 0 | -1723853216 | 0.019 | 10586.97 | 0 | 0 | 0 | 1525.5 | 0 | 0 | 0 | 6.94 | 1 | 1 | 1 | 0 | 1 | 0 | 0 | 0 | 0.019 |  | 0 | 2 | 154648739 | 1 | 0 | 767 | 0 | 0 | 0 | 0 | 0 | 0 | 0 | 0 | 0 | 0 | 0 | 0 | 0 | 0 | 0 | 0 | 0 | 0 | 0 | 0 | 0 | 0 | 0.001064 | 10586.97 | 1525.5 | 6.94 | 0
755 | 154645306 | 154648718 | 133057507 | 1 | 1 | 1 | 3 | 101-1745 | ФССЦ 101-1745 пр.№31/пр от 30.01.2014 г. | Бензин растворитель | 1348 | 1009 | т | т | 1000 | 0 | -59531858 | 0.057 | 42637.97 | 0 | 0 | 0 | 6143.8 | 0 | 0 | 0 | 6.94 | 1 | 1 | 1 | 0 | 1 | 0 | 0 | 0 | 0.057 |  | 0 | 2 | 154648740 | 1 | 0 | 768 | 0 | 0 | 0 | 0 | 0 | 0 | 0 | 0 | 0 | 0 | 0 | 0 | 0 | 0 | 0 | 0 | 0 | 0 | 0 | 0 | 0 | 0 | 0.003192 | 42637.97 | 6143.8 | 6.94 | 0
755 | 154645306 | 154648718 | 133057841 | 1 | 1 | 1 | 3 | 101-1757 | ФССЦ 101-1757 пр.№31/пр от 30.01.2014 г. | Ветошь | 1346 | 1009 | кг | кг | 1 | 0 | 176228312 | 0.5 | 12.63 | 0 | 0 | 0 | 1.82 | 0 | 0 | 0 | 6.94 | 1 | 1 | 1 | 0 | 1 | 0 | 0 | 0 | 0.5 |  | 0 | 2 | 154648741 | 1 | 0 | 769 | 0 | 0 | 0 | 0 | 0 | 0 | 0 | 0 | 0 | 0 | 0 | 0 | 0 | 0 | 0 | 0 | 0 | 0 | 0 | 0 | 0 | 0 | 0.028 | 12.63 | 1.82 | 6.94 | 0
755 | 154645306 | 154648718 | 133071666 | 1 | 1 | 1 | 3 | 113-0101 | ФССЦ 113-0101 пр.№31/пр от 30.01.2014 г. | Мука андезитовая кислотоупорная, марка А | 1348 | 1009 | т | т | 1000 | 0 | 1419405508 | 0.125 | 4780.27 | 0 | 0 | 0 | 688.8 | 0 | 0 | 0 | 6.94 | 1 | 1 | 1 | 0 | 1 | 0 | 0 | 0 | 0.125 |  | 0 | 2 | 154648742 | 1 | 0 | 770 | 0 | 0 | 0 | 0 | 0 | 0 | 0 | 0 | 0 | 0 | 0 | 0 | 0 | 0 | 0 | 0 | 0 | 0 | 0 | 0 | 0 | 0 | 0.007 | 4780.27 | 688.8 | 6.94 | 0
756 | 154645306 | 154648743 | 47841023 | 1 | 1 | 1 | 1 | 1-1032 |  | Рабочий строитель среднего разряда 3,2 | 1369 | 1013 | чел.-ч | чел.-ч | 1 | 0 | -1371206905 | 310.42 | 0 | 0 | 0 | 60.66 | 0 | 0 | 0 | 8.74 | 1 | 1 | 1 | 6.94 | 0 | 1 | 0 | 0 | 0 | 310.42 |  | 1 | 2 | 154648756 | 1 | 0 | 771 | 0 | 0 | 0 | 0 | 0 | 0 | 0 | 0 | 0 | 0 | 0 | 0 | 0 | 0 | 0 | 0 | 0 | 0 | 0 | 0 | 0 | 0 | 14.9002 | 60.66 | 8.74 | 6.94 | 0
756 | 154645306 | 154648743 | 121548 | 1 | 1 | 1 | 1 | 2 |  | Затраты труда машинистов | 608254 | 1013 | чел.час | чел.час | 1 | 0 | -185737400 | 1.72 | 0 | 0 | 0 | 0 | 0 | 0 | 0 | 0 | 1 | 1 | 6.94 | 1 | 0 | 1 | 0 | 0 | 0 | 1.72 |  | 2 | 2 | 154648757 | 1 | 0 | 772 | 0 | 0 | 0 | 0 | 0 | 0 | 0 | 0 | 0 | 0 | 0 | 0 | 0 | 0 | 0 | 0 | 0 | 0 | 0 | 0 | 0 | 0 | 0.08256 | 0 | 0 | 1 | 0
756 | 154645306 | 154648743 | 115069430 | 1 | 1 | 1 | 2 | 020128 | ФСЭМ-2001, 020128, приказ Минстроя России №899/пр от 11.12.2015 г. | Краны башенные при работе на других видах строительства 5 т | 1368 | 1011 | маш.-ч | маш.-ч | 1 | 0 | -1347679350 | 0.02 | 0 | 579 | 93.69 | 0 | 0 | 83.43 | 13.5 | 0 | 1 | 6.94 | 6.94 | 1 | 0 | 1 | 0 | 0 | 0 | 0.02 |  | 0 | 2 | 154648758 | 1 | 0 | 773 | 0 | 0 | 0 | 0 | 0 | 0 | 0 | 0 | 0 | 0 | 0 | 0 | 0 | 0 | 0 | 0 | 0 | 0 | 0 | 0 | 0 | 0 | 0.00096 | 579 | 83.43 | 6.94 | 0
756 | 154645306 | 154648743 | 115064733 | 1 | 1 | 1 | 2 | 021140 | ФСЭМ-2001, 021140, приказ Минстроя России №899/пр от 11.12.2015 г. | Краны на автомобильном ходу при работе на других видах строительства 6,3 т | 1368 | 1011 | маш.-ч | маш.-ч | 1 | 0 | -221431183 | 0.01 | 0 | 610.79 | 80.5 | 0 | 0 | 88.01 | 11.6 | 0 | 1 | 6.94 | 6.94 | 1 | 0 | 1 | 0 | 0 | 0 | 0.01 |  | 0 | 2 | 154648759 | 1 | 0 | 774 | 0 | 0 | 0 | 0 | 0 | 0 | 0 | 0 | 0 | 0 | 0 | 0 | 0 | 0 | 0 | 0 | 0 | 0 | 0 | 0 | 0 | 0 | 0.00048 | 610.79 | 88.01 | 6.94 | 0
756 | 154645306 | 154648743 | 115068377 | 1 | 1 | 1 | 2 | 110901 | ФСЭМ-2001, 110901, приказ Минстроя России №899/пр от 11.12.2015 г. | Растворосмесители передвижные 65 л | 1368 | 1011 | маш.-ч | маш.-ч | 1 | 0 | -1705222261 | 1.69 | 0 | 85.99 | 69.82 | 0 | 0 | 12.39 | 10.06 | 0 | 1 | 6.94 | 6.94 | 1 | 0 | 1 | 0 | 0 | 0 | 1.69 |  | 0 | 2 | 154648760 | 1 | 0 | 775 | 0 | 0 | 0 | 0 | 0 | 0 | 0 | 0 | 0 | 0 | 0 | 0 | 0 | 0 | 0 | 0 | 0 | 0 | 0 | 0 | 0 | 0 | 0.08112 | 85.99 | 12.39 | 6.94 | 0
756 | 154645306 | 154648743 | 115085760 | 1 | 1 | 1 | 2 | 339904 | ФСЭМ-2001, 339904, приказ Минстроя России №899/пр от 11.12.2015 г. | Плиткорез MAKITA RH 4101 | 1368 | 1011 | маш.-ч | маш.-ч | 1 | 0 | -1762306581 | 0.05 | 0 | 69.19 | 0 | 0 | 0 | 9.97 | 0 | 0 | 1 | 6.94 | 6.94 | 1 | 0 | 1 | 0 | 0 | 0 | 0.05 |  | 0 | 2 | 154648761 | 1 | 0 | 776 | 0 | 0 | 0 | 0 | 0 | 0 | 0 | 0 | 0 | 0 | 0 | 0 | 0 | 0 | 0 | 0 | 0 | 0 | 0 | 0 | 0 | 0 | 0.0024 | 69.19 | 9.97 | 6.94 | 0
756 | 154645306 | 154648743 | 115016508 | 1 | 1 | 1 | 2 | 400001 | ФСЭМ-2001, 400001, приказ Минстроя России №899/пр от 11.12.2015 г. | Автомобили бортовые, грузоподъемность до 5 т | 1368 | 1011 | маш.-ч | маш.-ч | 1 | 0 | -365761310 | 0.01 | 0 | 604.96 | 80.5 | 0 | 0 | 87.17 | 11.6 | 0 | 1 | 6.94 | 6.94 | 1 | 0 | 1 | 0 | 0 | 0 | 0.01 |  | 0 | 2 | 154648762 | 1 | 0 | 777 | 0 | 0 | 0 | 0 | 0 | 0 | 0 | 0 | 0 | 0 | 0 | 0 | 0 | 0 | 0 | 0 | 0 | 0 | 0 | 0 | 0 | 0 | 0.00048 | 604.96 | 87.17 | 6.94 | 0
756 | 154645306 | 154648743 | 115085197 | 1 | 1 | 1 | 3 | 101-1971 | ФССЦ-2001, 101-1971, приказ Минстроя России №899/пр от 11.12.2015 г. | Затирка «Старатели» (разной цветности) | 1348 | 1009 | т | т | 1000 | 0 | -2127106556 | 0.013 | 45200.22 | 0 | 0 | 0 | 6513 | 0 | 0 | 0 | 6.94 | 1 | 1 | 1 | 0 | 1 | 0 | 0 | 0 | 0.013 |  | 0 | 2 | 154648763 | 1 | 0 | 778 | 0 | 0 | 0 | 0 | 0 | 0 | 0 | 0 | 0 | 0 | 0 | 0 | 0 | 0 | 0 | 0 | 0 | 0 | 0 | 0 | 0 | 0 | 0.000624 | 45200.22 | 6513 | 6.94 | 0
756 | 154645306 | 154648743 | 115085757 | 1 | 1 | 1 | 3 | 101-4368 | ФССЦ-2001, 101-4368, приказ Минстроя России №899/пр от 11.12.2015 г. | Клей плиточный «Юнис Гранит» | 1346 | 1009 | кг | кг | 1 | 0 | 1573397389 | 1200 | 25.61 | 0 | 0 | 0 | 3.69 | 0 | 0 | 0 | 6.94 | 1 | 1 | 1 | 0 | 1 | 0 | 0 | 0 | 1200 |  | 0 | 2 | 154648764 | 1 | 0 | 779 | 0 | 0 | 0 | 0 | 0 | 0 | 0 | 0 | 0 | 0 | 0 | 0 | 0 | 0 | 0 | 0 | 0 | 0 | 0 | 0 | 0 | 0 | 57.6 | 25.61 | 3.69 | 6.94 | 0
756 | 154645306 | 154648743 | 115085758 | 1 | 1 | 1 | 3 | 101-4486 | ФССЦ-2001, 101-4486, приказ Минстроя России №899/пр от 11.12.2015 г. | Гранит керамический многоцветный неполированный, размером 400х400х9 мм | 1327 | 1005 | м2 | м2 | 1 | 0 | -756472791 | 102 | 974.72 | 0 | 0 | 0 | 140.45 | 0 | 0 | 0 | 6.94 | 1 | 1 | 1 | 0 | 1 | 0 | 0 | 0 | 102 |  | 0 | 2 | 154648765 | 1 | 0 | 780 | 0 | 0 | 0 | 0 | 0 | 0 | 0 | 0 | 0 | 0 | 0 | 0 | 0 | 0 | 0 | 0 | 0 | 0 | 0 | 0 | 0 | 0 | 4.896 | 974.72 | 140.45 | 6.94 | 0
756 | 154645306 | 154648743 | 115017389 | 1 | 1 | 1 | 3 | 411-0001 | ФССЦ-2001, 411-0001, приказ Минстроя России №899/пр от 11.12.2015 г. | Вода | 1339 | 1007 | м3 | м3 | 1 | 0 | 11619063 | 0.44 | 16.93 | 0 | 0 | 0 | 2.44 | 0 | 0 | 0 | 6.94 | 1 | 1 | 1 | 0 | 1 | 0 | 0 | 0 | 0.44 |  | 0 | 2 | 154648768 | 1 | 0 | 783 | 0 | 0 | 0 | 0 | 0 | 0 | 0 | 0 | 0 | 0 | 0 | 0 | 0 | 0 | 0 | 0 | 0 | 0 | 0 | 0 | 0 | 0 | 0.02112 | 16.93 | 2.44 | 6.94 | 0
756 | 154645306 | 154648743 | 0 | 1 | 1 | 1 | 3 | Прайс-лист "Estima" | Доп. мат. КТЦ (2014) часть 1, раздел 01, поз. 9050-075 | Керамический гранит неполированный Estima TR-04, толщиной 9 мм, размером 400х400 мм (синий) | 1327 | 1005 | м2 | м2 | 1 | 0 | -376823175 | 102 | 984 | 0 | 0 | 0 | 984 | 0 | 0 | 0 | 1 | 1 | 1 | 1 | 0 | 0 | 0 | 0 | 0 | 102 |  | 0 | 1 | -1 | 0 | 0 |  | 0 | 0 | 0 | 0 | 0 | 0 | 0 | 0 | 0 | 0 | 0 | 0 | 0 | 0 | 0 | 0 | 0 | 0 | 0 | 0 | 0 | 0 | 4.896 | 984 | 984 | 1 | 0
790 | 154645306 | 154648771 | 47840614 | 1 | 1 | 1 | 1 | 1-1022 |  | Рабочий строитель среднего разряда 2,2 | 1369 | 1013 | чел.-ч | чел.-ч | 1 | 0 | -2028629724 | 4.21 | 0 | 0 | 0 | 55.1 | 0 | 0 | 0 | 7.94 | 1 | 1 | 1 | 6.94 | 0 | 1 | 0 | 0 | 0 | 4.21 |  | 1 | 2 | 154648774 | 1 | 0 | 784 | 0 | 0 | 0 | 0 | 0 | 0 | 0 | 0 | 0 | 0 | 0 | 0 | 0 | 0 | 0 | 0 | 0 | 0 | 0 | 0 | 0 | 0 | 0.842 | 55.1 | 7.94 | 6.94 | 0
790 | 154645306 | 154648771 | 9415611 | 1 | 1 | 1 | 3 | 509-9900 | ГЭСН (2009), сб.509,поз.9900 | Строительный мусор | 1348 | 1009 | т | т | 1000 | 0 | 2140161894 | 0.4 | 0 | 0 | 0 | 0 | 0 | 0 | 0 | 0 | 6.94 | 1 | 1 | 1 | 0 | 1 | 0 | 0 | 0 | 0.4 |  | 0 | 2 | 154648775 | 1 | 0 | 785 | 0 | 0 | 0 | 0 | 0 | 0 | 0 | 0 | 0 | 0 | 0 | 0 | 0 | 0 | 0 | 0 | 0 | 0 | 0 | 0 | 0 | 0 | 0.08 | 0 | 0 | 6.94 | 0
791 | 154645306 | 154648776 | 47840622 | 1 | 1 | 1 | 1 | 1-1023 |  | Рабочий строитель среднего разряда 2,3 | 1369 | 1013 | чел.-ч | чел.-ч | 1 | 0 | 172505351 | 179.3 | 0 | 0 | 0 | 55.66 | 0 | 0 | 0 | 8.02 | 1 | 1 | 1 | 6.94 | 0 | 1 | 0 | 0 | 0 | 179.3 |  | 1 | 2 | 154648781 | 1 | 0 | 786 | 0 | 0 | 0 | 0 | 0 | 0 | 0 | 0 | 0 | 0 | 0 | 0 | 0 | 0 | 0 | 0 | 0 | 0 | 0 | 0 | 0 | 0 | 1.793 | 55.66 | 8.02 | 6.94 | 0
791 | 154645306 | 154648776 | 121548 | 1 | 1 | 1 | 1 | 2 |  | Затраты труда машинистов | 608254 | 1013 | чел.час | чел.час | 1 | 0 | -185737400 | 3.97 | 0 | 0 | 0 | 0 | 0 | 0 | 0 | 0 | 1 | 1 | 6.94 | 1 | 0 | 1 | 0 | 0 | 0 | 3.97 |  | 2 | 2 | 154648782 | 1 | 0 | 787 | 0 | 0 | 0 | 0 | 0 | 0 | 0 | 0 | 0 | 0 | 0 | 0 | 0 | 0 | 0 | 0 | 0 | 0 | 0 | 0 | 0 | 0 | 0.0397 | 0 | 0 | 1 | 0
791 | 154645306 | 154648776 | 115022373 | 1 | 1 | 1 | 2 | 050101 | ФСЭМ-2001, 050101, приказ Минстроя России №899/пр от 11.12.2015 г. | Компрессоры передвижные с двигателем внутреннего сгорания давлением до 686 кПа (7 ат), производительность до 5 м3/мин | 1368 | 1011 | маш.-ч | маш.-ч | 1 | 0 | -1418027447 | 3.97 | 0 | 624.6 | 69.82 | 0 | 0 | 90 | 10.06 | 0 | 1 | 6.94 | 6.94 | 1 | 0 | 1 | 0 | 0 | 0 | 3.97 |  | 0 | 2 | 154648783 | 1 | 0 | 788 | 0 | 0 | 0 | 0 | 0 | 0 | 0 | 0 | 0 | 0 | 0 | 0 | 0 | 0 | 0 | 0 | 0 | 0 | 0 | 0 | 0 | 0 | 0.0397 | 624.6 | 90 | 6.94 | 0
791 | 154645306 | 154648776 | 115023337 | 1 | 1 | 1 | 2 | 330804 | ФСЭМ-2001, 330804, приказ Минстроя России №899/пр от 11.12.2015 г. | Молотки при работе от передвижных компрессорных станций отбойные пневматические | 1368 | 1011 | маш.-ч | маш.-ч | 1 | 0 | 775724482 | 7.93 | 0 | 10.62 | 0 | 0 | 0 | 1.53 | 0 | 0 | 1 | 6.94 | 6.94 | 1 | 0 | 1 | 0 | 0 | 0 | 7.93 |  | 0 | 2 | 154648784 | 1 | 0 | 789 | 0 | 0 | 0 | 0 | 0 | 0 | 0 | 0 | 0 | 0 | 0 | 0 | 0 | 0 | 0 | 0 | 0 | 0 | 0 | 0 | 0 | 0 | 0.0793 | 10.62 | 1.53 | 6.94 | 0
792 | 154645306 | 154648786 | 47840614 | 1 | 1 | 1 | 1 | 1-1022 |  | Рабочий строитель среднего разряда 2,2 | 1369 | 1013 | чел.-ч | чел.-ч | 1 | 0 | -2028629724 | 36.28 | 0 | 0 | 0 | 55.1 | 0 | 0 | 0 | 7.94 | 1 | 1 | 1 | 6.94 | 0 | 1 | 0 | 0 | 0 | 36.28 |  | 1 | 2 | 154648788 | 1 | 0 | 791 | 0 | 0 | 0 | 0 | 0 | 0 | 0 | 0 | 0 | 0 | 0 | 0 | 0 | 0 | 0 | 0 | 0 | 0 | 0 | 0 | 0 | 0 | 0.6095 | 55.1 | 7.94 | 6.94 | 0
793 | 154645306 | 154648790 | 47841101 | 1 | 1 | 1 | 1 | 1-1033 |  | Рабочий строитель среднего разряда 3,3 | 1369 | 1013 | чел.-ч | чел.-ч | 1 | 0 | 657145562 | 201 | 0 | 0 | 0 | 61.49 | 0 | 0 | 0 | 8.86 | 1 | 1 | 1 | 6.94 | 0 | 1 | 0 | 0 | 0 | 201 |  | 1 | 2 | 154648804 | 1 | 0 | 793 | 0 | 0 | 0 | 0 | 0 | 0 | 0 | 0 | 0 | 0 | 0 | 0 | 0 | 0 | 0 | 0 | 0 | 0 | 0 | 0 | 0 | 0 | 5.9094 | 61.49 | 8.86 | 6.94 | 0
793 | 154645306 | 154648790 | 121548 | 1 | 1 | 1 | 1 | 2 |  | Затраты труда машинистов | 608254 | 1013 | чел.час | чел.час | 1 | 0 | -185737400 | 1.05 | 0 | 0 | 0 | 0 | 0 | 0 | 0 | 0 | 1 | 1 | 6.94 | 1 | 0 | 1 | 0 | 0 | 0 | 1.05 |  | 2 | 2 | 154648805 | 1 | 0 | 794 | 0 | 0 | 0 | 0 | 0 | 0 | 0 | 0 | 0 | 0 | 0 | 0 | 0 | 0 | 0 | 0 | 0 | 0 | 0 | 0 | 0 | 0 | 0.03087 | 0 | 0 | 1 | 0
793 | 154645306 | 154648790 | 115066410 | 1 | 1 | 1 | 2 | 030954 | ФСЭМ 030954 пр. №634/пр от 18.11.2014 г. | Подъемники грузоподъемностью до 500 кг одномачтовые, высота подъема 45 м | 1368 | 1011 | маш.-ч | маш.-ч | 1 | 0 | 1288145784 | 1.05 | 0 | 216.94 | 93.69 | 0 | 0 | 31.26 | 13.5 | 0 | 1 | 6.94 | 6.94 | 1 | 0 | 1 | 0 | 0 | 0 | 1.05 |  | 0 | 2 | 154648806 | 1 | 0 | 795 | 0 | 0 | 0 | 0 | 0 | 0 | 0 | 0 | 0 | 0 | 0 | 0 | 0 | 0 | 0 | 0 | 0 | 0 | 0 | 0 | 0 | 0 | 0.03087 | 216.94 | 31.26 | 6.94 | 0
793 | 154645306 | 154648790 | 115067656 | 1 | 1 | 1 | 2 | 134041 | ФСЭМ 134041 пр. №634/пр от 18.11.2014 г. | Шуруповерт | 1368 | 1011 | маш.-ч | маш.-ч | 1 | 0 | -2139931877 | 20.91 | 0 | 20.82 | 0 | 0 | 0 | 3 | 0 | 0 | 1 | 6.94 | 6.94 | 1 | 0 | 1 | 0 | 0 | 0 | 20.91 |  | 0 | 2 | 154648807 | 1 | 0 | 796 | 0 | 0 | 0 | 0 | 0 | 0 | 0 | 0 | 0 | 0 | 0 | 0 | 0 | 0 | 0 | 0 | 0 | 0 | 0 | 0 | 0 | 0 | 0.61475 | 20.82 | 3 | 6.94 | 0
793 | 154645306 | 154648790 | 115059168 | 1 | 1 | 1 | 2 | 331451 | ФСЭМ 331451 пр. №634/пр от 18.11.2014 г. | Перфораторы электрические | 1368 | 1011 | маш.-ч | маш.-ч | 1 | 0 | -284764736 | 32.21 | 0 | 14.44 | 0 | 0 | 0 | 2.08 | 0 | 0 | 1 | 6.94 | 6.94 | 1 | 0 | 1 | 0 | 0 | 0 | 32.21 |  | 0 | 2 | 154648808 | 1 | 0 | 797 | 0 | 0 | 0 | 0 | 0 | 0 | 0 | 0 | 0 | 0 | 0 | 0 | 0 | 0 | 0 | 0 | 0 | 0 | 0 | 0 | 0 | 0 | 0.94697 | 14.44 | 2.08 | 6.94 | 0
793 | 154645306 | 154648790 | 115016508 | 1 | 1 | 1 | 2 | 400001 | ФСЭМ 400001 пр. №634/пр от 18.11.2014 г. | Автомобили бортовые, грузоподъемность до 5 т | 1368 | 1011 | маш.-ч | маш.-ч | 1 | 0 | 1408474864 | 3.57 | 0 | 604.96 | 80.5 | 0 | 0 | 87.17 | 11.6 | 0 | 1 | 6.94 | 6.94 | 1 | 0 | 1 | 0 | 0 | 0 | 3.57 |  | 0 | 2 | 154648809 | 1 | 0 | 798 | 0 | 0 | 0 | 0 | 0 | 0 | 0 | 0 | 0 | 0 | 0 | 0 | 0 | 0 | 0 | 0 | 0 | 0 | 0 | 0 | 0 | 0 | 0.10496 | 604.96 | 87.17 | 6.94 | 0
793 | 154645306 | 154648790 | 115060423 | 1 | 1 | 1 | 3 | 101-2052 | ФССЦ 101-2052 пр. №634/пр от 18.11.2014 г. | Лента бутиловая | 1301 | 102138004 | м | м | 1 | 0 | 268583627 | 402 | 44.28 | 0 | 0 | 0 | 6.38 | 0 | 0 | 0 | 6.94 | 1 | 1 | 1 | 0 | 1 | 0 | 0 | 0 | 402 |  | 0 | 2 | 154648810 | 1 | 0 | 799 | 0 | 0 | 0 | 0 | 0 | 0 | 0 | 0 | 0 | 0 | 0 | 0 | 0 | 0 | 0 | 0 | 0 | 0 | 0 | 0 | 0 | 0 | 11.8188 | 44.28 | 6.38 | 6.94 | 0
793 | 154645306 | 154648790 | 115079823 | 1 | 1 | 1 | 3 | 101-2054 | ФССЦ 101-2054 пр. №634/пр от 18.11.2014 г. | Лента бутиловая диффузионная | 1301 | 102138004 | м | м | 1 | 0 | -1698230917 | 43 | 55.17 | 0 | 0 | 0 | 7.95 | 0 | 0 | 0 | 6.94 | 1 | 1 | 1 | 0 | 1 | 0 | 0 | 0 | 43 |  | 0 | 2 | 154648811 | 1 | 0 | 800 | 0 | 0 | 0 | 0 | 0 | 0 | 0 | 0 | 0 | 0 | 0 | 0 | 0 | 0 | 0 | 0 | 0 | 0 | 0 | 0 | 0 | 0 | 1.2642 | 55.17 | 7.95 | 6.94 | 0
793 | 154645306 | 154648790 | 115079822 | 1 | 1 | 1 | 3 | 101-2388 | ФССЦ 101-2388 пр. №634/пр от 18.11.2014 г. | Герметик пенополиуретановый (пена монтажная) типа Makrofleks, Soudal в баллонах по 750 мл | 1354 | 1010 | шт. | шт. | 1 | 0 | 2141126451 | 123.5 | 464.98 | 0 | 0 | 0 | 67 | 0 | 0 | 0 | 6.94 | 1 | 1 | 1 | 0 | 1 | 0 | 0 | 0 | 123.5 |  | 0 | 2 | 154648812 | 1 | 0 | 801 | 0 | 0 | 0 | 0 | 0 | 0 | 0 | 0 | 0 | 0 | 0 | 0 | 0 | 0 | 0 | 0 | 0 | 0 | 0 | 0 | 0 | 0 | 3.6309 | 464.98 | 67 | 6.94 | 0
793 | 154645306 | 154648790 | 115072793 | 1 | 1 | 1 | 3 | 101-2789 | ФССЦ 101-2789 пр. №634/пр от 18.11.2014 г. | Лента ПСУЛ | 1302 | 102138004 | 10 м | 10 м | 10 | 0 | 240702828 | 29.3 | 444.85 | 0 | 0 | 0 | 64.1 | 0 | 0 | 0 | 6.94 | 1 | 1 | 1 | 0 | 1 | 0 | 0 | 0 | 29.3 |  | 0 | 2 | 154648813 | 1 | 0 | 802 | 0 | 0 | 0 | 0 | 0 | 0 | 0 | 0 | 0 | 0 | 0 | 0 | 0 | 0 | 0 | 0 | 0 | 0 | 0 | 0 | 0 | 0 | 0.86142 | 444.85 | 64.1 | 6.94 | 0
793 | 154645306 | 154648790 | 115079824 | 1 | 1 | 1 | 3 | 101-4173 | ФССЦ 101-4173 пр. №634/пр от 18.11.2014 г. | Дюбели монтажные 10х130 (10х132, 10х150) мм | 1358 | 1010 | 10 шт. | 10 шт. | 10 | 0 | 1984424718 | 65.2 | 48.79 | 0 | 0 | 0 | 7.03 | 0 | 0 | 0 | 6.94 | 1 | 1 | 1 | 0 | 1 | 0 | 0 | 0 | 65.2 |  | 0 | 2 | 154648814 | 1 | 0 | 803 | 0 | 0 | 0 | 0 | 0 | 0 | 0 | 0 | 0 | 0 | 0 | 0 | 0 | 0 | 0 | 0 | 0 | 0 | 0 | 0 | 0 | 0 | 1.9169 | 48.79 | 7.03 | 6.94 | 0
793 | 154645306 | 154648790 | 115079825 | 1 | 1 | 1 | 3 | 102-0303 | ФССЦ 102-0303 пр. №634/пр от 18.11.2014 г. | Клинья пластиковые монтажные | 1355 | 1010 | 100 шт. | 100 шт. | 100 | 0 | -1515398238 | 8 | 347 | 0 | 0 | 0 | 50 | 0 | 0 | 0 | 6.94 | 1 | 1 | 1 | 0 | 1 | 0 | 0 | 0 | 8 |  | 0 | 2 | 154648815 | 1 | 0 | 804 | 0 | 0 | 0 | 0 | 0 | 0 | 0 | 0 | 0 | 0 | 0 | 0 | 0 | 0 | 0 | 0 | 0 | 0 | 0 | 0 | 0 | 0 | 0.2352 | 347 | 50 | 6.94 | 0
793 | 154645306 | 154648790 | 115521326 | 1 | 1 | 1 | 3 | 203-8084 | ФССЦ 203-8084 пр. №634/пр от 18.11.2014 г. | Блоки дверные наружные или тамбурные с заполнением стеклопакетами (ГОСТ 30970-2002) | 1327 | 1005 | м2 | м2 | 1 | 0 | -1972269069 | 100 | 10612.3 | 0 | 0 | 0 | 1529.15 | 0 | 0 | 0 | 6.94 | 1 | 1 | 1 | 0 | 1 | 0 | 0 | 0 | 100 |  | 0 | 2 | 154648816 | 1 | 0 | 805 | 0 | 0 | 0 | 0 | 0 | 0 | 0 | 0 | 0 | 0 | 0 | 0 | 0 | 0 | 0 | 0 | 0 | 0 | 0 | 0 | 0 | 0 | 2.94 | 10612.3 | 1529.15 | 6.94 | 0
794 | 154645306 | 154648817 | 47841735 | 1 | 1 | 1 | 1 | 1-1042 |  | Рабочий строитель среднего разряда 4,2 | 1369 | 1013 | чел.-ч | чел.-ч | 1 | 0 | -262818771 | 1.11 | 0 | 0 | 0 | 68.84 | 0 | 0 | 0 | 9.92 | 1 | 1 | 1 | 6.94 | 0 | 1 | 0 | 0 | 0 | 1.11 |  | 1 | 2 | 154648826 | 1 | 0 | 806 | 0 | 0 | 0 | 0 | 0 | 0 | 0 | 0 | 0 | 0 | 0 | 0 | 0 | 0 | 0 | 0 | 0 | 0 | 0 | 0 | 0 | 0 | 1.11 | 68.84 | 9.92 | 6.94 | 0
794 | 154645306 | 154648817 | 115021185 | 1 | 1 | 1 | 2 | 040502 | ФСЭМ-2001, 040502, приказ Минстроя России №899/пр от 11.12.2015 г. | Установки для сварки ручной дуговой (постоянного тока) | 1368 | 1011 | маш.-ч | маш.-ч | 1 | 0 | 733323170 | 0.26 | 0 | 56.21 | 0 | 0 | 0 | 8.1 | 0 | 0 | 1 | 6.94 | 6.94 | 1 | 0 | 1 | 0 | 0 | 0 | 0.26 |  | 0 | 2 | 154648827 | 1 | 0 | 807 | 0 | 0 | 0 | 0 | 0 | 0 | 0 | 0 | 0 | 0 | 0 | 0 | 0 | 0 | 0 | 0 | 0 | 0 | 0 | 0 | 0 | 0 | 0.26 | 56.21 | 8.1 | 6.94 | 0
794 | 154645306 | 154648817 | 115067656 | 1 | 1 | 1 | 2 | 134041 | ФСЭМ-2001, 134041, приказ Минстроя России №899/пр от 11.12.2015 г. | Шуруповерт | 1368 | 1011 | маш.-ч | маш.-ч | 1 | 0 | -293867439 | 0.15 | 0 | 20.82 | 0 | 0 | 0 | 3 | 0 | 0 | 1 | 6.94 | 6.94 | 1 | 0 | 1 | 0 | 0 | 0 | 0.15 |  | 0 | 2 | 154648828 | 1 | 0 | 808 | 0 | 0 | 0 | 0 | 0 | 0 | 0 | 0 | 0 | 0 | 0 | 0 | 0 | 0 | 0 | 0 | 0 | 0 | 0 | 0 | 0 | 0 | 0.15 | 20.82 | 3 | 6.94 | 0
794 | 154645306 | 154648817 | 115035984 | 1 | 1 | 1 | 2 | 330206 | ФСЭМ-2001, 330206, приказ Минстроя России №899/пр от 11.12.2015 г. | Дрели электрические | 1368 | 1011 | маш.-ч | маш.-ч | 1 | 0 | -766305843 | 0.11 | 0 | 13.53 | 0 | 0 | 0 | 1.95 | 0 | 0 | 1 | 6.94 | 6.94 | 1 | 0 | 1 | 0 | 0 | 0 | 0.11 |  | 0 | 2 | 154648829 | 1 | 0 | 809 | 0 | 0 | 0 | 0 | 0 | 0 | 0 | 0 | 0 | 0 | 0 | 0 | 0 | 0 | 0 | 0 | 0 | 0 | 0 | 0 | 0 | 0 | 0.11 | 13.53 | 1.95 | 6.94 | 0
794 | 154645306 | 154648817 | 115049782 | 1 | 1 | 1 | 2 | 330301 | ФСЭМ-2001, 330301, приказ Минстроя России №899/пр от 11.12.2015 г. | Машины шлифовальные электрические | 1368 | 1011 | маш.-ч | маш.-ч | 1 | 0 | -209033084 | 0.02 | 0 | 35.6 | 0 | 0 | 0 | 5.13 | 0 | 0 | 1 | 6.94 | 6.94 | 1 | 0 | 1 | 0 | 0 | 0 | 0.02 |  | 0 | 2 | 154648830 | 1 | 0 | 810 | 0 | 0 | 0 | 0 | 0 | 0 | 0 | 0 | 0 | 0 | 0 | 0 | 0 | 0 | 0 | 0 | 0 | 0 | 0 | 0 | 0 | 0 | 0.02 | 35.6 | 5.13 | 6.94 | 0
794 | 154645306 | 154648817 | 115043466 | 1 | 1 | 1 | 3 | 101-1513 | ФССЦ-2001, 101-1513, приказ Минстроя России №899/пр от 11.12.2015 г. | Электроды диаметром 4 мм Э42 | 1348 | 1009 | т | т | 1000 | 0 | 2127072028 | 7e-05 | 71586.17 | 0 | 0 | 0 | 10315.01 | 0 | 0 | 0 | 6.94 | 1 | 1 | 1 | 0 | 1 | 0 | 0 | 0 | 7e-05 |  | 0 | 2 | 154648831 | 1 | 0 | 811 | 0 | 0 | 0 | 0 | 0 | 0 | 0 | 0 | 0 | 0 | 0 | 0 | 0 | 0 | 0 | 0 | 0 | 0 | 0 | 0 | 0 | 0 | 7e-05 | 71586.17 | 10315.01 | 6.94 | 0
794 | 154645306 | 154648817 | 115075901 | 1 | 1 | 1 | 3 | 101-1845 | ФССЦ-2001, 101-1845, приказ Минстроя России №899/пр от 11.12.2015 г. | Винты самонарезающие с уплотнительной прокладкой 4,8х35 мм | 1355 | 1010 | 100 шт. | 100 шт. | 100 | 0 | -941875612 | 8e-05 | 138.8 | 0 | 0 | 0 | 20 | 0 | 0 | 0 | 6.94 | 1 | 1 | 1 | 0 | 1 | 0 | 0 | 0 | 8e-05 |  | 0 | 2 | 154648832 | 1 | 0 | 812 | 0 | 0 | 0 | 0 | 0 | 0 | 0 | 0 | 0 | 0 | 0 | 0 | 0 | 0 | 0 | 0 | 0 | 0 | 0 | 0 | 0 | 0 | 8e-05 | 138.8 | 20 | 6.94 | 0
794 | 154645306 | 154648817 | 133064530 | 1 | 1 | 1 | 3 | 101-6978 | ФССЦ 101-6978 пр.№31/пр от 30.01.2014 г. | Доводчик дверной DS 73 BC "Серия Premium", усилие закрывания EN2-5 | 1354 | 1010 | шт. | шт. | 1 | 0 | -783510632 | 1 | 2576.13 | 0 | 0 | 0 | 371.2 | 0 | 0 | 0 | 6.94 | 1 | 1 | 1 | 0 | 0 | 0 | 0 | 0 | 1 |  | 0 | 1 | -1 | 0 | 0 |  | 0 | 0 | 0 | 0 | 0 | 0 | 0 | 0 | 0 | 0 | 0 | 0 | 0 | 0 | 0 | 0 | 0 | 0 | 0 | 0 | 0 | 0 | 1 | 2576.13 | 371.2 | 6.94 | 0
796 | 154645306 | 154648835 | 47841622 | 1 | 1 | 1 | 1 | 1-1039 |  | Рабочий строитель среднего разряда 3,9 | 1369 | 1013 | чел.-ч | чел.-ч | 1 | 0 | 911555194 | 91.84 | 0 | 0 | 0 | 66 | 0 | 0 | 0 | 9.51 | 1 | 1 | 1 | 6.94 | 0 | 1 | 0 | 0 | 0 | 91.84 |  | 1 | 2 | 154648843 | 1 | 0 | 814 | 0 | 0 | 0 | 0 | 0 | 0 | 0 | 0 | 0 | 0 | 0 | 0 | 0 | 0 | 0 | 0 | 0 | 0 | 0 | 0 | 0 | 0 | 1.8368 | 66 | 9.51 | 6.94 | 0
796 | 154645306 | 154648835 | 121548 | 1 | 1 | 1 | 1 | 2 |  | Затраты труда машинистов | 608254 | 1013 | чел.час | чел.час | 1 | 0 | -185737400 | 3.33 | 0 | 0 | 0 | 0 | 0 | 0 | 0 | 0 | 1 | 1 | 6.94 | 1 | 0 | 1 | 0 | 0 | 0 | 3.33 |  | 2 | 2 | 154648844 | 1 | 0 | 815 | 0 | 0 | 0 | 0 | 0 | 0 | 0 | 0 | 0 | 0 | 0 | 0 | 0 | 0 | 0 | 0 | 0 | 0 | 0 | 0 | 0 | 0 | 0.0666 | 0 | 0 | 1 | 0
796 | 154645306 | 154648835 | 133054719 | 1 | 1 | 1 | 2 | 030101 | ФСЭМ 030101 пр.№31/пр от 30.01.2014 г. | Автопогрузчики 5 т | 1368 | 1011 | маш.-ч | маш.-ч | 1 | 0 | -160248651 | 0.09 | 0 | 624.53 | 69.82 | 0 | 0 | 89.99 | 10.06 | 0 | 1 | 6.94 | 6.94 | 1 | 0 | 1 | 0 | 0 | 0 | 0.09 |  | 0 | 2 | 154648845 | 1 | 0 | 816 | 0 | 0 | 0 | 0 | 0 | 0 | 0 | 0 | 0 | 0 | 0 | 0 | 0 | 0 | 0 | 0 | 0 | 0 | 0 | 0 | 0 | 0 | 0.0018 | 624.53 | 89.99 | 6.94 | 0
796 | 154645306 | 154648835 | 133054778 | 1 | 1 | 1 | 2 | 030954 | ФСЭМ 030954 пр.№31/пр от 30.01.2014 г. | Подъемники грузоподъемностью до 500 кг одномачтовые, высота подъема 45 м | 1368 | 1011 | маш.-ч | маш.-ч | 1 | 0 | -2083244365 | 0.28 | 0 | 216.94 | 93.69 | 0 | 0 | 31.26 | 13.5 | 0 | 1 | 6.94 | 6.94 | 1 | 0 | 1 | 0 | 0 | 0 | 0.28 |  | 0 | 2 | 154648846 | 1 | 0 | 817 | 0 | 0 | 0 | 0 | 0 | 0 | 0 | 0 | 0 | 0 | 0 | 0 | 0 | 0 | 0 | 0 | 0 | 0 | 0 | 0 | 0 | 0 | 0.0056 | 216.94 | 31.26 | 6.94 | 0
796 | 154645306 | 154648835 | 133055180 | 1 | 1 | 1 | 2 | 110901 | ФСЭМ 110901 пр.№31/пр от 30.01.2014 г. | Растворосмесители передвижные 65 л | 1368 | 1011 | маш.-ч | маш.-ч | 1 | 0 | 1276317312 | 2.96 | 0 | 85.99 | 69.82 | 0 | 0 | 12.39 | 10.06 | 0 | 1 | 6.94 | 6.94 | 1 | 0 | 1 | 0 | 0 | 0 | 2.96 |  | 0 | 2 | 154648847 | 1 | 0 | 818 | 0 | 0 | 0 | 0 | 0 | 0 | 0 | 0 | 0 | 0 | 0 | 0 | 0 | 0 | 0 | 0 | 0 | 0 | 0 | 0 | 0 | 0 | 0.0592 | 85.99 | 12.39 | 6.94 | 0
796 | 154645306 | 154648835 | 133092528 | 1 | 1 | 1 | 3 | 402-0070 | ФССЦ 402-0070 пр.№31/пр от 30.01.2014 г. | Смесь сухая для заделки швов (фуга) АТЛАС растворная для ручной работы | 1348 | 1009 | т | т | 1000 | 0 | 843901850 | 1.718 | 17350 | 0 | 0 | 0 | 2500 | 0 | 0 | 0 | 6.94 | 1 | 1 | 1 | 0 | 1 | 0 | 0 | 0 | 1.718 |  | 0 | 2 | 154648849 | 1 | 0 | 820 | 0 | 0 | 0 | 0 | 0 | 0 | 0 | 0 | 0 | 0 | 0 | 0 | 0 | 0 | 0 | 0 | 0 | 0 | 0 | 0 | 0 | 0 | 0.03436 | 17350 | 2500 | 6.94 | 0
796 | 154645306 | 154648835 | 133100924 | 1 | 1 | 1 | 3 | 411-0001 | ФССЦ 411-0001 пр.№31/пр от 30.01.2014 г. | Вода | 1339 | 1007 | м3 | м3 | 1 | 0 | 1672679581 | 1.12 | 16.93 | 0 | 0 | 0 | 2.44 | 0 | 0 | 0 | 6.94 | 1 | 1 | 1 | 0 | 1 | 0 | 0 | 0 | 1.12 |  | 0 | 2 | 154648850 | 1 | 0 | 821 | 0 | 0 | 0 | 0 | 0 | 0 | 0 | 0 | 0 | 0 | 0 | 0 | 0 | 0 | 0 | 0 | 0 | 0 | 0 | 0 | 0 | 0 | 0.0224 | 16.93 | 2.44 | 6.94 | 0
797 | 154645306 | 154648851 | 47840829 | 1 | 1 | 1 | 1 | 1-1025 |  | Рабочий строитель среднего разряда 2,5 | 1369 | 1013 | чел.-ч | чел.-ч | 1 | 0 | 1248068806 | 7.82 | 0 | 0 | 0 | 56.7 | 0 | 0 | 0 | 8.17 | 1 | 1 | 1 | 6.94 | 0 | 1 | 1 | 0 | 0 | 7.82 |  | 1 | 2 | 154648856 | 1 | 0 | 822 | 0 | 0 | 0 | 0 | 0 | 0 | 0 | 0 | 0 | 0 | 0 | 0 | 0 | 0 | 0 | 0 | 0 | 0 | 0 | 0 | 0 | 0 | 1.564 | 56.7 | 8.17 | 6.94 | 0
797 | 154645306 | 154648851 | 47840576 | 1 | 1 | 1 | 2 | 400001 | ФСЭМ (2009), сб.40,поз.0001 | Автомобили бортовые, грузоподъемность: до 5 т | 1480 | 1013 | маш.ч | МАШ.Ч | 1 | 0 | 2023180669 | 0.04 | 0 | 604.96 | 80.5 | 0 | 0 | 87.17 | 11.6 | 0 | 1 | 6.94 | 6.94 | 1 | 0 | 1 | 1 | 0 | 0 | 0.04 |  | 0 | 2 | 154648857 | 1 | 0 | 823 | 0 | 0 | 0 | 0 | 0 | 0 | 0 | 0 | 0 | 0 | 0 | 0 | 0 | 0 | 0 | 0 | 0 | 0 | 0 | 0 | 0 | 0 | 0.008 | 604.96 | 87.17 | 6.94 | 0
797 | 154645306 | 154648851 | 47840548 | 1 | 1 | 1 | 3 | 101-1805 | ФССЦ (2009), сб.101,поз.1805 | Гвозди строительные | 1348 | 1009 | т | т | 1000 | 0 | -84065039 | 0.00071 | 83127.32 | 0 | 0 | 0 | 11978 | 0 | 0 | 0 | 6.94 | 1 | 1 | 1 | 0 | 1 | 0 | 0 | 0 | 0.00071 |  | 0 | 2 | 154648858 | 1 | 0 | 824 | 0 | 0 | 0 | 0 | 0 | 0 | 0 | 0 | 0 | 0 | 0 | 0 | 0 | 0 | 0 | 0 | 0 | 0 | 0 | 0 | 0 | 0 | 0.000142 | 83127.32 | 11978 | 6.94 | 0
797 | 154645306 | 154648851 | 48264730 | 1 | 1 | 1 | 3 | 203-0359 | ФССЦ (2009), сб.203,поз.0359 | Наличники из древесины типа Н-1, Н-2 размером 13х54 мм | 1301 | 102138004 | м | м | 1 | 0 | -1744885841 | 112 | 27.27 | 0 | 0 | 0 | 3.93 | 0 | 0 | 0 | 6.94 | 1 | 1 | 1 | 0 | 1 | 0 | 0 | 0 | 112 |  | 0 | 2 | 154648859 | 1 | 0 | 825 | 0 | 0 | 0 | 0 | 0 | 0 | 0 | 0 | 0 | 0 | 0 | 0 | 0 | 0 | 0 | 0 | 0 | 0 | 0 | 0 | 0 | 0 | 22.4 | 27.27 | 3.93 | 6.94 | 0
829 | 154645306 | 154648860 | 47840527 | 1 | 1 | 1 | 1 | 1-1020 |  | Рабочий строитель среднего разряда 2 | 1369 | 1013 | чел.-ч | чел.-ч | 1 | 0 | 1607597553 | 6.32 | 0 | 0 | 0 | 54.13 | 0 | 0 | 0 | 7.8 | 1 | 1 | 1 | 6.94 | 0 | 1 | 0 | 0 | 0 | 6.32 |  | 1 | 2 | 154648864 | 1 | 0 | 826 | 0 | 0 | 0 | 0 | 0 | 0 | 0 | 0 | 0 | 0 | 0 | 0 | 0 | 0 | 0 | 0 | 0 | 0 | 0 | 0 | 0 | 0 | 0.1896 | 54.13 | 7.8 | 6.94 | 0
829 | 154645306 | 154648860 | 121548 | 1 | 1 | 1 | 1 | 2 |  | Затраты труда машинистов | 608254 | 1013 | чел.час | чел.час | 1 | 0 | -185737400 | 0.03 | 0 | 0 | 0 | 0 | 0 | 0 | 0 | 0 | 1 | 1 | 6.94 | 1 | 0 | 1 | 0 | 0 | 0 | 0.03 |  | 2 | 2 | 154648865 | 1 | 0 | 827 | 0 | 0 | 0 | 0 | 0 | 0 | 0 | 0 | 0 | 0 | 0 | 0 | 0 | 0 | 0 | 0 | 0 | 0 | 0 | 0 | 0 | 0 | 0.0009 | 0 | 0 | 1 | 0
829 | 154645306 | 154648860 | 115066410 | 1 | 1 | 1 | 2 | 030954 | ФСЭМ-2001, 030954, приказ Минстроя России №899/пр от 11.12.2015 г. | Подъемники грузоподъемностью до 500 кг одномачтовые, высота подъема 45 м | 1368 | 1011 | маш.-ч | маш.-ч | 1 | 0 | 341432456 | 0.03 | 0 | 216.94 | 93.69 | 0 | 0 | 31.26 | 13.5 | 0 | 1 | 6.94 | 6.94 | 1 | 0 | 1 | 0 | 0 | 0 | 0.03 |  | 0 | 2 | 154648866 | 1 | 0 | 828 | 0 | 0 | 0 | 0 | 0 | 0 | 0 | 0 | 0 | 0 | 0 | 0 | 0 | 0 | 0 | 0 | 0 | 0 | 0 | 0 | 0 | 0 | 0.0009 | 216.94 | 31.26 | 6.94 | 0
830 | 154645306 | 154648867 | 47856615 | 1 | 1 | 1 | 1 | 1-2042 |  | Рабочий монтажник среднего разряда 4,2 | 1369 | 1013 | чел.-ч | чел.-ч | 1 | 0 | 1246207434 | 70.64 | 0 | 0 | 0 | 68.84 | 0 | 0 | 0 | 9.92 | 1 | 1 | 1 | 6.94 | 0 | 1 | 1 | 0 | 0 | 70.64 |  | 1 | 2 | 154648879 | 1 | 0 | 829 | 0 | 0 | 0 | 0 | 0 | 0 | 0 | 0 | 0 | 0 | 0 | 0 | 0 | 0 | 0 | 0 | 0 | 0 | 0 | 0 | 0 | 0 | 2.1192 | 68.84 | 9.92 | 6.94 | 0
830 | 154645306 | 154648867 | 121548 | 1 | 1 | 1 | 1 | 2 |  | Затраты труда машинистов | 608254 | 1013 | чел.час | чел.час | 1 | 0 | -185737400 | 0.88 | 0 | 0 | 0 | 0 | 0 | 0 | 0 | 0 | 1 | 1 | 6.94 | 1 | 0 | 1 | 1 | 0 | 0 | 0.88 |  | 2 | 2 | 154648880 | 1 | 0 | 830 | 0 | 0 | 0 | 0 | 0 | 0 | 0 | 0 | 0 | 0 | 0 | 0 | 0 | 0 | 0 | 0 | 0 | 0 | 0 | 0 | 0 | 0 | 0.0264 | 0 | 0 | 1 | 0
830 | 154645306 | 154648867 | 115070876 | 1 | 1 | 1 | 2 | 021102 | ФСЭМ-2001, 021102, приказ Минстроя России №899/пр от 11.12.2015 г. | Краны на автомобильном ходу при работе на монтаже технологического оборудования 10 т | 1368 | 1011 | маш.-ч | маш.-ч | 1 | 0 | -1522137766 | 0.88 | 0 | 934.47 | 93.69 | 0 | 0 | 134.65 | 13.5 | 0 | 1 | 6.94 | 6.94 | 1 | 0 | 1 | 1 | 0 | 0 | 0.88 |  | 0 | 2 | 154648881 | 1 | 0 | 831 | 0 | 0 | 0 | 0 | 0 | 0 | 0 | 0 | 0 | 0 | 0 | 0 | 0 | 0 | 0 | 0 | 0 | 0 | 0 | 0 | 0 | 0 | 0.0264 | 934.47 | 134.65 | 6.94 | 0
830 | 154645306 | 154648867 | 115035984 | 1 | 1 | 1 | 2 | 330206 | ФСЭМ-2001, 330206, приказ Минстроя России №899/пр от 11.12.2015 г. | Дрели электрические | 1368 | 1011 | маш.-ч | маш.-ч | 1 | 0 | -766305843 | 16.38 | 0 | 13.53 | 0 | 0 | 0 | 1.95 | 0 | 0 | 1 | 6.94 | 6.94 | 1 | 0 | 1 | 1 | 0 | 0 | 16.38 |  | 0 | 2 | 154648882 | 1 | 0 | 832 | 0 | 0 | 0 | 0 | 0 | 0 | 0 | 0 | 0 | 0 | 0 | 0 | 0 | 0 | 0 | 0 | 0 | 0 | 0 | 0 | 0 | 0 | 0.4914 | 13.53 | 1.95 | 6.94 | 0
830 | 154645306 | 154648867 | 115016508 | 1 | 1 | 1 | 2 | 400001 | ФСЭМ-2001, 400001, приказ Минстроя России №899/пр от 11.12.2015 г. | Автомобили бортовые, грузоподъемность до 5 т | 1368 | 1011 | маш.-ч | маш.-ч | 1 | 0 | -365761310 | 0.87 | 0 | 604.96 | 80.5 | 0 | 0 | 87.17 | 11.6 | 0 | 1 | 6.94 | 6.94 | 1 | 0 | 1 | 1 | 0 | 0 | 0.87 |  | 0 | 2 | 154648883 | 1 | 0 | 833 | 0 | 0 | 0 | 0 | 0 | 0 | 0 | 0 | 0 | 0 | 0 | 0 | 0 | 0 | 0 | 0 | 0 | 0 | 0 | 0 | 0 | 0 | 0.0261 | 604.96 | 87.17 | 6.94 | 0
830 | 154645306 | 154648867 | 115097907 | 1 | 1 | 1 | 3 | 101-0115 | ФССЦ-2001, 101-0115, приказ Минстроя России №899/пр от 11.12.2015 г. | Винты с полукруглой головкой длиной 50 мм | 1348 | 1009 | т | т | 1000 | 0 | 1083198209 | 0.00306 | 86264.2 | 0 | 0 | 0 | 12430 | 0 | 0 | 0 | 6.94 | 1 | 1 | 1 | 0 | 1 | 1 | 0 | 0 | 0.00306 |  | 0 | 2 | 154648884 | 1 | 0 | 834 | 0 | 0 | 0 | 0 | 0 | 0 | 0 | 0 | 0 | 0 | 0 | 0 | 0 | 0 | 0 | 0 | 0 | 0 | 0 | 0 | 0 | 0 | 9.18e-05 | 86264.2 | 12430 | 6.94 | 0
830 | 154645306 | 154648867 | 115307377 | 1 | 1 | 1 | 3 | 101-2499 | ФССЦ-2001, 101-2499, приказ Минстроя России №899/пр от 11.12.2015 г. | Лента изоляционная прорезиненная односторонняя ширина 20 мм, толщина 0,25-0,35 мм | 1346 | 1009 | кг | кг | 1 | 0 | 295609945 | 0.31 | 210.98 | 0 | 0 | 0 | 30.4 | 0 | 0 | 0 | 6.94 | 1 | 1 | 1 | 0 | 1 | 1 | 0 | 0 | 0.31 |  | 0 | 2 | 154648885 | 1 | 0 | 835 | 0 | 0 | 0 | 0 | 0 | 0 | 0 | 0 | 0 | 0 | 0 | 0 | 0 | 0 | 0 | 0 | 0 | 0 | 0 | 0 | 0 | 0 | 0.0093 | 210.98 | 30.4 | 6.94 | 0
830 | 154645306 | 154648867 | 115112976 | 1 | 1 | 1 | 3 | 101-3914 | ФССЦ-2001, 101-3914, приказ Минстроя России №899/пр от 11.12.2015 г. | Дюбели распорные полипропиленовые | 1355 | 1010 | 100 шт. | 100 шт. | 100 | 0 | 628216102 | 4.08 | 596.84 | 0 | 0 | 0 | 86 | 0 | 0 | 0 | 6.94 | 1 | 1 | 1 | 0 | 1 | 1 | 0 | 0 | 4.08 |  | 0 | 2 | 154648886 | 1 | 0 | 836 | 0 | 0 | 0 | 0 | 0 | 0 | 0 | 0 | 0 | 0 | 0 | 0 | 0 | 0 | 0 | 0 | 0 | 0 | 0 | 0 | 0 | 0 | 0.1224 | 596.84 | 86 | 6.94 | 0
830 | 154645306 | 154648867 | 115112990 | 1 | 1 | 1 | 3 | 509-0167 | ФССЦ-2001, 509-0167, приказ Минстроя России №899/пр от 11.12.2015 г. | Сжимы соединительные | 1355 | 1010 | 100 шт. | 100 шт. | 100 | 0 | 126522958 | 1.02 | 694 | 0 | 0 | 0 | 100 | 0 | 0 | 0 | 6.94 | 1 | 1 | 1 | 0 | 1 | 1 | 0 | 0 | 1.02 |  | 0 | 2 | 154648887 | 1 | 0 | 837 | 0 | 0 | 0 | 0 | 0 | 0 | 0 | 0 | 0 | 0 | 0 | 0 | 0 | 0 | 0 | 0 | 0 | 0 | 0 | 0 | 0 | 0 | 0.0306 | 694 | 100 | 6.94 | 0
830 | 154645306 | 154648867 | 115274035 | 1 | 1 | 1 | 3 | 999-9950 | ФССЦ-2001, 999-9950, приказ Минстроя России №899/пр от 11.12.2015 г. | Вспомогательные ненормируемые материалы (2% от ОЗП) | 1374 | 1013 | РУБ | РУБ | 1 | 0 | 1223377994 | 14.01 | 6.94 | 0 | 0 | 0 | 1 | 0 | 0 | 0 | 6.94 | 1 | 1 | 1 | 0 | 1 | 1 | 0 | 0 | 14.01 |  | 0 | 2 | 154648888 | 1 | 0 | 838 | 0 | 0 | 0 | 0 | 0 | 0 | 0 | 0 | 0 | 0 | 0 | 0 | 0 | 0 | 0 | 0 | 0 | 0 | 0 | 0 | 0 | 0 | 0.4203 | 6.94 | 1 | 6.94 | 0
830 | 154645306 | 154648867 | 0 | 1 | 1 | 1 | 3 | Прайс-лист http://www.tehdizain.ru/svetiln |  | Алюминиевый антивандальный светодиодный светильник Solo-M25 W с защитой IP65 | 1371 | 1013 | шт | шт | 1 | 0 | 353591962 | 100 | 1228 | 0 | 0 | 0 | 1228 | 0 | 0 | 0 | 1 | 1 | 1 | 1 | 0 | 0 | 0 | 0 | 0 | 100 |  | 0 | 1 | -1 | 0 | 0 |  | 0 | 0 | 0 | 0 | 0 | 0 | 0 | 0 | 0 | 0 | 0 | 0 | 0 | 0 | 0 | 0 | 0 | 0 | 0 | 0 | 0 | 0 | 3 | 1228 | 1228 | 1 | 0
832 | 154645306 | 154648890 | 47840527 | 1 | 1 | 1 | 1 | 1-1020 |  | Рабочий строитель среднего разряда 2 | 1369 | 1013 | чел.-ч | чел.-ч | 1 | 0 | 1607597553 | 5.84 | 0 | 0 | 0 | 54.13 | 0 | 0 | 0 | 7.8 | 1 | 1 | 1 | 6.94 | 0 | 1 | 0 | 0 | 0 | 5.84 |  | 1 | 2 | 154648892 | 1 | 0 | 839 | 0 | 0 | 0 | 0 | 0 | 0 | 0 | 0 | 0 | 0 | 0 | 0 | 0 | 0 | 0 | 0 | 0 | 0 | 0 | 0 | 0 | 0 | 0.1168 | 54.13 | 7.8 | 6.94 | 0
833 | 154645306 | 154648893 | 47856615 | 1 | 1 | 1 | 1 | 1-2042 |  | Рабочий монтажник среднего разряда 4,2 | 1369 | 1013 | чел.-ч | чел.-ч | 1 | 0 | 1246207434 | 32.2 | 0 | 0 | 0 | 68.84 | 0 | 0 | 0 | 9.92 | 1 | 1 | 1 | 6.94 | 0 | 1 | 0 | 0 | 0 | 32.2 |  | 1 | 2 | 154648901 | 1 | 0 | 840 | 0 | 0 | 0 | 0 | 0 | 0 | 0 | 0 | 0 | 0 | 0 | 0 | 0 | 0 | 0 | 0 | 0 | 0 | 0 | 0 | 0 | 0 | 0.644 | 68.84 | 9.92 | 6.94 | 0
833 | 154645306 | 154648893 | 121548 | 1 | 1 | 1 | 1 | 2 |  | Затраты труда машинистов | 608254 | 1013 | чел.час | чел.час | 1 | 0 | -185737400 | 0.04 | 0 | 0 | 0 | 0 | 0 | 0 | 0 | 0 | 1 | 1 | 6.94 | 1 | 0 | 1 | 0 | 0 | 0 | 0.04 |  | 2 | 2 | 154648902 | 1 | 0 | 841 | 0 | 0 | 0 | 0 | 0 | 0 | 0 | 0 | 0 | 0 | 0 | 0 | 0 | 0 | 0 | 0 | 0 | 0 | 0 | 0 | 0 | 0 | 0.0008 | 0 | 0 | 1 | 0
833 | 154645306 | 154648893 | 47855728 | 1 | 1 | 1 | 2 | 021102 | ФСЭМ (2009), сб.02,поз.1102 | Краны на автомобильном ходу при работе на монтаже технологического оборудования: 10т | 1480 | 1013 | маш.ч | МАШ.Ч | 1 | 0 | 422270587 | 0.04 | 0 | 934.47 | 93.69 | 0 | 0 | 134.65 | 13.5 | 0 | 1 | 6.94 | 6.94 | 1 | 0 | 1 | 0 | 0 | 0 | 0.04 |  | 0 | 2 | 154648903 | 1 | 0 | 842 | 0 | 0 | 0 | 0 | 0 | 0 | 0 | 0 | 0 | 0 | 0 | 0 | 0 | 0 | 0 | 0 | 0 | 0 | 0 | 0 | 0 | 0 | 0.0008 | 934.47 | 134.65 | 6.94 | 0
833 | 154645306 | 154648893 | 47861460 | 1 | 1 | 1 | 2 | 400002 | ФСЭМ (2009), сб.40,поз.0002 | Автомобили бортовые, грузоподъемность: до 8 т | 1480 | 1013 | маш.ч | МАШ.Ч | 1 | 0 | 1014040488 | 0.04 | 0 | 744.66 | 80.5 | 0 | 0 | 107.3 | 11.6 | 0 | 1 | 6.94 | 6.94 | 1 | 0 | 1 | 0 | 0 | 0 | 0.04 |  | 0 | 2 | 154648904 | 1 | 0 | 843 | 0 | 0 | 0 | 0 | 0 | 0 | 0 | 0 | 0 | 0 | 0 | 0 | 0 | 0 | 0 | 0 | 0 | 0 | 0 | 0 | 0 | 0 | 0.0008 | 744.66 | 107.3 | 6.94 | 0
833 | 154645306 | 154648893 | 47841746 | 1 | 1 | 1 | 3 | 405-0219 | ФССЦ (2009), сб.405,поз.0219 | Гипсовые вяжущие, марка Г3 | 1348 | 1009 | т | т | 1000 | 0 | -1844139984 | 0.00315 | 5066.06 | 0 | 0 | 0 | 729.98 | 0 | 0 | 0 | 6.94 | 1 | 1 | 1 | 0 | 1 | 0 | 0 | 0 | 0.00315 |  | 0 | 2 | 154648905 | 1 | 0 | 844 | 0 | 0 | 0 | 0 | 0 | 0 | 0 | 0 | 0 | 0 | 0 | 0 | 0 | 0 | 0 | 0 | 0 | 0 | 0 | 0 | 0 | 0 | 6.3e-05 | 5066.06 | 729.98 | 6.94 | 0
833 | 154645306 | 154648893 | 9594877 | 1 | 1 | 1 | 3 | 509-0783 | ФССЦ (2009), сб.509,поз.0783 | Втулки изолирующие | 1354 | 1010 | шт. | шт. | 1 | 0 | -148027780 | 102 | 1.87 | 0 | 0 | 0 | 0.27 | 0 | 0 | 0 | 6.94 | 1 | 1 | 1 | 0 | 1 | 0 | 0 | 0 | 102 |  | 0 | 2 | 154648906 | 1 | 0 | 845 | 0 | 0 | 0 | 0 | 0 | 0 | 0 | 0 | 0 | 0 | 0 | 0 | 0 | 0 | 0 | 0 | 0 | 0 | 0 | 0 | 0 | 0 | 2.04 | 1.87 | 0.27 | 6.94 | 0
833 | 154645306 | 154648893 | 10035063 | 1 | 1 | 1 | 3 | 509-1201 | ФССЦ (2009), сб.509,поз.1201 | Выключатель одноклавишный для скрытой проводки | 1354 | 1010 | шт. | шт. | 1 | 0 | -661025838 | 100 | 43.17 | 0 | 0 | 0 | 6.22 | 0 | 0 | 0 | 6.94 | 1 | 1 | 1 | 1 | 0 | 0 | 0 | 0 | 100 |  | 0 | 1 | -1 | 0 | 0 |  | 0 | 0 | 0 | 0 | 0 | 0 | 0 | 0 | 0 | 0 | 0 | 0 | 0 | 0 | 0 | 0 | 0 | 0 | 0 | 0 | 0 | 0 | 2 | 43.17 | 6.22 | 6.94 | 0
835 | 154645306 | 154648909 | 47855723 | 1 | 1 | 1 | 1 | 1-2038 |  | Рабочий монтажник среднего разряда 3,8 | 1369 | 1013 | чел.-ч | чел.-ч | 1 | 0 | 625109291 | 4.7 | 0 | 0 | 0 | 65.24 | 0 | 0 | 0 | 9.4 | 1 | 1 | 1 | 6.94 | 0 | 1 | 0 | 0 | 0 | 4.7 |  | 1 | 2 | 154648924 | 1 | 0 | 847 | 0 | 0 | 0 | 0 | 0 | 0 | 0 | 0 | 0 | 0 | 0 | 0 | 0 | 0 | 0 | 0 | 0 | 0 | 0 | 0 | 0 | 0 | 0.987 | 65.24 | 9.4 | 6.94 | 0
835 | 154645306 | 154648909 | 121548 | 1 | 1 | 1 | 1 | 2 |  | Затраты труда машинистов | 608254 | 1013 | чел.час | чел.час | 1 | 0 | -185737400 | 2.21 | 0 | 0 | 0 | 0 | 0 | 0 | 0 | 0 | 1 | 1 | 6.94 | 1 | 0 | 1 | 0 | 0 | 0 | 2.21 |  | 2 | 2 | 154648925 | 1 | 0 | 848 | 0 | 0 | 0 | 0 | 0 | 0 | 0 | 0 | 0 | 0 | 0 | 0 | 0 | 0 | 0 | 0 | 0 | 0 | 0 | 0 | 0 | 0 | 0.4641 | 0 | 0 | 1 | 0
835 | 154645306 | 154648909 | 47855728 | 1 | 1 | 1 | 2 | 021102 | ФСЭМ (2009), сб.02,поз.1102 | Краны на автомобильном ходу при работе на монтаже технологического оборудования: 10т | 1480 | 1013 | маш.ч | МАШ.Ч | 1 | 0 | 422270587 | 0.01 | 0 | 934.47 | 93.69 | 0 | 0 | 134.65 | 13.5 | 0 | 1 | 6.94 | 6.94 | 1 | 0 | 1 | 0 | 0 | 0 | 0.01 |  | 0 | 2 | 154648926 | 1 | 0 | 849 | 0 | 0 | 0 | 0 | 0 | 0 | 0 | 0 | 0 | 0 | 0 | 0 | 0 | 0 | 0 | 0 | 0 | 0 | 0 | 0 | 0 | 0 | 0.0021 | 934.47 | 134.65 | 6.94 | 0
835 | 154645306 | 154648909 | 48012237 | 1 | 1 | 1 | 2 | 030902 | ФСЭМ (2009), сб.03,поз.0902 | Подъемники гидравлические высотой подъема: 10 м | 1480 | 1013 | маш.ч | МАШ.Ч | 1 | 0 | -186442088 | 2.2 | 0 | 216.11 | 80.5 | 0 | 0 | 31.14 | 11.6 | 0 | 1 | 6.94 | 6.94 | 1 | 0 | 1 | 0 | 0 | 0 | 2.2 |  | 0 | 2 | 154648927 | 1 | 0 | 850 | 0 | 0 | 0 | 0 | 0 | 0 | 0 | 0 | 0 | 0 | 0 | 0 | 0 | 0 | 0 | 0 | 0 | 0 | 0 | 0 | 0 | 0 | 0.462 | 216.11 | 31.14 | 6.94 | 0
835 | 154645306 | 154648909 | 47861460 | 1 | 1 | 1 | 2 | 400002 | ФСЭМ (2009), сб.40,поз.0002 | Автомобили бортовые, грузоподъемность: до 8 т | 1480 | 1013 | маш.ч | МАШ.Ч | 1 | 0 | 1014040488 | 0.01 | 0 | 744.66 | 80.5 | 0 | 0 | 107.3 | 11.6 | 0 | 1 | 6.94 | 6.94 | 1 | 0 | 1 | 0 | 0 | 0 | 0.01 |  | 0 | 2 | 154648928 | 1 | 0 | 851 | 0 | 0 | 0 | 0 | 0 | 0 | 0 | 0 | 0 | 0 | 0 | 0 | 0 | 0 | 0 | 0 | 0 | 0 | 0 | 0 | 0 | 0 | 0.0021 | 744.66 | 107.3 | 6.94 | 0
835 | 154645306 | 154648909 | 48012223 | 1 | 1 | 1 | 3 | 101-2143 | ФССЦ (2009), сб.101,поз.2143 | Краска | 1346 | 1009 | кг | кг | 1 | 0 | -226867782 | 0.05 | 198.48 | 0 | 0 | 0 | 28.6 | 0 | 0 | 0 | 6.94 | 1 | 1 | 1 | 0 | 1 | 0 | 0 | 0 | 0.05 |  | 0 | 2 | 154648929 | 1 | 0 | 852 | 0 | 0 | 0 | 0 | 0 | 0 | 0 | 0 | 0 | 0 | 0 | 0 | 0 | 0 | 0 | 0 | 0 | 0 | 0 | 0 | 0 | 0 | 0.0105 | 198.48 | 28.6 | 6.94 | 0
835 | 154645306 | 154648909 | 48017863 | 1 | 1 | 1 | 3 | 101-2478 | ФССЦ (2009), сб.101,поз.2478 | Лента К226 | 1308 | 102138004 | 100 м | 100 м | 100 | 0 | 1395045284 | 0.05 | 832.8 | 0 | 0 | 0 | 120 | 0 | 0 | 0 | 6.94 | 1 | 1 | 1 | 0 | 1 | 0 | 0 | 0 | 0.05 |  | 0 | 2 | 154648930 | 1 | 0 | 853 | 0 | 0 | 0 | 0 | 0 | 0 | 0 | 0 | 0 | 0 | 0 | 0 | 0 | 0 | 0 | 0 | 0 | 0 | 0 | 0 | 0 | 0 | 0.0105 | 832.8 | 120 | 6.94 | 0
835 | 154645306 | 154648909 | 47861103 | 1 | 1 | 1 | 3 | 101-2493 | ФССЦ (2009), сб.101,поз.2493 | Лента липкая изоляционная на поликасиновом компаунде марки ЛСЭПЛ, шириной 20-30 мм, толщиной от 0,14 до 0,19 мм | 1346 | 1009 | кг | кг | 1 | 0 | 1171823547 | 0.16 | 633.55 | 0 | 0 | 0 | 91.29 | 0 | 0 | 0 | 6.94 | 1 | 1 | 1 | 0 | 1 | 0 | 0 | 0 | 0.16 |  | 0 | 2 | 154648931 | 1 | 0 | 854 | 0 | 0 | 0 | 0 | 0 | 0 | 0 | 0 | 0 | 0 | 0 | 0 | 0 | 0 | 0 | 0 | 0 | 0 | 0 | 0 | 0 | 0 | 0.0336 | 633.55 | 91.29 | 6.94 | 0
835 | 154645306 | 154648909 | 9591676 | 1 | 1 | 1 | 3 | 111-0086 | ФССЦ (2009), сб.111,поз.0086 | Бирки маркировочные | 1355 | 1010 | 100 шт. | 100 шт. | 100 | 0 | -1827007044 | 0.05 | 988.95 | 0 | 0 | 0 | 142.5 | 0 | 0 | 0 | 6.94 | 1 | 1 | 1 | 0 | 1 | 0 | 0 | 0 | 0.05 |  | 0 | 2 | 154648932 | 1 | 0 | 855 | 0 | 0 | 0 | 0 | 0 | 0 | 0 | 0 | 0 | 0 | 0 | 0 | 0 | 0 | 0 | 0 | 0 | 0 | 0 | 0 | 0 | 0 | 0.0105 | 988.95 | 142.5 | 6.94 | 0
835 | 154645306 | 154648909 | 115552957 | 1 | 1 | 1 | 3 | 501-8482 | ФССЦ-2001, 501-8482, приказ Минстроя России №899/пр от 11.12.2015 г. | Кабель силовой с медными жилами с поливинилхлоридной изоляцией и оболочкой, не распространяющий горение, с низким дымо- и газовыделением марки ВВГнг-LS, с числом жил - 3 и сечением 1,5 мм2 | 1477 | 1013 | 1000 м | 1000 М | 1 | 0 | 1788923085 | 0.1 | 33534.91 | 0 | 0 | 0 | 4832.12 | 0 | 0 | 0 | 6.94 | 1 | 1 | 1 | 0 | 0 | 0 | 0 | 0 | 0.1 |  | 0 | 1 | -1 | 0 | 0 |  | 0 | 0 | 0 | 0 | 0 | 0 | 0 | 0 | 0 | 0 | 0 | 0 | 0 | 0 | 0 | 0 | 0 | 0 | 0 | 0 | 0 | 0 | 0.021 | 33534.91 | 4832.12 | 6.94 | 0
835 | 154645306 | 154648909 | 9593089 | 1 | 1 | 1 | 3 | 509-0070 | ФССЦ (2009), сб.509,поз.0070 | Кнопки монтажные | 1356 | 1010 | 1000 шт. | 1000 шт. | 1000 | 0 | -1459039576 | 0.02 | 135.33 | 0 | 0 | 0 | 19.5 | 0 | 0 | 0 | 6.94 | 1 | 1 | 1 | 0 | 1 | 0 | 0 | 0 | 0.02 |  | 0 | 2 | 154648933 | 1 | 0 | 856 | 0 | 0 | 0 | 0 | 0 | 0 | 0 | 0 | 0 | 0 | 0 | 0 | 0 | 0 | 0 | 0 | 0 | 0 | 0 | 0 | 0 | 0 | 0.0042 | 135.33 | 19.5 | 6.94 | 0
835 | 154645306 | 154648909 | 9598258 | 1 | 1 | 1 | 3 | 509-0143 | ФССЦ (2009), сб.509,поз.0143 | Полоски и пряжки для крепления проводов | 1355 | 1010 | 100 шт. | 100 шт. | 100 | 0 | 503956043 | 0.26 | 347 | 0 | 0 | 0 | 50 | 0 | 0 | 0 | 6.94 | 1 | 1 | 1 | 0 | 1 | 0 | 0 | 0 | 0.26 |  | 0 | 2 | 154648934 | 1 | 0 | 857 | 0 | 0 | 0 | 0 | 0 | 0 | 0 | 0 | 0 | 0 | 0 | 0 | 0 | 0 | 0 | 0 | 0 | 0 | 0 | 0 | 0 | 0 | 0.0546 | 347 | 50 | 6.94 | 0
835 | 154645306 | 154648909 | 9598260 | 1 | 1 | 1 | 3 | 509-0167 | ФССЦ (2009), сб.509,поз.0167 | Сжимы соединительные | 1355 | 1010 | 100 шт. | 100 шт. | 100 | 0 | 1258207412 | 0.1 | 694 | 0 | 0 | 0 | 100 | 0 | 0 | 0 | 6.94 | 1 | 1 | 1 | 0 | 1 | 0 | 0 | 0 | 0.1 |  | 0 | 2 | 154648935 | 1 | 0 | 858 | 0 | 0 | 0 | 0 | 0 | 0 | 0 | 0 | 0 | 0 | 0 | 0 | 0 | 0 | 0 | 0 | 0 | 0 | 0 | 0 | 0 | 0 | 0.021 | 694 | 100 | 6.94 | 0
835 | 154645306 | 154648909 | 47855729 | 1 | 1 | 1 | 3 | 999-9950 | ГЭСН (2009), сб.999,поз.9950 | Масса оборудования | 19075395 | 1009 | т | 1 т | 1000 | 0 | -1732504269 | 0 | 0 | 0 | 0 | 0 | 0 | 0 | 0 | 0 | 6.94 | 1 | 1 | 1 | 1 | 0 | 0 | 0 | 0 | 0 |  | 0 | 2 | 154648936 | 1 | 0 | 859 | 0 | 0 | 0 | 0 | 0 | 0 | 0 | 0 | 0 | 0 | 0 | 0 | 0 | 0 | 0 | 0 | 0 | 0 | 0 | 0 | 0 | 0 | 0 | 0 | 0 | 6.94 | 0
837 | 154645306 | 154648938 | 47855957 | 1 | 1 | 1 | 1 | 1-2036 |  | Рабочий монтажник среднего разряда 3,6 | 1369 | 1013 | чел.-ч | чел.-ч | 1 | 0 | 1526831556 | 15.2 | 0 | 0 | 0 | 63.71 | 0 | 0 | 0 | 9.18 | 1 | 1 | 1 | 6.94 | 0 | 1 | 0 | 0 | 0 | 15.2 |  | 1 | 2 | 154648946 | 1 | 0 | 860 | 0 | 0 | 0 | 0 | 0 | 0 | 0 | 0 | 0 | 0 | 0 | 0 | 0 | 0 | 0 | 0 | 0 | 0 | 0 | 0 | 0 | 0 | 3.192 | 63.71 | 9.18 | 6.94 | 0
837 | 154645306 | 154648938 | 133055451 | 1 | 1 | 1 | 2 | 134041 | ФСЭМ 134041 пр.№31/пр от 30.01.2014 г. | Шуруповерт | 1368 | 1011 | маш.-ч | маш.-ч | 1 | 0 | 38294520 | 2.28 | 0 | 20.82 | 0 | 0 | 0 | 3 | 0 | 0 | 1 | 6.94 | 6.94 | 1 | 0 | 1 | 0 | 0 | 0 | 2.28 |  | 0 | 2 | 154648947 | 1 | 0 | 861 | 0 | 0 | 0 | 0 | 0 | 0 | 0 | 0 | 0 | 0 | 0 | 0 | 0 | 0 | 0 | 0 | 0 | 0 | 0 | 0 | 0 | 0 | 0.4788 | 20.82 | 3 | 6.94 | 0
837 | 154645306 | 154648938 | 133056247 | 1 | 1 | 1 | 2 | 331454 | ФСЭМ 331454 пр.№31/пр от 30.01.2014 г. | Перфоратор электрический мощностью 1,5 кВт, энергией удара до 18 Дж | 1368 | 1011 | маш.-ч | маш.-ч | 1 | 0 | 1657521517 | 2.16 | 0 | 182.24 | 0 | 0 | 0 | 26.26 | 0 | 0 | 1 | 6.94 | 6.94 | 1 | 0 | 1 | 0 | 0 | 0 | 2.16 |  | 0 | 2 | 154648948 | 1 | 0 | 862 | 0 | 0 | 0 | 0 | 0 | 0 | 0 | 0 | 0 | 0 | 0 | 0 | 0 | 0 | 0 | 0 | 0 | 0 | 0 | 0 | 0 | 0 | 0.4536 | 182.24 | 26.26 | 6.94 | 0
837 | 154645306 | 154648938 | 133064238 | 1 | 1 | 1 | 3 | 101-2590 | ФССЦ 101-2590 пр.№31/пр от 30.01.2014 г. | Дюбель с шурупом 6/35 мм | 1354 | 1010 | шт. | шт. | 1 | 0 | 562664958 | 175 | 0.56 | 0 | 0 | 0 | 0.08 | 0 | 0 | 0 | 6.94 | 1 | 1 | 1 | 0 | 1 | 0 | 0 | 0 | 175 |  | 0 | 2 | 154648949 | 1 | 0 | 863 | 0 | 0 | 0 | 0 | 0 | 0 | 0 | 0 | 0 | 0 | 0 | 0 | 0 | 0 | 0 | 0 | 0 | 0 | 0 | 0 | 0 | 0 | 36.75 | 0.56 | 0.08 | 6.94 | 0
837 | 154645306 | 154648938 | 133068032 | 1 | 1 | 1 | 3 | 103-2600 | ФССЦ 103-2600 пр.№31/пр от 30.01.2014 г. | Клипса для крепежа гофротрубы, диаметром 20 мм | 1354 | 1010 | шт. | шт. | 1 | 0 | -2004986674 | 133.3333 | 2.01 | 0 | 0 | 0 | 0.29 | 0 | 0 | 0 | 6.94 | 1 | 1 | 1 | 0 | 0 | 0 | 0 | 0 | 133.3333 |  | 0 | 1 | -1 | 0 | 0 |  | 0 | 0 | 0 | 0 | 0 | 0 | 0 | 0 | 0 | 0 | 0 | 0 | 0 | 0 | 0 | 0 | 0 | 0 | 0 | 0 | 0 | 0 | 28 | 2.01 | 0.29 | 6.94 | 0
837 | 154645306 | 154648938 | 133088149 | 1 | 1 | 1 | 3 | 301-1380 | ФССЦ 301-1380 пр.№31/пр от 30.01.2014 г. | Трубки защитные гофрированные | 1301 | 102138004 | м | м | 1 | 0 | 1221498573 | 100 | 65.93 | 0 | 0 | 0 | 9.5 | 0 | 0 | 0 | 6.94 | 1 | 1 | 1 | 0 | 0 | 0 | 0 | 0 | 100 |  | 0 | 1 | -1 | 0 | 0 |  | 0 | 0 | 0 | 0 | 0 | 0 | 0 | 0 | 0 | 0 | 0 | 0 | 0 | 0 | 0 | 0 | 0 | 0 | 0 | 0 | 0 | 0 | 21 | 65.93 | 9.5 | 6.94 | 0
837 | 154645306 | 154648938 | 133121438 | 1 | 1 | 1 | 3 | 999-9950 | ФССЦ 999-9950 пр.№31/пр от 30.01.2014 г. | Вспомогательные ненормируемые материалы (2% от ОЗП) | 1374 | 1013 | РУБ | РУБ | 1 | 0 | 1340510974 | 2.79 | 6.94 | 0 | 0 | 0 | 1 | 0 | 0 | 0 | 6.94 | 1 | 1 | 1 | 0 | 1 | 0 | 0 | 0 | 2.79 |  | 0 | 2 | 154648952 | 1 | 0 | 866 | 0 | 0 | 0 | 0 | 0 | 0 | 0 | 0 | 0 | 0 | 0 | 0 | 0 | 0 | 0 | 0 | 0 | 0 | 0 | 0 | 0 | 0 | 0.5859 | 6.94 | 1 | 6.94 | 0
871 | 154645306 | 154648955 | 47841622 | 1 | 1 | 1 | 1 | 1-1039 |  | Рабочий строитель среднего разряда 3,9 | 1369 | 1013 | чел.-ч | чел.-ч | 1 | 0 | 911555194 | 15.17 | 0 | 0 | 0 | 66 | 0 | 0 | 0 | 9.51 | 1 | 1 | 1 | 6.94 | 0 | 1 | 0 | 0 | 0 | 15.17 |  | 1 | 2 | 154648960 | 1 | 0 | 867 | 0 | 0 | 0 | 0 | 0 | 0 | 0 | 0 | 0 | 0 | 0 | 0 | 0 | 0 | 0 | 0 | 0 | 0 | 0 | 0 | 0 | 0 | 0.6068 | 66 | 9.51 | 6.94 | 0
871 | 154645306 | 154648955 | 121548 | 1 | 1 | 1 | 1 | 2 |  | Затраты труда машинистов | 608254 | 1013 | чел.час | чел.час | 1 | 0 | -185737400 | 4.35 | 0 | 0 | 0 | 0 | 0 | 0 | 0 | 0 | 1 | 1 | 6.94 | 1 | 0 | 1 | 0 | 0 | 0 | 4.35 |  | 2 | 2 | 154648961 | 1 | 0 | 868 | 0 | 0 | 0 | 0 | 0 | 0 | 0 | 0 | 0 | 0 | 0 | 0 | 0 | 0 | 0 | 0 | 0 | 0 | 0 | 0 | 0 | 0 | 0.174 | 0 | 0 | 1 | 0
871 | 154645306 | 154648955 | 115022373 | 1 | 1 | 1 | 2 | 050101 | ФСЭМ 050101 пр. №634/пр от 18.11.2014 г. | Компрессоры передвижные с двигателем внутреннего сгорания давлением до 686 кПа (7 ат), производительность до 5 м3/мин | 1368 | 1011 | маш.-ч | маш.-ч | 1 | 0 | -1445071977 | 4.35 | 0 | 624.6 | 69.82 | 0 | 0 | 90 | 10.06 | 0 | 1 | 6.94 | 6.94 | 1 | 0 | 1 | 0 | 0 | 0 | 4.35 |  | 0 | 2 | 154648962 | 1 | 0 | 869 | 0 | 0 | 0 | 0 | 0 | 0 | 0 | 0 | 0 | 0 | 0 | 0 | 0 | 0 | 0 | 0 | 0 | 0 | 0 | 0 | 0 | 0 | 0.174 | 624.6 | 90 | 6.94 | 0
871 | 154645306 | 154648955 | 115023337 | 1 | 1 | 1 | 2 | 330804 | ФСЭМ 330804 пр. №634/пр от 18.11.2014 г. | Молотки при работе от передвижных компрессорных станций отбойные пневматические | 1368 | 1011 | маш.-ч | маш.-ч | 1 | 0 | 1215688016 | 8.7 | 0 | 10.62 | 0 | 0 | 0 | 1.53 | 0 | 0 | 1 | 6.94 | 6.94 | 1 | 0 | 1 | 0 | 0 | 0 | 8.7 |  | 0 | 2 | 154648963 | 1 | 0 | 870 | 0 | 0 | 0 | 0 | 0 | 0 | 0 | 0 | 0 | 0 | 0 | 0 | 0 | 0 | 0 | 0 | 0 | 0 | 0 | 0 | 0 | 0 | 0.348 | 10.62 | 1.53 | 6.94 | 0
872 | 154645306 | 154648964 | 47840747 | 1 | 1 | 1 | 1 | 1-1038 |  | Рабочий строитель среднего разряда 3,8 | 1369 | 1013 | чел.-ч | чел.-ч | 1 | 0 | 1951387513 | 43.4 | 0 | 0 | 0 | 65.24 | 0 | 0 | 0 | 9.4 | 1 | 1 | 1 | 6.94 | 0 | 1 | 0 | 0 | 0 | 43.4 |  | 1 | 2 | 154648969 | 1 | 0 | 871 | 0 | 0 | 0 | 0 | 0 | 0 | 0 | 0 | 0 | 0 | 0 | 0 | 0 | 0 | 0 | 0 | 0 | 0 | 0 | 0 | 0 | 0 | 7.0742 | 65.24 | 9.4 | 6.94 | 0
872 | 154645306 | 154648964 | 121548 | 1 | 1 | 1 | 1 | 2 |  | Затраты труда машинистов | 608254 | 1013 | чел.час | чел.час | 1 | 0 | -185737400 | 10.56 | 0 | 0 | 0 | 0 | 0 | 0 | 0 | 0 | 1 | 1 | 6.94 | 1 | 0 | 1 | 0 | 0 | 0 | 10.56 |  | 2 | 2 | 154648970 | 1 | 0 | 872 | 0 | 0 | 0 | 0 | 0 | 0 | 0 | 0 | 0 | 0 | 0 | 0 | 0 | 0 | 0 | 0 | 0 | 0 | 0 | 0 | 0 | 0 | 1.7213 | 0 | 0 | 1 | 0
872 | 154645306 | 154648964 | 115022373 | 1 | 1 | 1 | 2 | 050101 | ФСЭМ-2001, 050101, приказ Минстроя России №899/пр от 11.12.2015 г. | Компрессоры передвижные с двигателем внутреннего сгорания давлением до 686 кПа (7 ат), производительность до 5 м3/мин | 1368 | 1011 | маш.-ч | маш.-ч | 1 | 0 | -1418027447 | 10.56 | 0 | 624.6 | 69.82 | 0 | 0 | 90 | 10.06 | 0 | 1 | 6.94 | 6.94 | 1 | 0 | 1 | 0 | 0 | 0 | 10.56 |  | 0 | 2 | 154648971 | 1 | 0 | 873 | 0 | 0 | 0 | 0 | 0 | 0 | 0 | 0 | 0 | 0 | 0 | 0 | 0 | 0 | 0 | 0 | 0 | 0 | 0 | 0 | 0 | 0 | 1.7213 | 624.6 | 90 | 6.94 | 0
872 | 154645306 | 154648964 | 115023337 | 1 | 1 | 1 | 2 | 330804 | ФСЭМ-2001, 330804, приказ Минстроя России №899/пр от 11.12.2015 г. | Молотки при работе от передвижных компрессорных станций отбойные пневматические | 1368 | 1011 | маш.-ч | маш.-ч | 1 | 0 | 775724482 | 21.12 | 0 | 10.62 | 0 | 0 | 0 | 1.53 | 0 | 0 | 1 | 6.94 | 6.94 | 1 | 0 | 1 | 0 | 0 | 0 | 21.12 |  | 0 | 2 | 154648972 | 1 | 0 | 874 | 0 | 0 | 0 | 0 | 0 | 0 | 0 | 0 | 0 | 0 | 0 | 0 | 0 | 0 | 0 | 0 | 0 | 0 | 0 | 0 | 0 | 0 | 3.4426 | 10.62 | 1.53 | 6.94 | 0
873 | 154645306 | 154648973 | 47840801 | 1 | 1 | 1 | 1 | 1-1027 |  | Рабочий строитель среднего разряда 2,7 | 1369 | 1013 | чел.-ч | чел.-ч | 1 | 0 | 1774519361 | 34.66 | 0 | 0 | 0 | 57.67 | 0 | 0 | 0 | 8.31 | 1 | 1 | 1 | 6.94 | 0 | 1 | 0 | 0 | 0 | 34.66 |  | 1 | 2 | 154648980 | 1 | 0 | 875 | 0 | 0 | 0 | 0 | 0 | 0 | 0 | 0 | 0 | 0 | 0 | 0 | 0 | 0 | 0 | 0 | 0 | 0 | 0 | 0 | 0 | 0 | 2.3569 | 57.67 | 8.31 | 6.94 | 0
873 | 154645306 | 154648973 | 121548 | 1 | 1 | 1 | 1 | 2 |  | Затраты труда машинистов | 608254 | 1013 | чел.час | чел.час | 1 | 0 | -185737400 | 0.1 | 0 | 0 | 0 | 0 | 0 | 0 | 0 | 0 | 1 | 1 | 6.94 | 1 | 0 | 1 | 0 | 0 | 0 | 0.1 |  | 2 | 2 | 154648981 | 1 | 0 | 876 | 0 | 0 | 0 | 0 | 0 | 0 | 0 | 0 | 0 | 0 | 0 | 0 | 0 | 0 | 0 | 0 | 0 | 0 | 0 | 0 | 0 | 0 | 0.0068 | 0 | 0 | 1 | 0
873 | 154645306 | 154648973 | 133054778 | 1 | 1 | 1 | 2 | 030954 | ФСЭМ 030954 пр.№31/пр от 30.01.2014 г. | Подъемники грузоподъемностью до 500 кг одномачтовые, высота подъема 45 м | 1368 | 1011 | маш.-ч | маш.-ч | 1 | 0 | -2083244365 | 0.1 | 0 | 216.94 | 93.69 | 0 | 0 | 31.26 | 13.5 | 0 | 1 | 6.94 | 6.94 | 1 | 0 | 1 | 0 | 0 | 0 | 0.1 |  | 0 | 2 | 154648982 | 1 | 0 | 877 | 0 | 0 | 0 | 0 | 0 | 0 | 0 | 0 | 0 | 0 | 0 | 0 | 0 | 0 | 0 | 0 | 0 | 0 | 0 | 0 | 0 | 0 | 0.0068 | 216.94 | 31.26 | 6.94 | 0
873 | 154645306 | 154648973 | 133054853 | 1 | 1 | 1 | 2 | 040504 | ФСЭМ 040504 пр.№31/пр от 30.01.2014 г. | Аппарат для газовой сварки и резки | 1368 | 1011 | маш.-ч | маш.-ч | 1 | 0 | -1700885536 | 3.3 | 0 | 8.33 | 0 | 0 | 0 | 1.2 | 0 | 0 | 1 | 6.94 | 6.94 | 1 | 0 | 1 | 0 | 0 | 0 | 3.3 |  | 0 | 2 | 154648983 | 1 | 0 | 878 | 0 | 0 | 0 | 0 | 0 | 0 | 0 | 0 | 0 | 0 | 0 | 0 | 0 | 0 | 0 | 0 | 0 | 0 | 0 | 0 | 0 | 0 | 0.2244 | 8.33 | 1.2 | 6.94 | 0
873 | 154645306 | 154648973 | 133057532 | 1 | 1 | 1 | 3 | 101-0324 | ФССЦ 101-0324 пр.№31/пр от 30.01.2014 г. | Кислород технический газообразный | 1339 | 1007 | м3 | м3 | 1 | 0 | 358682379 | 2.74 | 43.17 | 0 | 0 | 0 | 6.22 | 0 | 0 | 0 | 6.94 | 1 | 1 | 1 | 0 | 1 | 0 | 0 | 0 | 2.74 |  | 0 | 2 | 154648984 | 1 | 0 | 879 | 0 | 0 | 0 | 0 | 0 | 0 | 0 | 0 | 0 | 0 | 0 | 0 | 0 | 0 | 0 | 0 | 0 | 0 | 0 | 0 | 0 | 0 | 0.18632 | 43.17 | 6.22 | 6.94 | 0
873 | 154645306 | 154648973 | 133057521 | 1 | 1 | 1 | 3 | 101-1602 | ФССЦ 101-1602 пр.№31/пр от 30.01.2014 г. | Ацетилен газообразный технический | 1339 | 1007 | м3 | м3 | 1 | 0 | -1352476424 | 0.43 | 267.26 | 0 | 0 | 0 | 38.51 | 0 | 0 | 0 | 6.94 | 1 | 1 | 1 | 0 | 1 | 0 | 0 | 0 | 0.43 |  | 0 | 2 | 154648985 | 1 | 0 | 880 | 0 | 0 | 0 | 0 | 0 | 0 | 0 | 0 | 0 | 0 | 0 | 0 | 0 | 0 | 0 | 0 | 0 | 0 | 0 | 0 | 0 | 0 | 0.02924 | 267.26 | 38.51 | 6.94 | 0
874 | 154645306 | 154648987 | 47840717 | 1 | 1 | 1 | 1 | 1-1040 |  | Рабочий строитель среднего разряда 4 | 1369 | 1013 | чел.-ч | чел.-ч | 1 | 0 | -1673341983 | 37.07 | 0 | 0 | 0 | 66.76 | 0 | 0 | 0 | 9.62 | 1 | 1 | 1 | 6.94 | 0 | 1 | 0 | 0 | 0 | 37.07 |  | 1 | 2 | 154649006 | 1 | 0 | 882 | 0 | 0 | 0 | 0 | 0 | 0 | 0 | 0 | 0 | 0 | 0 | 0 | 0 | 0 | 0 | 0 | 0 | 0 | 0 | 0 | 0 | 0 | 2.5208 | 66.76 | 9.62 | 6.94 | 0
874 | 154645306 | 154648987 | 121548 | 1 | 1 | 1 | 1 | 2 |  | Затраты труда машинистов | 608254 | 1013 | чел.час | чел.час | 1 | 0 | -185737400 | 0.15 | 0 | 0 | 0 | 0 | 0 | 0 | 0 | 0 | 1 | 1 | 6.94 | 1 | 0 | 1 | 0 | 0 | 0 | 0.15 |  | 2 | 2 | 154649007 | 1 | 0 | 883 | 0 | 0 | 0 | 0 | 0 | 0 | 0 | 0 | 0 | 0 | 0 | 0 | 0 | 0 | 0 | 0 | 0 | 0 | 0 | 0 | 0 | 0 | 0.0102 | 0 | 0 | 1 | 0
874 | 154645306 | 154648987 | 115051871 | 1 | 1 | 1 | 2 | 020129 | ФСЭМ-2001, 020129, приказ Минстроя России №899/пр от 11.12.2015 г. | Краны башенные при работе на других видах строительства 8 т | 1368 | 1011 | маш.-ч | маш.-ч | 1 | 0 | 463261590 | 0.08 | 0 | 599.62 | 93.69 | 0 | 0 | 86.4 | 13.5 | 0 | 1 | 6.94 | 6.94 | 1 | 0 | 1 | 0 | 0 | 0 | 0.08 |  | 0 | 2 | 154649008 | 1 | 0 | 884 | 0 | 0 | 0 | 0 | 0 | 0 | 0 | 0 | 0 | 0 | 0 | 0 | 0 | 0 | 0 | 0 | 0 | 0 | 0 | 0 | 0 | 0 | 0.00544 | 599.62 | 86.4 | 6.94 | 0
874 | 154645306 | 154648987 | 115016565 | 1 | 1 | 1 | 2 | 021141 | ФСЭМ-2001, 021141, приказ Минстроя России №899/пр от 11.12.2015 г. | Краны на автомобильном ходу при работе на других видах строительства 10 т | 1368 | 1011 | маш.-ч | маш.-ч | 1 | 0 | 969250665 | 0.07 | 0 | 777.21 | 93.69 | 0 | 0 | 111.99 | 13.5 | 0 | 1 | 6.94 | 6.94 | 1 | 0 | 1 | 0 | 0 | 0 | 0.07 |  | 0 | 2 | 154649009 | 1 | 0 | 885 | 0 | 0 | 0 | 0 | 0 | 0 | 0 | 0 | 0 | 0 | 0 | 0 | 0 | 0 | 0 | 0 | 0 | 0 | 0 | 0 | 0 | 0 | 0.00476 | 777.21 | 111.99 | 6.94 | 0
874 | 154645306 | 154648987 | 115024678 | 1 | 1 | 1 | 2 | 040504 | ФСЭМ-2001, 040504, приказ Минстроя России №899/пр от 11.12.2015 г. | Аппарат для газовой сварки и резки | 1368 | 1011 | маш.-ч | маш.-ч | 1 | 0 | -1968003748 | 1.39 | 0 | 8.33 | 0 | 0 | 0 | 1.2 | 0 | 0 | 1 | 6.94 | 6.94 | 1 | 0 | 1 | 0 | 0 | 0 | 1.39 |  | 0 | 2 | 154649010 | 1 | 0 | 886 | 0 | 0 | 0 | 0 | 0 | 0 | 0 | 0 | 0 | 0 | 0 | 0 | 0 | 0 | 0 | 0 | 0 | 0 | 0 | 0 | 0 | 0 | 0.09452 | 8.33 | 1.2 | 6.94 | 0
874 | 154645306 | 154648987 | 115016508 | 1 | 1 | 1 | 2 | 400001 | ФСЭМ-2001, 400001, приказ Минстроя России №899/пр от 11.12.2015 г. | Автомобили бортовые, грузоподъемность до 5 т | 1368 | 1011 | маш.-ч | маш.-ч | 1 | 0 | -365761310 | 0.44 | 0 | 604.96 | 80.5 | 0 | 0 | 87.17 | 11.6 | 0 | 1 | 6.94 | 6.94 | 1 | 0 | 1 | 0 | 0 | 0 | 0.44 |  | 0 | 2 | 154649011 | 1 | 0 | 887 | 0 | 0 | 0 | 0 | 0 | 0 | 0 | 0 | 0 | 0 | 0 | 0 | 0 | 0 | 0 | 0 | 0 | 0 | 0 | 0 | 0 | 0 | 0.02992 | 604.96 | 87.17 | 6.94 | 0
874 | 154645306 | 154648987 | 115024661 | 1 | 1 | 1 | 3 | 101-0063 | ФССЦ-2001, 101-0063, приказ Минстроя России №899/пр от 11.12.2015 г. | Ацетилен растворенный технический марки А | 1348 | 1009 | т | т | 1000 | 0 | 1864953757 | 0.00019 | 227840.2 | 0 | 0 | 0 | 32830 | 0 | 0 | 0 | 6.94 | 1 | 1 | 1 | 0 | 1 | 0 | 0 | 0 | 0.00019 |  | 0 | 2 | 154649012 | 1 | 0 | 888 | 0 | 0 | 0 | 0 | 0 | 0 | 0 | 0 | 0 | 0 | 0 | 0 | 0 | 0 | 0 | 0 | 0 | 0 | 0 | 0 | 0 | 0 | 1.292e-05 | 227840.2 | 32830 | 6.94 | 0
874 | 154645306 | 154648987 | 115024662 | 1 | 1 | 1 | 3 | 101-0324 | ФССЦ-2001, 101-0324, приказ Минстроя России №899/пр от 11.12.2015 г. | Кислород технический газообразный | 1339 | 1007 | м3 | м3 | 1 | 0 | 1057515723 | 0.342 | 43.17 | 0 | 0 | 0 | 6.22 | 0 | 0 | 0 | 6.94 | 1 | 1 | 1 | 0 | 1 | 0 | 0 | 0 | 0.342 |  | 0 | 2 | 154649013 | 1 | 0 | 889 | 0 | 0 | 0 | 0 | 0 | 0 | 0 | 0 | 0 | 0 | 0 | 0 | 0 | 0 | 0 | 0 | 0 | 0 | 0 | 0 | 0 | 0 | 0.023256 | 43.17 | 6.22 | 6.94 | 0
874 | 154645306 | 154648987 | 115024901 | 1 | 1 | 1 | 3 | 101-0388 | ФССЦ-2001, 101-0388, приказ Минстроя России №899/пр от 11.12.2015 г. | Краски масляные земляные марки МА-0115 мумия, сурик железный | 1348 | 1009 | т | т | 1000 | 0 | -2108242623 | 0.00044 | 104925.86 | 0 | 0 | 0 | 15119 | 0 | 0 | 0 | 6.94 | 1 | 1 | 1 | 0 | 1 | 0 | 0 | 0 | 0.00044 |  | 0 | 2 | 154649014 | 1 | 0 | 890 | 0 | 0 | 0 | 0 | 0 | 0 | 0 | 0 | 0 | 0 | 0 | 0 | 0 | 0 | 0 | 0 | 0 | 0 | 0 | 0 | 0 | 0 | 2.992e-05 | 104925.86 | 15119 | 6.94 | 0
874 | 154645306 | 154648987 | 115098924 | 1 | 1 | 1 | 3 | 101-0628 | ФССЦ-2001, 101-0628, приказ Минстроя России №899/пр от 11.12.2015 г. | Олифа комбинированная, марки К-3 | 1348 | 1009 | т | т | 1000 | 0 | 711304247 | 0.00053 | 117633 | 0 | 0 | 0 | 16950 | 0 | 0 | 0 | 6.94 | 1 | 1 | 1 | 0 | 1 | 0 | 0 | 0 | 0.00053 |  | 0 | 2 | 154649015 | 1 | 0 | 891 | 0 | 0 | 0 | 0 | 0 | 0 | 0 | 0 | 0 | 0 | 0 | 0 | 0 | 0 | 0 | 0 | 0 | 0 | 0 | 0 | 0 | 0 | 3.604e-05 | 117633 | 16950 | 6.94 | 0
874 | 154645306 | 154648987 | 115071666 | 1 | 1 | 1 | 3 | 101-0807 | ФССЦ-2001, 101-0807, приказ Минстроя России №899/пр от 11.12.2015 г. | Проволока сварочная легированная диаметром 4 мм | 1348 | 1009 | т | т | 1000 | 0 | -1356805252 | 0.0004 | 94106.4 | 0 | 0 | 0 | 13560 | 0 | 0 | 0 | 6.94 | 1 | 1 | 1 | 0 | 1 | 0 | 0 | 0 | 0.0004 |  | 0 | 2 | 154649016 | 1 | 0 | 892 | 0 | 0 | 0 | 0 | 0 | 0 | 0 | 0 | 0 | 0 | 0 | 0 | 0 | 0 | 0 | 0 | 0 | 0 | 0 | 0 | 0 | 0 | 2.72e-05 | 94106.4 | 13560 | 6.94 | 0
874 | 154645306 | 154648987 | 115024899 | 1 | 1 | 1 | 3 | 101-1669 | ФССЦ-2001, 101-1669, приказ Минстроя России №899/пр от 11.12.2015 г. | Очес льняной | 1346 | 1009 | кг | кг | 1 | 0 | -790383832 | 0.05 | 258.79 | 0 | 0 | 0 | 37.29 | 0 | 0 | 0 | 6.94 | 1 | 1 | 1 | 0 | 1 | 0 | 0 | 0 | 0.05 |  | 0 | 2 | 154649017 | 1 | 0 | 893 | 0 | 0 | 0 | 0 | 0 | 0 | 0 | 0 | 0 | 0 | 0 | 0 | 0 | 0 | 0 | 0 | 0 | 0 | 0 | 0 | 0 | 0 | 0.0034 | 258.79 | 37.29 | 6.94 | 0
874 | 154645306 | 154648987 | 115552477 | 1 | 1 | 1 | 3 | 302-0888 | ФССЦ-2001, 302-0888, приказ Минстроя России №899/пр от 11.12.2015 г. | Узлы укрупненные монтажные (трубопроводы) из стальных водогазопроводных оцинкованных труб с гильзами для водоснабжения диаметром 20 мм | 1301 | 102138004 | м | м | 1 | 0 | -1462929251 | 100 | 227.29 | 0 | 0 | 0 | 32.75 | 0 | 0 | 0 | 6.94 | 1 | 1 | 1 | 0 | 1 | 0 | 0 | 0 | 100 |  | 0 | 2 | 154649020 | 1 | 0 | 896 | 0 | 0 | 0 | 0 | 0 | 0 | 0 | 0 | 0 | 0 | 0 | 0 | 0 | 0 | 0 | 0 | 0 | 0 | 0 | 0 | 0 | 0 | 6.8 | 227.29 | 32.75 | 6.94 | 0
874 | 154645306 | 154648987 | 133090461 | 1 | 1 | 1 | 3 | 302-2125 | ФССЦ 302-2125 пр.№31/пр от 30.01.2014 г. | Краны шаровые BROEN BALLOMAX для теплоснабжения и охлаждения, со сварным присоединением, с ручкой, серии КШТ 60.102, давлением 4,0 МПа (40 кгс/см2), диаметром 20 мм | 1354 | 1010 | шт. | шт. | 1 | 0 | 1310488368 | 58.8235 | 2189.43 | 0 | 0 | 0 | 315.48 | 0 | 0 | 0 | 6.94 | 1 | 1 | 1 | 0 | 0 | 0 | 0 | 0 | 58.8235 |  | 0 | 1 | -1 | 0 | 0 |  | 0 | 0 | 0 | 0 | 0 | 0 | 0 | 0 | 0 | 0 | 0 | 0 | 0 | 0 | 0 | 0 | 0 | 0 | 0 | 0 | 0 | 0 | 4 | 2189.43 | 315.48 | 6.94 | 0
874 | 154645306 | 154648987 | 133090463 | 1 | 1 | 1 | 3 | 302-2127 | ФССЦ 302-2127 пр.№31/пр от 30.01.2014 г. | Краны шаровые BROEN BALLOMAX для теплоснабжения и охлаждения, со сварным присоединением, с ручкой, серии КШТ 60.102, давлением 4,0 МПа (40 кгс/см2), диаметром 32 мм | 1354 | 1010 | шт. | шт. | 1 | 0 | 1722236238 | 14.7059 | 2779.54 | 0 | 0 | 0 | 400.51 | 0 | 0 | 0 | 6.94 | 1 | 1 | 1 | 0 | 0 | 0 | 0 | 0 | 14.7059 |  | 0 | 1 | -1 | 0 | 0 |  | 0 | 0 | 0 | 0 | 0 | 0 | 0 | 0 | 0 | 0 | 0 | 0 | 0 | 0 | 0 | 0 | 0 | 0 | 0 | 0 | 0 | 0 | 1 | 2779.54 | 400.51 | 6.94 | 0
874 | 154645306 | 154648987 | 115098550 | 1 | 1 | 1 | 3 | 405-1601 | ФССЦ-2001, 405-1601, приказ Минстроя России №899/пр от 11.12.2015 г. | Известь строительная негашеная хлорная, марки А | 1346 | 1009 | кг | кг | 1 | 0 | 1795885746 | 0.0016 | 14.92 | 0 | 0 | 0 | 2.15 | 0 | 0 | 0 | 6.94 | 1 | 1 | 1 | 0 | 1 | 0 | 0 | 0 | 0.0016 |  | 0 | 2 | 154649021 | 1 | 0 | 897 | 0 | 0 | 0 | 0 | 0 | 0 | 0 | 0 | 0 | 0 | 0 | 0 | 0 | 0 | 0 | 0 | 0 | 0 | 0 | 0 | 0 | 0 | 0.0001088 | 14.92 | 2.15 | 6.94 | 0
874 | 154645306 | 154648987 | 115017389 | 1 | 1 | 1 | 3 | 411-0001 | ФССЦ-2001, 411-0001, приказ Минстроя России №899/пр от 11.12.2015 г. | Вода | 1339 | 1007 | м3 | м3 | 1 | 0 | 11619063 | 0.44 | 16.93 | 0 | 0 | 0 | 2.44 | 0 | 0 | 0 | 6.94 | 1 | 1 | 1 | 0 | 1 | 0 | 0 | 0 | 0.44 |  | 0 | 2 | 154649022 | 1 | 0 | 898 | 0 | 0 | 0 | 0 | 0 | 0 | 0 | 0 | 0 | 0 | 0 | 0 | 0 | 0 | 0 | 0 | 0 | 0 | 0 | 0 | 0 | 0 | 0.02992 | 16.93 | 2.44 | 6.94 | 0
874 | 154645306 | 154648987 | 133110715 | 1 | 1 | 1 | 3 | 507-4194 | ФССЦ 507-4194 пр.№31/пр от 30.01.2014 г. | Фитинг компрессионный BROEN BALLOTHERM латунный никелированный, с наружной присоединительной резьбой 3/4", давлением 1,0 МПа (10 кгс/см2), тип А3, для полимерных и многослойных труб размером 20х2,8 мм (2 шт.) | 1035 | 1013 | компл. | компл. | 1 | 0 | 27136019 | 14.7059 | 981.94 | 0 | 0 | 0 | 141.49 | 0 | 0 | 0 | 6.94 | 1 | 1 | 1 | 0 | 0 | 0 | 0 | 0 | 14.7059 |  | 0 | 1 | -1 | 0 | 0 |  | 0 | 0 | 0 | 0 | 0 | 0 | 0 | 0 | 0 | 0 | 0 | 0 | 0 | 0 | 0 | 0 | 0 | 0 | 0 | 0 | 0 | 0 | 1 | 981.94 | 141.49 | 6.94 | 0
878 | 154645306 | 154649026 | 47841090 | 1 | 1 | 1 | 1 | 1-1035 |  | Рабочий строитель среднего разряда 3,5 | 1369 | 1013 | чел.-ч | чел.-ч | 1 | 0 | -887838387 | 200 | 0 | 0 | 0 | 62.95 | 0 | 0 | 0 | 9.07 | 1 | 1 | 1 | 6.94 | 0 | 1 | 0 | 0 | 0 | 200 |  | 1 | 2 | 154649033 | 1 | 0 | 899 | 0 | 0 | 0 | 0 | 0 | 0 | 0 | 0 | 0 | 0 | 0 | 0 | 0 | 0 | 0 | 0 | 0 | 0 | 0 | 0 | 0 | 0 | 4 | 62.95 | 9.07 | 6.94 | 0
878 | 154645306 | 154649026 | 133056494 | 1 | 1 | 1 | 2 | 400001 | ФСЭМ 400001 пр.№31/пр от 30.01.2014 г. | Автомобили бортовые, грузоподъемность до 5 т | 1368 | 1011 | маш.-ч | маш.-ч | 1 | 0 | -876059681 | 0.09 | 0 | 604.96 | 80.5 | 0 | 0 | 87.17 | 11.6 | 0 | 1 | 6.94 | 6.94 | 1 | 0 | 1 | 0 | 0 | 0 | 0.09 |  | 0 | 2 | 154649034 | 1 | 0 | 900 | 0 | 0 | 0 | 0 | 0 | 0 | 0 | 0 | 0 | 0 | 0 | 0 | 0 | 0 | 0 | 0 | 0 | 0 | 0 | 0 | 0 | 0 | 0.0018 | 604.96 | 87.17 | 6.94 | 0
878 | 154645306 | 154649026 | 133060174 | 1 | 1 | 1 | 3 | 101-0388 | ФССЦ 101-0388 пр.№31/пр от 30.01.2014 г. | Краски масляные земляные марки МА-0115 мумия, сурик железный | 1348 | 1009 | т | т | 1000 | 0 | 1945071660 | 0.0032 | 104925.86 | 0 | 0 | 0 | 15119 | 0 | 0 | 0 | 6.94 | 1 | 1 | 1 | 0 | 1 | 0 | 0 | 0 | 0.0032 |  | 0 | 2 | 154649035 | 1 | 0 | 901 | 0 | 0 | 0 | 0 | 0 | 0 | 0 | 0 | 0 | 0 | 0 | 0 | 0 | 0 | 0 | 0 | 0 | 0 | 0 | 0 | 0 | 0 | 6.4e-05 | 104925.86 | 15119 | 6.94 | 0
878 | 154645306 | 154649026 | 133060404 | 1 | 1 | 1 | 3 | 101-0628 | ФССЦ 101-0628 пр.№31/пр от 30.01.2014 г. | Олифа комбинированная, марки К-3 | 1348 | 1009 | т | т | 1000 | 0 | 1551620645 | 0.0019 | 117633 | 0 | 0 | 0 | 16950 | 0 | 0 | 0 | 6.94 | 1 | 1 | 1 | 0 | 1 | 0 | 0 | 0 | 0.0019 |  | 0 | 2 | 154649036 | 1 | 0 | 902 | 0 | 0 | 0 | 0 | 0 | 0 | 0 | 0 | 0 | 0 | 0 | 0 | 0 | 0 | 0 | 0 | 0 | 0 | 0 | 0 | 0 | 0 | 3.8e-05 | 117633 | 16950 | 6.94 | 0
878 | 154645306 | 154649026 | 133057940 | 1 | 1 | 1 | 3 | 101-1669 | ФССЦ 101-1669 пр.№31/пр от 30.01.2014 г. | Очес льняной | 1346 | 1009 | кг | кг | 1 | 0 | 254660681 | 2.1 | 258.79 | 0 | 0 | 0 | 37.29 | 0 | 0 | 0 | 6.94 | 1 | 1 | 1 | 0 | 1 | 0 | 0 | 0 | 2.1 |  | 0 | 2 | 154649037 | 1 | 0 | 903 | 0 | 0 | 0 | 0 | 0 | 0 | 0 | 0 | 0 | 0 | 0 | 0 | 0 | 0 | 0 | 0 | 0 | 0 | 0 | 0 | 0 | 0 | 0.042 | 258.79 | 37.29 | 6.94 | 0
878 | 154645306 | 154649026 | 133089817 | 1 | 1 | 1 | 3 | 301-1527 | ФССЦ 301-1527 пр.№31/пр от 30.01.2014 г. | Смеситель латунный с гальванопокрытием для мойки настольный, с верхней камерой смешения | 1354 | 1010 | шт. | шт. | 1 | 0 | 1803796629 | 100 | 992.42 | 0 | 0 | 0 | 143 | 0 | 0 | 0 | 6.94 | 1 | 1 | 1 | 0 | 1 | 0 | 0 | 0 | 100 |  | 0 | 2 | 154649038 | 1 | 0 | 904 | 0 | 0 | 0 | 0 | 0 | 0 | 0 | 0 | 0 | 0 | 0 | 0 | 0 | 0 | 0 | 0 | 0 | 0 | 0 | 0 | 0 | 0 | 2 | 992.42 | 143 | 6.94 | 0
879 | 154645306 | 154649040 | 47841090 | 1 | 1 | 1 | 1 | 1-1035 |  | Рабочий строитель среднего разряда 3,5 | 1369 | 1013 | чел.-ч | чел.-ч | 1 | 0 | -887838387 | 191.3 | 0 | 0 | 0 | 62.95 | 0 | 0 | 0 | 9.07 | 1 | 1 | 1 | 6.94 | 0 | 1 | 0 | 0 | 0 | 191.3 |  | 1 | 2 | 154649054 | 1 | 0 | 906 | 0 | 0 | 0 | 0 | 0 | 0 | 0 | 0 | 0 | 0 | 0 | 0 | 0 | 0 | 0 | 0 | 0 | 0 | 0 | 0 | 0 | 0 | 1.913 | 62.95 | 9.07 | 6.94 | 0
879 | 154645306 | 154649040 | 121548 | 1 | 1 | 1 | 1 | 2 |  | Затраты труда машинистов | 608254 | 1013 | чел.час | чел.час | 1 | 0 | -185737400 | 0.7 | 0 | 0 | 0 | 0 | 0 | 0 | 0 | 0 | 1 | 1 | 6.94 | 1 | 0 | 1 | 0 | 0 | 0 | 0.7 |  | 2 | 2 | 154649055 | 1 | 0 | 907 | 0 | 0 | 0 | 0 | 0 | 0 | 0 | 0 | 0 | 0 | 0 | 0 | 0 | 0 | 0 | 0 | 0 | 0 | 0 | 0 | 0 | 0 | 0.007 | 0 | 0 | 1 | 0
879 | 154645306 | 154649040 | 133054778 | 1 | 1 | 1 | 2 | 030954 | ФСЭМ 030954 пр.№31/пр от 30.01.2014 г. | Подъемники грузоподъемностью до 500 кг одномачтовые, высота подъема 45 м | 1368 | 1011 | маш.-ч | маш.-ч | 1 | 0 | -2083244365 | 0.7 | 0 | 216.94 | 93.69 | 0 | 0 | 31.26 | 13.5 | 0 | 1 | 6.94 | 6.94 | 1 | 0 | 1 | 0 | 0 | 0 | 0.7 |  | 0 | 2 | 154649056 | 1 | 0 | 908 | 0 | 0 | 0 | 0 | 0 | 0 | 0 | 0 | 0 | 0 | 0 | 0 | 0 | 0 | 0 | 0 | 0 | 0 | 0 | 0 | 0 | 0 | 0.007 | 216.94 | 31.26 | 6.94 | 0
879 | 154645306 | 154649040 | 133056494 | 1 | 1 | 1 | 2 | 400001 | ФСЭМ 400001 пр.№31/пр от 30.01.2014 г. | Автомобили бортовые, грузоподъемность до 5 т | 1368 | 1011 | маш.-ч | маш.-ч | 1 | 0 | -876059681 | 0.7 | 0 | 604.96 | 80.5 | 0 | 0 | 87.17 | 11.6 | 0 | 1 | 6.94 | 6.94 | 1 | 0 | 1 | 0 | 0 | 0 | 0.7 |  | 0 | 2 | 154649057 | 1 | 0 | 909 | 0 | 0 | 0 | 0 | 0 | 0 | 0 | 0 | 0 | 0 | 0 | 0 | 0 | 0 | 0 | 0 | 0 | 0 | 0 | 0 | 0 | 0 | 0.007 | 604.96 | 87.17 | 6.94 | 0
879 | 154645306 | 154649040 | 133064164 | 1 | 1 | 1 | 3 | 101-0136 | ФССЦ 101-0136 пр.№31/пр от 30.01.2014 г. | Дюбели | 1348 | 1009 | т | т | 1000 | 0 | 1622207668 | 0.008 | 156552.52 | 0 | 0 | 0 | 22558 | 0 | 0 | 0 | 6.94 | 1 | 1 | 1 | 0 | 1 | 0 | 0 | 0 | 0.008 |  | 0 | 2 | 154649058 | 1 | 0 | 910 | 0 | 0 | 0 | 0 | 0 | 0 | 0 | 0 | 0 | 0 | 0 | 0 | 0 | 0 | 0 | 0 | 0 | 0 | 0 | 0 | 0 | 0 | 8e-05 | 156552.52 | 22558 | 6.94 | 0
879 | 154645306 | 154649040 | 133057891 | 1 | 1 | 1 | 3 | 101-0311 | ФССЦ 101-0311 пр.№31/пр от 30.01.2014 г. | Каболка | 1348 | 1009 | т | т | 1000 | 0 | 1943330360 | 0.006 | 208408.2 | 0 | 0 | 0 | 30030 | 0 | 0 | 0 | 6.94 | 1 | 1 | 1 | 0 | 1 | 0 | 0 | 0 | 0.006 |  | 0 | 2 | 154649059 | 1 | 0 | 911 | 0 | 0 | 0 | 0 | 0 | 0 | 0 | 0 | 0 | 0 | 0 | 0 | 0 | 0 | 0 | 0 | 0 | 0 | 0 | 0 | 0 | 0 | 6e-05 | 208408.2 | 30030 | 6.94 | 0
879 | 154645306 | 154649040 | 133064440 | 1 | 1 | 1 | 3 | 101-1483 | ФССЦ 101-1483 пр.№31/пр от 30.01.2014 г. | Шурупы с полукруглой головкой 6х40 мм | 1348 | 1009 | т | т | 1000 | 0 | -964589143 | 0.007 | 86264.2 | 0 | 0 | 0 | 12430 | 0 | 0 | 0 | 6.94 | 1 | 1 | 1 | 0 | 1 | 0 | 0 | 0 | 0.007 |  | 0 | 2 | 154649060 | 1 | 0 | 912 | 0 | 0 | 0 | 0 | 0 | 0 | 0 | 0 | 0 | 0 | 0 | 0 | 0 | 0 | 0 | 0 | 0 | 0 | 0 | 0 | 0 | 0 | 7e-05 | 86264.2 | 12430 | 6.94 | 0
879 | 154645306 | 154649040 | 133059157 | 1 | 1 | 1 | 3 | 101-2429 | ФССЦ 101-2429 пр.№31/пр от 30.01.2014 г. | Цемент расширяющийся | 1348 | 1009 | т | т | 1000 | 0 | -127429913 | 0.016 | 15030.65 | 0 | 0 | 0 | 2165.8 | 0 | 0 | 0 | 6.94 | 1 | 1 | 1 | 0 | 1 | 0 | 0 | 0 | 0.016 |  | 0 | 2 | 154649061 | 1 | 0 | 913 | 0 | 0 | 0 | 0 | 0 | 0 | 0 | 0 | 0 | 0 | 0 | 0 | 0 | 0 | 0 | 0 | 0 | 0 | 0 | 0 | 0 | 0 | 0.00016 | 15030.65 | 2165.8 | 6.94 | 0
879 | 154645306 | 154649040 | 123111211 | 1 | 1 | 1 | 3 | 300-9400-138 | Доп. мат. КТЦ (2014) часть 3, раздел 00, поз. 9400-138 | Умывальники керамические полукруглые типа "Тюльпан" | 1354 | 1010 | шт. | шт. | 1 | 0 | -735317818 | 100 | 2529.07 | 0 | 0 | 0 | 364.42 | 0 | 0 | 0 | 6.94 | 1 | 1 | 1 | 0 | 0 | 0 | 0 | 0 | 100 |  | 0 | 1 | -1 | 0 | 0 |  | 0 | 0 | 0 | 0 | 0 | 0 | 0 | 0 | 0 | 0 | 0 | 0 | 0 | 0 | 0 | 0 | 0 | 0 | 0 | 0 | 0 | 0 | 1 | 2529.07 | 364.42 | 6.94 | 0
879 | 154645306 | 154649040 | 123111253 | 1 | 1 | 1 | 3 | 300-9400-168 | Доп. мат. КТЦ (2014) часть 3, раздел 00, поз. 9400-168 | Пьедесталы для умывальников "Тюльпан" | 1354 | 1010 | шт. | шт. | 1 | 0 | 1998211950 | 100 | 1275.02 | 0 | 0 | 0 | 183.72 | 0 | 0 | 0 | 6.94 | 1 | 1 | 1 | 0 | 0 | 0 | 0 | 0 | 100 |  | 0 | 1 | -1 | 0 | 0 |  | 0 | 0 | 0 | 0 | 0 | 0 | 0 | 0 | 0 | 0 | 0 | 0 | 0 | 0 | 0 | 0 | 0 | 0 | 0 | 0 | 0 | 0 | 1 | 1275.02 | 183.72 | 6.94 | 0
879 | 154645306 | 154649040 | 133089787 | 1 | 1 | 1 | 3 | 301-0572 | ФССЦ 301-0572 пр.№31/пр от 30.01.2014 г. | Раковины стальные эмалированные | 1035 | 1013 | компл. | компл. | 1 | 0 | -526090155 | 100 | 705.8 | 0 | 0 | 0 | 101.7 | 0 | 0 | 0 | 6.94 | 1 | 1 | 1 | 0 | 1 | 0 | 0 | 0 | 100 |  | 0 | 2 | 154649062 | 1 | 0 | 914 | 0 | 0 | 0 | 0 | 0 | 0 | 0 | 0 | 0 | 0 | 0 | 0 | 0 | 0 | 0 | 0 | 0 | 0 | 0 | 0 | 0 | 0 | 1 | 705.8 | 101.7 | 6.94 | 0
879 | 154645306 | 154649040 | 115550503 | 1 | 1 | 1 | 3 | 301-0572 | ФССЦ 301-0572 пр. №634/пр от 18.11.2014 г. | Раковины стальные эмалированные | 1035 | 1013 | компл. | компл. | 1 | 0 | -1026687449 | -100 | 705.8 | 0 | 0 | 0 | 101.7 | 0 | 0 | 0 | 6.94 | 1 | 1 | 1 | 0 | 0 | 0 | 0 | 0 | -100 |  | 0 | 1 | -1 | 0 | 0 |  | 0 | 0 | 0 | 0 | 0 | 0 | 0 | 0 | 0 | 0 | 0 | 0 | 0 | 0 | 0 | 0 | 0 | 0 | 0 | 0 | 0 | 0 | -1 | 705.8 | 101.7 | 6.94 | 0
879 | 154645306 | 154649040 | 133088041 | 1 | 1 | 1 | 3 | 301-1310 | ФССЦ 301-1310 пр.№31/пр от 30.01.2014 г. | Втулки полихлорвиниловые | 1354 | 1010 | шт. | шт. | 1 | 0 | -1417340471 | 600 | 6.45 | 0 | 0 | 0 | 0.93 | 0 | 0 | 0 | 6.94 | 1 | 1 | 1 | 0 | 1 | 0 | 0 | 0 | 600 |  | 0 | 2 | 154649063 | 1 | 0 | 915 | 0 | 0 | 0 | 0 | 0 | 0 | 0 | 0 | 0 | 0 | 0 | 0 | 0 | 0 | 0 | 0 | 0 | 0 | 0 | 0 | 0 | 0 | 6 | 6.45 | 0.93 | 6.94 | 0
883 | 154645306 | 154649067 | 47840853 | 1 | 1 | 1 | 1 | 1-1030 |  | Рабочий строитель среднего разряда 3 | 1369 | 1013 | чел.-ч | чел.-ч | 1 | 0 | 1774247228 | 63.84 | 0 | 0 | 0 | 59.2 | 0 | 0 | 0 | 8.53 | 1 | 1 | 1 | 6.94 | 0 | 1 | 0 | 0 | 0 | 63.84 |  | 1 | 2 | 154649071 | 1 | 0 | 916 | 0 | 0 | 0 | 0 | 0 | 0 | 0 | 0 | 0 | 0 | 0 | 0 | 0 | 0 | 0 | 0 | 0 | 0 | 0 | 0 | 0 | 0 | 1.2768 | 59.2 | 8.53 | 6.94 | 0
883 | 154645306 | 154649067 | 121548 | 1 | 1 | 1 | 1 | 2 |  | Затраты труда машинистов | 608254 | 1013 | чел.час | чел.час | 1 | 0 | -185737400 | 0.29 | 0 | 0 | 0 | 0 | 0 | 0 | 0 | 0 | 1 | 1 | 6.94 | 1 | 0 | 1 | 0 | 0 | 0 | 0.29 |  | 2 | 2 | 154649072 | 1 | 0 | 917 | 0 | 0 | 0 | 0 | 0 | 0 | 0 | 0 | 0 | 0 | 0 | 0 | 0 | 0 | 0 | 0 | 0 | 0 | 0 | 0 | 0 | 0 | 0.0058 | 0 | 0 | 1 | 0
883 | 154645306 | 154649067 | 133054778 | 1 | 1 | 1 | 2 | 030954 | ФСЭМ 030954 пр.№31/пр от 30.01.2014 г. | Подъемники грузоподъемностью до 500 кг одномачтовые, высота подъема 45 м | 1368 | 1011 | маш.-ч | маш.-ч | 1 | 0 | -2083244365 | 0.29 | 0 | 216.94 | 93.69 | 0 | 0 | 31.26 | 13.5 | 0 | 1 | 6.94 | 6.94 | 1 | 0 | 1 | 0 | 0 | 0 | 0.29 |  | 0 | 2 | 154649073 | 1 | 0 | 918 | 0 | 0 | 0 | 0 | 0 | 0 | 0 | 0 | 0 | 0 | 0 | 0 | 0 | 0 | 0 | 0 | 0 | 0 | 0 | 0 | 0 | 0 | 0.0058 | 216.94 | 31.26 | 6.94 | 0
884 | 154645306 | 154649075 | 47841622 | 1 | 1 | 1 | 1 | 1-1039 |  | Рабочий строитель среднего разряда 3,9 | 1369 | 1013 | чел.-ч | чел.-ч | 1 | 0 | 911555194 | 24.64 | 0 | 0 | 0 | 66 | 0 | 0 | 0 | 9.51 | 1 | 1 | 1 | 6.94 | 0 | 1 | 0 | 0 | 0 | 24.64 |  | 1 | 2 | 154649092 | 1 | 0 | 920 | 0 | 0 | 0 | 0 | 0 | 0 | 0 | 0 | 0 | 0 | 0 | 0 | 0 | 0 | 0 | 0 | 0 | 0 | 0 | 0 | 0 | 0 | 2.464 | 66 | 9.51 | 6.94 | 0
884 | 154645306 | 154649075 | 121548 | 1 | 1 | 1 | 1 | 2 |  | Затраты труда машинистов | 608254 | 1013 | чел.час | чел.час | 1 | 0 | -185737400 | 0.32 | 0 | 0 | 0 | 0 | 0 | 0 | 0 | 0 | 1 | 1 | 6.94 | 1 | 0 | 1 | 0 | 0 | 0 | 0.32 |  | 2 | 2 | 154649093 | 1 | 0 | 921 | 0 | 0 | 0 | 0 | 0 | 0 | 0 | 0 | 0 | 0 | 0 | 0 | 0 | 0 | 0 | 0 | 0 | 0 | 0 | 0 | 0 | 0 | 0.032 | 0 | 0 | 1 | 0
884 | 154645306 | 154649075 | 133054778 | 1 | 1 | 1 | 2 | 030954 | ФСЭМ 030954 пр.№31/пр от 30.01.2014 г. | Подъемники грузоподъемностью до 500 кг одномачтовые, высота подъема 45 м | 1368 | 1011 | маш.-ч | маш.-ч | 1 | 0 | -2083244365 | 0.32 | 0 | 216.94 | 93.69 | 0 | 0 | 31.26 | 13.5 | 0 | 1 | 6.94 | 6.94 | 1 | 0 | 1 | 0 | 0 | 0 | 0.32 |  | 0 | 2 | 154649094 | 1 | 0 | 922 | 0 | 0 | 0 | 0 | 0 | 0 | 0 | 0 | 0 | 0 | 0 | 0 | 0 | 0 | 0 | 0 | 0 | 0 | 0 | 0 | 0 | 0 | 0.032 | 216.94 | 31.26 | 6.94 | 0
884 | 154645306 | 154649075 | 133056181 | 1 | 1 | 1 | 2 | 330206 | ФСЭМ 330206 пр.№31/пр от 30.01.2014 г. | Дрели электрические | 1368 | 1011 | маш.-ч | маш.-ч | 1 | 0 | -1893004738 | 0.2 | 0 | 13.53 | 0 | 0 | 0 | 1.95 | 0 | 0 | 1 | 6.94 | 6.94 | 1 | 0 | 1 | 0 | 0 | 0 | 0.2 |  | 0 | 2 | 154649095 | 1 | 0 | 923 | 0 | 0 | 0 | 0 | 0 | 0 | 0 | 0 | 0 | 0 | 0 | 0 | 0 | 0 | 0 | 0 | 0 | 0 | 0 | 0 | 0 | 0 | 0.02 | 13.53 | 1.95 | 6.94 | 0
884 | 154645306 | 154649075 | 133056494 | 1 | 1 | 1 | 2 | 400001 | ФСЭМ 400001 пр.№31/пр от 30.01.2014 г. | Автомобили бортовые, грузоподъемность до 5 т | 1368 | 1011 | маш.-ч | маш.-ч | 1 | 0 | -876059681 | 0.39 | 0 | 604.96 | 80.5 | 0 | 0 | 87.17 | 11.6 | 0 | 1 | 6.94 | 6.94 | 1 | 0 | 1 | 0 | 0 | 0 | 0.39 |  | 0 | 2 | 154649096 | 1 | 0 | 924 | 0 | 0 | 0 | 0 | 0 | 0 | 0 | 0 | 0 | 0 | 0 | 0 | 0 | 0 | 0 | 0 | 0 | 0 | 0 | 0 | 0 | 0 | 0.039 | 604.96 | 87.17 | 6.94 | 0
884 | 154645306 | 154649075 | 133057891 | 1 | 1 | 1 | 3 | 101-0311 | ФССЦ 101-0311 пр.№31/пр от 30.01.2014 г. | Каболка | 1348 | 1009 | т | т | 1000 | 0 | 1943330360 | 0.001 | 208408.2 | 0 | 0 | 0 | 30030 | 0 | 0 | 0 | 6.94 | 1 | 1 | 1 | 0 | 1 | 0 | 0 | 0 | 0.001 |  | 0 | 2 | 154649097 | 1 | 0 | 925 | 0 | 0 | 0 | 0 | 0 | 0 | 0 | 0 | 0 | 0 | 0 | 0 | 0 | 0 | 0 | 0 | 0 | 0 | 0 | 0 | 0 | 0 | 0.0001 | 208408.2 | 30030 | 6.94 | 0
884 | 154645306 | 154649075 | 133060174 | 1 | 1 | 1 | 3 | 101-0388 | ФССЦ 101-0388 пр.№31/пр от 30.01.2014 г. | Краски масляные земляные марки МА-0115 мумия, сурик железный | 1348 | 1009 | т | т | 1000 | 0 | 1945071660 | 0.0004 | 104925.86 | 0 | 0 | 0 | 15119 | 0 | 0 | 0 | 6.94 | 1 | 1 | 1 | 0 | 1 | 0 | 0 | 0 | 0.0004 |  | 0 | 2 | 154649098 | 1 | 0 | 926 | 0 | 0 | 0 | 0 | 0 | 0 | 0 | 0 | 0 | 0 | 0 | 0 | 0 | 0 | 0 | 0 | 0 | 0 | 0 | 0 | 0 | 0 | 4e-05 | 104925.86 | 15119 | 6.94 | 0
884 | 154645306 | 154649075 | 133060404 | 1 | 1 | 1 | 3 | 101-0628 | ФССЦ 101-0628 пр.№31/пр от 30.01.2014 г. | Олифа комбинированная, марки К-3 | 1348 | 1009 | т | т | 1000 | 0 | 1551620645 | 0.0002 | 117633 | 0 | 0 | 0 | 16950 | 0 | 0 | 0 | 6.94 | 1 | 1 | 1 | 0 | 1 | 0 | 0 | 0 | 0.0002 |  | 0 | 2 | 154649099 | 1 | 0 | 927 | 0 | 0 | 0 | 0 | 0 | 0 | 0 | 0 | 0 | 0 | 0 | 0 | 0 | 0 | 0 | 0 | 0 | 0 | 0 | 0 | 0 | 0 | 2e-05 | 117633 | 16950 | 6.94 | 0
884 | 154645306 | 154649075 | 133059882 | 1 | 1 | 1 | 3 | 101-0849 | ФССЦ 101-0849 пр.№31/пр от 30.01.2014 г. | Пластина резиновая рулонная вулканизированная | 1346 | 1009 | кг | кг | 1 | 0 | 1644550203 | 0.8 | 94.11 | 0 | 0 | 0 | 13.56 | 0 | 0 | 0 | 6.94 | 1 | 1 | 1 | 0 | 1 | 0 | 0 | 0 | 0.8 |  | 0 | 2 | 154649100 | 1 | 0 | 928 | 0 | 0 | 0 | 0 | 0 | 0 | 0 | 0 | 0 | 0 | 0 | 0 | 0 | 0 | 0 | 0 | 0 | 0 | 0 | 0 | 0 | 0 | 0.08 | 94.11 | 13.56 | 6.94 | 0
884 | 154645306 | 154649075 | 133057940 | 1 | 1 | 1 | 3 | 101-1669 | ФССЦ 101-1669 пр.№31/пр от 30.01.2014 г. | Очес льняной | 1346 | 1009 | кг | кг | 1 | 0 | 254660681 | 0.04 | 258.79 | 0 | 0 | 0 | 37.29 | 0 | 0 | 0 | 6.94 | 1 | 1 | 1 | 0 | 1 | 0 | 0 | 0 | 0.04 |  | 0 | 2 | 154649101 | 1 | 0 | 929 | 0 | 0 | 0 | 0 | 0 | 0 | 0 | 0 | 0 | 0 | 0 | 0 | 0 | 0 | 0 | 0 | 0 | 0 | 0 | 0 | 0 | 0 | 0.004 | 258.79 | 37.29 | 6.94 | 0
884 | 154645306 | 154649075 | 133057868 | 1 | 1 | 1 | 3 | 101-1847 | ФССЦ 101-1847 пр.№31/пр от 30.01.2014 г. | Замазка защитная | 1346 | 1009 | кг | кг | 1 | 0 | 1749887133 | 4 | 66.69 | 0 | 0 | 0 | 9.61 | 0 | 0 | 0 | 6.94 | 1 | 1 | 1 | 0 | 1 | 0 | 0 | 0 | 4 |  | 0 | 2 | 154649102 | 1 | 0 | 930 | 0 | 0 | 0 | 0 | 0 | 0 | 0 | 0 | 0 | 0 | 0 | 0 | 0 | 0 | 0 | 0 | 0 | 0 | 0 | 0 | 0 | 0 | 0.4 | 66.69 | 9.61 | 6.94 | 0
884 | 154645306 | 154649075 | 133064442 | 1 | 1 | 1 | 3 | 101-2184 | ФССЦ 101-2184 пр.№31/пр от 30.01.2014 г. | Шурупы с полукруглой головкой 6х60 мм | 1348 | 1009 | т | т | 1000 | 0 | -1348273440 | 0.0005 | 86264.2 | 0 | 0 | 0 | 12430 | 0 | 0 | 0 | 6.94 | 1 | 1 | 1 | 0 | 1 | 0 | 0 | 0 | 0.0005 |  | 0 | 2 | 154649103 | 1 | 0 | 931 | 0 | 0 | 0 | 0 | 0 | 0 | 0 | 0 | 0 | 0 | 0 | 0 | 0 | 0 | 0 | 0 | 0 | 0 | 0 | 0 | 0 | 0 | 5e-05 | 86264.2 | 12430 | 6.94 | 0
884 | 154645306 | 154649075 | 133064229 | 1 | 1 | 1 | 3 | 101-2203 | ФССЦ 101-2203 пр.№31/пр от 30.01.2014 г. | Дюбели распорные полиэтиленовые 8х30 мм | 1358 | 1010 | 10 шт. | 10 шт. | 10 | 0 | 1973859613 | 4 | 12.49 | 0 | 0 | 0 | 1.8 | 0 | 0 | 0 | 6.94 | 1 | 1 | 1 | 0 | 1 | 0 | 0 | 0 | 4 |  | 0 | 2 | 154649104 | 1 | 0 | 932 | 0 | 0 | 0 | 0 | 0 | 0 | 0 | 0 | 0 | 0 | 0 | 0 | 0 | 0 | 0 | 0 | 0 | 0 | 0 | 0 | 0 | 0 | 0.4 | 12.49 | 1.8 | 6.94 | 0
884 | 154645306 | 154649075 | 133071495 | 1 | 1 | 1 | 3 | 113-0074 | ФССЦ 113-0074 пр.№31/пр от 30.01.2014 г. | Клей фенолполивинилацетатный марки БФ-2, сорт I | 1348 | 1009 | т | т | 1000 | 0 | -432235231 | 0.0008 | 85570.2 | 0 | 0 | 0 | 12330 | 0 | 0 | 0 | 6.94 | 1 | 1 | 1 | 0 | 1 | 0 | 0 | 0 | 0.0008 |  | 0 | 2 | 154649105 | 1 | 0 | 933 | 0 | 0 | 0 | 0 | 0 | 0 | 0 | 0 | 0 | 0 | 0 | 0 | 0 | 0 | 0 | 0 | 0 | 0 | 0 | 0 | 0 | 0 | 8e-05 | 85570.2 | 12330 | 6.94 | 0
884 | 154645306 | 154649075 | 133089475 | 1 | 1 | 1 | 3 | 301-1521 | ФССЦ 301-1521 пр.№31/пр от 30.01.2014 г. | Унитаз-компакт «Комфорт» | 1035 | 1013 | компл. | компл. | 1 | 0 | -1819898466 | 10 | 2206.92 | 0 | 0 | 0 | 318 | 0 | 0 | 0 | 6.94 | 1 | 1 | 1 | 0 | 1 | 0 | 0 | 0 | 10 |  | 0 | 2 | 154649106 | 1 | 0 | 934 | 0 | 0 | 0 | 0 | 0 | 0 | 0 | 0 | 0 | 0 | 0 | 0 | 0 | 0 | 0 | 0 | 0 | 0 | 0 | 0 | 0 | 0 | 1 | 2206.92 | 318 | 6.94 | 0
884 | 154645306 | 154649075 | 133115880 | 1 | 1 | 1 | 3 | 509-1792 | ФССЦ 509-1792 пр.№31/пр от 30.01.2014 г. | Скобы скрепляющие и для подвеса | 1346 | 1009 | кг | кг | 1 | 0 | 1995310462 | 20 | 45.11 | 0 | 0 | 0 | 6.5 | 0 | 0 | 0 | 6.94 | 1 | 1 | 1 | 0 | 1 | 0 | 0 | 0 | 20 |  | 0 | 2 | 154649107 | 1 | 0 | 935 | 0 | 0 | 0 | 0 | 0 | 0 | 0 | 0 | 0 | 0 | 0 | 0 | 0 | 0 | 0 | 0 | 0 | 0 | 0 | 0 | 0 | 0 | 2 | 45.11 | 6.5 | 6.94 | 0
885 | 154645306 | 154649108 | 47840747 | 1 | 1 | 1 | 1 | 1-1038 |  | Рабочий строитель среднего разряда 3,8 | 1369 | 1013 | чел.-ч | чел.-ч | 1 | 0 | 1951387513 | 10.32 | 0 | 0 | 0 | 65.24 | 0 | 0 | 0 | 9.4 | 1 | 1 | 1 | 6.94 | 0 | 1 | 0 | 0 | 0 | 10.32 |  | 1 | 2 | 154649123 | 1 | 0 | 936 | 0 | 0 | 0 | 0 | 0 | 0 | 0 | 0 | 0 | 0 | 0 | 0 | 0 | 0 | 0 | 0 | 0 | 0 | 0 | 0 | 0 | 0 | 1.032 | 65.24 | 9.4 | 6.94 | 0
885 | 154645306 | 154649108 | 121548 | 1 | 1 | 1 | 1 | 2 |  | Затраты труда машинистов | 608254 | 1013 | чел.час | чел.час | 1 | 0 | -185737400 | 0.1 | 0 | 0 | 0 | 0 | 0 | 0 | 0 | 0 | 1 | 1 | 6.94 | 1 | 0 | 1 | 0 | 0 | 0 | 0.1 |  | 2 | 2 | 154649124 | 1 | 0 | 937 | 0 | 0 | 0 | 0 | 0 | 0 | 0 | 0 | 0 | 0 | 0 | 0 | 0 | 0 | 0 | 0 | 0 | 0 | 0 | 0 | 0 | 0 | 0.01 | 0 | 0 | 1 | 0
885 | 154645306 | 154649108 | 133054778 | 1 | 1 | 1 | 2 | 030954 | ФСЭМ 030954 пр.№31/пр от 30.01.2014 г. | Подъемники грузоподъемностью до 500 кг одномачтовые, высота подъема 45 м | 1368 | 1011 | маш.-ч | маш.-ч | 1 | 0 | -2083244365 | 0.1 | 0 | 216.94 | 93.69 | 0 | 0 | 31.26 | 13.5 | 0 | 1 | 6.94 | 6.94 | 1 | 0 | 1 | 0 | 0 | 0 | 0.1 |  | 0 | 2 | 154649125 | 1 | 0 | 938 | 0 | 0 | 0 | 0 | 0 | 0 | 0 | 0 | 0 | 0 | 0 | 0 | 0 | 0 | 0 | 0 | 0 | 0 | 0 | 0 | 0 | 0 | 0.01 | 216.94 | 31.26 | 6.94 | 0
885 | 154645306 | 154649108 | 133056181 | 1 | 1 | 1 | 2 | 330206 | ФСЭМ 330206 пр.№31/пр от 30.01.2014 г. | Дрели электрические | 1368 | 1011 | маш.-ч | маш.-ч | 1 | 0 | -1893004738 | 0.2 | 0 | 13.53 | 0 | 0 | 0 | 1.95 | 0 | 0 | 1 | 6.94 | 6.94 | 1 | 0 | 1 | 0 | 0 | 0 | 0.2 |  | 0 | 2 | 154649126 | 1 | 0 | 939 | 0 | 0 | 0 | 0 | 0 | 0 | 0 | 0 | 0 | 0 | 0 | 0 | 0 | 0 | 0 | 0 | 0 | 0 | 0 | 0 | 0 | 0 | 0.02 | 13.53 | 1.95 | 6.94 | 0
885 | 154645306 | 154649108 | 133056494 | 1 | 1 | 1 | 2 | 400001 | ФСЭМ 400001 пр.№31/пр от 30.01.2014 г. | Автомобили бортовые, грузоподъемность до 5 т | 1368 | 1011 | маш.-ч | маш.-ч | 1 | 0 | -876059681 | 0.15 | 0 | 604.96 | 80.5 | 0 | 0 | 87.17 | 11.6 | 0 | 1 | 6.94 | 6.94 | 1 | 0 | 1 | 0 | 0 | 0 | 0.15 |  | 0 | 2 | 154649127 | 1 | 0 | 940 | 0 | 0 | 0 | 0 | 0 | 0 | 0 | 0 | 0 | 0 | 0 | 0 | 0 | 0 | 0 | 0 | 0 | 0 | 0 | 0 | 0 | 0 | 0.015 | 604.96 | 87.17 | 6.94 | 0
885 | 154645306 | 154649108 | 133057891 | 1 | 1 | 1 | 3 | 101-0311 | ФССЦ 101-0311 пр.№31/пр от 30.01.2014 г. | Каболка | 1348 | 1009 | т | т | 1000 | 0 | 1943330360 | 0.0009 | 208408.2 | 0 | 0 | 0 | 30030 | 0 | 0 | 0 | 6.94 | 1 | 1 | 1 | 0 | 1 | 0 | 0 | 0 | 0.0009 |  | 0 | 2 | 154649128 | 1 | 0 | 941 | 0 | 0 | 0 | 0 | 0 | 0 | 0 | 0 | 0 | 0 | 0 | 0 | 0 | 0 | 0 | 0 | 0 | 0 | 0 | 0 | 0 | 0 | 9e-05 | 208408.2 | 30030 | 6.94 | 0
885 | 154645306 | 154649108 | 133060174 | 1 | 1 | 1 | 3 | 101-0388 | ФССЦ 101-0388 пр.№31/пр от 30.01.2014 г. | Краски масляные земляные марки МА-0115 мумия, сурик железный | 1348 | 1009 | т | т | 1000 | 0 | 1945071660 | 0.00024 | 104925.86 | 0 | 0 | 0 | 15119 | 0 | 0 | 0 | 6.94 | 1 | 1 | 1 | 0 | 1 | 0 | 0 | 0 | 0.00024 |  | 0 | 2 | 154649129 | 1 | 0 | 942 | 0 | 0 | 0 | 0 | 0 | 0 | 0 | 0 | 0 | 0 | 0 | 0 | 0 | 0 | 0 | 0 | 0 | 0 | 0 | 0 | 0 | 0 | 2.4e-05 | 104925.86 | 15119 | 6.94 | 0
885 | 154645306 | 154649108 | 133060404 | 1 | 1 | 1 | 3 | 101-0628 | ФССЦ 101-0628 пр.№31/пр от 30.01.2014 г. | Олифа комбинированная, марки К-3 | 1348 | 1009 | т | т | 1000 | 0 | 1551620645 | 0.00012 | 117633 | 0 | 0 | 0 | 16950 | 0 | 0 | 0 | 6.94 | 1 | 1 | 1 | 0 | 1 | 0 | 0 | 0 | 0.00012 |  | 0 | 2 | 154649130 | 1 | 0 | 943 | 0 | 0 | 0 | 0 | 0 | 0 | 0 | 0 | 0 | 0 | 0 | 0 | 0 | 0 | 0 | 0 | 0 | 0 | 0 | 0 | 0 | 0 | 1.2e-05 | 117633 | 16950 | 6.94 | 0
885 | 154645306 | 154649108 | 133059154 | 1 | 1 | 1 | 3 | 101-1355 | ФССЦ 101-1355 пр.№31/пр от 30.01.2014 г. | Цемент гипсоглиноземистый расширяющийся | 1348 | 1009 | т | т | 1000 | 0 | -598198305 | 0.0016 | 12741.84 | 0 | 0 | 0 | 1836 | 0 | 0 | 0 | 6.94 | 1 | 1 | 1 | 0 | 1 | 0 | 0 | 0 | 0.0016 |  | 0 | 2 | 154649131 | 1 | 0 | 944 | 0 | 0 | 0 | 0 | 0 | 0 | 0 | 0 | 0 | 0 | 0 | 0 | 0 | 0 | 0 | 0 | 0 | 0 | 0 | 0 | 0 | 0 | 0.00016 | 12741.84 | 1836 | 6.94 | 0
885 | 154645306 | 154649108 | 133057940 | 1 | 1 | 1 | 3 | 101-1669 | ФССЦ 101-1669 пр.№31/пр от 30.01.2014 г. | Очес льняной | 1346 | 1009 | кг | кг | 1 | 0 | 254660681 | 0.12 | 258.79 | 0 | 0 | 0 | 37.29 | 0 | 0 | 0 | 6.94 | 1 | 1 | 1 | 0 | 1 | 0 | 0 | 0 | 0.12 |  | 0 | 2 | 154649132 | 1 | 0 | 945 | 0 | 0 | 0 | 0 | 0 | 0 | 0 | 0 | 0 | 0 | 0 | 0 | 0 | 0 | 0 | 0 | 0 | 0 | 0 | 0 | 0 | 0 | 0.012 | 258.79 | 37.29 | 6.94 | 0
885 | 154645306 | 154649108 | 133057868 | 1 | 1 | 1 | 3 | 101-1847 | ФССЦ 101-1847 пр.№31/пр от 30.01.2014 г. | Замазка защитная | 1346 | 1009 | кг | кг | 1 | 0 | 1749887133 | 0.8 | 66.69 | 0 | 0 | 0 | 9.61 | 0 | 0 | 0 | 6.94 | 1 | 1 | 1 | 0 | 1 | 0 | 0 | 0 | 0.8 |  | 0 | 2 | 154649133 | 1 | 0 | 946 | 0 | 0 | 0 | 0 | 0 | 0 | 0 | 0 | 0 | 0 | 0 | 0 | 0 | 0 | 0 | 0 | 0 | 0 | 0 | 0 | 0 | 0 | 0.08 | 66.69 | 9.61 | 6.94 | 0
885 | 154645306 | 154649108 | 133064446 | 1 | 1 | 1 | 3 | 101-2187 | ФССЦ 101-2187 пр.№31/пр от 30.01.2014 г. | Шурупы с полукруглой головкой 8х60 мм | 1348 | 1009 | т | т | 1000 | 0 | 122348592 | 0.0007 | 78769 | 0 | 0 | 0 | 11350 | 0 | 0 | 0 | 6.94 | 1 | 1 | 1 | 0 | 1 | 0 | 0 | 0 | 0.0007 |  | 0 | 2 | 154649134 | 1 | 0 | 947 | 0 | 0 | 0 | 0 | 0 | 0 | 0 | 0 | 0 | 0 | 0 | 0 | 0 | 0 | 0 | 0 | 0 | 0 | 0 | 0 | 0 | 0 | 7e-05 | 78769 | 11350 | 6.94 | 0
885 | 154645306 | 154649108 | 133064231 | 1 | 1 | 1 | 3 | 101-2205 | ФССЦ 101-2205 пр.№31/пр от 30.01.2014 г. | Дюбели распорные полиэтиленовые 10х40 мм | 1358 | 1010 | 10 шт. | 10 шт. | 10 | 0 | -1874569692 | 4 | 18.74 | 0 | 0 | 0 | 2.7 | 0 | 0 | 0 | 6.94 | 1 | 1 | 1 | 0 | 1 | 0 | 0 | 0 | 4 |  | 0 | 2 | 154649135 | 1 | 0 | 948 | 0 | 0 | 0 | 0 | 0 | 0 | 0 | 0 | 0 | 0 | 0 | 0 | 0 | 0 | 0 | 0 | 0 | 0 | 0 | 0 | 0 | 0 | 0.4 | 18.74 | 2.7 | 6.94 | 0
885 | 154645306 | 154649108 | 133089464 | 1 | 1 | 1 | 3 | 301-0529 | ФССЦ 301-0529 пр.№31/пр от 30.01.2014 г. | Писсуары полуфарфоровые и фарфоровые настенные с писсуарным краном без сифона | 1035 | 1013 | компл. | компл. | 1 | 0 | 972168007 | 10 | 914.69 | 0 | 0 | 0 | 131.8 | 0 | 0 | 0 | 6.94 | 1 | 1 | 1 | 0 | 1 | 0 | 0 | 0 | 10 |  | 0 | 2 | 154649136 | 1 | 0 | 949 | 0 | 0 | 0 | 0 | 0 | 0 | 0 | 0 | 0 | 0 | 0 | 0 | 0 | 0 | 0 | 0 | 0 | 0 | 0 | 0 | 0 | 0 | 1 | 914.69 | 131.8 | 6.94 | 0
886 | 154645306 | 154649137 | 47841090 | 1 | 1 | 1 | 1 | 1-1035 |  | Рабочий строитель среднего разряда 3,5 | 1369 | 1013 | чел.-ч | чел.-ч | 1 | 0 | -887838387 | 76.3 | 0 | 0 | 0 | 62.95 | 0 | 0 | 0 | 9.07 | 1 | 1 | 1 | 6.94 | 0 | 1 | 0 | 0 | 0 | 76.3 |  | 1 | 2 | 154649146 | 1 | 0 | 950 | 0 | 0 | 0 | 0 | 0 | 0 | 0 | 0 | 0 | 0 | 0 | 0 | 0 | 0 | 0 | 0 | 0 | 0 | 0 | 0 | 0 | 0 | 1.526 | 62.95 | 9.07 | 6.94 | 0
886 | 154645306 | 154649137 | 121548 | 1 | 1 | 1 | 1 | 2 |  | Затраты труда машинистов | 608254 | 1013 | чел.час | чел.час | 1 | 0 | -185737400 | 0.13 | 0 | 0 | 0 | 0 | 0 | 0 | 0 | 0 | 1 | 1 | 6.94 | 1 | 0 | 1 | 0 | 0 | 0 | 0.13 |  | 2 | 2 | 154649147 | 1 | 0 | 951 | 0 | 0 | 0 | 0 | 0 | 0 | 0 | 0 | 0 | 0 | 0 | 0 | 0 | 0 | 0 | 0 | 0 | 0 | 0 | 0 | 0 | 0 | 0.0026 | 0 | 0 | 1 | 0
886 | 154645306 | 154649137 | 133054778 | 1 | 1 | 1 | 2 | 030954 | ФСЭМ 030954 пр.№31/пр от 30.01.2014 г. | Подъемники грузоподъемностью до 500 кг одномачтовые, высота подъема 45 м | 1368 | 1011 | маш.-ч | маш.-ч | 1 | 0 | -2083244365 | 0.13 | 0 | 216.94 | 93.69 | 0 | 0 | 31.26 | 13.5 | 0 | 1 | 6.94 | 6.94 | 1 | 0 | 1 | 0 | 0 | 0 | 0.13 |  | 0 | 2 | 154649148 | 1 | 0 | 952 | 0 | 0 | 0 | 0 | 0 | 0 | 0 | 0 | 0 | 0 | 0 | 0 | 0 | 0 | 0 | 0 | 0 | 0 | 0 | 0 | 0 | 0 | 0.0026 | 216.94 | 31.26 | 6.94 | 0
886 | 154645306 | 154649137 | 133056494 | 1 | 1 | 1 | 2 | 400001 | ФСЭМ 400001 пр.№31/пр от 30.01.2014 г. | Автомобили бортовые, грузоподъемность до 5 т | 1368 | 1011 | маш.-ч | маш.-ч | 1 | 0 | -876059681 | 0.14 | 0 | 604.96 | 80.5 | 0 | 0 | 87.17 | 11.6 | 0 | 1 | 6.94 | 6.94 | 1 | 0 | 1 | 0 | 0 | 0 | 0.14 |  | 0 | 2 | 154649149 | 1 | 0 | 953 | 0 | 0 | 0 | 0 | 0 | 0 | 0 | 0 | 0 | 0 | 0 | 0 | 0 | 0 | 0 | 0 | 0 | 0 | 0 | 0 | 0 | 0 | 0.0028 | 604.96 | 87.17 | 6.94 | 0
886 | 154645306 | 154649137 | 133057891 | 1 | 1 | 1 | 3 | 101-0311 | ФССЦ 101-0311 пр.№31/пр от 30.01.2014 г. | Каболка | 1348 | 1009 | т | т | 1000 | 0 | 1943330360 | 0.013 | 208408.2 | 0 | 0 | 0 | 30030 | 0 | 0 | 0 | 6.94 | 1 | 1 | 1 | 0 | 1 | 0 | 0 | 0 | 0.013 |  | 0 | 2 | 154649150 | 1 | 0 | 954 | 0 | 0 | 0 | 0 | 0 | 0 | 0 | 0 | 0 | 0 | 0 | 0 | 0 | 0 | 0 | 0 | 0 | 0 | 0 | 0 | 0 | 0 | 0.00026 | 208408.2 | 30030 | 6.94 | 0
886 | 154645306 | 154649137 | 133059157 | 1 | 1 | 1 | 3 | 101-2429 | ФССЦ 101-2429 пр.№31/пр от 30.01.2014 г. | Цемент расширяющийся | 1348 | 1009 | т | т | 1000 | 0 | -127429913 | 0.46 | 15030.65 | 0 | 0 | 0 | 2165.8 | 0 | 0 | 0 | 6.94 | 1 | 1 | 1 | 0 | 1 | 0 | 0 | 0 | 0.46 |  | 0 | 2 | 154649151 | 1 | 0 | 955 | 0 | 0 | 0 | 0 | 0 | 0 | 0 | 0 | 0 | 0 | 0 | 0 | 0 | 0 | 0 | 0 | 0 | 0 | 0 | 0 | 0 | 0 | 0.0092 | 15030.65 | 2165.8 | 6.94 | 0
886 | 154645306 | 154649137 | 133089764 | 1 | 1 | 1 | 3 | 301-1515 | ФССЦ 301-1515 пр.№31/пр от 30.01.2014 г. | Сифон чугунный двухоборотный асфальтированный | 1035 | 1013 | компл. | компл. | 1 | 0 | 31534163 | 100 | 108.26 | 0 | 0 | 0 | 15.6 | 0 | 0 | 0 | 6.94 | 1 | 1 | 1 | 0 | 1 | 0 | 0 | 0 | 100 |  | 0 | 2 | 154649152 | 1 | 0 | 956 | 0 | 0 | 0 | 0 | 0 | 0 | 0 | 0 | 0 | 0 | 0 | 0 | 0 | 0 | 0 | 0 | 0 | 0 | 0 | 0 | 0 | 0 | 2 | 108.26 | 15.6 | 6.94 | 0
886 | 154645306 | 154649137 | 115550476 | 1 | 1 | 1 | 3 | 301-7786 | ФССЦ-2001, 301-7786, приказ Минстроя России №899/пр от 11.12.2015 г. | Сифон HL 400 встроенный с обратным клапаном и декоративной пластиной из нержавеющей стали | 1035 | 1013 | компл. | компл. | 1 | 0 | 417733603 | 100 | 1795.73 | 0 | 0 | 0 | 258.75 | 0 | 0 | 0 | 6.94 | 1 | 1 | 1 | 0 | 0 | 0 | 0 | 0 | 100 |  | 0 | 1 | -1 | 0 | 0 |  | 0 | 0 | 0 | 0 | 0 | 0 | 0 | 0 | 0 | 0 | 0 | 0 | 0 | 0 | 0 | 0 | 0 | 0 | 0 | 0 | 0 | 0 | 2 | 1795.73 | 258.75 | 6.94 | 0
889 | 154645306 | 154649155 | 47843539 | 1 | 1 | 1 | 1 | 1-1029 |  | Рабочий строитель среднего разряда 2,9 | 1369 | 1013 | чел.-ч | чел.-ч | 1 | 0 | -1675115149 | 68.8 | 0 | 0 | 0 | 58.71 | 0 | 0 | 0 | 8.46 | 1 | 1 | 1 | 6.94 | 0 | 1 | 0 | 0 | 0 | 68.8 |  | 1 | 2 | 154649159 | 1 | 0 | 957 | 0 | 0 | 0 | 0 | 0 | 0 | 0 | 0 | 0 | 0 | 0 | 0 | 0 | 0 | 0 | 0 | 0 | 0 | 0 | 0 | 0 | 0 | 6.536 | 58.71 | 8.46 | 6.94 | 0
889 | 154645306 | 154649155 | 121548 | 1 | 1 | 1 | 1 | 2 |  | Затраты труда машинистов | 608254 | 1013 | чел.час | чел.час | 1 | 0 | -185737400 | 0.16 | 0 | 0 | 0 | 0 | 0 | 0 | 0 | 0 | 1 | 1 | 6.94 | 1 | 0 | 1 | 0 | 0 | 0 | 0.16 |  | 2 | 2 | 154649160 | 1 | 0 | 958 | 0 | 0 | 0 | 0 | 0 | 0 | 0 | 0 | 0 | 0 | 0 | 0 | 0 | 0 | 0 | 0 | 0 | 0 | 0 | 0 | 0 | 0 | 0.0152 | 0 | 0 | 1 | 0
889 | 154645306 | 154649155 | 115066410 | 1 | 1 | 1 | 2 | 030954 | ФСЭМ-2001, 030954, приказ Минстроя России №899/пр от 11.12.2015 г. | Подъемники грузоподъемностью до 500 кг одномачтовые, высота подъема 45 м | 1368 | 1011 | маш.-ч | маш.-ч | 1 | 0 | 341432456 | 0.16 | 0 | 216.94 | 93.69 | 0 | 0 | 31.26 | 13.5 | 0 | 1 | 6.94 | 6.94 | 1 | 0 | 1 | 0 | 0 | 0 | 0.16 |  | 0 | 2 | 154649161 | 1 | 0 | 959 | 0 | 0 | 0 | 0 | 0 | 0 | 0 | 0 | 0 | 0 | 0 | 0 | 0 | 0 | 0 | 0 | 0 | 0 | 0 | 0 | 0 | 0 | 0.0152 | 216.94 | 31.26 | 6.94 | 0
890 | 154645306 | 154649163 | 47840747 | 1 | 1 | 1 | 1 | 1-1038 |  | Рабочий строитель среднего разряда 3,8 | 1369 | 1013 | чел.-ч | чел.-ч | 1 | 0 | 1951387513 | 59.92 | 0 | 0 | 0 | 65.24 | 0 | 0 | 0 | 9.4 | 1 | 1 | 1 | 6.94 | 0 | 1 | 0 | 0 | 0 | 59.92 |  | 1 | 2 | 154649176 | 1 | 0 | 961 | 0 | 0 | 0 | 0 | 0 | 0 | 0 | 0 | 0 | 0 | 0 | 0 | 0 | 0 | 0 | 0 | 0 | 0 | 0 | 0 | 0 | 0 | 5.6924 | 65.24 | 9.4 | 6.94 | 0
890 | 154645306 | 154649163 | 121548 | 1 | 1 | 1 | 1 | 2 |  | Затраты труда машинистов | 608254 | 1013 | чел.час | чел.час | 1 | 0 | -185737400 | 0.06 | 0 | 0 | 0 | 0 | 0 | 0 | 0 | 0 | 1 | 1 | 6.94 | 1 | 0 | 1 | 0 | 0 | 0 | 0.06 |  | 2 | 2 | 154649177 | 1 | 0 | 962 | 0 | 0 | 0 | 0 | 0 | 0 | 0 | 0 | 0 | 0 | 0 | 0 | 0 | 0 | 0 | 0 | 0 | 0 | 0 | 0 | 0 | 0 | 0.0057 | 0 | 0 | 1 | 0
890 | 154645306 | 154649163 | 115051871 | 1 | 1 | 1 | 2 | 020129 | ФСЭМ-2001, 020129, приказ Минстроя России №899/пр от 11.12.2015 г. | Краны башенные при работе на других видах строительства 8 т | 1368 | 1011 | маш.-ч | маш.-ч | 1 | 0 | 463261590 | 0.02 | 0 | 599.62 | 93.69 | 0 | 0 | 86.4 | 13.5 | 0 | 1 | 6.94 | 6.94 | 1 | 0 | 1 | 0 | 0 | 0 | 0.02 |  | 0 | 2 | 154649178 | 1 | 0 | 963 | 0 | 0 | 0 | 0 | 0 | 0 | 0 | 0 | 0 | 0 | 0 | 0 | 0 | 0 | 0 | 0 | 0 | 0 | 0 | 0 | 0 | 0 | 0.0019 | 599.62 | 86.4 | 6.94 | 0
890 | 154645306 | 154649163 | 115064733 | 1 | 1 | 1 | 2 | 021140 | ФСЭМ-2001, 021140, приказ Минстроя России №899/пр от 11.12.2015 г. | Краны на автомобильном ходу при работе на других видах строительства 6,3 т | 1368 | 1011 | маш.-ч | маш.-ч | 1 | 0 | -221431183 | 0.04 | 0 | 610.79 | 80.5 | 0 | 0 | 88.01 | 11.6 | 0 | 1 | 6.94 | 6.94 | 1 | 0 | 1 | 0 | 0 | 0 | 0.04 |  | 0 | 2 | 154649179 | 1 | 0 | 964 | 0 | 0 | 0 | 0 | 0 | 0 | 0 | 0 | 0 | 0 | 0 | 0 | 0 | 0 | 0 | 0 | 0 | 0 | 0 | 0 | 0 | 0 | 0.0038 | 610.79 | 88.01 | 6.94 | 0
890 | 154645306 | 154649163 | 115059168 | 1 | 1 | 1 | 2 | 331451 | ФСЭМ-2001, 331451, приказ Минстроя России №899/пр от 11.12.2015 г. | Перфораторы электрические | 1368 | 1011 | маш.-ч | маш.-ч | 1 | 0 | -1960651831 | 0.38 | 0 | 14.44 | 0 | 0 | 0 | 2.08 | 0 | 0 | 1 | 6.94 | 6.94 | 1 | 0 | 1 | 0 | 0 | 0 | 0.38 |  | 0 | 2 | 154649180 | 1 | 0 | 965 | 0 | 0 | 0 | 0 | 0 | 0 | 0 | 0 | 0 | 0 | 0 | 0 | 0 | 0 | 0 | 0 | 0 | 0 | 0 | 0 | 0 | 0 | 0.0361 | 14.44 | 2.08 | 6.94 | 0
890 | 154645306 | 154649163 | 115016508 | 1 | 1 | 1 | 2 | 400001 | ФСЭМ-2001, 400001, приказ Минстроя России №899/пр от 11.12.2015 г. | Автомобили бортовые, грузоподъемность до 5 т | 1368 | 1011 | маш.-ч | маш.-ч | 1 | 0 | -365761310 | 0.04 | 0 | 604.96 | 80.5 | 0 | 0 | 87.17 | 11.6 | 0 | 1 | 6.94 | 6.94 | 1 | 0 | 1 | 0 | 0 | 0 | 0.04 |  | 0 | 2 | 154649181 | 1 | 0 | 966 | 0 | 0 | 0 | 0 | 0 | 0 | 0 | 0 | 0 | 0 | 0 | 0 | 0 | 0 | 0 | 0 | 0 | 0 | 0 | 0 | 0 | 0 | 0.0038 | 604.96 | 87.17 | 6.94 | 0
890 | 154645306 | 154649163 | 115024903 | 1 | 1 | 1 | 3 | 101-2576 | ФССЦ-2001, 101-2576, приказ Минстроя России №899/пр от 11.12.2015 г. | Болты с гайками и шайбами для санитарно-технических работ диаметром 16 мм | 1348 | 1009 | т | т | 1000 | 0 | 1049853954 | 0.0012 | 102920.2 | 0 | 0 | 0 | 14830 | 0 | 0 | 0 | 6.94 | 1 | 1 | 1 | 0 | 1 | 0 | 0 | 0 | 0.0012 |  | 0 | 2 | 154649182 | 1 | 0 | 967 | 0 | 0 | 0 | 0 | 0 | 0 | 0 | 0 | 0 | 0 | 0 | 0 | 0 | 0 | 0 | 0 | 0 | 0 | 0 | 0 | 0 | 0 | 0.000114 | 102920.2 | 14830 | 6.94 | 0
890 | 154645306 | 154649163 | 115526485 | 1 | 1 | 1 | 3 | 101-5998 | ФССЦ-2001, 101-5998, приказ Минстроя России №899/пр от 11.12.2015 г. | Кольца резиновые уплотнительные для полипропиленовых труб диаметром 50 мм | 1355 | 1010 | 100 шт. | 100 шт. | 100 | 0 | 53335930 | 0.12 | 513.56 | 0 | 0 | 0 | 74 | 0 | 0 | 0 | 6.94 | 1 | 1 | 1 | 0 | 1 | 0 | 0 | 0 | 0.12 |  | 0 | 2 | 154649183 | 1 | 0 | 968 | 0 | 0 | 0 | 0 | 0 | 0 | 0 | 0 | 0 | 0 | 0 | 0 | 0 | 0 | 0 | 0 | 0 | 0 | 0 | 0 | 0 | 0 | 0.0114 | 513.56 | 74 | 6.94 | 0
890 | 154645306 | 154649163 | 115017389 | 1 | 1 | 1 | 3 | 411-0001 | ФССЦ-2001, 411-0001, приказ Минстроя России №899/пр от 11.12.2015 г. | Вода | 1339 | 1007 | м3 | м3 | 1 | 0 | 11619063 | 0.197 | 16.93 | 0 | 0 | 0 | 2.44 | 0 | 0 | 0 | 6.94 | 1 | 1 | 1 | 0 | 1 | 0 | 0 | 0 | 0.197 |  | 0 | 2 | 154649187 | 1 | 0 | 972 | 0 | 0 | 0 | 0 | 0 | 0 | 0 | 0 | 0 | 0 | 0 | 0 | 0 | 0 | 0 | 0 | 0 | 0 | 0 | 0 | 0 | 0 | 0.018715 | 16.93 | 2.44 | 6.94 | 0
890 | 154645306 | 154649163 | 115560115 | 1 | 1 | 1 | 3 | 507-0789 | ФССЦ-2001, 507-0789, приказ Минстроя России №899/пр от 11.12.2015 г. | Переходы диаметром условного прохода 100/50 мм и наружным диаметром 122/67 мм | 1354 | 1010 | шт. | шт. | 1 | 0 | -1603656562 | 10.5263 | 607.81 | 0 | 0 | 0 | 87.58 | 0 | 0 | 0 | 6.94 | 1 | 1 | 1 | 0 | 0 | 0 | 0 | 0 | 10.5263 |  | 0 | 1 | -1 | 0 | 0 |  | 0 | 0 | 0 | 0 | 0 | 0 | 0 | 0 | 0 | 0 | 0 | 0 | 0 | 0 | 0 | 0 | 0 | 0 | 0 | 0 | 0 | 0 | 1 | 607.81 | 87.58 | 6.94 | 0
890 | 154645306 | 154649163 | 133109886 | 1 | 1 | 1 | 3 | 507-3923 | ФССЦ 507-3923 пр.№31/пр от 30.01.2014 г. | Отвод сварной полиэтиленовый 90° к напорным трубам (ТУ 2248-006-75245920) ПЭ 100 PN6,3, диаметр 110 мм | 1354 | 1010 | шт. | шт. | 1 | 0 | 188262612 | 10.5263 | 1911.97 | 0 | 0 | 0 | 275.5 | 0 | 0 | 0 | 6.94 | 1 | 1 | 1 | 0 | 0 | 0 | 0 | 0 | 10.5263 |  | 0 | 1 | -1 | 0 | 0 |  | 0 | 0 | 0 | 0 | 0 | 0 | 0 | 0 | 0 | 0 | 0 | 0 | 0 | 0 | 0 | 0 | 0 | 0 | 0 | 0 | 0 | 0 | 1 | 1911.97 | 275.5 | 6.94 | 0
890 | 154645306 | 154649163 | 115559517 | 1 | 1 | 1 | 3 | 507-4329 | ФССЦ-2001, 507-4329, приказ Минстроя России №899/пр от 11.12.2015 г. | Трубы безнапорные канализационные из полипропилена, диаметром 50 мм | 1301 | 102138004 | м | м | 1 | 0 | 1427196713 | 99.8 | 72.04 | 0 | 0 | 0 | 10.38 | 0 | 0 | 0 | 6.94 | 1 | 1 | 1 | 0 | 1 | 0 | 0 | 0 | 99.8 |  | 0 | 2 | 154649188 | 1 | 0 | 973 | 0 | 0 | 0 | 0 | 0 | 0 | 0 | 0 | 0 | 0 | 0 | 0 | 0 | 0 | 0 | 0 | 0 | 0 | 0 | 0 | 0 | 0 | 9.481 | 72.04 | 10.38 | 6.94 | 0
893 | 154645306 | 154649191 | 47841090 | 1 | 1 | 1 | 1 | 1-1035 |  | Рабочий строитель среднего разряда 3,5 | 1369 | 1013 | чел.-ч | чел.-ч | 1 | 0 | -887838387 | 52.4 | 0 | 0 | 0 | 62.95 | 0 | 0 | 0 | 9.07 | 1 | 1 | 1 | 6.94 | 0 | 1 | 0 | 0 | 0 | 52.4 |  | 1 | 2 | 154649197 | 1 | 0 | 974 | 0 | 0 | 0 | 0 | 0 | 0 | 0 | 0 | 0 | 0 | 0 | 0 | 0 | 0 | 0 | 0 | 0 | 0 | 0 | 0 | 0 | 0 | 2.096 | 62.95 | 9.07 | 6.94 | 0
893 | 154645306 | 154649191 | 121548 | 1 | 1 | 1 | 1 | 2 |  | Затраты труда машинистов | 608254 | 1013 | чел.час | чел.час | 1 | 0 | -185737400 | 0.05 | 0 | 0 | 0 | 0 | 0 | 0 | 0 | 0 | 1 | 1 | 6.94 | 1 | 0 | 1 | 0 | 0 | 0 | 0.05 |  | 2 | 2 | 154649198 | 1 | 0 | 975 | 0 | 0 | 0 | 0 | 0 | 0 | 0 | 0 | 0 | 0 | 0 | 0 | 0 | 0 | 0 | 0 | 0 | 0 | 0 | 0 | 0 | 0 | 0.002 | 0 | 0 | 1 | 0
893 | 154645306 | 154649191 | 133054778 | 1 | 1 | 1 | 2 | 030954 | ФСЭМ 030954 пр.№31/пр от 30.01.2014 г. | Подъемники грузоподъемностью до 500 кг одномачтовые, высота подъема 45 м | 1368 | 1011 | маш.-ч | маш.-ч | 1 | 0 | -2083244365 | 0.05 | 0 | 216.94 | 93.69 | 0 | 0 | 31.26 | 13.5 | 0 | 1 | 6.94 | 6.94 | 1 | 0 | 1 | 0 | 0 | 0 | 0.05 |  | 0 | 2 | 154649199 | 1 | 0 | 976 | 0 | 0 | 0 | 0 | 0 | 0 | 0 | 0 | 0 | 0 | 0 | 0 | 0 | 0 | 0 | 0 | 0 | 0 | 0 | 0 | 0 | 0 | 0.002 | 216.94 | 31.26 | 6.94 | 0
893 | 154645306 | 154649191 | 133056494 | 1 | 1 | 1 | 2 | 400001 | ФСЭМ 400001 пр.№31/пр от 30.01.2014 г. | Автомобили бортовые, грузоподъемность до 5 т | 1368 | 1011 | маш.-ч | маш.-ч | 1 | 0 | -876059681 | 0.05 | 0 | 604.96 | 80.5 | 0 | 0 | 87.17 | 11.6 | 0 | 1 | 6.94 | 6.94 | 1 | 0 | 1 | 0 | 0 | 0 | 0.05 |  | 0 | 2 | 154649200 | 1 | 0 | 977 | 0 | 0 | 0 | 0 | 0 | 0 | 0 | 0 | 0 | 0 | 0 | 0 | 0 | 0 | 0 | 0 | 0 | 0 | 0 | 0 | 0 | 0 | 0.002 | 604.96 | 87.17 | 6.94 | 0
893 | 154645306 | 154649191 | 133089747 | 1 | 1 | 1 | 3 | 301-1520 | ФССЦ 301-1520 пр.№31/пр от 30.01.2014 г. | Подводка гибкая армированная резиновая 500 мм | 1354 | 1010 | шт. | шт. | 1 | 0 | 1861997193 | 100 | 141.92 | 0 | 0 | 0 | 20.45 | 0 | 0 | 0 | 6.94 | 1 | 1 | 1 | 0 | 1 | 0 | 0 | 0 | 100 |  | 0 | 2 | 154649201 | 1 | 0 | 978 | 0 | 0 | 0 | 0 | 0 | 0 | 0 | 0 | 0 | 0 | 0 | 0 | 0 | 0 | 0 | 0 | 0 | 0 | 0 | 0 | 0 | 0 | 4 | 141.92 | 20.45 | 6.94 | 0
894 | 154645306 | 154649202 | 47841159 | 1 | 1 | 1 | 1 | 1-1024 |  | Рабочий строитель среднего разряда 2,4 | 1369 | 1013 | чел.-ч | чел.-ч | 1 | 0 | 586545355 | 60.8 | 0 | 0 | 0 | 56.14 | 0 | 0 | 0 | 8.09 | 1 | 1 | 1 | 6.94 | 0 | 1 | 0 | 0 | 0 | 60.8 |  | 1 | 2 | 154649213 | 1 | 0 | 979 | 0 | 0 | 0 | 0 | 0 | 0 | 0 | 0 | 0 | 0 | 0 | 0 | 0 | 0 | 0 | 0 | 0 | 0 | 0 | 0 | 0 | 0 | 1.216 | 56.14 | 8.09 | 6.94 | 0
894 | 154645306 | 154649202 | 115071167 | 1 | 1 | 1 | 2 | 030401 | ФСЭМ-2001, 030401, приказ Минстроя России №899/пр от 11.12.2015 г. | Лебедки электрические тяговым усилием до 5,79 кН (0,59 т) | 1368 | 1011 | маш.-ч | маш.-ч | 1 | 0 | -811332800 | 0.23 | 0 | 11.8 | 0 | 0 | 0 | 1.7 | 0 | 0 | 1 | 6.94 | 6.94 | 1 | 0 | 1 | 0 | 0 | 0 | 0.23 |  | 0 | 2 | 154649214 | 1 | 0 | 980 | 0 | 0 | 0 | 0 | 0 | 0 | 0 | 0 | 0 | 0 | 0 | 0 | 0 | 0 | 0 | 0 | 0 | 0 | 0 | 0 | 0 | 0 | 0.0046 | 11.8 | 1.7 | 6.94 | 0
894 | 154645306 | 154649202 | 115016508 | 1 | 1 | 1 | 2 | 400001 | ФСЭМ-2001, 400001, приказ Минстроя России №899/пр от 11.12.2015 г. | Автомобили бортовые, грузоподъемность до 5 т | 1368 | 1011 | маш.-ч | маш.-ч | 1 | 0 | -365761310 | 0.4 | 0 | 604.96 | 80.5 | 0 | 0 | 87.17 | 11.6 | 0 | 1 | 6.94 | 6.94 | 1 | 0 | 1 | 0 | 0 | 0 | 0.4 |  | 0 | 2 | 154649215 | 1 | 0 | 981 | 0 | 0 | 0 | 0 | 0 | 0 | 0 | 0 | 0 | 0 | 0 | 0 | 0 | 0 | 0 | 0 | 0 | 0 | 0 | 0 | 0 | 0 | 0.008 | 604.96 | 87.17 | 6.94 | 0
894 | 154645306 | 154649202 | 115018613 | 1 | 1 | 1 | 3 | 101-0797 | ФССЦ-2001, 101-0797, приказ Минстроя России №899/пр от 11.12.2015 г. | Проволока горячекатаная в мотках, диаметром 6,3-6,5 мм | 1348 | 1009 | т | т | 1000 | 0 | 852371653 | 0.0095 | 30919.09 | 0 | 0 | 0 | 4455.2 | 0 | 0 | 0 | 6.94 | 1 | 1 | 1 | 0 | 1 | 0 | 0 | 0 | 0.0095 |  | 0 | 2 | 154649216 | 1 | 0 | 982 | 0 | 0 | 0 | 0 | 0 | 0 | 0 | 0 | 0 | 0 | 0 | 0 | 0 | 0 | 0 | 0 | 0 | 0 | 0 | 0 | 0 | 0 | 0.00019 | 30919.09 | 4455.2 | 6.94 | 0
894 | 154645306 | 154649202 | 115016558 | 1 | 1 | 1 | 3 | 101-1805 | ФССЦ-2001, 101-1805, приказ Минстроя России №899/пр от 11.12.2015 г. | Гвозди строительные | 1348 | 1009 | т | т | 1000 | 0 | 1402553051 | 0.0059 | 83127.32 | 0 | 0 | 0 | 11978 | 0 | 0 | 0 | 6.94 | 1 | 1 | 1 | 0 | 1 | 0 | 0 | 0 | 0.0059 |  | 0 | 2 | 154649217 | 1 | 0 | 983 | 0 | 0 | 0 | 0 | 0 | 0 | 0 | 0 | 0 | 0 | 0 | 0 | 0 | 0 | 0 | 0 | 0 | 0 | 0 | 0 | 0 | 0 | 0.000118 | 83127.32 | 11978 | 6.94 | 0
894 | 154645306 | 154649202 | 115021222 | 1 | 1 | 1 | 3 | 102-0025 | ФССЦ-2001, 102-0025, приказ Минстроя России №899/пр от 11.12.2015 г. | Бруски обрезные хвойных пород длиной 4-6,5 м, шириной 75-150 мм, толщиной 40-75 мм, III сорта | 1339 | 1007 | м3 | м3 | 1 | 0 | -1503322471 | 0.21 | 8931.78 | 0 | 0 | 0 | 1287 | 0 | 0 | 0 | 6.94 | 1 | 1 | 1 | 0 | 1 | 0 | 0 | 0 | 0.21 |  | 0 | 2 | 154649218 | 1 | 0 | 984 | 0 | 0 | 0 | 0 | 0 | 0 | 0 | 0 | 0 | 0 | 0 | 0 | 0 | 0 | 0 | 0 | 0 | 0 | 0 | 0 | 0 | 0 | 0.0042 | 8931.78 | 1287 | 6.94 | 0
894 | 154645306 | 154649202 | 115041879 | 1 | 1 | 1 | 3 | 102-0057 | ФССЦ-2001, 102-0057, приказ Минстроя России №899/пр от 11.12.2015 г. | Доски обрезные хвойных пород длиной 4-6,5 м, шириной 75-150 мм, толщиной 32-40 мм, III сорта | 1339 | 1007 | м3 | м3 | 1 | 0 | -818041326 | 0.18 | 8015.7 | 0 | 0 | 0 | 1155 | 0 | 0 | 0 | 6.94 | 1 | 1 | 1 | 0 | 1 | 0 | 0 | 0 | 0.18 |  | 0 | 2 | 154649219 | 1 | 0 | 985 | 0 | 0 | 0 | 0 | 0 | 0 | 0 | 0 | 0 | 0 | 0 | 0 | 0 | 0 | 0 | 0 | 0 | 0 | 0 | 0 | 0 | 0 | 0.0036 | 8015.7 | 1155 | 6.94 | 0
894 | 154645306 | 154649202 | 115059593 | 1 | 1 | 1 | 3 | 401-0066 | ФССЦ-2001, 401-0066, приказ Минстроя России №899/пр от 11.12.2015 г. | Бетон тяжелый, крупность заполнителя 20 мм, класс В15 (М200) | 1339 | 1007 | м3 | м3 | 1 | 0 | -2035088245 | 1.04 | 4615.1 | 0 | 0 | 0 | 665 | 0 | 0 | 0 | 6.94 | 1 | 1 | 1 | 0 | 1 | 0 | 0 | 0 | 1.04 |  | 0 | 2 | 154649220 | 1 | 0 | 986 | 0 | 0 | 0 | 0 | 0 | 0 | 0 | 0 | 0 | 0 | 0 | 0 | 0 | 0 | 0 | 0 | 0 | 0 | 0 | 0 | 0 | 0 | 0.0208 | 4615.1 | 665 | 6.94 | 0
894 | 154645306 | 154649202 | 115051833 | 1 | 1 | 1 | 3 | 405-0253 | ФССЦ-2001, 405-0253, приказ Минстроя России №899/пр от 11.12.2015 г. | Известь строительная негашеная комовая, сорт I | 1348 | 1009 | т | т | 1000 | 0 | -1640254529 | 0.0049 | 5097.43 | 0 | 0 | 0 | 734.5 | 0 | 0 | 0 | 6.94 | 1 | 1 | 1 | 0 | 1 | 0 | 0 | 0 | 0.0049 |  | 0 | 2 | 154649221 | 1 | 0 | 987 | 0 | 0 | 0 | 0 | 0 | 0 | 0 | 0 | 0 | 0 | 0 | 0 | 0 | 0 | 0 | 0 | 0 | 0 | 0 | 0 | 0 | 0 | 9.8e-05 | 5097.43 | 734.5 | 6.94 | 0
894 | 154645306 | 154649202 | 115017389 | 1 | 1 | 1 | 3 | 411-0001 | ФССЦ-2001, 411-0001, приказ Минстроя России №899/пр от 11.12.2015 г. | Вода | 1339 | 1007 | м3 | м3 | 1 | 0 | 11619063 | 0.0137 | 16.93 | 0 | 0 | 0 | 2.44 | 0 | 0 | 0 | 6.94 | 1 | 1 | 1 | 0 | 1 | 0 | 0 | 0 | 0.0137 |  | 0 | 2 | 154649222 | 1 | 0 | 988 | 0 | 0 | 0 | 0 | 0 | 0 | 0 | 0 | 0 | 0 | 0 | 0 | 0 | 0 | 0 | 0 | 0 | 0 | 0 | 0 | 0 | 0 | 0.000274 | 16.93 | 2.44 | 6.94 | 0
926 | 154645306 | 154649223 | 47841622 | 1 | 1 | 1 | 1 | 1-1039 |  | Рабочий строитель среднего разряда 3,9 | 1369 | 1013 | чел.-ч | чел.-ч | 1 | 0 | 911555194 | 110.64 | 0 | 0 | 0 | 66 | 0 | 0 | 0 | 9.51 | 1 | 1 | 1 | 6.94 | 0 | 1 | 0 | 0 | 0 | 110.64 |  | 1 | 2 | 154649228 | 1 | 0 | 989 | 0 | 0 | 0 | 0 | 0 | 0 | 0 | 0 | 0 | 0 | 0 | 0 | 0 | 0 | 0 | 0 | 0 | 0 | 0 | 0 | 0 | 0 | 1.1064 | 66 | 9.51 | 6.94 | 0
926 | 154645306 | 154649223 | 121548 | 1 | 1 | 1 | 1 | 2 |  | Затраты труда машинистов | 608254 | 1013 | чел.час | чел.час | 1 | 0 | -185737400 | 30.57 | 0 | 0 | 0 | 0 | 0 | 0 | 0 | 0 | 1 | 1 | 6.94 | 1 | 0 | 1 | 0 | 0 | 0 | 30.57 |  | 2 | 2 | 154649229 | 1 | 0 | 990 | 0 | 0 | 0 | 0 | 0 | 0 | 0 | 0 | 0 | 0 | 0 | 0 | 0 | 0 | 0 | 0 | 0 | 0 | 0 | 0 | 0 | 0 | 0.3057 | 0 | 0 | 1 | 0
926 | 154645306 | 154649223 | 115022373 | 1 | 1 | 1 | 2 | 050101 | ФСЭМ-2001, 050101, приказ Минстроя России №899/пр от 11.12.2015 г. | Компрессоры передвижные с двигателем внутреннего сгорания давлением до 686 кПа (7 ат), производительность до 5 м3/мин | 1368 | 1011 | маш.-ч | маш.-ч | 1 | 0 | -1418027447 | 30.57 | 0 | 624.6 | 69.82 | 0 | 0 | 90 | 10.06 | 0 | 1 | 6.94 | 6.94 | 1 | 0 | 1 | 0 | 0 | 0 | 30.57 |  | 0 | 2 | 154649230 | 1 | 0 | 991 | 0 | 0 | 0 | 0 | 0 | 0 | 0 | 0 | 0 | 0 | 0 | 0 | 0 | 0 | 0 | 0 | 0 | 0 | 0 | 0 | 0 | 0 | 0.3057 | 624.6 | 90 | 6.94 | 0
926 | 154645306 | 154649223 | 115023337 | 1 | 1 | 1 | 2 | 330804 | ФСЭМ-2001, 330804, приказ Минстроя России №899/пр от 11.12.2015 г. | Молотки при работе от передвижных компрессорных станций отбойные пневматические | 1368 | 1011 | маш.-ч | маш.-ч | 1 | 0 | 775724482 | 61.14 | 0 | 10.62 | 0 | 0 | 0 | 1.53 | 0 | 0 | 1 | 6.94 | 6.94 | 1 | 0 | 1 | 0 | 0 | 0 | 61.14 |  | 0 | 2 | 154649231 | 1 | 0 | 992 | 0 | 0 | 0 | 0 | 0 | 0 | 0 | 0 | 0 | 0 | 0 | 0 | 0 | 0 | 0 | 0 | 0 | 0 | 0 | 0 | 0 | 0 | 0.6114 | 10.62 | 1.53 | 6.94 | 0
927 | 154645306 | 154649232 | 47840853 | 1 | 1 | 1 | 1 | 1-1030 |  | Рабочий строитель среднего разряда 3 | 1369 | 1013 | чел.-ч | чел.-ч | 1 | 0 | 1774247228 | 39.9 | 0 | 0 | 0 | 59.2 | 0 | 0 | 0 | 8.53 | 1 | 1 | 1 | 6.94 | 0 | 1 | 0 | 0 | 0 | 39.9 |  | 1 | 2 | 154649236 | 1 | 0 | 993 | 0 | 0 | 0 | 0 | 0 | 0 | 0 | 0 | 0 | 0 | 0 | 0 | 0 | 0 | 0 | 0 | 0 | 0 | 0 | 0 | 0 | 0 | 2.6334 | 59.2 | 8.53 | 6.94 | 0
927 | 154645306 | 154649232 | 121548 | 1 | 1 | 1 | 1 | 2 |  | Затраты труда машинистов | 608254 | 1013 | чел.час | чел.час | 1 | 0 | -185737400 | 0.75 | 0 | 0 | 0 | 0 | 0 | 0 | 0 | 0 | 1 | 1 | 6.94 | 1 | 0 | 1 | 0 | 0 | 0 | 0.75 |  | 2 | 2 | 154649237 | 1 | 0 | 994 | 0 | 0 | 0 | 0 | 0 | 0 | 0 | 0 | 0 | 0 | 0 | 0 | 0 | 0 | 0 | 0 | 0 | 0 | 0 | 0 | 0 | 0 | 0.0495 | 0 | 0 | 1 | 0
927 | 154645306 | 154649232 | 115066410 | 1 | 1 | 1 | 2 | 030954 | ФСЭМ-2001, 030954, приказ Минстроя России №899/пр от 11.12.2015 г. | Подъемники грузоподъемностью до 500 кг одномачтовые, высота подъема 45 м | 1368 | 1011 | маш.-ч | маш.-ч | 1 | 0 | 341432456 | 0.75 | 0 | 216.94 | 93.69 | 0 | 0 | 31.26 | 13.5 | 0 | 1 | 6.94 | 6.94 | 1 | 0 | 1 | 0 | 0 | 0 | 0.75 |  | 0 | 2 | 154649238 | 1 | 0 | 995 | 0 | 0 | 0 | 0 | 0 | 0 | 0 | 0 | 0 | 0 | 0 | 0 | 0 | 0 | 0 | 0 | 0 | 0 | 0 | 0 | 0 | 0 | 0.0495 | 216.94 | 31.26 | 6.94 | 0
928 | 154645306 | 154649239 | 47841023 | 1 | 1 | 1 | 1 | 1-1032 |  | Рабочий строитель среднего разряда 3,2 | 1369 | 1013 | чел.-ч | чел.-ч | 1 | 0 | -1371206905 | 167.86 | 0 | 0 | 0 | 60.66 | 0 | 0 | 0 | 8.74 | 1 | 1 | 1 | 6.94 | 0 | 1 | 0 | 0 | 0 | 167.86 |  | 1 | 2 | 154649254 | 1 | 0 | 996 | 0 | 0 | 0 | 0 | 0 | 0 | 0 | 0 | 0 | 0 | 0 | 0 | 0 | 0 | 0 | 0 | 0 | 0 | 0 | 0 | 0 | 0 | 11.0788 | 60.66 | 8.74 | 6.94 | 0
928 | 154645306 | 154649239 | 121548 | 1 | 1 | 1 | 1 | 2 |  | Затраты труда машинистов | 608254 | 1013 | чел.час | чел.час | 1 | 0 | -185737400 | 0.52 | 0 | 0 | 0 | 0 | 0 | 0 | 0 | 0 | 1 | 1 | 6.94 | 1 | 0 | 1 | 0 | 0 | 0 | 0.52 |  | 2 | 2 | 154649255 | 1 | 0 | 997 | 0 | 0 | 0 | 0 | 0 | 0 | 0 | 0 | 0 | 0 | 0 | 0 | 0 | 0 | 0 | 0 | 0 | 0 | 0 | 0 | 0 | 0 | 0.03432 | 0 | 0 | 1 | 0
928 | 154645306 | 154649239 | 115016565 | 1 | 1 | 1 | 2 | 021141 | ФСЭМ-2001, 021141, приказ Минстроя России №899/пр от 11.12.2015 г. | Краны на автомобильном ходу при работе на других видах строительства 10 т | 1368 | 1011 | маш.-ч | маш.-ч | 1 | 0 | 969250665 | 0.52 | 0 | 777.21 | 93.69 | 0 | 0 | 111.99 | 13.5 | 0 | 1 | 6.94 | 6.94 | 1 | 0 | 1 | 0 | 0 | 0 | 0.52 |  | 0 | 2 | 154649256 | 1 | 0 | 998 | 0 | 0 | 0 | 0 | 0 | 0 | 0 | 0 | 0 | 0 | 0 | 0 | 0 | 0 | 0 | 0 | 0 | 0 | 0 | 0 | 0 | 0 | 0.03432 | 777.21 | 111.99 | 6.94 | 0
928 | 154645306 | 154649239 | 115076999 | 1 | 1 | 1 | 2 | 030403 | ФСЭМ-2001, 030403, приказ Минстроя России №899/пр от 11.12.2015 г. | Лебедки электрические тяговым усилием 19,62 кН (2 т) | 1368 | 1011 | маш.-ч | маш.-ч | 1 | 0 | 895824187 | 0.39 | 0 | 46.22 | 0 | 0 | 0 | 6.66 | 0 | 0 | 1 | 6.94 | 6.94 | 1 | 0 | 1 | 0 | 0 | 0 | 0.39 |  | 0 | 2 | 154649257 | 1 | 0 | 999 | 0 | 0 | 0 | 0 | 0 | 0 | 0 | 0 | 0 | 0 | 0 | 0 | 0 | 0 | 0 | 0 | 0 | 0 | 0 | 0 | 0 | 0 | 0.02574 | 46.22 | 6.66 | 6.94 | 0
928 | 154645306 | 154649239 | 115021185 | 1 | 1 | 1 | 2 | 040502 | ФСЭМ-2001, 040502, приказ Минстроя России №899/пр от 11.12.2015 г. | Установки для сварки ручной дуговой (постоянного тока) | 1368 | 1011 | маш.-ч | маш.-ч | 1 | 0 | 733323170 | 1.79 | 0 | 56.21 | 0 | 0 | 0 | 8.1 | 0 | 0 | 1 | 6.94 | 6.94 | 1 | 0 | 1 | 0 | 0 | 0 | 1.79 |  | 0 | 2 | 154649258 | 1 | 0 | 1000 | 0 | 0 | 0 | 0 | 0 | 0 | 0 | 0 | 0 | 0 | 0 | 0 | 0 | 0 | 0 | 0 | 0 | 0 | 0 | 0 | 0 | 0 | 0.11814 | 56.21 | 8.1 | 6.94 | 0
928 | 154645306 | 154649239 | 115016508 | 1 | 1 | 1 | 2 | 400001 | ФСЭМ-2001, 400001, приказ Минстроя России №899/пр от 11.12.2015 г. | Автомобили бортовые, грузоподъемность до 5 т | 1368 | 1011 | маш.-ч | маш.-ч | 1 | 0 | -365761310 | 0.78 | 0 | 604.96 | 80.5 | 0 | 0 | 87.17 | 11.6 | 0 | 1 | 6.94 | 6.94 | 1 | 0 | 1 | 0 | 0 | 0 | 0.78 |  | 0 | 2 | 154649259 | 1 | 0 | 1001 | 0 | 0 | 0 | 0 | 0 | 0 | 0 | 0 | 0 | 0 | 0 | 0 | 0 | 0 | 0 | 0 | 0 | 0 | 0 | 0 | 0 | 0 | 0.05148 | 604.96 | 87.17 | 6.94 | 0
928 | 154645306 | 154649239 | 115067131 | 1 | 1 | 1 | 3 | 101-0605 | ФССЦ-2001, 101-0605, приказ Минстроя России №899/пр от 11.12.2015 г. | Мастика герметизирующая нетвердеющая «Гэлан» | 1348 | 1009 | т | т | 1000 | 0 | 286377307 | 0.00501 | 119250.02 | 0 | 0 | 0 | 17183 | 0 | 0 | 0 | 6.94 | 1 | 1 | 1 | 0 | 1 | 0 | 0 | 0 | 0.00501 |  | 0 | 2 | 154649260 | 1 | 0 | 1002 | 0 | 0 | 0 | 0 | 0 | 0 | 0 | 0 | 0 | 0 | 0 | 0 | 0 | 0 | 0 | 0 | 0 | 0 | 0 | 0 | 0 | 0 | 0.00033066 | 119250.02 | 17183 | 6.94 | 0
928 | 154645306 | 154649239 | 115040891 | 1 | 1 | 1 | 3 | 101-1522 | ФССЦ-2001, 101-1522, приказ Минстроя России №899/пр от 11.12.2015 г. | Электроды диаметром 5 мм Э42А | 1348 | 1009 | т | т | 1000 | 0 | 1993187437 | 0.00045 | 71912.28 | 0 | 0 | 0 | 10362 | 0 | 0 | 0 | 6.94 | 1 | 1 | 1 | 0 | 1 | 0 | 0 | 0 | 0.00045 |  | 0 | 2 | 154649261 | 1 | 0 | 1003 | 0 | 0 | 0 | 0 | 0 | 0 | 0 | 0 | 0 | 0 | 0 | 0 | 0 | 0 | 0 | 0 | 0 | 0 | 0 | 0 | 0 | 0 | 2.97e-05 | 71912.28 | 10362 | 6.94 | 0
928 | 154645306 | 154649239 | 115021558 | 1 | 1 | 1 | 3 | 101-1703 | ФССЦ-2001, 101-1703, приказ Минстроя России №899/пр от 11.12.2015 г. | Прокладки резиновые (пластина техническая прессованная) | 1346 | 1009 | кг | кг | 1 | 0 | 304775013 | 8 | 160.24 | 0 | 0 | 0 | 23.09 | 0 | 0 | 0 | 6.94 | 1 | 1 | 1 | 0 | 1 | 0 | 0 | 0 | 8 |  | 0 | 2 | 154649262 | 1 | 0 | 1004 | 0 | 0 | 0 | 0 | 0 | 0 | 0 | 0 | 0 | 0 | 0 | 0 | 0 | 0 | 0 | 0 | 0 | 0 | 0 | 0 | 0 | 0 | 0.528 | 160.24 | 23.09 | 6.94 | 0
928 | 154645306 | 154649239 | 115016531 | 1 | 1 | 1 | 3 | 101-1714 | ФССЦ-2001, 101-1714, приказ Минстроя России №899/пр от 11.12.2015 г. | Болты с гайками и шайбами строительные | 1348 | 1009 | т | т | 1000 | 0 | -373666684 | 0.015 | 62737.67 | 0 | 0 | 0 | 9040.01 | 0 | 0 | 0 | 6.94 | 1 | 1 | 1 | 0 | 1 | 0 | 0 | 0 | 0.015 |  | 0 | 2 | 154649263 | 1 | 0 | 1005 | 0 | 0 | 0 | 0 | 0 | 0 | 0 | 0 | 0 | 0 | 0 | 0 | 0 | 0 | 0 | 0 | 0 | 0 | 0 | 0 | 0 | 0 | 0.00099 | 62737.67 | 9040.01 | 6.94 | 0
928 | 154645306 | 154649239 | 115047596 | 1 | 1 | 1 | 3 | 201-0844 | ФССЦ-2001, 201-0844, приказ Минстроя России №899/пр от 11.12.2015 г. | Детали крепления стальные | 1346 | 1009 | кг | кг | 1 | 0 | -1252637178 | 136.3636 | 69.75 | 0 | 0 | 0 | 10.05 | 0 | 0 | 0 | 6.94 | 1 | 1 | 1 | 1 | 0 | 0 | 0 | 0 | 136.3636 |  | 0 | 1 | -1 | 0 | 0 |  | 0 | 0 | 0 | 0 | 0 | 0 | 0 | 0 | 0 | 0 | 0 | 0 | 0 | 0 | 0 | 0 | 0 | 0 | 0 | 0 | 0 | 0 | 9 | 69.75 | 10.05 | 6.94 | 0
928 | 154645306 | 154649239 | 123114514 | 1 | 1 | 1 | 3 | 300-1788 | Доп. мат. КТЦ (2014) часть 3, раздел 00, поз. 1788 | Воздуховоды прямоугольного сечения из оцинкованной стали, толщиной стенки до 0,5 (0,55) мм, периметр до 900 мм | 1327 | 1005 | м2 | м2 | 1 | 0 | 279891124 | 80 | 710.73 | 0 | 0 | 0 | 102.41 | 0 | 0 | 0 | 6.94 | 1 | 1 | 1 | 0 | 0 | 0 | 0 | 0 | 80 |  | 0 | 1 | -1 | 0 | 0 |  | 0 | 0 | 0 | 0 | 0 | 0 | 0 | 0 | 0 | 0 | 0 | 0 | 0 | 0 | 0 | 0 | 0 | 0 | 0 | 0 | 0 | 0 | 5.28 | 710.73 | 102.41 | 6.94 | 0
928 | 154645306 | 154649239 | 134091154 | 1 | 1 | 1 | 3 | 301-0158-001 | Доп. мат. КТЦ (2014) часть 3, раздел 01, поз. 0158-001 | Воздуховоды круглого сечения алюминиевые гибкие гофрированные класса Н (нормальные), типа ВАГГ, диаметр 125 мм | 1327 | 1005 | м2 | м2 | 1 | 0 | -2052375771 | 20 | 1246.56 | 0 | 0 | 0 | 179.62 | 0 | 0 | 0 | 6.94 | 1 | 1 | 1 | 1 | 0 | 0 | 0 | 0 | 20 |  | 0 | 1 | -1 | 0 | 0 |  | 0 | 0 | 0 | 0 | 0 | 0 | 0 | 0 | 0 | 0 | 0 | 0 | 0 | 0 | 0 | 0 | 0 | 0 | 0 | 0 | 0 | 0 | 1.32 | 1246.56 | 179.62 | 6.94 | 0
928 | 154645306 | 154649239 | 115104890 | 1 | 1 | 1 | 3 | 509-0989 | ФССЦ-2001, 509-0989, приказ Минстроя России №899/пр от 11.12.2015 г. | Шнур асбестовый общего назначения марки ШАОН диаметром 8-10 мм | 1348 | 1009 | т | т | 1000 | 0 | 1132473552 | 0.00089 | 183903.06 | 0 | 0 | 0 | 26499 | 0 | 0 | 0 | 6.94 | 1 | 1 | 1 | 0 | 1 | 0 | 0 | 0 | 0.00089 |  | 0 | 2 | 154649270 | 1 | 0 | 1012 | 0 | 0 | 0 | 0 | 0 | 0 | 0 | 0 | 0 | 0 | 0 | 0 | 0 | 0 | 0 | 0 | 0 | 0 | 0 | 0 | 0 | 0 | 5.874e-05 | 183903.06 | 26499 | 6.94 | 0
932 | 154645306 | 154649274 | 47841445 | 1 | 1 | 1 | 1 | 1-1034 |  | Рабочий строитель среднего разряда 3,4 | 1369 | 1013 | чел.-ч | чел.-ч | 1 | 0 | 1343512101 | 1.46 | 0 | 0 | 0 | 62.25 | 0 | 0 | 0 | 8.97 | 1 | 1 | 1 | 6.94 | 0 | 1 | 0 | 0 | 0 | 1.46 |  | 1 | 2 | 154649284 | 1 | 0 | 1013 | 0 | 0 | 0 | 0 | 0 | 0 | 0 | 0 | 0 | 0 | 0 | 0 | 0 | 0 | 0 | 0 | 0 | 0 | 0 | 0 | 0 | 0 | 4.38 | 62.25 | 8.97 | 6.94 | 0
932 | 154645306 | 154649274 | 115021185 | 1 | 1 | 1 | 2 | 040502 | ФСЭМ-2001, 040502, приказ Минстроя России №899/пр от 11.12.2015 г. | Установки для сварки ручной дуговой (постоянного тока) | 1368 | 1011 | маш.-ч | маш.-ч | 1 | 0 | 733323170 | 0.12 | 0 | 56.21 | 0 | 0 | 0 | 8.1 | 0 | 0 | 1 | 6.94 | 6.94 | 1 | 0 | 1 | 0 | 0 | 0 | 0.12 |  | 0 | 2 | 154649285 | 1 | 0 | 1014 | 0 | 0 | 0 | 0 | 0 | 0 | 0 | 0 | 0 | 0 | 0 | 0 | 0 | 0 | 0 | 0 | 0 | 0 | 0 | 0 | 0 | 0 | 0.36 | 56.21 | 8.1 | 6.94 | 0
932 | 154645306 | 154649274 | 115035984 | 1 | 1 | 1 | 2 | 330206 | ФСЭМ-2001, 330206, приказ Минстроя России №899/пр от 11.12.2015 г. | Дрели электрические | 1368 | 1011 | маш.-ч | маш.-ч | 1 | 0 | -766305843 | 0.27 | 0 | 13.53 | 0 | 0 | 0 | 1.95 | 0 | 0 | 1 | 6.94 | 6.94 | 1 | 0 | 1 | 0 | 0 | 0 | 0.27 |  | 0 | 2 | 154649286 | 1 | 0 | 1015 | 0 | 0 | 0 | 0 | 0 | 0 | 0 | 0 | 0 | 0 | 0 | 0 | 0 | 0 | 0 | 0 | 0 | 0 | 0 | 0 | 0 | 0 | 0.81 | 13.53 | 1.95 | 6.94 | 0
932 | 154645306 | 154649274 | 115016508 | 1 | 1 | 1 | 2 | 400001 | ФСЭМ-2001, 400001, приказ Минстроя России №899/пр от 11.12.2015 г. | Автомобили бортовые, грузоподъемность до 5 т | 1368 | 1011 | маш.-ч | маш.-ч | 1 | 0 | -365761310 | 0.01 | 0 | 604.96 | 80.5 | 0 | 0 | 87.17 | 11.6 | 0 | 1 | 6.94 | 6.94 | 1 | 0 | 1 | 0 | 0 | 0 | 0.01 |  | 0 | 2 | 154649287 | 1 | 0 | 1016 | 0 | 0 | 0 | 0 | 0 | 0 | 0 | 0 | 0 | 0 | 0 | 0 | 0 | 0 | 0 | 0 | 0 | 0 | 0 | 0 | 0 | 0 | 0.03 | 604.96 | 87.17 | 6.94 | 0
932 | 154645306 | 154649274 | 115040891 | 1 | 1 | 1 | 3 | 101-1522 | ФССЦ-2001, 101-1522, приказ Минстроя России №899/пр от 11.12.2015 г. | Электроды диаметром 5 мм Э42А | 1348 | 1009 | т | т | 1000 | 0 | 1993187437 | 0.00011 | 71912.28 | 0 | 0 | 0 | 10362 | 0 | 0 | 0 | 6.94 | 1 | 1 | 1 | 0 | 1 | 0 | 0 | 0 | 0.00011 |  | 0 | 2 | 154649288 | 1 | 0 | 1017 | 0 | 0 | 0 | 0 | 0 | 0 | 0 | 0 | 0 | 0 | 0 | 0 | 0 | 0 | 0 | 0 | 0 | 0 | 0 | 0 | 0 | 0 | 0.00033 | 71912.28 | 10362 | 6.94 | 0
932 | 154645306 | 154649274 | 115048294 | 1 | 1 | 1 | 3 | 204-0004 | ФССЦ-2001, 204-0004, приказ Минстроя России №899/пр от 11.12.2015 г. | Горячекатаная арматурная сталь гладкая класса А-I, диаметром 12 мм | 1348 | 1009 | т | т | 1000 | 0 | -548211016 | 0.00043 | 45170.73 | 0 | 0 | 0 | 6508.75 | 0 | 0 | 0 | 6.94 | 1 | 1 | 1 | 0 | 1 | 0 | 0 | 0 | 0.00043 |  | 0 | 2 | 154649289 | 1 | 0 | 1018 | 0 | 0 | 0 | 0 | 0 | 0 | 0 | 0 | 0 | 0 | 0 | 0 | 0 | 0 | 0 | 0 | 0 | 0 | 0 | 0 | 0 | 0 | 0.00129 | 45170.73 | 6508.75 | 6.94 | 0
932 | 154645306 | 154649274 | 123084433 | 1 | 1 | 1 | 3 | 301-1059-001 | Доп. мат. КТЦ (2014) часть 3, раздел 01, поз. 1059-001 | Диффузоры вентиляционные потолочные пластиковые Арктос, марки ДПУ-В, диаметр 100 мм | 1354 | 1010 | шт. | шт. | 1 | 0 | 1855165268 | 1 | 358.87 | 0 | 0 | 0 | 51.71 | 0 | 0 | 0 | 6.94 | 1 | 1 | 1 | 0 | 0 | 0 | 0 | 0 | 1 |  | 0 | 1 | -1 | 0 | 0 |  | 0 | 0 | 0 | 0 | 0 | 0 | 0 | 0 | 0 | 0 | 0 | 0 | 0 | 0 | 0 | 0 | 0 | 0 | 0 | 0 | 0 | 0 | 3 | 358.87 | 51.71 | 6.94 | 0
932 | 154645306 | 154649274 | 115059483 | 1 | 1 | 1 | 3 | 402-0004 | ФССЦ-2001, 402-0004, приказ Минстроя России №899/пр от 11.12.2015 г. | Раствор готовый кладочный цементный марки 100 | 1339 | 1007 | м3 | м3 | 1 | 0 | -412370370 | 0.0003 | 3607.41 | 0 | 0 | 0 | 519.8 | 0 | 0 | 0 | 6.94 | 1 | 1 | 1 | 0 | 1 | 0 | 0 | 0 | 0.0003 |  | 0 | 2 | 154649291 | 1 | 0 | 1020 | 0 | 0 | 0 | 0 | 0 | 0 | 0 | 0 | 0 | 0 | 0 | 0 | 0 | 0 | 0 | 0 | 0 | 0 | 0 | 0 | 0 | 0 | 0.0009 | 3607.41 | 519.8 | 6.94 | 0
932 | 154645306 | 154649274 | 0 | 1 | 1 | 1 | 3 | Прайс-лист |  | Вытяжка для ванной Electrolux EAF-100 | 1371 | 1013 | шт | шт | 1 | 0 | 341304758 | 0.33333 | 2170 | 0 | 0 | 0 | 2170 | 0 | 0 | 0 | 1 | 1 | 1 | 1 | 0 | 0 | 0 | 0 | 0 | 0.33333 |  | 0 | 1 | -1 | 0 | 0 |  | 0 | 0 | 0 | 0 | 0 | 0 | 0 | 0 | 0 | 0 | 0 | 0 | 0 | 0 | 0 | 0 | 0 | 0 | 0 | 0 | 0 | 0 | 1 | 2170 | 2170 | 1 | 0
935 | 154645306 | 154649294 | 47841159 | 1 | 1 | 1 | 1 | 1-1024 |  | Рабочий строитель среднего разряда 2,4 | 1369 | 1013 | чел.-ч | чел.-ч | 1 | 0 | 586545355 | 60.8 | 0 | 0 | 0 | 56.14 | 0 | 0 | 0 | 8.09 | 1 | 1 | 1 | 6.94 | 0 | 1 | 0 | 0 | 0 | 60.8 |  | 1 | 2 | 154649305 | 1 | 0 | 1021 | 0 | 0 | 0 | 0 | 0 | 0 | 0 | 0 | 0 | 0 | 0 | 0 | 0 | 0 | 0 | 0 | 0 | 0 | 0 | 0 | 0 | 0 | 0.608 | 56.14 | 8.09 | 6.94 | 0
935 | 154645306 | 154649294 | 115071167 | 1 | 1 | 1 | 2 | 030401 | ФСЭМ-2001, 030401, приказ Минстроя России №899/пр от 11.12.2015 г. | Лебедки электрические тяговым усилием до 5,79 кН (0,59 т) | 1368 | 1011 | маш.-ч | маш.-ч | 1 | 0 | -811332800 | 0.23 | 0 | 11.8 | 0 | 0 | 0 | 1.7 | 0 | 0 | 1 | 6.94 | 6.94 | 1 | 0 | 1 | 0 | 0 | 0 | 0.23 |  | 0 | 2 | 154649306 | 1 | 0 | 1022 | 0 | 0 | 0 | 0 | 0 | 0 | 0 | 0 | 0 | 0 | 0 | 0 | 0 | 0 | 0 | 0 | 0 | 0 | 0 | 0 | 0 | 0 | 0.0023 | 11.8 | 1.7 | 6.94 | 0
935 | 154645306 | 154649294 | 115016508 | 1 | 1 | 1 | 2 | 400001 | ФСЭМ-2001, 400001, приказ Минстроя России №899/пр от 11.12.2015 г. | Автомобили бортовые, грузоподъемность до 5 т | 1368 | 1011 | маш.-ч | маш.-ч | 1 | 0 | -365761310 | 0.4 | 0 | 604.96 | 80.5 | 0 | 0 | 87.17 | 11.6 | 0 | 1 | 6.94 | 6.94 | 1 | 0 | 1 | 0 | 0 | 0 | 0.4 |  | 0 | 2 | 154649307 | 1 | 0 | 1023 | 0 | 0 | 0 | 0 | 0 | 0 | 0 | 0 | 0 | 0 | 0 | 0 | 0 | 0 | 0 | 0 | 0 | 0 | 0 | 0 | 0 | 0 | 0.004 | 604.96 | 87.17 | 6.94 | 0
935 | 154645306 | 154649294 | 115018613 | 1 | 1 | 1 | 3 | 101-0797 | ФССЦ-2001, 101-0797, приказ Минстроя России №899/пр от 11.12.2015 г. | Проволока горячекатаная в мотках, диаметром 6,3-6,5 мм | 1348 | 1009 | т | т | 1000 | 0 | 852371653 | 0.0095 | 30919.09 | 0 | 0 | 0 | 4455.2 | 0 | 0 | 0 | 6.94 | 1 | 1 | 1 | 0 | 1 | 0 | 0 | 0 | 0.0095 |  | 0 | 2 | 154649308 | 1 | 0 | 1024 | 0 | 0 | 0 | 0 | 0 | 0 | 0 | 0 | 0 | 0 | 0 | 0 | 0 | 0 | 0 | 0 | 0 | 0 | 0 | 0 | 0 | 0 | 9.5e-05 | 30919.09 | 4455.2 | 6.94 | 0
935 | 154645306 | 154649294 | 115016558 | 1 | 1 | 1 | 3 | 101-1805 | ФССЦ-2001, 101-1805, приказ Минстроя России №899/пр от 11.12.2015 г. | Гвозди строительные | 1348 | 1009 | т | т | 1000 | 0 | 1402553051 | 0.0059 | 83127.32 | 0 | 0 | 0 | 11978 | 0 | 0 | 0 | 6.94 | 1 | 1 | 1 | 0 | 1 | 0 | 0 | 0 | 0.0059 |  | 0 | 2 | 154649309 | 1 | 0 | 1025 | 0 | 0 | 0 | 0 | 0 | 0 | 0 | 0 | 0 | 0 | 0 | 0 | 0 | 0 | 0 | 0 | 0 | 0 | 0 | 0 | 0 | 0 | 5.9e-05 | 83127.32 | 11978 | 6.94 | 0
935 | 154645306 | 154649294 | 115021222 | 1 | 1 | 1 | 3 | 102-0025 | ФССЦ-2001, 102-0025, приказ Минстроя России №899/пр от 11.12.2015 г. | Бруски обрезные хвойных пород длиной 4-6,5 м, шириной 75-150 мм, толщиной 40-75 мм, III сорта | 1339 | 1007 | м3 | м3 | 1 | 0 | -1503322471 | 0.21 | 8931.78 | 0 | 0 | 0 | 1287 | 0 | 0 | 0 | 6.94 | 1 | 1 | 1 | 0 | 1 | 0 | 0 | 0 | 0.21 |  | 0 | 2 | 154649310 | 1 | 0 | 1026 | 0 | 0 | 0 | 0 | 0 | 0 | 0 | 0 | 0 | 0 | 0 | 0 | 0 | 0 | 0 | 0 | 0 | 0 | 0 | 0 | 0 | 0 | 0.0021 | 8931.78 | 1287 | 6.94 | 0
935 | 154645306 | 154649294 | 115041879 | 1 | 1 | 1 | 3 | 102-0057 | ФССЦ-2001, 102-0057, приказ Минстроя России №899/пр от 11.12.2015 г. | Доски обрезные хвойных пород длиной 4-6,5 м, шириной 75-150 мм, толщиной 32-40 мм, III сорта | 1339 | 1007 | м3 | м3 | 1 | 0 | -818041326 | 0.18 | 8015.7 | 0 | 0 | 0 | 1155 | 0 | 0 | 0 | 6.94 | 1 | 1 | 1 | 0 | 1 | 0 | 0 | 0 | 0.18 |  | 0 | 2 | 154649311 | 1 | 0 | 1027 | 0 | 0 | 0 | 0 | 0 | 0 | 0 | 0 | 0 | 0 | 0 | 0 | 0 | 0 | 0 | 0 | 0 | 0 | 0 | 0 | 0 | 0 | 0.0018 | 8015.7 | 1155 | 6.94 | 0
935 | 154645306 | 154649294 | 115059593 | 1 | 1 | 1 | 3 | 401-0066 | ФССЦ-2001, 401-0066, приказ Минстроя России №899/пр от 11.12.2015 г. | Бетон тяжелый, крупность заполнителя 20 мм, класс В15 (М200) | 1339 | 1007 | м3 | м3 | 1 | 0 | -2035088245 | 1.04 | 4615.1 | 0 | 0 | 0 | 665 | 0 | 0 | 0 | 6.94 | 1 | 1 | 1 | 0 | 1 | 0 | 0 | 0 | 1.04 |  | 0 | 2 | 154649312 | 1 | 0 | 1028 | 0 | 0 | 0 | 0 | 0 | 0 | 0 | 0 | 0 | 0 | 0 | 0 | 0 | 0 | 0 | 0 | 0 | 0 | 0 | 0 | 0 | 0 | 0.0104 | 4615.1 | 665 | 6.94 | 0
935 | 154645306 | 154649294 | 115051833 | 1 | 1 | 1 | 3 | 405-0253 | ФССЦ-2001, 405-0253, приказ Минстроя России №899/пр от 11.12.2015 г. | Известь строительная негашеная комовая, сорт I | 1348 | 1009 | т | т | 1000 | 0 | -1640254529 | 0.0049 | 5097.43 | 0 | 0 | 0 | 734.5 | 0 | 0 | 0 | 6.94 | 1 | 1 | 1 | 0 | 1 | 0 | 0 | 0 | 0.0049 |  | 0 | 2 | 154649313 | 1 | 0 | 1029 | 0 | 0 | 0 | 0 | 0 | 0 | 0 | 0 | 0 | 0 | 0 | 0 | 0 | 0 | 0 | 0 | 0 | 0 | 0 | 0 | 0 | 0 | 4.9e-05 | 5097.43 | 734.5 | 6.94 | 0
935 | 154645306 | 154649294 | 115017389 | 1 | 1 | 1 | 3 | 411-0001 | ФССЦ-2001, 411-0001, приказ Минстроя России №899/пр от 11.12.2015 г. | Вода | 1339 | 1007 | м3 | м3 | 1 | 0 | 11619063 | 0.0137 | 16.93 | 0 | 0 | 0 | 2.44 | 0 | 0 | 0 | 6.94 | 1 | 1 | 1 | 0 | 1 | 0 | 0 | 0 | 0.0137 |  | 0 | 2 | 154649314 | 1 | 0 | 1030 | 0 | 0 | 0 | 0 | 0 | 0 | 0 | 0 | 0 | 0 | 0 | 0 | 0 | 0 | 0 | 0 | 0 | 0 | 0 | 0 | 0 | 0 | 0.000137 | 16.93 | 2.44 | 6.94 | 0
967 | 154645306 | 154649315 | 47841548 | 1 | 1 | 1 | 1 | 1-1037 |  | Рабочий строитель среднего разряда 3,7 | 1369 | 1013 | чел.-ч | чел.-ч | 1 | 0 | -647487898 | 128.1 | 0 | 0 | 0 | 64.47 | 0 | 0 | 0 | 9.29 | 1 | 1 | 1 | 6.94 | 0 | 1 | 0 | 0 | 0 | 128.1 |  | 1 | 2 | 154649326 | 1 | 0 | 1031 | 0 | 0 | 0 | 0 | 0 | 0 | 0 | 0 | 0 | 0 | 0 | 0 | 0 | 0 | 0 | 0 | 0 | 0 | 0 | 0 | 0 | 0 | 5.124 | 64.47 | 9.29 | 6.94 | 0
967 | 154645306 | 154649315 | 115016508 | 1 | 1 | 1 | 2 | 400001 | ФСЭМ-2001, 400001, приказ Минстроя России №899/пр от 11.12.2015 г. | Автомобили бортовые, грузоподъемность до 5 т | 1368 | 1011 | маш.-ч | маш.-ч | 1 | 0 | -365761310 | 2.4 | 0 | 604.96 | 80.5 | 0 | 0 | 87.17 | 11.6 | 0 | 1 | 6.94 | 6.94 | 1 | 0 | 1 | 0 | 0 | 0 | 2.4 |  | 0 | 2 | 154649327 | 1 | 0 | 1032 | 0 | 0 | 0 | 0 | 0 | 0 | 0 | 0 | 0 | 0 | 0 | 0 | 0 | 0 | 0 | 0 | 0 | 0 | 0 | 0 | 0 | 0 | 0.096 | 604.96 | 87.17 | 6.94 | 0
967 | 154645306 | 154649315 | 115070519 | 1 | 1 | 1 | 3 | 101-0309 | ФССЦ-2001, 101-0309, приказ Минстроя России №899/пр от 11.12.2015 г. | Канаты пеньковые пропитанные | 1348 | 1009 | т | т | 1000 | 0 | 549020091 | 0.018 | 263026 | 0 | 0 | 0 | 37900 | 0 | 0 | 0 | 6.94 | 1 | 1 | 1 | 0 | 1 | 0 | 0 | 0 | 0.018 |  | 0 | 2 | 154649328 | 1 | 0 | 1033 | 0 | 0 | 0 | 0 | 0 | 0 | 0 | 0 | 0 | 0 | 0 | 0 | 0 | 0 | 0 | 0 | 0 | 0 | 0 | 0 | 0 | 0 | 0.00072 | 263026 | 37900 | 6.94 | 0
967 | 154645306 | 154649315 | 115018611 | 1 | 1 | 1 | 3 | 101-0782 | ФССЦ-2001, 101-0782, приказ Минстроя России №899/пр от 11.12.2015 г. | Поковки из квадратных заготовок, масса 1,8 кг | 1348 | 1009 | т | т | 1000 | 0 | 1305602992 | 0.095 | 41563.66 | 0 | 0 | 0 | 5989 | 0 | 0 | 0 | 6.94 | 1 | 1 | 1 | 0 | 1 | 0 | 0 | 0 | 0.095 |  | 0 | 2 | 154649329 | 1 | 0 | 1034 | 0 | 0 | 0 | 0 | 0 | 0 | 0 | 0 | 0 | 0 | 0 | 0 | 0 | 0 | 0 | 0 | 0 | 0 | 0 | 0 | 0 | 0 | 0.0038 | 41563.66 | 5989 | 6.94 | 0
967 | 154645306 | 154649315 | 115018613 | 1 | 1 | 1 | 3 | 101-0797 | ФССЦ-2001, 101-0797, приказ Минстроя России №899/пр от 11.12.2015 г. | Проволока горячекатаная в мотках, диаметром 6,3-6,5 мм | 1348 | 1009 | т | т | 1000 | 0 | 852371653 | 0.02 | 30919.09 | 0 | 0 | 0 | 4455.2 | 0 | 0 | 0 | 6.94 | 1 | 1 | 1 | 0 | 1 | 0 | 0 | 0 | 0.02 |  | 0 | 2 | 154649330 | 1 | 0 | 1035 | 0 | 0 | 0 | 0 | 0 | 0 | 0 | 0 | 0 | 0 | 0 | 0 | 0 | 0 | 0 | 0 | 0 | 0 | 0 | 0 | 0 | 0 | 0.0008 | 30919.09 | 4455.2 | 6.94 | 0
967 | 154645306 | 154649315 | 115016558 | 1 | 1 | 1 | 3 | 101-1805 | ФССЦ-2001, 101-1805, приказ Минстроя России №899/пр от 11.12.2015 г. | Гвозди строительные | 1348 | 1009 | т | т | 1000 | 0 | 1402553051 | 0.011 | 83127.32 | 0 | 0 | 0 | 11978 | 0 | 0 | 0 | 6.94 | 1 | 1 | 1 | 0 | 1 | 0 | 0 | 0 | 0.011 |  | 0 | 2 | 154649331 | 1 | 0 | 1036 | 0 | 0 | 0 | 0 | 0 | 0 | 0 | 0 | 0 | 0 | 0 | 0 | 0 | 0 | 0 | 0 | 0 | 0 | 0 | 0 | 0 | 0 | 0.00044 | 83127.32 | 11978 | 6.94 | 0
967 | 154645306 | 154649315 | 115018615 | 1 | 1 | 1 | 3 | 102-0008 | ФССЦ-2001, 102-0008, приказ Минстроя России №899/пр от 11.12.2015 г. | Лесоматериалы круглые хвойных пород для строительства диаметром 14-24 см, длиной 3-6,5 м | 1339 | 1007 | м3 | м3 | 1 | 0 | -1594918864 | 1.89 | 3874.81 | 0 | 0 | 0 | 558.33 | 0 | 0 | 0 | 6.94 | 1 | 1 | 1 | 0 | 1 | 0 | 0 | 0 | 1.89 |  | 0 | 2 | 154649332 | 1 | 0 | 1037 | 0 | 0 | 0 | 0 | 0 | 0 | 0 | 0 | 0 | 0 | 0 | 0 | 0 | 0 | 0 | 0 | 0 | 0 | 0 | 0 | 0 | 0 | 0.0756 | 3874.81 | 558.33 | 6.94 | 0
967 | 154645306 | 154649315 | 115041938 | 1 | 1 | 1 | 3 | 102-0024 | ФССЦ-2001, 102-0024, приказ Минстроя России №899/пр от 11.12.2015 г. | Бруски обрезные хвойных пород длиной 4-6,5 м, шириной 75-150 мм, толщиной 40-75 мм, II сорта | 1339 | 1007 | м3 | м3 | 1 | 0 | -1093337979 | 0.1 | 11110.94 | 0 | 0 | 0 | 1601 | 0 | 0 | 0 | 6.94 | 1 | 1 | 1 | 0 | 1 | 0 | 0 | 0 | 0.1 |  | 0 | 2 | 154649333 | 1 | 0 | 1038 | 0 | 0 | 0 | 0 | 0 | 0 | 0 | 0 | 0 | 0 | 0 | 0 | 0 | 0 | 0 | 0 | 0 | 0 | 0 | 0 | 0 | 0 | 0.004 | 11110.94 | 1601 | 6.94 | 0
967 | 154645306 | 154649315 | 115056360 | 1 | 1 | 1 | 3 | 102-0052 | ФССЦ-2001, 102-0052, приказ Минстроя России №899/пр от 11.12.2015 г. | Доски обрезные хвойных пород длиной 4-6,5 м, шириной 75-150 мм, толщиной 25 мм, II сорта | 1339 | 1007 | м3 | м3 | 1 | 0 | -1746259570 | 0.5 | 9542.5 | 0 | 0 | 0 | 1375 | 0 | 0 | 0 | 6.94 | 1 | 1 | 1 | 0 | 1 | 0 | 0 | 0 | 0.5 |  | 0 | 2 | 154649334 | 1 | 0 | 1039 | 0 | 0 | 0 | 0 | 0 | 0 | 0 | 0 | 0 | 0 | 0 | 0 | 0 | 0 | 0 | 0 | 0 | 0 | 0 | 0 | 0 | 0 | 0.02 | 9542.5 | 1375 | 6.94 | 0
967 | 154645306 | 154649315 | 115056329 | 1 | 1 | 1 | 3 | 102-0060 | ФССЦ-2001, 102-0060, приказ Минстроя России №899/пр от 11.12.2015 г. | Доски обрезные хвойных пород длиной 4-6,5 м, шириной 75-150 мм, толщиной 44 мм и более, II сорта | 1339 | 1007 | м3 | м3 | 1 | 0 | -1357651491 | 2.6 | 9160.8 | 0 | 0 | 0 | 1320 | 0 | 0 | 0 | 6.94 | 1 | 1 | 1 | 0 | 1 | 0 | 0 | 0 | 2.6 |  | 0 | 2 | 154649335 | 1 | 0 | 1040 | 0 | 0 | 0 | 0 | 0 | 0 | 0 | 0 | 0 | 0 | 0 | 0 | 0 | 0 | 0 | 0 | 0 | 0 | 0 | 0 | 0 | 0 | 0.104 | 9160.8 | 1320 | 6.94 | 0
968 | 154645306 | 154649336 | 47840717 | 1 | 1 | 1 | 1 | 1-1040 |  | Рабочий строитель среднего разряда 4 | 1369 | 1013 | чел.-ч | чел.-ч | 1 | 0 | -1673341983 | 270 | 0 | 0 | 0 | 66.76 | 0 | 0 | 0 | 9.62 | 1 | 1 | 1 | 6.94 | 0 | 1 | 0 | 0 | 0 | 270 |  | 1 | 2 | 154649349 | 1 | 0 | 1041 | 0 | 0 | 0 | 0 | 0 | 0 | 0 | 0 | 0 | 0 | 0 | 0 | 0 | 0 | 0 | 0 | 0 | 0 | 0 | 0 | 0 | 0 | 67.5 | 66.76 | 9.62 | 6.94 | 0
968 | 154645306 | 154649336 | 121548 | 1 | 1 | 1 | 1 | 2 |  | Затраты труда машинистов | 608254 | 1013 | чел.час | чел.час | 1 | 0 | -185737400 | 0.46 | 0 | 0 | 0 | 0 | 0 | 0 | 0 | 0 | 1 | 1 | 6.94 | 1 | 0 | 1 | 0 | 0 | 0 | 0.46 |  | 2 | 2 | 154649350 | 1 | 0 | 1042 | 0 | 0 | 0 | 0 | 0 | 0 | 0 | 0 | 0 | 0 | 0 | 0 | 0 | 0 | 0 | 0 | 0 | 0 | 0 | 0 | 0 | 0 | 0.115 | 0 | 0 | 1 | 0
968 | 154645306 | 154649336 | 115066410 | 1 | 1 | 1 | 2 | 030954 | ФСЭМ-2001, 030954, приказ Минстроя России №899/пр от 11.12.2015 г. | Подъемники грузоподъемностью до 500 кг одномачтовые, высота подъема 45 м | 1368 | 1011 | маш.-ч | маш.-ч | 1 | 0 | 341432456 | 0.46 | 0 | 216.94 | 93.69 | 0 | 0 | 31.26 | 13.5 | 0 | 1 | 6.94 | 6.94 | 1 | 0 | 1 | 0 | 0 | 0 | 0.46 |  | 0 | 2 | 154649351 | 1 | 0 | 1043 | 0 | 0 | 0 | 0 | 0 | 0 | 0 | 0 | 0 | 0 | 0 | 0 | 0 | 0 | 0 | 0 | 0 | 0 | 0 | 0 | 0 | 0 | 0.115 | 216.94 | 31.26 | 6.94 | 0
968 | 154645306 | 154649336 | 115035984 | 1 | 1 | 1 | 2 | 330206 | ФСЭМ-2001, 330206, приказ Минстроя России №899/пр от 11.12.2015 г. | Дрели электрические | 1368 | 1011 | маш.-ч | маш.-ч | 1 | 0 | -766305843 | 6.2 | 0 | 13.53 | 0 | 0 | 0 | 1.95 | 0 | 0 | 1 | 6.94 | 6.94 | 1 | 0 | 1 | 0 | 0 | 0 | 6.2 |  | 0 | 2 | 154649352 | 1 | 0 | 1044 | 0 | 0 | 0 | 0 | 0 | 0 | 0 | 0 | 0 | 0 | 0 | 0 | 0 | 0 | 0 | 0 | 0 | 0 | 0 | 0 | 0 | 0 | 1.55 | 13.53 | 1.95 | 6.94 | 0
968 | 154645306 | 154649336 | 115059168 | 1 | 1 | 1 | 2 | 331451 | ФСЭМ-2001, 331451, приказ Минстроя России №899/пр от 11.12.2015 г. | Перфораторы электрические | 1368 | 1011 | маш.-ч | маш.-ч | 1 | 0 | -1960651831 | 8 | 0 | 14.44 | 0 | 0 | 0 | 2.08 | 0 | 0 | 1 | 6.94 | 6.94 | 1 | 0 | 1 | 0 | 0 | 0 | 8 |  | 0 | 2 | 154649353 | 1 | 0 | 1045 | 0 | 0 | 0 | 0 | 0 | 0 | 0 | 0 | 0 | 0 | 0 | 0 | 0 | 0 | 0 | 0 | 0 | 0 | 0 | 0 | 0 | 0 | 2 | 14.44 | 2.08 | 6.94 | 0
968 | 154645306 | 154649336 | 115016508 | 1 | 1 | 1 | 2 | 400001 | ФСЭМ-2001, 400001, приказ Минстроя России №899/пр от 11.12.2015 г. | Автомобили бортовые, грузоподъемность до 5 т | 1368 | 1011 | маш.-ч | маш.-ч | 1 | 0 | -365761310 | 0.61 | 0 | 604.96 | 80.5 | 0 | 0 | 87.17 | 11.6 | 0 | 1 | 6.94 | 6.94 | 1 | 0 | 1 | 0 | 0 | 0 | 0.61 |  | 0 | 2 | 154649354 | 1 | 0 | 1046 | 0 | 0 | 0 | 0 | 0 | 0 | 0 | 0 | 0 | 0 | 0 | 0 | 0 | 0 | 0 | 0 | 0 | 0 | 0 | 0 | 0 | 0 | 0.1525 | 604.96 | 87.17 | 6.94 | 0
968 | 154645306 | 154649336 | 115073156 | 1 | 1 | 1 | 3 | 101-1810 | ФССЦ-2001, 101-1810, приказ Минстроя России №899/пр от 11.12.2015 г. | Винты самонарезающие для крепления профилированного настила и панелей к несущим конструкциям | 1348 | 1009 | т | т | 1000 | 0 | -1941257014 | 0.013 | 242976.34 | 0 | 0 | 0 | 35011 | 0 | 0 | 0 | 6.94 | 1 | 1 | 1 | 0 | 1 | 1 | 0 | 0 | 0.013 |  | 0 | 2 | 154649355 | 1 | 0 | 1047 | 0 | 0 | 0 | 0 | 0 | 0 | 0 | 0 | 0 | 0 | 0 | 0 | 0 | 0 | 0 | 0 | 0 | 0 | 0 | 0 | 0 | 0 | 0.00325 | 242976.34 | 35011 | 6.94 | 0
968 | 154645306 | 154649336 | 115094314 | 1 | 1 | 1 | 3 | 101-1850 | ФССЦ-2001, 101-1850, приказ Минстроя России №899/пр от 11.12.2015 г. | Резина губчатая | 1346 | 1009 | кг | кг | 1 | 0 | -235180223 | 7.6 | 360.74 | 0 | 0 | 0 | 51.98 | 0 | 0 | 0 | 6.94 | 1 | 1 | 1 | 0 | 1 | 1 | 0 | 0 | 7.6 |  | 0 | 2 | 154649356 | 1 | 0 | 1048 | 0 | 0 | 0 | 0 | 0 | 0 | 0 | 0 | 0 | 0 | 0 | 0 | 0 | 0 | 0 | 0 | 0 | 0 | 0 | 0 | 0 | 0 | 1.9 | 360.74 | 51.98 | 6.94 | 0
968 | 154645306 | 154649336 | 115530231 | 1 | 1 | 1 | 3 | 101-2066 | ФССЦ-2001, 101-2066, приказ Минстроя России №899/пр от 11.12.2015 г. | Болты анкерные оцинкованные | 1346 | 1009 | кг | кг | 1 | 0 | -1472149491 | 47.5 | 80.09 | 0 | 0 | 0 | 11.54 | 0 | 0 | 0 | 6.94 | 1 | 1 | 1 | 0 | 1 | 1 | 0 | 0 | 47.5 |  | 0 | 2 | 154649357 | 1 | 0 | 1049 | 0 | 0 | 0 | 0 | 0 | 0 | 0 | 0 | 0 | 0 | 0 | 0 | 0 | 0 | 0 | 0 | 0 | 0 | 0 | 0 | 0 | 0 | 11.875 | 80.09 | 11.54 | 6.94 | 0
968 | 154645306 | 154649336 | 115094313 | 1 | 1 | 1 | 3 | 101-3257 | ФССЦ-2001, 101-3257, приказ Минстроя России №899/пр от 11.12.2015 г. | Плиты облицовочные типа «ФАССТ» в комплекте с планками заполнения стыков | 1327 | 1005 | м2 | м2 | 1 | 0 | 962708476 | 105 | 844.67 | 0 | 0 | 0 | 121.71 | 0 | 0 | 0 | 6.94 | 1 | 1 | 1 | 0 | 1 | 1 | 0 | 0 | 105 |  | 0 | 2 | 154649358 | 1 | 0 | 1050 | 0 | 0 | 0 | 0 | 0 | 0 | 0 | 0 | 0 | 0 | 0 | 0 | 0 | 0 | 0 | 0 | 0 | 0 | 0 | 0 | 0 | 0 | 26.25 | 844.67 | 121.71 | 6.94 | 0
968 | 154645306 | 154649336 | 115094316 | 1 | 1 | 1 | 3 | 201-1136 | ФССЦ-2001, 201-1136, приказ Минстроя России №899/пр от 11.12.2015 г. | Профили стальные оцинкованные в комплекте с направляющими и стоечными | 1348 | 1009 | т | т | 1000 | 0 | -1420280957 | 0.61 | 66658.7 | 0 | 0 | 0 | 9605 | 0 | 0 | 0 | 6.94 | 1 | 1 | 1 | 0 | 1 | 1 | 0 | 0 | 0.61 |  | 0 | 2 | 154649359 | 1 | 0 | 1051 | 0 | 0 | 0 | 0 | 0 | 0 | 0 | 0 | 0 | 0 | 0 | 0 | 0 | 0 | 0 | 0 | 0 | 0 | 0 | 0 | 0 | 0 | 0.1525 | 66658.7 | 9605 | 6.94 | 0
968 | 154645306 | 154649336 | 0 | 1 | 1 | 1 | 3 | Прайс-лист ООО "Випрок" |  | Панели стеновые отделочные декоративные на основе ГКЛ с лицевой поверхностью ламинированной типа "Випрок" в комплекте с профилем и крепежными элементами | 1327 | 1005 | м2 | м2 | 1 | 0 | 704789108 | 100.68 | 550 | 0 | 0 | 0 | 550 | 0 | 0 | 0 | 1 | 1 | 1 | 1 | 0 | 0 | 1 | 0 | 0 | 100.68 |  | 0 | 1 | -1 | 0 | 0 |  | 0 | 0 | 0 | 0 | 0 | 0 | 0 | 0 | 0 | 0 | 0 | 0 | 0 | 0 | 0 | 0 | 0 | 0 | 0 | 0 | 0 | 0 | 25.17 | 550 | 550 | 1 | 0
970 | 154645306 | 154649361 | 47840997 | 1 | 1 | 1 | 1 | 1-1031 |  | Рабочий строитель среднего разряда 3,1 | 1369 | 1013 | чел.-ч | чел.-ч | 1 | 0 | -1776080102 | 7.31 | 0 | 0 | 0 | 59.96 | 0 | 0 | 0 | 8.64 | 1 | 1 | 1 | 6.94 | 0 | 1 | 0 | 0 | 0 | 7.31 |  | 1 | 2 | 154649365 | 1 | 0 | 1052 | 0 | 0 | 0 | 0 | 0 | 0 | 0 | 0 | 0 | 0 | 0 | 0 | 0 | 0 | 0 | 0 | 0 | 0 | 0 | 0 | 0 | 0 | 0.3655 | 59.96 | 8.64 | 6.94 | 0
970 | 154645306 | 154649361 | 121548 | 1 | 1 | 1 | 1 | 2 |  | Затраты труда машинистов | 608254 | 1013 | чел.час | чел.час | 1 | 0 | -185737400 | 0.2 | 0 | 0 | 0 | 0 | 0 | 0 | 0 | 0 | 1 | 1 | 6.94 | 1 | 0 | 1 | 0 | 0 | 0 | 0.2 |  | 2 | 2 | 154649366 | 1 | 0 | 1053 | 0 | 0 | 0 | 0 | 0 | 0 | 0 | 0 | 0 | 0 | 0 | 0 | 0 | 0 | 0 | 0 | 0 | 0 | 0 | 0 | 0 | 0 | 0.01 | 0 | 0 | 1 | 0
970 | 154645306 | 154649361 | 133054778 | 1 | 1 | 1 | 2 | 030954 | ФСЭМ 030954 пр.№31/пр от 30.01.2014 г. | Подъемники грузоподъемностью до 500 кг одномачтовые, высота подъема 45 м | 1368 | 1011 | маш.-ч | маш.-ч | 1 | 0 | -2083244365 | 0.2 | 0 | 216.94 | 93.69 | 0 | 0 | 31.26 | 13.5 | 0 | 1 | 6.94 | 6.94 | 1 | 0 | 1 | 0 | 0 | 0 | 0.2 |  | 0 | 2 | 154649367 | 1 | 0 | 1054 | 0 | 0 | 0 | 0 | 0 | 0 | 0 | 0 | 0 | 0 | 0 | 0 | 0 | 0 | 0 | 0 | 0 | 0 | 0 | 0 | 0 | 0 | 0.01 | 216.94 | 31.26 | 6.94 | 0
971 | 154645306 | 154649368 | 47840747 | 1 | 1 | 1 | 1 | 1-1038 |  | Рабочий строитель среднего разряда 3,8 | 1369 | 1013 | чел.-ч | чел.-ч | 1 | 0 | 1951387513 | 108.36 | 0 | 0 | 0 | 65.24 | 0 | 0 | 0 | 9.4 | 1 | 1 | 1 | 6.94 | 0 | 1 | 0 | 0 | 0 | 108.36 |  | 1 | 2 | 154649379 | 1 | 0 | 1055 | 0 | 0 | 0 | 0 | 0 | 0 | 0 | 0 | 0 | 0 | 0 | 0 | 0 | 0 | 0 | 0 | 0 | 0 | 0 | 0 | 0 | 0 | 5.418 | 65.24 | 9.4 | 6.94 | 0
971 | 154645306 | 154649368 | 121548 | 1 | 1 | 1 | 1 | 2 |  | Затраты труда машинистов | 608254 | 1013 | чел.час | чел.час | 1 | 0 | -185737400 | 0.25 | 0 | 0 | 0 | 0 | 0 | 0 | 0 | 0 | 1 | 1 | 6.94 | 1 | 0 | 1 | 0 | 0 | 0 | 0.25 |  | 2 | 2 | 154649380 | 1 | 0 | 1056 | 0 | 0 | 0 | 0 | 0 | 0 | 0 | 0 | 0 | 0 | 0 | 0 | 0 | 0 | 0 | 0 | 0 | 0 | 0 | 0 | 0 | 0 | 0.0125 | 0 | 0 | 1 | 0
971 | 154645306 | 154649368 | 133054647 | 1 | 1 | 1 | 2 | 021141 | ФСЭМ 021141 пр.№31/пр от 30.01.2014 г. | Краны на автомобильном ходу при работе на других видах строительства 10 т | 1368 | 1011 | маш.-ч | маш.-ч | 1 | 0 | 237727910 | 0.25 | 0 | 777.21 | 93.69 | 0 | 0 | 111.99 | 13.5 | 0 | 1 | 6.94 | 6.94 | 1 | 0 | 1 | 0 | 0 | 0 | 0.25 |  | 0 | 2 | 154649381 | 1 | 0 | 1057 | 0 | 0 | 0 | 0 | 0 | 0 | 0 | 0 | 0 | 0 | 0 | 0 | 0 | 0 | 0 | 0 | 0 | 0 | 0 | 0 | 0 | 0 | 0.0125 | 777.21 | 111.99 | 6.94 | 0
971 | 154645306 | 154649368 | 133054746 | 1 | 1 | 1 | 2 | 030404 | ФСЭМ 030404 пр.№31/пр от 30.01.2014 г. | Лебедки электрические тяговым усилием до 31,39 кН (3,2 т) | 1368 | 1011 | маш.-ч | маш.-ч | 1 | 0 | 621439666 | 16.2 | 0 | 47.89 | 0 | 0 | 0 | 6.9 | 0 | 0 | 1 | 6.94 | 6.94 | 1 | 0 | 1 | 0 | 0 | 0 | 16.2 |  | 0 | 2 | 154649382 | 1 | 0 | 1058 | 0 | 0 | 0 | 0 | 0 | 0 | 0 | 0 | 0 | 0 | 0 | 0 | 0 | 0 | 0 | 0 | 0 | 0 | 0 | 0 | 0 | 0 | 0.81 | 47.89 | 6.9 | 6.94 | 0
971 | 154645306 | 154649368 | 133056181 | 1 | 1 | 1 | 2 | 330206 | ФСЭМ 330206 пр.№31/пр от 30.01.2014 г. | Дрели электрические | 1368 | 1011 | маш.-ч | маш.-ч | 1 | 0 | -1893004738 | 3.54 | 0 | 13.53 | 0 | 0 | 0 | 1.95 | 0 | 0 | 1 | 6.94 | 6.94 | 1 | 0 | 1 | 0 | 0 | 0 | 3.54 |  | 0 | 2 | 154649383 | 1 | 0 | 1059 | 0 | 0 | 0 | 0 | 0 | 0 | 0 | 0 | 0 | 0 | 0 | 0 | 0 | 0 | 0 | 0 | 0 | 0 | 0 | 0 | 0 | 0 | 0.177 | 13.53 | 1.95 | 6.94 | 0
971 | 154645306 | 154649368 | 133056494 | 1 | 1 | 1 | 2 | 400001 | ФСЭМ 400001 пр.№31/пр от 30.01.2014 г. | Автомобили бортовые, грузоподъемность до 5 т | 1368 | 1011 | маш.-ч | маш.-ч | 1 | 0 | -876059681 | 0.14 | 0 | 604.96 | 80.5 | 0 | 0 | 87.17 | 11.6 | 0 | 1 | 6.94 | 6.94 | 1 | 0 | 1 | 0 | 0 | 0 | 0.14 |  | 0 | 2 | 154649384 | 1 | 0 | 1060 | 0 | 0 | 0 | 0 | 0 | 0 | 0 | 0 | 0 | 0 | 0 | 0 | 0 | 0 | 0 | 0 | 0 | 0 | 0 | 0 | 0 | 0 | 0.007 | 604.96 | 87.17 | 6.94 | 0
971 | 154645306 | 154649368 | 133081008 | 1 | 1 | 1 | 3 | 206-1336 | ФССЦ 206-1336 пр.№31/пр от 30.01.2014 г. | Рейка алюминиевая потолочная 100 мм | 1301 | 102138004 | м | м | 1 | 0 | 826116161 | 1050 | 171.49 | 0 | 0 | 0 | 24.71 | 0 | 0 | 0 | 6.94 | 1 | 1 | 1 | 0 | 1 | 0 | 0 | 0 | 1050 |  | 0 | 2 | 154649385 | 1 | 0 | 1061 | 0 | 0 | 0 | 0 | 0 | 0 | 0 | 0 | 0 | 0 | 0 | 0 | 0 | 0 | 0 | 0 | 0 | 0 | 0 | 0 | 0 | 0 | 52.5 | 171.49 | 24.71 | 6.94 | 0
971 | 154645306 | 154649368 | 133081010 | 1 | 1 | 1 | 3 | 206-1337 | ФССЦ 206-1337 пр.№31/пр от 30.01.2014 г. | Гребенка несущая | 1301 | 102138004 | м | м | 1 | 0 | -601154603 | 100 | 142.06 | 0 | 0 | 0 | 20.47 | 0 | 0 | 0 | 6.94 | 1 | 1 | 1 | 0 | 1 | 0 | 0 | 0 | 100 |  | 0 | 2 | 154649386 | 1 | 0 | 1062 | 0 | 0 | 0 | 0 | 0 | 0 | 0 | 0 | 0 | 0 | 0 | 0 | 0 | 0 | 0 | 0 | 0 | 0 | 0 | 0 | 0 | 0 | 5 | 142.06 | 20.47 | 6.94 | 0
971 | 154645306 | 154649368 | 133081011 | 1 | 1 | 1 | 3 | 206-1338 | ФССЦ 206-1338 пр.№31/пр от 30.01.2014 г. | Уголок декоративный (пристенный) | 1301 | 102138004 | м | м | 1 | 0 | 1605466055 | 300 | 43.58 | 0 | 0 | 0 | 6.28 | 0 | 0 | 0 | 6.94 | 1 | 1 | 1 | 1 | 0 | 0 | 0 | 0 | 300 |  | 0 | 2 | 154649387 | 1 | 6144 | 1063 | 0 | 0 | 0 | 0 | 0 | 0 | 0 | 0 | 0 | 0 | 0 | 0 | 0 | 0 | 0 | 0 | 0 | 0 | 0 | 0 | 0 | 0 | 15 | 43.58 | 6.28 | 6.94 | 0
971 | 154645306 | 154649368 | 133081012 | 1 | 1 | 1 | 3 | 206-1339 | ФССЦ 206-1339 пр.№31/пр от 30.01.2014 г. | Подвес в комплекте | 1354 | 1010 | шт. | шт. | 1 | 0 | 1048458227 | 70 | 25.4 | 0 | 0 | 0 | 3.66 | 0 | 0 | 0 | 6.94 | 1 | 1 | 1 | 0 | 1 | 0 | 0 | 0 | 70 |  | 0 | 2 | 154649388 | 1 | 0 | 1064 | 0 | 0 | 0 | 0 | 0 | 0 | 0 | 0 | 0 | 0 | 0 | 0 | 0 | 0 | 0 | 0 | 0 | 0 | 0 | 0 | 0 | 0 | 3.5 | 25.4 | 3.66 | 6.94 | 0
973 | 154645306 | 154649390 | 47840853 | 1 | 1 | 1 | 1 | 1-1030 |  | Рабочий строитель среднего разряда 3 | 1369 | 1013 | чел.-ч | чел.-ч | 1 | 0 | 1774247228 | 69.87 | 0 | 0 | 0 | 59.2 | 0 | 0 | 0 | 8.53 | 1 | 1 | 1 | 6.94 | 0 | 1 | 0 | 0 | 0 | 69.87 |  | 1 | 2 | 154649394 | 1 | 0 | 1065 | 0 | 0 | 0 | 0 | 0 | 0 | 0 | 0 | 0 | 0 | 0 | 0 | 0 | 0 | 0 | 0 | 0 | 0 | 0 | 0 | 0 | 0 | 3.4935 | 59.2 | 8.53 | 6.94 | 0
973 | 154645306 | 154649390 | 121548 | 1 | 1 | 1 | 1 | 2 |  | Затраты труда машинистов | 608254 | 1013 | чел.час | чел.час | 1 | 0 | -185737400 | 1.44 | 0 | 0 | 0 | 0 | 0 | 0 | 0 | 0 | 1 | 1 | 6.94 | 1 | 0 | 1 | 0 | 0 | 0 | 1.44 |  | 2 | 2 | 154649395 | 1 | 0 | 1066 | 0 | 0 | 0 | 0 | 0 | 0 | 0 | 0 | 0 | 0 | 0 | 0 | 0 | 0 | 0 | 0 | 0 | 0 | 0 | 0 | 0 | 0 | 0.072 | 0 | 0 | 1 | 0
973 | 154645306 | 154649390 | 133054778 | 1 | 1 | 1 | 2 | 030954 | ФСЭМ 030954 пр.№31/пр от 30.01.2014 г. | Подъемники грузоподъемностью до 500 кг одномачтовые, высота подъема 45 м | 1368 | 1011 | маш.-ч | маш.-ч | 1 | 0 | -2083244365 | 1.44 | 0 | 216.94 | 93.69 | 0 | 0 | 31.26 | 13.5 | 0 | 1 | 6.94 | 6.94 | 1 | 0 | 1 | 0 | 0 | 0 | 1.44 |  | 0 | 2 | 154649396 | 1 | 0 | 1067 | 0 | 0 | 0 | 0 | 0 | 0 | 0 | 0 | 0 | 0 | 0 | 0 | 0 | 0 | 0 | 0 | 0 | 0 | 0 | 0 | 0 | 0 | 0.072 | 216.94 | 31.26 | 6.94 | 0
974 | 154645306 | 154649398 | 47840853 | 1 | 1 | 1 | 1 | 1-1030 |  | Рабочий строитель среднего разряда 3 | 1369 | 1013 | чел.-ч | чел.-ч | 1 | 0 | 1774247228 | 111.2 | 0 | 0 | 0 | 59.2 | 0 | 0 | 0 | 8.53 | 1 | 1 | 1 | 6.94 | 0 | 1 | 0 | 0 | 0 | 111.2 |  | 1 | 2 | 154649404 | 1 | 0 | 1069 | 0 | 0 | 0 | 0 | 0 | 0 | 0 | 0 | 0 | 0 | 0 | 0 | 0 | 0 | 0 | 0 | 0 | 0 | 0 | 0 | 0 | 0 | 5.56 | 59.2 | 8.53 | 6.94 | 0
974 | 154645306 | 154649398 | 121548 | 1 | 1 | 1 | 1 | 2 |  | Затраты труда машинистов | 608254 | 1013 | чел.час | чел.час | 1 | 0 | -185737400 | 21 | 0 | 0 | 0 | 0 | 0 | 0 | 0 | 0 | 1 | 1 | 6.94 | 1 | 0 | 1 | 0 | 0 | 0 | 21 |  | 2 | 2 | 154649405 | 1 | 0 | 1070 | 0 | 0 | 0 | 0 | 0 | 0 | 0 | 0 | 0 | 0 | 0 | 0 | 0 | 0 | 0 | 0 | 0 | 0 | 0 | 0 | 0 | 0 | 1.05 | 0 | 0 | 1 | 0
974 | 154645306 | 154649398 | 133054778 | 1 | 1 | 1 | 2 | 030954 | ФСЭМ 030954 пр.№31/пр от 30.01.2014 г. | Подъемники грузоподъемностью до 500 кг одномачтовые, высота подъема 45 м | 1368 | 1011 | маш.-ч | маш.-ч | 1 | 0 | -2083244365 | 1.8 | 0 | 216.94 | 93.69 | 0 | 0 | 31.26 | 13.5 | 0 | 1 | 6.94 | 6.94 | 1 | 0 | 1 | 0 | 0 | 0 | 1.8 |  | 0 | 2 | 154649406 | 1 | 0 | 1071 | 0 | 0 | 0 | 0 | 0 | 0 | 0 | 0 | 0 | 0 | 0 | 0 | 0 | 0 | 0 | 0 | 0 | 0 | 0 | 0 | 0 | 0 | 0.09 | 216.94 | 31.26 | 6.94 | 0
974 | 154645306 | 154649398 | 133054888 | 1 | 1 | 1 | 2 | 050101 | ФСЭМ 050101 пр.№31/пр от 30.01.2014 г. | Компрессоры передвижные с двигателем внутреннего сгорания давлением до 686 кПа (7 ат), производительность до 5 м3/мин | 1368 | 1011 | маш.-ч | маш.-ч | 1 | 0 | 257437476 | 19.2 | 0 | 624.6 | 69.82 | 0 | 0 | 90 | 10.06 | 0 | 1 | 6.94 | 6.94 | 1 | 0 | 1 | 0 | 0 | 0 | 19.2 |  | 0 | 2 | 154649407 | 1 | 0 | 1072 | 0 | 0 | 0 | 0 | 0 | 0 | 0 | 0 | 0 | 0 | 0 | 0 | 0 | 0 | 0 | 0 | 0 | 0 | 0 | 0 | 0 | 0 | 0.96 | 624.6 | 90 | 6.94 | 0
974 | 154645306 | 154649398 | 133056206 | 1 | 1 | 1 | 2 | 330804 | ФСЭМ 330804 пр.№31/пр от 30.01.2014 г. | Молотки при работе от передвижных компрессорных станций отбойные пневматические | 1368 | 1011 | маш.-ч | маш.-ч | 1 | 0 | -2118649171 | 38.4 | 0 | 10.62 | 0 | 0 | 0 | 1.53 | 0 | 0 | 1 | 6.94 | 6.94 | 1 | 0 | 1 | 0 | 0 | 0 | 38.4 |  | 0 | 2 | 154649408 | 1 | 0 | 1073 | 0 | 0 | 0 | 0 | 0 | 0 | 0 | 0 | 0 | 0 | 0 | 0 | 0 | 0 | 0 | 0 | 0 | 0 | 0 | 0 | 0 | 0 | 1.92 | 10.62 | 1.53 | 6.94 | 0
975 | 154645306 | 154649410 | 47840614 | 1 | 1 | 1 | 1 | 1-1022 |  | Рабочий строитель среднего разряда 2,2 | 1369 | 1013 | чел.-ч | чел.-ч | 1 | 0 | -2028629724 | 39.51 | 0 | 0 | 0 | 55.1 | 0 | 0 | 0 | 7.94 | 1 | 1 | 1 | 6.94 | 0 | 1 | 0 | 0 | 0 | 39.51 |  | 1 | 2 | 154649417 | 1 | 0 | 1075 | 0 | 0 | 0 | 0 | 0 | 0 | 0 | 0 | 0 | 0 | 0 | 0 | 0 | 0 | 0 | 0 | 0 | 0 | 0 | 0 | 0 | 0 | 1.9755 | 55.1 | 7.94 | 6.94 | 0
975 | 154645306 | 154649410 | 121548 | 1 | 1 | 1 | 1 | 2 |  | Затраты труда машинистов | 608254 | 1013 | чел.час | чел.час | 1 | 0 | -185737400 | 1.27 | 0 | 0 | 0 | 0 | 0 | 0 | 0 | 0 | 1 | 1 | 6.94 | 1 | 0 | 1 | 0 | 0 | 0 | 1.27 |  | 2 | 2 | 154649418 | 1 | 0 | 1076 | 0 | 0 | 0 | 0 | 0 | 0 | 0 | 0 | 0 | 0 | 0 | 0 | 0 | 0 | 0 | 0 | 0 | 0 | 0 | 0 | 0 | 0 | 0.0635 | 0 | 0 | 1 | 0
975 | 154645306 | 154649410 | 133054778 | 1 | 1 | 1 | 2 | 030954 | ФСЭМ 030954 пр.№31/пр от 30.01.2014 г. | Подъемники грузоподъемностью до 500 кг одномачтовые, высота подъема 45 м | 1368 | 1011 | маш.-ч | маш.-ч | 1 | 0 | -2083244365 | 1.27 | 0 | 216.94 | 93.69 | 0 | 0 | 31.26 | 13.5 | 0 | 1 | 6.94 | 6.94 | 1 | 0 | 1 | 0 | 0 | 0 | 1.27 |  | 0 | 2 | 154649419 | 1 | 0 | 1077 | 0 | 0 | 0 | 0 | 0 | 0 | 0 | 0 | 0 | 0 | 0 | 0 | 0 | 0 | 0 | 0 | 0 | 0 | 0 | 0 | 0 | 0 | 0.0635 | 216.94 | 31.26 | 6.94 | 0
975 | 154645306 | 154649410 | 133055189 | 1 | 1 | 1 | 2 | 111301 | ФСЭМ 111301 пр.№31/пр от 30.01.2014 г. | Вибратор поверхностный | 1368 | 1011 | маш.-ч | маш.-ч | 1 | 0 | -172351033 | 9.07 | 0 | 3.47 | 0 | 0 | 0 | 0.5 | 0 | 0 | 1 | 6.94 | 6.94 | 1 | 0 | 1 | 0 | 0 | 0 | 9.07 |  | 0 | 2 | 154649420 | 1 | 0 | 1078 | 0 | 0 | 0 | 0 | 0 | 0 | 0 | 0 | 0 | 0 | 0 | 0 | 0 | 0 | 0 | 0 | 0 | 0 | 0 | 0 | 0 | 0 | 0.4535 | 3.47 | 0.5 | 6.94 | 0
975 | 154645306 | 154649410 | 133092349 | 1 | 1 | 1 | 3 | 402-0005 | ФССЦ 402-0005 пр.№31/пр от 30.01.2014 г. | Раствор готовый кладочный цементный марки 150 | 1339 | 1007 | м3 | м3 | 1 | 0 | -105605884 | 2.04 | 3805.2 | 0 | 0 | 0 | 548.3 | 0 | 0 | 0 | 6.94 | 1 | 1 | 1 | 0 | 1 | 0 | 0 | 0 | 2.04 |  | 0 | 2 | 154649421 | 1 | 0 | 1079 | 0 | 0 | 0 | 0 | 0 | 0 | 0 | 0 | 0 | 0 | 0 | 0 | 0 | 0 | 0 | 0 | 0 | 0 | 0 | 0 | 0 | 0 | 0.102 | 3805.2 | 548.3 | 6.94 | 0
975 | 154645306 | 154649410 | 133100924 | 1 | 1 | 1 | 3 | 411-0001 | ФССЦ 411-0001 пр.№31/пр от 30.01.2014 г. | Вода | 1339 | 1007 | м3 | м3 | 1 | 0 | 1672679581 | 3.5 | 16.93 | 0 | 0 | 0 | 2.44 | 0 | 0 | 0 | 6.94 | 1 | 1 | 1 | 0 | 1 | 0 | 0 | 0 | 3.5 |  | 0 | 2 | 154649422 | 1 | 0 | 1080 | 0 | 0 | 0 | 0 | 0 | 0 | 0 | 0 | 0 | 0 | 0 | 0 | 0 | 0 | 0 | 0 | 0 | 0 | 0 | 0 | 0 | 0 | 0.175 | 16.93 | 2.44 | 6.94 | 0
976 | 154645306 | 154649423 | 48083077 | 1 | 1 | 1 | 1 | 1-1049 |  | Рабочий строитель среднего разряда 4,9 | 1369 | 1013 | чел.-ч | чел.-ч | 1 | 0 | -512898324 | 26.97 | 0 | 0 | 0 | 75.92 | 0 | 0 | 0 | 10.94 | 1 | 1 | 1 | 6.94 | 0 | 1 | 0 | 0 | 0 | 26.97 |  | 1 | 2 | 154649436 | 1 | 0 | 1081 | 0 | 0 | 0 | 0 | 0 | 0 | 0 | 0 | 0 | 0 | 0 | 0 | 0 | 0 | 0 | 0 | 0 | 0 | 0 | 0 | 0 | 0 | 1.3485 | 75.92 | 10.94 | 6.94 | 0
976 | 154645306 | 154649423 | 121548 | 1 | 1 | 1 | 1 | 2 |  | Затраты труда машинистов | 608254 | 1013 | чел.час | чел.час | 1 | 0 | -185737400 | 0.18 | 0 | 0 | 0 | 0 | 0 | 0 | 0 | 0 | 1 | 1 | 6.94 | 1 | 0 | 1 | 0 | 0 | 0 | 0.18 |  | 2 | 2 | 154649437 | 1 | 0 | 1082 | 0 | 0 | 0 | 0 | 0 | 0 | 0 | 0 | 0 | 0 | 0 | 0 | 0 | 0 | 0 | 0 | 0 | 0 | 0 | 0 | 0 | 0 | 0.009 | 0 | 0 | 1 | 0
976 | 154645306 | 154649423 | 133054778 | 1 | 1 | 1 | 2 | 030954 | ФСЭМ 030954 пр.№31/пр от 30.01.2014 г. | Подъемники грузоподъемностью до 500 кг одномачтовые, высота подъема 45 м | 1368 | 1011 | маш.-ч | маш.-ч | 1 | 0 | -2083244365 | 0.18 | 0 | 216.94 | 93.69 | 0 | 0 | 31.26 | 13.5 | 0 | 1 | 6.94 | 6.94 | 1 | 0 | 1 | 0 | 0 | 0 | 0.18 |  | 0 | 2 | 154649438 | 1 | 0 | 1083 | 0 | 0 | 0 | 0 | 0 | 0 | 0 | 0 | 0 | 0 | 0 | 0 | 0 | 0 | 0 | 0 | 0 | 0 | 0 | 0 | 0 | 0 | 0.009 | 216.94 | 31.26 | 6.94 | 0
976 | 154645306 | 154649423 | 133055261 | 1 | 1 | 1 | 2 | 121011 | ФСЭМ 121011 пр.№31/пр от 30.01.2014 г. | Котлы битумные передвижные 400 л | 1368 | 1011 | маш.-ч | маш.-ч | 1 | 0 | 515533130 | 4.37 | 0 | 208.2 | 0 | 0 | 0 | 30 | 0 | 0 | 1 | 6.94 | 6.94 | 1 | 0 | 1 | 0 | 0 | 0 | 4.37 |  | 0 | 2 | 154649439 | 1 | 0 | 1084 | 0 | 0 | 0 | 0 | 0 | 0 | 0 | 0 | 0 | 0 | 0 | 0 | 0 | 0 | 0 | 0 | 0 | 0 | 0 | 0 | 0 | 0 | 0.2185 | 208.2 | 30 | 6.94 | 0
976 | 154645306 | 154649423 | 133056364 | 1 | 1 | 1 | 2 | 361101 | ФСЭМ 361101 пр.№31/пр от 30.01.2014 г. | Термос 100 л | 1368 | 1011 | маш.-ч | маш.-ч | 1 | 0 | 1624962627 | 1.5 | 0 | 18.74 | 0 | 0 | 0 | 2.7 | 0 | 0 | 1 | 6.94 | 6.94 | 1 | 0 | 1 | 0 | 0 | 0 | 1.5 |  | 0 | 2 | 154649440 | 1 | 0 | 1085 | 0 | 0 | 0 | 0 | 0 | 0 | 0 | 0 | 0 | 0 | 0 | 0 | 0 | 0 | 0 | 0 | 0 | 0 | 0 | 0 | 0 | 0 | 0.075 | 18.74 | 2.7 | 6.94 | 0
976 | 154645306 | 154649423 | 133056494 | 1 | 1 | 1 | 2 | 400001 | ФСЭМ 400001 пр.№31/пр от 30.01.2014 г. | Автомобили бортовые, грузоподъемность до 5 т | 1368 | 1011 | маш.-ч | маш.-ч | 1 | 0 | -876059681 | 0.25 | 0 | 604.96 | 80.5 | 0 | 0 | 87.17 | 11.6 | 0 | 1 | 6.94 | 6.94 | 1 | 0 | 1 | 0 | 0 | 0 | 0.25 |  | 0 | 2 | 154649441 | 1 | 0 | 1086 | 0 | 0 | 0 | 0 | 0 | 0 | 0 | 0 | 0 | 0 | 0 | 0 | 0 | 0 | 0 | 0 | 0 | 0 | 0 | 0 | 0 | 0 | 0.0125 | 604.96 | 87.17 | 6.94 | 0
976 | 154645306 | 154649423 | 133057369 | 1 | 1 | 1 | 3 | 101-0009 | ФССЦ 101-0009 пр.№31/пр от 30.01.2014 г. | Асбест хризотиловый марки К-6-30 | 1348 | 1009 | т | т | 1000 | 0 | 1505301232 | 0.008 | 8050.4 | 0 | 0 | 0 | 1160 | 0 | 0 | 0 | 6.94 | 1 | 1 | 1 | 0 | 1 | 0 | 0 | 0 | 0.008 |  | 0 | 2 | 154649442 | 1 | 0 | 1087 | 0 | 0 | 0 | 0 | 0 | 0 | 0 | 0 | 0 | 0 | 0 | 0 | 0 | 0 | 0 | 0 | 0 | 0 | 0 | 0 | 0 | 0 | 0.0004 | 8050.4 | 1160 | 6.94 | 0
976 | 154645306 | 154649423 | 133058242 | 1 | 1 | 1 | 3 | 101-0073 | ФССЦ 101-0073 пр.№31/пр от 30.01.2014 г. | Битумы нефтяные строительные марки БН-90/10 | 1348 | 1009 | т | т | 1000 | 0 | -993733388 | 0.157 | 9598.71 | 0 | 0 | 0 | 1383.1 | 0 | 0 | 0 | 6.94 | 1 | 1 | 1 | 0 | 1 | 0 | 0 | 0 | 0.157 |  | 0 | 2 | 154649443 | 1 | 0 | 1088 | 0 | 0 | 0 | 0 | 0 | 0 | 0 | 0 | 0 | 0 | 0 | 0 | 0 | 0 | 0 | 0 | 0 | 0 | 0 | 0 | 0 | 0 | 0.00785 | 9598.71 | 1383.1 | 6.94 | 0
976 | 154645306 | 154649423 | 133058243 | 1 | 1 | 1 | 3 | 101-0074 | ФССЦ 101-0074 пр.№31/пр от 30.01.2014 г. | Битумы нефтяные строительные марки БН-70/30 | 1348 | 1009 | т | т | 1000 | 0 | -1723853216 | 0.019 | 10586.97 | 0 | 0 | 0 | 1525.5 | 0 | 0 | 0 | 6.94 | 1 | 1 | 1 | 0 | 1 | 0 | 0 | 0 | 0.019 |  | 0 | 2 | 154649444 | 1 | 0 | 1089 | 0 | 0 | 0 | 0 | 0 | 0 | 0 | 0 | 0 | 0 | 0 | 0 | 0 | 0 | 0 | 0 | 0 | 0 | 0 | 0 | 0 | 0 | 0.00095 | 10586.97 | 1525.5 | 6.94 | 0
976 | 154645306 | 154649423 | 133057507 | 1 | 1 | 1 | 3 | 101-1745 | ФССЦ 101-1745 пр.№31/пр от 30.01.2014 г. | Бензин растворитель | 1348 | 1009 | т | т | 1000 | 0 | -59531858 | 0.057 | 42637.97 | 0 | 0 | 0 | 6143.8 | 0 | 0 | 0 | 6.94 | 1 | 1 | 1 | 0 | 1 | 0 | 0 | 0 | 0.057 |  | 0 | 2 | 154649445 | 1 | 0 | 1090 | 0 | 0 | 0 | 0 | 0 | 0 | 0 | 0 | 0 | 0 | 0 | 0 | 0 | 0 | 0 | 0 | 0 | 0 | 0 | 0 | 0 | 0 | 0.00285 | 42637.97 | 6143.8 | 6.94 | 0
976 | 154645306 | 154649423 | 133057841 | 1 | 1 | 1 | 3 | 101-1757 | ФССЦ 101-1757 пр.№31/пр от 30.01.2014 г. | Ветошь | 1346 | 1009 | кг | кг | 1 | 0 | 176228312 | 0.5 | 12.63 | 0 | 0 | 0 | 1.82 | 0 | 0 | 0 | 6.94 | 1 | 1 | 1 | 0 | 1 | 0 | 0 | 0 | 0.5 |  | 0 | 2 | 154649446 | 1 | 0 | 1091 | 0 | 0 | 0 | 0 | 0 | 0 | 0 | 0 | 0 | 0 | 0 | 0 | 0 | 0 | 0 | 0 | 0 | 0 | 0 | 0 | 0 | 0 | 0.025 | 12.63 | 1.82 | 6.94 | 0
976 | 154645306 | 154649423 | 133071666 | 1 | 1 | 1 | 3 | 113-0101 | ФССЦ 113-0101 пр.№31/пр от 30.01.2014 г. | Мука андезитовая кислотоупорная, марка А | 1348 | 1009 | т | т | 1000 | 0 | 1419405508 | 0.125 | 4780.27 | 0 | 0 | 0 | 688.8 | 0 | 0 | 0 | 6.94 | 1 | 1 | 1 | 0 | 1 | 0 | 0 | 0 | 0.125 |  | 0 | 2 | 154649447 | 1 | 0 | 1092 | 0 | 0 | 0 | 0 | 0 | 0 | 0 | 0 | 0 | 0 | 0 | 0 | 0 | 0 | 0 | 0 | 0 | 0 | 0 | 0 | 0 | 0 | 0.00625 | 4780.27 | 688.8 | 6.94 | 0
977 | 154645306 | 154649448 | 47841023 | 1 | 1 | 1 | 1 | 1-1032 |  | Рабочий строитель среднего разряда 3,2 | 1369 | 1013 | чел.-ч | чел.-ч | 1 | 0 | -1371206905 | 310.42 | 0 | 0 | 0 | 60.66 | 0 | 0 | 0 | 8.74 | 1 | 1 | 1 | 6.94 | 0 | 1 | 0 | 0 | 0 | 310.42 |  | 1 | 2 | 154649461 | 1 | 0 | 1093 | 0 | 0 | 0 | 0 | 0 | 0 | 0 | 0 | 0 | 0 | 0 | 0 | 0 | 0 | 0 | 0 | 0 | 0 | 0 | 0 | 0 | 0 | 15.521 | 60.66 | 8.74 | 6.94 | 0
977 | 154645306 | 154649448 | 121548 | 1 | 1 | 1 | 1 | 2 |  | Затраты труда машинистов | 608254 | 1013 | чел.час | чел.час | 1 | 0 | -185737400 | 1.72 | 0 | 0 | 0 | 0 | 0 | 0 | 0 | 0 | 1 | 1 | 6.94 | 1 | 0 | 1 | 0 | 0 | 0 | 1.72 |  | 2 | 2 | 154649462 | 1 | 0 | 1094 | 0 | 0 | 0 | 0 | 0 | 0 | 0 | 0 | 0 | 0 | 0 | 0 | 0 | 0 | 0 | 0 | 0 | 0 | 0 | 0 | 0 | 0 | 0.086 | 0 | 0 | 1 | 0
977 | 154645306 | 154649448 | 115069430 | 1 | 1 | 1 | 2 | 020128 | ФСЭМ-2001, 020128, приказ Минстроя России №899/пр от 11.12.2015 г. | Краны башенные при работе на других видах строительства 5 т | 1368 | 1011 | маш.-ч | маш.-ч | 1 | 0 | -1347679350 | 0.02 | 0 | 579 | 93.69 | 0 | 0 | 83.43 | 13.5 | 0 | 1 | 6.94 | 6.94 | 1 | 0 | 1 | 0 | 0 | 0 | 0.02 |  | 0 | 2 | 154649463 | 1 | 0 | 1095 | 0 | 0 | 0 | 0 | 0 | 0 | 0 | 0 | 0 | 0 | 0 | 0 | 0 | 0 | 0 | 0 | 0 | 0 | 0 | 0 | 0 | 0 | 0.001 | 579 | 83.43 | 6.94 | 0
977 | 154645306 | 154649448 | 115064733 | 1 | 1 | 1 | 2 | 021140 | ФСЭМ-2001, 021140, приказ Минстроя России №899/пр от 11.12.2015 г. | Краны на автомобильном ходу при работе на других видах строительства 6,3 т | 1368 | 1011 | маш.-ч | маш.-ч | 1 | 0 | -221431183 | 0.01 | 0 | 610.79 | 80.5 | 0 | 0 | 88.01 | 11.6 | 0 | 1 | 6.94 | 6.94 | 1 | 0 | 1 | 0 | 0 | 0 | 0.01 |  | 0 | 2 | 154649464 | 1 | 0 | 1096 | 0 | 0 | 0 | 0 | 0 | 0 | 0 | 0 | 0 | 0 | 0 | 0 | 0 | 0 | 0 | 0 | 0 | 0 | 0 | 0 | 0 | 0 | 0.0005 | 610.79 | 88.01 | 6.94 | 0
977 | 154645306 | 154649448 | 115068377 | 1 | 1 | 1 | 2 | 110901 | ФСЭМ-2001, 110901, приказ Минстроя России №899/пр от 11.12.2015 г. | Растворосмесители передвижные 65 л | 1368 | 1011 | маш.-ч | маш.-ч | 1 | 0 | -1705222261 | 1.69 | 0 | 85.99 | 69.82 | 0 | 0 | 12.39 | 10.06 | 0 | 1 | 6.94 | 6.94 | 1 | 0 | 1 | 0 | 0 | 0 | 1.69 |  | 0 | 2 | 154649465 | 1 | 0 | 1097 | 0 | 0 | 0 | 0 | 0 | 0 | 0 | 0 | 0 | 0 | 0 | 0 | 0 | 0 | 0 | 0 | 0 | 0 | 0 | 0 | 0 | 0 | 0.0845 | 85.99 | 12.39 | 6.94 | 0
977 | 154645306 | 154649448 | 115085760 | 1 | 1 | 1 | 2 | 339904 | ФСЭМ-2001, 339904, приказ Минстроя России №899/пр от 11.12.2015 г. | Плиткорез MAKITA RH 4101 | 1368 | 1011 | маш.-ч | маш.-ч | 1 | 0 | -1762306581 | 0.05 | 0 | 69.19 | 0 | 0 | 0 | 9.97 | 0 | 0 | 1 | 6.94 | 6.94 | 1 | 0 | 1 | 0 | 0 | 0 | 0.05 |  | 0 | 2 | 154649466 | 1 | 0 | 1098 | 0 | 0 | 0 | 0 | 0 | 0 | 0 | 0 | 0 | 0 | 0 | 0 | 0 | 0 | 0 | 0 | 0 | 0 | 0 | 0 | 0 | 0 | 0.0025 | 69.19 | 9.97 | 6.94 | 0
977 | 154645306 | 154649448 | 115016508 | 1 | 1 | 1 | 2 | 400001 | ФСЭМ-2001, 400001, приказ Минстроя России №899/пр от 11.12.2015 г. | Автомобили бортовые, грузоподъемность до 5 т | 1368 | 1011 | маш.-ч | маш.-ч | 1 | 0 | -365761310 | 0.01 | 0 | 604.96 | 80.5 | 0 | 0 | 87.17 | 11.6 | 0 | 1 | 6.94 | 6.94 | 1 | 0 | 1 | 0 | 0 | 0 | 0.01 |  | 0 | 2 | 154649467 | 1 | 0 | 1099 | 0 | 0 | 0 | 0 | 0 | 0 | 0 | 0 | 0 | 0 | 0 | 0 | 0 | 0 | 0 | 0 | 0 | 0 | 0 | 0 | 0 | 0 | 0.0005 | 604.96 | 87.17 | 6.94 | 0
977 | 154645306 | 154649448 | 115085197 | 1 | 1 | 1 | 3 | 101-1971 | ФССЦ-2001, 101-1971, приказ Минстроя России №899/пр от 11.12.2015 г. | Затирка «Старатели» (разной цветности) | 1348 | 1009 | т | т | 1000 | 0 | -2127106556 | 0.013 | 45200.22 | 0 | 0 | 0 | 6513 | 0 | 0 | 0 | 6.94 | 1 | 1 | 1 | 0 | 1 | 0 | 0 | 0 | 0.013 |  | 0 | 2 | 154649468 | 1 | 0 | 1100 | 0 | 0 | 0 | 0 | 0 | 0 | 0 | 0 | 0 | 0 | 0 | 0 | 0 | 0 | 0 | 0 | 0 | 0 | 0 | 0 | 0 | 0 | 0.00065 | 45200.22 | 6513 | 6.94 | 0
977 | 154645306 | 154649448 | 115085757 | 1 | 1 | 1 | 3 | 101-4368 | ФССЦ-2001, 101-4368, приказ Минстроя России №899/пр от 11.12.2015 г. | Клей плиточный «Юнис Гранит» | 1346 | 1009 | кг | кг | 1 | 0 | 1573397389 | 1200 | 25.61 | 0 | 0 | 0 | 3.69 | 0 | 0 | 0 | 6.94 | 1 | 1 | 1 | 0 | 1 | 0 | 0 | 0 | 1200 |  | 0 | 2 | 154649469 | 1 | 0 | 1101 | 0 | 0 | 0 | 0 | 0 | 0 | 0 | 0 | 0 | 0 | 0 | 0 | 0 | 0 | 0 | 0 | 0 | 0 | 0 | 0 | 0 | 0 | 60 | 25.61 | 3.69 | 6.94 | 0
977 | 154645306 | 154649448 | 115085758 | 1 | 1 | 1 | 3 | 101-4486 | ФССЦ-2001, 101-4486, приказ Минстроя России №899/пр от 11.12.2015 г. | Гранит керамический многоцветный неполированный, размером 400х400х9 мм | 1327 | 1005 | м2 | м2 | 1 | 0 | -756472791 | 102 | 974.72 | 0 | 0 | 0 | 140.45 | 0 | 0 | 0 | 6.94 | 1 | 1 | 1 | 0 | 1 | 0 | 0 | 0 | 102 |  | 0 | 2 | 154649470 | 1 | 0 | 1102 | 0 | 0 | 0 | 0 | 0 | 0 | 0 | 0 | 0 | 0 | 0 | 0 | 0 | 0 | 0 | 0 | 0 | 0 | 0 | 0 | 0 | 0 | 5.1 | 974.72 | 140.45 | 6.94 | 0
977 | 154645306 | 154649448 | 115017389 | 1 | 1 | 1 | 3 | 411-0001 | ФССЦ-2001, 411-0001, приказ Минстроя России №899/пр от 11.12.2015 г. | Вода | 1339 | 1007 | м3 | м3 | 1 | 0 | 11619063 | 0.44 | 16.93 | 0 | 0 | 0 | 2.44 | 0 | 0 | 0 | 6.94 | 1 | 1 | 1 | 0 | 1 | 0 | 0 | 0 | 0.44 |  | 0 | 2 | 154649473 | 1 | 0 | 1105 | 0 | 0 | 0 | 0 | 0 | 0 | 0 | 0 | 0 | 0 | 0 | 0 | 0 | 0 | 0 | 0 | 0 | 0 | 0 | 0 | 0 | 0 | 0.022 | 16.93 | 2.44 | 6.94 | 0
977 | 154645306 | 154649448 | 0 | 1 | 1 | 1 | 3 | Прайс-лист "Estima" | Доп. мат. КТЦ (2014) часть 1, раздел 01, поз. 9050-075 | Керамический гранит неполированный Estima TR-04, толщиной 9 мм, размером 400х400 мм (синий) | 1327 | 1005 | м2 | м2 | 1 | 0 | -376823175 | 102 | 984 | 0 | 0 | 0 | 984 | 0 | 0 | 0 | 1 | 1 | 1 | 1 | 0 | 0 | 0 | 0 | 0 | 102 |  | 0 | 1 | -1 | 0 | 0 |  | 0 | 0 | 0 | 0 | 0 | 0 | 0 | 0 | 0 | 0 | 0 | 0 | 0 | 0 | 0 | 0 | 0 | 0 | 0 | 0 | 0 | 0 | 5.1 | 984 | 984 | 1 | 0
980 | 154645306 | 154649476 | 47840614 | 1 | 1 | 1 | 1 | 1-1022 |  | Рабочий строитель среднего разряда 2,2 | 1369 | 1013 | чел.-ч | чел.-ч | 1 | 0 | -2028629724 | 4.21 | 0 | 0 | 0 | 55.1 | 0 | 0 | 0 | 7.94 | 1 | 1 | 1 | 6.94 | 0 | 1 | 0 | 0 | 0 | 4.21 |  | 1 | 2 | 154649479 | 1 | 0 | 1106 | 0 | 0 | 0 | 0 | 0 | 0 | 0 | 0 | 0 | 0 | 0 | 0 | 0 | 0 | 0 | 0 | 0 | 0 | 0 | 0 | 0 | 0 | 0.421 | 55.1 | 7.94 | 6.94 | 0
980 | 154645306 | 154649476 | 9415611 | 1 | 1 | 1 | 3 | 509-9900 | ГЭСН (2009), сб.509,поз.9900 | Строительный мусор | 1348 | 1009 | т | т | 1000 | 0 | 2140161894 | 0.4 | 0 | 0 | 0 | 0 | 0 | 0 | 0 | 0 | 6.94 | 1 | 1 | 1 | 0 | 1 | 0 | 0 | 0 | 0.4 |  | 0 | 2 | 154649480 | 1 | 0 | 1107 | 0 | 0 | 0 | 0 | 0 | 0 | 0 | 0 | 0 | 0 | 0 | 0 | 0 | 0 | 0 | 0 | 0 | 0 | 0 | 0 | 0 | 0 | 0.04 | 0 | 0 | 6.94 | 0
981 | 154645306 | 154649481 | 47840622 | 1 | 1 | 1 | 1 | 1-1023 |  | Рабочий строитель среднего разряда 2,3 | 1369 | 1013 | чел.-ч | чел.-ч | 1 | 0 | 172505351 | 179.3 | 0 | 0 | 0 | 55.66 | 0 | 0 | 0 | 8.02 | 1 | 1 | 1 | 6.94 | 0 | 1 | 0 | 0 | 0 | 179.3 |  | 1 | 2 | 154649486 | 1 | 0 | 1108 | 0 | 0 | 0 | 0 | 0 | 0 | 0 | 0 | 0 | 0 | 0 | 0 | 0 | 0 | 0 | 0 | 0 | 0 | 0 | 0 | 0 | 0 | 1.793 | 55.66 | 8.02 | 6.94 | 0
981 | 154645306 | 154649481 | 121548 | 1 | 1 | 1 | 1 | 2 |  | Затраты труда машинистов | 608254 | 1013 | чел.час | чел.час | 1 | 0 | -185737400 | 3.97 | 0 | 0 | 0 | 0 | 0 | 0 | 0 | 0 | 1 | 1 | 6.94 | 1 | 0 | 1 | 0 | 0 | 0 | 3.97 |  | 2 | 2 | 154649487 | 1 | 0 | 1109 | 0 | 0 | 0 | 0 | 0 | 0 | 0 | 0 | 0 | 0 | 0 | 0 | 0 | 0 | 0 | 0 | 0 | 0 | 0 | 0 | 0 | 0 | 0.0397 | 0 | 0 | 1 | 0
981 | 154645306 | 154649481 | 115022373 | 1 | 1 | 1 | 2 | 050101 | ФСЭМ-2001, 050101, приказ Минстроя России №899/пр от 11.12.2015 г. | Компрессоры передвижные с двигателем внутреннего сгорания давлением до 686 кПа (7 ат), производительность до 5 м3/мин | 1368 | 1011 | маш.-ч | маш.-ч | 1 | 0 | -1418027447 | 3.97 | 0 | 624.6 | 69.82 | 0 | 0 | 90 | 10.06 | 0 | 1 | 6.94 | 6.94 | 1 | 0 | 1 | 0 | 0 | 0 | 3.97 |  | 0 | 2 | 154649488 | 1 | 0 | 1110 | 0 | 0 | 0 | 0 | 0 | 0 | 0 | 0 | 0 | 0 | 0 | 0 | 0 | 0 | 0 | 0 | 0 | 0 | 0 | 0 | 0 | 0 | 0.0397 | 624.6 | 90 | 6.94 | 0
981 | 154645306 | 154649481 | 115023337 | 1 | 1 | 1 | 2 | 330804 | ФСЭМ-2001, 330804, приказ Минстроя России №899/пр от 11.12.2015 г. | Молотки при работе от передвижных компрессорных станций отбойные пневматические | 1368 | 1011 | маш.-ч | маш.-ч | 1 | 0 | 775724482 | 7.93 | 0 | 10.62 | 0 | 0 | 0 | 1.53 | 0 | 0 | 1 | 6.94 | 6.94 | 1 | 0 | 1 | 0 | 0 | 0 | 7.93 |  | 0 | 2 | 154649489 | 1 | 0 | 1111 | 0 | 0 | 0 | 0 | 0 | 0 | 0 | 0 | 0 | 0 | 0 | 0 | 0 | 0 | 0 | 0 | 0 | 0 | 0 | 0 | 0 | 0 | 0.0793 | 10.62 | 1.53 | 6.94 | 0
982 | 154645306 | 154649491 | 47840614 | 1 | 1 | 1 | 1 | 1-1022 |  | Рабочий строитель среднего разряда 2,2 | 1369 | 1013 | чел.-ч | чел.-ч | 1 | 0 | -2028629724 | 36.28 | 0 | 0 | 0 | 55.1 | 0 | 0 | 0 | 7.94 | 1 | 1 | 1 | 6.94 | 0 | 1 | 0 | 0 | 0 | 36.28 |  | 1 | 2 | 154649493 | 1 | 0 | 1113 | 0 | 0 | 0 | 0 | 0 | 0 | 0 | 0 | 0 | 0 | 0 | 0 | 0 | 0 | 0 | 0 | 0 | 0 | 0 | 0 | 0 | 0 | 0.79816 | 55.1 | 7.94 | 6.94 | 0
983 | 154645306 | 154649495 | 47841101 | 1 | 1 | 1 | 1 | 1-1033 |  | Рабочий строитель среднего разряда 3,3 | 1369 | 1013 | чел.-ч | чел.-ч | 1 | 0 | 657145562 | 201 | 0 | 0 | 0 | 61.49 | 0 | 0 | 0 | 8.86 | 1 | 1 | 1 | 6.94 | 0 | 1 | 1 | 0 | 0 | 201 |  | 1 | 2 | 154649509 | 1 | 0 | 1115 | 0 | 0 | 0 | 0 | 0 | 0 | 0 | 0 | 0 | 0 | 0 | 0 | 0 | 0 | 0 | 0 | 0 | 0 | 0 | 0 | 0 | 0 | 4.422 | 61.49 | 8.86 | 6.94 | 0
983 | 154645306 | 154649495 | 121548 | 1 | 1 | 1 | 1 | 2 |  | Затраты труда машинистов | 608254 | 1013 | чел.час | чел.час | 1 | 0 | -185737400 | 1.05 | 0 | 0 | 0 | 0 | 0 | 0 | 0 | 0 | 1 | 1 | 6.94 | 1 | 0 | 1 | 1 | 0 | 0 | 1.05 |  | 2 | 2 | 154649510 | 1 | 0 | 1116 | 0 | 0 | 0 | 0 | 0 | 0 | 0 | 0 | 0 | 0 | 0 | 0 | 0 | 0 | 0 | 0 | 0 | 0 | 0 | 0 | 0 | 0 | 0.0231 | 0 | 0 | 1 | 0
983 | 154645306 | 154649495 | 115066410 | 1 | 1 | 1 | 2 | 030954 | ФСЭМ 030954 пр. №634/пр от 18.11.2014 г. | Подъемники грузоподъемностью до 500 кг одномачтовые, высота подъема 45 м | 1368 | 1011 | маш.-ч | маш.-ч | 1 | 0 | 1288145784 | 1.05 | 0 | 216.94 | 93.69 | 0 | 0 | 31.26 | 13.5 | 0 | 1 | 6.94 | 6.94 | 1 | 0 | 1 | 1 | 0 | 0 | 1.05 |  | 0 | 2 | 154649511 | 1 | 0 | 1117 | 0 | 0 | 0 | 0 | 0 | 0 | 0 | 0 | 0 | 0 | 0 | 0 | 0 | 0 | 0 | 0 | 0 | 0 | 0 | 0 | 0 | 0 | 0.0231 | 216.94 | 31.26 | 6.94 | 0
983 | 154645306 | 154649495 | 115067656 | 1 | 1 | 1 | 2 | 134041 | ФСЭМ 134041 пр. №634/пр от 18.11.2014 г. | Шуруповерт | 1368 | 1011 | маш.-ч | маш.-ч | 1 | 0 | -2139931877 | 20.91 | 0 | 20.82 | 0 | 0 | 0 | 3 | 0 | 0 | 1 | 6.94 | 6.94 | 1 | 0 | 1 | 1 | 0 | 0 | 20.91 |  | 0 | 2 | 154649512 | 1 | 0 | 1118 | 0 | 0 | 0 | 0 | 0 | 0 | 0 | 0 | 0 | 0 | 0 | 0 | 0 | 0 | 0 | 0 | 0 | 0 | 0 | 0 | 0 | 0 | 0.46002 | 20.82 | 3 | 6.94 | 0
983 | 154645306 | 154649495 | 115059168 | 1 | 1 | 1 | 2 | 331451 | ФСЭМ 331451 пр. №634/пр от 18.11.2014 г. | Перфораторы электрические | 1368 | 1011 | маш.-ч | маш.-ч | 1 | 0 | -284764736 | 32.21 | 0 | 14.44 | 0 | 0 | 0 | 2.08 | 0 | 0 | 1 | 6.94 | 6.94 | 1 | 0 | 1 | 1 | 0 | 0 | 32.21 |  | 0 | 2 | 154649513 | 1 | 0 | 1119 | 0 | 0 | 0 | 0 | 0 | 0 | 0 | 0 | 0 | 0 | 0 | 0 | 0 | 0 | 0 | 0 | 0 | 0 | 0 | 0 | 0 | 0 | 0.70862 | 14.44 | 2.08 | 6.94 | 0
983 | 154645306 | 154649495 | 115016508 | 1 | 1 | 1 | 2 | 400001 | ФСЭМ 400001 пр. №634/пр от 18.11.2014 г. | Автомобили бортовые, грузоподъемность до 5 т | 1368 | 1011 | маш.-ч | маш.-ч | 1 | 0 | 1408474864 | 3.57 | 0 | 604.96 | 80.5 | 0 | 0 | 87.17 | 11.6 | 0 | 1 | 6.94 | 6.94 | 1 | 0 | 1 | 1 | 0 | 0 | 3.57 |  | 0 | 2 | 154649514 | 1 | 0 | 1120 | 0 | 0 | 0 | 0 | 0 | 0 | 0 | 0 | 0 | 0 | 0 | 0 | 0 | 0 | 0 | 0 | 0 | 0 | 0 | 0 | 0 | 0 | 0.07854 | 604.96 | 87.17 | 6.94 | 0
983 | 154645306 | 154649495 | 115060423 | 1 | 1 | 1 | 3 | 101-2052 | ФССЦ 101-2052 пр. №634/пр от 18.11.2014 г. | Лента бутиловая | 1301 | 102138004 | м | м | 1 | 0 | 268583627 | 402 | 44.28 | 0 | 0 | 0 | 6.38 | 0 | 0 | 0 | 6.94 | 1 | 1 | 1 | 0 | 1 | 1 | 0 | 0 | 402 |  | 0 | 2 | 154649515 | 1 | 0 | 1121 | 0 | 0 | 0 | 0 | 0 | 0 | 0 | 0 | 0 | 0 | 0 | 0 | 0 | 0 | 0 | 0 | 0 | 0 | 0 | 0 | 0 | 0 | 8.844 | 44.28 | 6.38 | 6.94 | 0
983 | 154645306 | 154649495 | 115079823 | 1 | 1 | 1 | 3 | 101-2054 | ФССЦ 101-2054 пр. №634/пр от 18.11.2014 г. | Лента бутиловая диффузионная | 1301 | 102138004 | м | м | 1 | 0 | -1698230917 | 43 | 55.17 | 0 | 0 | 0 | 7.95 | 0 | 0 | 0 | 6.94 | 1 | 1 | 1 | 0 | 1 | 1 | 0 | 0 | 43 |  | 0 | 2 | 154649516 | 1 | 0 | 1122 | 0 | 0 | 0 | 0 | 0 | 0 | 0 | 0 | 0 | 0 | 0 | 0 | 0 | 0 | 0 | 0 | 0 | 0 | 0 | 0 | 0 | 0 | 0.946 | 55.17 | 7.95 | 6.94 | 0
983 | 154645306 | 154649495 | 115079822 | 1 | 1 | 1 | 3 | 101-2388 | ФССЦ 101-2388 пр. №634/пр от 18.11.2014 г. | Герметик пенополиуретановый (пена монтажная) типа Makrofleks, Soudal в баллонах по 750 мл | 1354 | 1010 | шт. | шт. | 1 | 0 | 2141126451 | 123.5 | 464.98 | 0 | 0 | 0 | 67 | 0 | 0 | 0 | 6.94 | 1 | 1 | 1 | 0 | 1 | 1 | 0 | 0 | 123.5 |  | 0 | 2 | 154649517 | 1 | 0 | 1123 | 0 | 0 | 0 | 0 | 0 | 0 | 0 | 0 | 0 | 0 | 0 | 0 | 0 | 0 | 0 | 0 | 0 | 0 | 0 | 0 | 0 | 0 | 2.717 | 464.98 | 67 | 6.94 | 0
983 | 154645306 | 154649495 | 115072793 | 1 | 1 | 1 | 3 | 101-2789 | ФССЦ 101-2789 пр. №634/пр от 18.11.2014 г. | Лента ПСУЛ | 1302 | 102138004 | 10 м | 10 м | 10 | 0 | 240702828 | 29.3 | 444.85 | 0 | 0 | 0 | 64.1 | 0 | 0 | 0 | 6.94 | 1 | 1 | 1 | 0 | 1 | 1 | 0 | 0 | 29.3 |  | 0 | 2 | 154649518 | 1 | 0 | 1124 | 0 | 0 | 0 | 0 | 0 | 0 | 0 | 0 | 0 | 0 | 0 | 0 | 0 | 0 | 0 | 0 | 0 | 0 | 0 | 0 | 0 | 0 | 0.6446 | 444.85 | 64.1 | 6.94 | 0
983 | 154645306 | 154649495 | 115079824 | 1 | 1 | 1 | 3 | 101-4173 | ФССЦ 101-4173 пр. №634/пр от 18.11.2014 г. | Дюбели монтажные 10х130 (10х132, 10х150) мм | 1358 | 1010 | 10 шт. | 10 шт. | 10 | 0 | 1984424718 | 65.2 | 48.79 | 0 | 0 | 0 | 7.03 | 0 | 0 | 0 | 6.94 | 1 | 1 | 1 | 0 | 1 | 1 | 0 | 0 | 65.2 |  | 0 | 2 | 154649519 | 1 | 0 | 1125 | 0 | 0 | 0 | 0 | 0 | 0 | 0 | 0 | 0 | 0 | 0 | 0 | 0 | 0 | 0 | 0 | 0 | 0 | 0 | 0 | 0 | 0 | 1.4344 | 48.79 | 7.03 | 6.94 | 0
983 | 154645306 | 154649495 | 115079825 | 1 | 1 | 1 | 3 | 102-0303 | ФССЦ 102-0303 пр. №634/пр от 18.11.2014 г. | Клинья пластиковые монтажные | 1355 | 1010 | 100 шт. | 100 шт. | 100 | 0 | -1515398238 | 8 | 347 | 0 | 0 | 0 | 50 | 0 | 0 | 0 | 6.94 | 1 | 1 | 1 | 0 | 1 | 1 | 0 | 0 | 8 |  | 0 | 2 | 154649520 | 1 | 0 | 1126 | 0 | 0 | 0 | 0 | 0 | 0 | 0 | 0 | 0 | 0 | 0 | 0 | 0 | 0 | 0 | 0 | 0 | 0 | 0 | 0 | 0 | 0 | 0.176 | 347 | 50 | 6.94 | 0
983 | 154645306 | 154649495 | 115521326 | 1 | 1 | 1 | 3 | 203-8084 | ФССЦ 203-8084 пр. №634/пр от 18.11.2014 г. | Блоки дверные наружные или тамбурные с заполнением стеклопакетами (ГОСТ 30970-2002) | 1327 | 1005 | м2 | м2 | 1 | 0 | -1972269069 | 100 | 10612.3 | 0 | 0 | 0 | 1529.15 | 0 | 0 | 0 | 6.94 | 1 | 1 | 1 | 0 | 1 | 1 | 0 | 0 | 100 |  | 0 | 2 | 154649521 | 1 | 0 | 1127 | 0 | 0 | 0 | 0 | 0 | 0 | 0 | 0 | 0 | 0 | 0 | 0 | 0 | 0 | 0 | 0 | 0 | 0 | 0 | 0 | 0 | 0 | 2.2 | 10612.3 | 1529.15 | 6.94 | 0
984 | 154645306 | 154649522 | 47841735 | 1 | 1 | 1 | 1 | 1-1042 |  | Рабочий строитель среднего разряда 4,2 | 1369 | 1013 | чел.-ч | чел.-ч | 1 | 0 | -262818771 | 1.11 | 0 | 0 | 0 | 68.84 | 0 | 0 | 0 | 9.92 | 1 | 1 | 1 | 6.94 | 0 | 1 | 0 | 0 | 0 | 1.11 |  | 1 | 2 | 154649531 | 1 | 0 | 1128 | 0 | 0 | 0 | 0 | 0 | 0 | 0 | 0 | 0 | 0 | 0 | 0 | 0 | 0 | 0 | 0 | 0 | 0 | 0 | 0 | 0 | 0 | 1.11 | 68.84 | 9.92 | 6.94 | 0
984 | 154645306 | 154649522 | 115021185 | 1 | 1 | 1 | 2 | 040502 | ФСЭМ-2001, 040502, приказ Минстроя России №899/пр от 11.12.2015 г. | Установки для сварки ручной дуговой (постоянного тока) | 1368 | 1011 | маш.-ч | маш.-ч | 1 | 0 | 733323170 | 0.26 | 0 | 56.21 | 0 | 0 | 0 | 8.1 | 0 | 0 | 1 | 6.94 | 6.94 | 1 | 0 | 1 | 0 | 0 | 0 | 0.26 |  | 0 | 2 | 154649532 | 1 | 0 | 1129 | 0 | 0 | 0 | 0 | 0 | 0 | 0 | 0 | 0 | 0 | 0 | 0 | 0 | 0 | 0 | 0 | 0 | 0 | 0 | 0 | 0 | 0 | 0.26 | 56.21 | 8.1 | 6.94 | 0
984 | 154645306 | 154649522 | 115067656 | 1 | 1 | 1 | 2 | 134041 | ФСЭМ-2001, 134041, приказ Минстроя России №899/пр от 11.12.2015 г. | Шуруповерт | 1368 | 1011 | маш.-ч | маш.-ч | 1 | 0 | -293867439 | 0.15 | 0 | 20.82 | 0 | 0 | 0 | 3 | 0 | 0 | 1 | 6.94 | 6.94 | 1 | 0 | 1 | 0 | 0 | 0 | 0.15 |  | 0 | 2 | 154649533 | 1 | 0 | 1130 | 0 | 0 | 0 | 0 | 0 | 0 | 0 | 0 | 0 | 0 | 0 | 0 | 0 | 0 | 0 | 0 | 0 | 0 | 0 | 0 | 0 | 0 | 0.15 | 20.82 | 3 | 6.94 | 0
984 | 154645306 | 154649522 | 115035984 | 1 | 1 | 1 | 2 | 330206 | ФСЭМ-2001, 330206, приказ Минстроя России №899/пр от 11.12.2015 г. | Дрели электрические | 1368 | 1011 | маш.-ч | маш.-ч | 1 | 0 | -766305843 | 0.11 | 0 | 13.53 | 0 | 0 | 0 | 1.95 | 0 | 0 | 1 | 6.94 | 6.94 | 1 | 0 | 1 | 0 | 0 | 0 | 0.11 |  | 0 | 2 | 154649534 | 1 | 0 | 1131 | 0 | 0 | 0 | 0 | 0 | 0 | 0 | 0 | 0 | 0 | 0 | 0 | 0 | 0 | 0 | 0 | 0 | 0 | 0 | 0 | 0 | 0 | 0.11 | 13.53 | 1.95 | 6.94 | 0
984 | 154645306 | 154649522 | 115049782 | 1 | 1 | 1 | 2 | 330301 | ФСЭМ-2001, 330301, приказ Минстроя России №899/пр от 11.12.2015 г. | Машины шлифовальные электрические | 1368 | 1011 | маш.-ч | маш.-ч | 1 | 0 | -209033084 | 0.02 | 0 | 35.6 | 0 | 0 | 0 | 5.13 | 0 | 0 | 1 | 6.94 | 6.94 | 1 | 0 | 1 | 0 | 0 | 0 | 0.02 |  | 0 | 2 | 154649535 | 1 | 0 | 1132 | 0 | 0 | 0 | 0 | 0 | 0 | 0 | 0 | 0 | 0 | 0 | 0 | 0 | 0 | 0 | 0 | 0 | 0 | 0 | 0 | 0 | 0 | 0.02 | 35.6 | 5.13 | 6.94 | 0
984 | 154645306 | 154649522 | 115043466 | 1 | 1 | 1 | 3 | 101-1513 | ФССЦ-2001, 101-1513, приказ Минстроя России №899/пр от 11.12.2015 г. | Электроды диаметром 4 мм Э42 | 1348 | 1009 | т | т | 1000 | 0 | 2127072028 | 7e-05 | 71586.17 | 0 | 0 | 0 | 10315.01 | 0 | 0 | 0 | 6.94 | 1 | 1 | 1 | 0 | 1 | 0 | 0 | 0 | 7e-05 |  | 0 | 2 | 154649536 | 1 | 0 | 1133 | 0 | 0 | 0 | 0 | 0 | 0 | 0 | 0 | 0 | 0 | 0 | 0 | 0 | 0 | 0 | 0 | 0 | 0 | 0 | 0 | 0 | 0 | 7e-05 | 71586.17 | 10315.01 | 6.94 | 0
984 | 154645306 | 154649522 | 115075901 | 1 | 1 | 1 | 3 | 101-1845 | ФССЦ-2001, 101-1845, приказ Минстроя России №899/пр от 11.12.2015 г. | Винты самонарезающие с уплотнительной прокладкой 4,8х35 мм | 1355 | 1010 | 100 шт. | 100 шт. | 100 | 0 | -941875612 | 8e-05 | 138.8 | 0 | 0 | 0 | 20 | 0 | 0 | 0 | 6.94 | 1 | 1 | 1 | 0 | 1 | 0 | 0 | 0 | 8e-05 |  | 0 | 2 | 154649537 | 1 | 0 | 1134 | 0 | 0 | 0 | 0 | 0 | 0 | 0 | 0 | 0 | 0 | 0 | 0 | 0 | 0 | 0 | 0 | 0 | 0 | 0 | 0 | 0 | 0 | 8e-05 | 138.8 | 20 | 6.94 | 0
984 | 154645306 | 154649522 | 133064530 | 1 | 1 | 1 | 3 | 101-6978 | ФССЦ 101-6978 пр.№31/пр от 30.01.2014 г. | Доводчик дверной DS 73 BC "Серия Premium", усилие закрывания EN2-5 | 1354 | 1010 | шт. | шт. | 1 | 0 | -783510632 | 1 | 2576.13 | 0 | 0 | 0 | 371.2 | 0 | 0 | 0 | 6.94 | 1 | 1 | 1 | 0 | 0 | 0 | 0 | 0 | 1 |  | 0 | 1 | -1 | 0 | 0 |  | 0 | 0 | 0 | 0 | 0 | 0 | 0 | 0 | 0 | 0 | 0 | 0 | 0 | 0 | 0 | 0 | 0 | 0 | 0 | 0 | 0 | 0 | 1 | 2576.13 | 371.2 | 6.94 | 0
986 | 154645306 | 154649540 | 47841622 | 1 | 1 | 1 | 1 | 1-1039 |  | Рабочий строитель среднего разряда 3,9 | 1369 | 1013 | чел.-ч | чел.-ч | 1 | 0 | 911555194 | 91.84 | 0 | 0 | 0 | 66 | 0 | 0 | 0 | 9.51 | 1 | 1 | 1 | 6.94 | 0 | 1 | 0 | 0 | 0 | 91.84 |  | 1 | 2 | 154649548 | 1 | 0 | 1136 | 0 | 0 | 0 | 0 | 0 | 0 | 0 | 0 | 0 | 0 | 0 | 0 | 0 | 0 | 0 | 0 | 0 | 0 | 0 | 0 | 0 | 0 | 1.8368 | 66 | 9.51 | 6.94 | 0
986 | 154645306 | 154649540 | 121548 | 1 | 1 | 1 | 1 | 2 |  | Затраты труда машинистов | 608254 | 1013 | чел.час | чел.час | 1 | 0 | -185737400 | 3.33 | 0 | 0 | 0 | 0 | 0 | 0 | 0 | 0 | 1 | 1 | 6.94 | 1 | 0 | 1 | 0 | 0 | 0 | 3.33 |  | 2 | 2 | 154649549 | 1 | 0 | 1137 | 0 | 0 | 0 | 0 | 0 | 0 | 0 | 0 | 0 | 0 | 0 | 0 | 0 | 0 | 0 | 0 | 0 | 0 | 0 | 0 | 0 | 0 | 0.0666 | 0 | 0 | 1 | 0
986 | 154645306 | 154649540 | 133054719 | 1 | 1 | 1 | 2 | 030101 | ФСЭМ 030101 пр.№31/пр от 30.01.2014 г. | Автопогрузчики 5 т | 1368 | 1011 | маш.-ч | маш.-ч | 1 | 0 | -160248651 | 0.09 | 0 | 624.53 | 69.82 | 0 | 0 | 89.99 | 10.06 | 0 | 1 | 6.94 | 6.94 | 1 | 0 | 1 | 0 | 0 | 0 | 0.09 |  | 0 | 2 | 154649550 | 1 | 0 | 1138 | 0 | 0 | 0 | 0 | 0 | 0 | 0 | 0 | 0 | 0 | 0 | 0 | 0 | 0 | 0 | 0 | 0 | 0 | 0 | 0 | 0 | 0 | 0.0018 | 624.53 | 89.99 | 6.94 | 0
986 | 154645306 | 154649540 | 133054778 | 1 | 1 | 1 | 2 | 030954 | ФСЭМ 030954 пр.№31/пр от 30.01.2014 г. | Подъемники грузоподъемностью до 500 кг одномачтовые, высота подъема 45 м | 1368 | 1011 | маш.-ч | маш.-ч | 1 | 0 | -2083244365 | 0.28 | 0 | 216.94 | 93.69 | 0 | 0 | 31.26 | 13.5 | 0 | 1 | 6.94 | 6.94 | 1 | 0 | 1 | 0 | 0 | 0 | 0.28 |  | 0 | 2 | 154649551 | 1 | 0 | 1139 | 0 | 0 | 0 | 0 | 0 | 0 | 0 | 0 | 0 | 0 | 0 | 0 | 0 | 0 | 0 | 0 | 0 | 0 | 0 | 0 | 0 | 0 | 0.0056 | 216.94 | 31.26 | 6.94 | 0
986 | 154645306 | 154649540 | 133055180 | 1 | 1 | 1 | 2 | 110901 | ФСЭМ 110901 пр.№31/пр от 30.01.2014 г. | Растворосмесители передвижные 65 л | 1368 | 1011 | маш.-ч | маш.-ч | 1 | 0 | 1276317312 | 2.96 | 0 | 85.99 | 69.82 | 0 | 0 | 12.39 | 10.06 | 0 | 1 | 6.94 | 6.94 | 1 | 0 | 1 | 0 | 0 | 0 | 2.96 |  | 0 | 2 | 154649552 | 1 | 0 | 1140 | 0 | 0 | 0 | 0 | 0 | 0 | 0 | 0 | 0 | 0 | 0 | 0 | 0 | 0 | 0 | 0 | 0 | 0 | 0 | 0 | 0 | 0 | 0.0592 | 85.99 | 12.39 | 6.94 | 0
986 | 154645306 | 154649540 | 133092528 | 1 | 1 | 1 | 3 | 402-0070 | ФССЦ 402-0070 пр.№31/пр от 30.01.2014 г. | Смесь сухая для заделки швов (фуга) АТЛАС растворная для ручной работы | 1348 | 1009 | т | т | 1000 | 0 | 843901850 | 1.718 | 17350 | 0 | 0 | 0 | 2500 | 0 | 0 | 0 | 6.94 | 1 | 1 | 1 | 0 | 1 | 0 | 0 | 0 | 1.718 |  | 0 | 2 | 154649554 | 1 | 0 | 1142 | 0 | 0 | 0 | 0 | 0 | 0 | 0 | 0 | 0 | 0 | 0 | 0 | 0 | 0 | 0 | 0 | 0 | 0 | 0 | 0 | 0 | 0 | 0.03436 | 17350 | 2500 | 6.94 | 0
986 | 154645306 | 154649540 | 133100924 | 1 | 1 | 1 | 3 | 411-0001 | ФССЦ 411-0001 пр.№31/пр от 30.01.2014 г. | Вода | 1339 | 1007 | м3 | м3 | 1 | 0 | 1672679581 | 1.12 | 16.93 | 0 | 0 | 0 | 2.44 | 0 | 0 | 0 | 6.94 | 1 | 1 | 1 | 0 | 1 | 0 | 0 | 0 | 1.12 |  | 0 | 2 | 154649555 | 1 | 0 | 1143 | 0 | 0 | 0 | 0 | 0 | 0 | 0 | 0 | 0 | 0 | 0 | 0 | 0 | 0 | 0 | 0 | 0 | 0 | 0 | 0 | 0 | 0 | 0.0224 | 16.93 | 2.44 | 6.94 | 0
987 | 154645306 | 154649556 | 47840829 | 1 | 1 | 1 | 1 | 1-1025 |  | Рабочий строитель среднего разряда 2,5 | 1369 | 1013 | чел.-ч | чел.-ч | 1 | 0 | 1248068806 | 7.82 | 0 | 0 | 0 | 56.7 | 0 | 0 | 0 | 8.17 | 1 | 1 | 1 | 6.94 | 0 | 1 | 1 | 0 | 0 | 7.82 |  | 1 | 2 | 154649561 | 1 | 0 | 1144 | 0 | 0 | 0 | 0 | 0 | 0 | 0 | 0 | 0 | 0 | 0 | 0 | 0 | 0 | 0 | 0 | 0 | 0 | 0 | 0 | 0 | 0 | 0.782 | 56.7 | 8.17 | 6.94 | 0
987 | 154645306 | 154649556 | 47840576 | 1 | 1 | 1 | 2 | 400001 | ФСЭМ (2009), сб.40,поз.0001 | Автомобили бортовые, грузоподъемность: до 5 т | 1480 | 1013 | маш.ч | МАШ.Ч | 1 | 0 | 2023180669 | 0.04 | 0 | 604.96 | 80.5 | 0 | 0 | 87.17 | 11.6 | 0 | 1 | 6.94 | 6.94 | 1 | 0 | 1 | 1 | 0 | 0 | 0.04 |  | 0 | 2 | 154649562 | 1 | 0 | 1145 | 0 | 0 | 0 | 0 | 0 | 0 | 0 | 0 | 0 | 0 | 0 | 0 | 0 | 0 | 0 | 0 | 0 | 0 | 0 | 0 | 0 | 0 | 0.004 | 604.96 | 87.17 | 6.94 | 0
987 | 154645306 | 154649556 | 47840548 | 1 | 1 | 1 | 3 | 101-1805 | ФССЦ (2009), сб.101,поз.1805 | Гвозди строительные | 1348 | 1009 | т | т | 1000 | 0 | -84065039 | 0.00071 | 83127.32 | 0 | 0 | 0 | 11978 | 0 | 0 | 0 | 6.94 | 1 | 1 | 1 | 0 | 1 | 0 | 0 | 0 | 0.00071 |  | 0 | 2 | 154649563 | 1 | 0 | 1146 | 0 | 0 | 0 | 0 | 0 | 0 | 0 | 0 | 0 | 0 | 0 | 0 | 0 | 0 | 0 | 0 | 0 | 0 | 0 | 0 | 0 | 0 | 7.1e-05 | 83127.32 | 11978 | 6.94 | 0
987 | 154645306 | 154649556 | 48264730 | 1 | 1 | 1 | 3 | 203-0359 | ФССЦ (2009), сб.203,поз.0359 | Наличники из древесины типа Н-1, Н-2 размером 13х54 мм | 1301 | 102138004 | м | м | 1 | 0 | -1744885841 | 112 | 27.27 | 0 | 0 | 0 | 3.93 | 0 | 0 | 0 | 6.94 | 1 | 1 | 1 | 0 | 1 | 0 | 0 | 0 | 112 |  | 0 | 2 | 154649564 | 1 | 0 | 1147 | 0 | 0 | 0 | 0 | 0 | 0 | 0 | 0 | 0 | 0 | 0 | 0 | 0 | 0 | 0 | 0 | 0 | 0 | 0 | 0 | 0 | 0 | 11.2 | 27.27 | 3.93 | 6.94 | 0
988 | 154645306 | 154649565 | 47840853 | 1 | 1 | 1 | 1 | 1-1030 |  | Рабочий строитель среднего разряда 3 | 1369 | 1013 | чел.-ч | чел.-ч | 1 | 0 | 1774247228 | 0.9 | 0 | 0 | 0 | 59.2 | 0 | 0 | 0 | 8.53 | 1 | 1 | 1 | 6.94 | 0 | 1 | 0 | 0 | 0 | 0.9 |  | 1 | 2 | 154649567 | 1 | 0 | 1148 | 0 | 0 | 0 | 0 | 0 | 0 | 0 | 0 | 0 | 0 | 0 | 0 | 0 | 0 | 0 | 0 | 0 | 0 | 0 | 0 | 0 | 0 | 1.53 | 59.2 | 8.53 | 6.94 | 0
989 | 154645306 | 154649568 | 47841090 | 1 | 1 | 1 | 1 | 1-1035 |  | Рабочий строитель среднего разряда 3,5 | 1369 | 1013 | чел.-ч | чел.-ч | 1 | 0 | -887838387 | 7.66 | 0 | 0 | 0 | 62.95 | 0 | 0 | 0 | 9.07 | 1 | 1 | 1 | 6.94 | 0 | 1 | 1 | 0 | 0 | 3.83 | )*2 | 1 | 2 | 154649577 | 1 | 0 | 1149 | 0 | 0 | 0 | 0 | 0 | 0 | 0 | 0 | 0 | 0 | 0 | 0 | 0 | 0 | 0 | 0 | 0 | 0 | 0 | 0 | 0 | 0 | 0.13022 | 62.95 | 9.07 | 6.94 | 0
989 | 154645306 | 154649568 | 121548 | 1 | 1 | 1 | 1 | 2 |  | Затраты труда машинистов | 608254 | 1013 | чел.час | чел.час | 1 | 0 | -185737400 | 0.02 | 0 | 0 | 0 | 0 | 0 | 0 | 0 | 0 | 1 | 1 | 6.94 | 1 | 0 | 1 | 1 | 0 | 0 | 0.01 | )*2 | 2 | 2 | 154649578 | 1 | 0 | 1150 | 0 | 0 | 0 | 0 | 0 | 0 | 0 | 0 | 0 | 0 | 0 | 0 | 0 | 0 | 0 | 0 | 0 | 0 | 0 | 0 | 0 | 0 | 0.00034 | 0 | 0 | 1 | 0
989 | 154645306 | 154649568 | 133054719 | 1 | 1 | 1 | 2 | 030101 | ФСЭМ 030101 пр.№31/пр от 30.01.2014 г. | Автопогрузчики 5 т | 1368 | 1011 | маш.-ч | маш.-ч | 1 | 0 | -160248651 | 0.02 | 0 | 624.53 | 69.82 | 0 | 0 | 89.99 | 10.06 | 0 | 1 | 6.94 | 6.94 | 1 | 0 | 1 | 1 | 0 | 0 | 0.01 | )*2 | 0 | 2 | 154649579 | 1 | 0 | 1151 | 0 | 0 | 0 | 0 | 0 | 0 | 0 | 0 | 0 | 0 | 0 | 0 | 0 | 0 | 0 | 0 | 0 | 0 | 0 | 0 | 0 | 0 | 0.00034 | 624.53 | 89.99 | 6.94 | 0
989 | 154645306 | 154649568 | 133054743 | 1 | 1 | 1 | 2 | 030401 | ФСЭМ 030401 пр.№31/пр от 30.01.2014 г. | Лебедки электрические тяговым усилием до 5,79 кН (0,59 т) | 1368 | 1011 | маш.-ч | маш.-ч | 1 | 0 | -1335597919 | 0.02 | 0 | 11.8 | 0 | 0 | 0 | 1.7 | 0 | 0 | 1 | 6.94 | 6.94 | 1 | 0 | 1 | 1 | 0 | 0 | 0.01 | )*2 | 0 | 2 | 154649580 | 1 | 0 | 1152 | 0 | 0 | 0 | 0 | 0 | 0 | 0 | 0 | 0 | 0 | 0 | 0 | 0 | 0 | 0 | 0 | 0 | 0 | 0 | 0 | 0 | 0 | 0.00034 | 11.8 | 1.7 | 6.94 | 0
989 | 154645306 | 154649568 | 133056306 | 1 | 1 | 1 | 2 | 340101 | ФСЭМ 340101 пр.№31/пр от 30.01.2014 г. | Агрегаты окрасочные высокого давления для окраски поверхностей конструкций мощностью 1 кВт | 1368 | 1011 | маш.-ч | маш.-ч | 1 | 0 | -1497792138 | 1.3 | 0 | 47.33 | 0 | 0 | 0 | 6.82 | 0 | 0 | 1 | 6.94 | 6.94 | 1 | 0 | 1 | 1 | 0 | 0 | 0.65 | )*2 | 0 | 2 | 154649581 | 1 | 0 | 1153 | 0 | 0 | 0 | 0 | 0 | 0 | 0 | 0 | 0 | 0 | 0 | 0 | 0 | 0 | 0 | 0 | 0 | 0 | 0 | 0 | 0 | 0 | 0.0221 | 47.33 | 6.82 | 6.94 | 0
989 | 154645306 | 154649568 | 133056494 | 1 | 1 | 1 | 2 | 400001 | ФСЭМ 400001 пр.№31/пр от 30.01.2014 г. | Автомобили бортовые, грузоподъемность до 5 т | 1368 | 1011 | маш.-ч | маш.-ч | 1 | 0 | -876059681 | 0.02 | 0 | 604.96 | 80.5 | 0 | 0 | 87.17 | 11.6 | 0 | 1 | 6.94 | 6.94 | 1 | 0 | 1 | 1 | 0 | 0 | 0.01 | )*2 | 0 | 2 | 154649582 | 1 | 0 | 1154 | 0 | 0 | 0 | 0 | 0 | 0 | 0 | 0 | 0 | 0 | 0 | 0 | 0 | 0 | 0 | 0 | 0 | 0 | 0 | 0 | 0 | 0 | 0.00034 | 604.96 | 87.17 | 6.94 | 0
989 | 154645306 | 154649568 | 133057771 | 1 | 1 | 1 | 3 | 101-1292 | ФССЦ 101-1292 пр.№31/пр от 30.01.2014 г. | Уайт-спирит | 1348 | 1009 | т | т | 1000 | 0 | 734942225 | 0.0028 | 46268.98 | 0 | 0 | 0 | 6667 | 0 | 0 | 0 | 6.94 | 1 | 1 | 1 | 0 | 1 | 1 | 0 | 0 | 0.0014 | )*2 | 0 | 2 | 154649583 | 1 | 0 | 1155 | 0 | 0 | 0 | 0 | 0 | 0 | 0 | 0 | 0 | 0 | 0 | 0 | 0 | 0 | 0 | 0 | 0 | 0 | 0 | 0 | 0 | 0 | 4.76e-05 | 46268.98 | 6667 | 6.94 | 0
989 | 154645306 | 154649568 | 133072057 | 1 | 1 | 1 | 3 | 113-0246 | ФССЦ 113-0246 пр.№31/пр от 30.01.2014 г. | Эмаль ПФ-115 серая | 1348 | 1009 | т | т | 1000 | 0 | 318788224 | 0.038 | 99331.32 | 0 | 0 | 0 | 14312.87 | 0 | 0 | 0 | 6.94 | 1 | 1 | 1 | 0 | 1 | 1 | 0 | 0 | 0.019 | )*2 | 0 | 2 | 154649584 | 1 | 0 | 1156 | 0 | 0 | 0 | 0 | 0 | 0 | 0 | 0 | 0 | 0 | 0 | 0 | 0 | 0 | 0 | 0 | 0 | 0 | 0 | 0 | 0 | 0 | 0.000646 | 99331.32 | 14312.87 | 6.94 | 0
990 | 154645306 | 154649585 | 47840527 | 1 | 1 | 1 | 1 | 1-1020 |  | Рабочий строитель среднего разряда 2 | 1369 | 1013 | чел.-ч | чел.-ч | 1 | 0 | 1607597553 | 6.32 | 0 | 0 | 0 | 54.13 | 0 | 0 | 0 | 7.8 | 1 | 1 | 1 | 6.94 | 0 | 1 | 0 | 0 | 0 | 6.32 |  | 1 | 2 | 154649589 | 1 | 0 | 1157 | 0 | 0 | 0 | 0 | 0 | 0 | 0 | 0 | 0 | 0 | 0 | 0 | 0 | 0 | 0 | 0 | 0 | 0 | 0 | 0 | 0 | 0 | 0.0632 | 54.13 | 7.8 | 6.94 | 0
990 | 154645306 | 154649585 | 121548 | 1 | 1 | 1 | 1 | 2 |  | Затраты труда машинистов | 608254 | 1013 | чел.час | чел.час | 1 | 0 | -185737400 | 0.03 | 0 | 0 | 0 | 0 | 0 | 0 | 0 | 0 | 1 | 1 | 6.94 | 1 | 0 | 1 | 0 | 0 | 0 | 0.03 |  | 2 | 2 | 154649590 | 1 | 0 | 1158 | 0 | 0 | 0 | 0 | 0 | 0 | 0 | 0 | 0 | 0 | 0 | 0 | 0 | 0 | 0 | 0 | 0 | 0 | 0 | 0 | 0 | 0 | 0.0003 | 0 | 0 | 1 | 0
990 | 154645306 | 154649585 | 115066410 | 1 | 1 | 1 | 2 | 030954 | ФСЭМ-2001, 030954, приказ Минстроя России №899/пр от 11.12.2015 г. | Подъемники грузоподъемностью до 500 кг одномачтовые, высота подъема 45 м | 1368 | 1011 | маш.-ч | маш.-ч | 1 | 0 | 341432456 | 0.03 | 0 | 216.94 | 93.69 | 0 | 0 | 31.26 | 13.5 | 0 | 1 | 6.94 | 6.94 | 1 | 0 | 1 | 0 | 0 | 0 | 0.03 |  | 0 | 2 | 154649591 | 1 | 0 | 1159 | 0 | 0 | 0 | 0 | 0 | 0 | 0 | 0 | 0 | 0 | 0 | 0 | 0 | 0 | 0 | 0 | 0 | 0 | 0 | 0 | 0 | 0 | 0.0003 | 216.94 | 31.26 | 6.94 | 0
991 | 154645306 | 154649592 | 47856615 | 1 | 1 | 1 | 1 | 1-2042 |  | Рабочий монтажник среднего разряда 4,2 | 1369 | 1013 | чел.-ч | чел.-ч | 1 | 0 | 1246207434 | 70.64 | 0 | 0 | 0 | 68.84 | 0 | 0 | 0 | 9.92 | 1 | 1 | 1 | 6.94 | 0 | 1 | 1 | 0 | 0 | 70.64 |  | 1 | 2 | 154649604 | 1 | 0 | 1160 | 0 | 0 | 0 | 0 | 0 | 0 | 0 | 0 | 0 | 0 | 0 | 0 | 0 | 0 | 0 | 0 | 0 | 0 | 0 | 0 | 0 | 0 | 1.4128 | 68.84 | 9.92 | 6.94 | 0
991 | 154645306 | 154649592 | 121548 | 1 | 1 | 1 | 1 | 2 |  | Затраты труда машинистов | 608254 | 1013 | чел.час | чел.час | 1 | 0 | -185737400 | 0.88 | 0 | 0 | 0 | 0 | 0 | 0 | 0 | 0 | 1 | 1 | 6.94 | 1 | 0 | 1 | 1 | 0 | 0 | 0.88 |  | 2 | 2 | 154649605 | 1 | 0 | 1161 | 0 | 0 | 0 | 0 | 0 | 0 | 0 | 0 | 0 | 0 | 0 | 0 | 0 | 0 | 0 | 0 | 0 | 0 | 0 | 0 | 0 | 0 | 0.0176 | 0 | 0 | 1 | 0
991 | 154645306 | 154649592 | 115070876 | 1 | 1 | 1 | 2 | 021102 | ФСЭМ-2001, 021102, приказ Минстроя России №899/пр от 11.12.2015 г. | Краны на автомобильном ходу при работе на монтаже технологического оборудования 10 т | 1368 | 1011 | маш.-ч | маш.-ч | 1 | 0 | -1522137766 | 0.88 | 0 | 934.47 | 93.69 | 0 | 0 | 134.65 | 13.5 | 0 | 1 | 6.94 | 6.94 | 1 | 0 | 1 | 1 | 0 | 0 | 0.88 |  | 0 | 2 | 154649606 | 1 | 0 | 1162 | 0 | 0 | 0 | 0 | 0 | 0 | 0 | 0 | 0 | 0 | 0 | 0 | 0 | 0 | 0 | 0 | 0 | 0 | 0 | 0 | 0 | 0 | 0.0176 | 934.47 | 134.65 | 6.94 | 0
991 | 154645306 | 154649592 | 115035984 | 1 | 1 | 1 | 2 | 330206 | ФСЭМ-2001, 330206, приказ Минстроя России №899/пр от 11.12.2015 г. | Дрели электрические | 1368 | 1011 | маш.-ч | маш.-ч | 1 | 0 | -766305843 | 16.38 | 0 | 13.53 | 0 | 0 | 0 | 1.95 | 0 | 0 | 1 | 6.94 | 6.94 | 1 | 0 | 1 | 1 | 0 | 0 | 16.38 |  | 0 | 2 | 154649607 | 1 | 0 | 1163 | 0 | 0 | 0 | 0 | 0 | 0 | 0 | 0 | 0 | 0 | 0 | 0 | 0 | 0 | 0 | 0 | 0 | 0 | 0 | 0 | 0 | 0 | 0.3276 | 13.53 | 1.95 | 6.94 | 0
991 | 154645306 | 154649592 | 115016508 | 1 | 1 | 1 | 2 | 400001 | ФСЭМ-2001, 400001, приказ Минстроя России №899/пр от 11.12.2015 г. | Автомобили бортовые, грузоподъемность до 5 т | 1368 | 1011 | маш.-ч | маш.-ч | 1 | 0 | -365761310 | 0.87 | 0 | 604.96 | 80.5 | 0 | 0 | 87.17 | 11.6 | 0 | 1 | 6.94 | 6.94 | 1 | 0 | 1 | 1 | 0 | 0 | 0.87 |  | 0 | 2 | 154649608 | 1 | 0 | 1164 | 0 | 0 | 0 | 0 | 0 | 0 | 0 | 0 | 0 | 0 | 0 | 0 | 0 | 0 | 0 | 0 | 0 | 0 | 0 | 0 | 0 | 0 | 0.0174 | 604.96 | 87.17 | 6.94 | 0
991 | 154645306 | 154649592 | 115097907 | 1 | 1 | 1 | 3 | 101-0115 | ФССЦ-2001, 101-0115, приказ Минстроя России №899/пр от 11.12.2015 г. | Винты с полукруглой головкой длиной 50 мм | 1348 | 1009 | т | т | 1000 | 0 | 1083198209 | 0.00306 | 86264.2 | 0 | 0 | 0 | 12430 | 0 | 0 | 0 | 6.94 | 1 | 1 | 1 | 0 | 1 | 1 | 0 | 0 | 0.00306 |  | 0 | 2 | 154649609 | 1 | 0 | 1165 | 0 | 0 | 0 | 0 | 0 | 0 | 0 | 0 | 0 | 0 | 0 | 0 | 0 | 0 | 0 | 0 | 0 | 0 | 0 | 0 | 0 | 0 | 6.12e-05 | 86264.2 | 12430 | 6.94 | 0
991 | 154645306 | 154649592 | 115307377 | 1 | 1 | 1 | 3 | 101-2499 | ФССЦ-2001, 101-2499, приказ Минстроя России №899/пр от 11.12.2015 г. | Лента изоляционная прорезиненная односторонняя ширина 20 мм, толщина 0,25-0,35 мм | 1346 | 1009 | кг | кг | 1 | 0 | 295609945 | 0.31 | 210.98 | 0 | 0 | 0 | 30.4 | 0 | 0 | 0 | 6.94 | 1 | 1 | 1 | 0 | 1 | 1 | 0 | 0 | 0.31 |  | 0 | 2 | 154649610 | 1 | 0 | 1166 | 0 | 0 | 0 | 0 | 0 | 0 | 0 | 0 | 0 | 0 | 0 | 0 | 0 | 0 | 0 | 0 | 0 | 0 | 0 | 0 | 0 | 0 | 0.0062 | 210.98 | 30.4 | 6.94 | 0
991 | 154645306 | 154649592 | 115112976 | 1 | 1 | 1 | 3 | 101-3914 | ФССЦ-2001, 101-3914, приказ Минстроя России №899/пр от 11.12.2015 г. | Дюбели распорные полипропиленовые | 1355 | 1010 | 100 шт. | 100 шт. | 100 | 0 | 628216102 | 4.08 | 596.84 | 0 | 0 | 0 | 86 | 0 | 0 | 0 | 6.94 | 1 | 1 | 1 | 0 | 1 | 1 | 0 | 0 | 4.08 |  | 0 | 2 | 154649611 | 1 | 0 | 1167 | 0 | 0 | 0 | 0 | 0 | 0 | 0 | 0 | 0 | 0 | 0 | 0 | 0 | 0 | 0 | 0 | 0 | 0 | 0 | 0 | 0 | 0 | 0.0816 | 596.84 | 86 | 6.94 | 0
991 | 154645306 | 154649592 | 115112990 | 1 | 1 | 1 | 3 | 509-0167 | ФССЦ-2001, 509-0167, приказ Минстроя России №899/пр от 11.12.2015 г. | Сжимы соединительные | 1355 | 1010 | 100 шт. | 100 шт. | 100 | 0 | 126522958 | 1.02 | 694 | 0 | 0 | 0 | 100 | 0 | 0 | 0 | 6.94 | 1 | 1 | 1 | 0 | 1 | 1 | 0 | 0 | 1.02 |  | 0 | 2 | 154649612 | 1 | 0 | 1168 | 0 | 0 | 0 | 0 | 0 | 0 | 0 | 0 | 0 | 0 | 0 | 0 | 0 | 0 | 0 | 0 | 0 | 0 | 0 | 0 | 0 | 0 | 0.0204 | 694 | 100 | 6.94 | 0
991 | 154645306 | 154649592 | 115274035 | 1 | 1 | 1 | 3 | 999-9950 | ФССЦ-2001, 999-9950, приказ Минстроя России №899/пр от 11.12.2015 г. | Вспомогательные ненормируемые материалы (2% от ОЗП) | 1374 | 1013 | РУБ | РУБ | 1 | 0 | 1223377994 | 14.01 | 6.94 | 0 | 0 | 0 | 1 | 0 | 0 | 0 | 6.94 | 1 | 1 | 1 | 0 | 1 | 1 | 0 | 0 | 14.01 |  | 0 | 2 | 154649613 | 1 | 0 | 1169 | 0 | 0 | 0 | 0 | 0 | 0 | 0 | 0 | 0 | 0 | 0 | 0 | 0 | 0 | 0 | 0 | 0 | 0 | 0 | 0 | 0 | 0 | 0.2802 | 6.94 | 1 | 6.94 | 0
991 | 154645306 | 154649592 | 0 | 1 | 1 | 1 | 3 | Прайс-лист http://www.tehdizain.ru/svetiln |  | Алюминиевый антивандальный светодиодный светильник Solo-M25 W с защитой IP65 | 1371 | 1013 | шт | шт | 1 | 0 | 353591962 | 100 | 1228 | 0 | 0 | 0 | 1228 | 0 | 0 | 0 | 1 | 1 | 1 | 1 | 0 | 0 | 0 | 0 | 0 | 100 |  | 0 | 1 | -1 | 0 | 0 |  | 0 | 0 | 0 | 0 | 0 | 0 | 0 | 0 | 0 | 0 | 0 | 0 | 0 | 0 | 0 | 0 | 0 | 0 | 0 | 0 | 0 | 0 | 2 | 1228 | 1228 | 1 | 0
993 | 154645306 | 154649615 | 47840527 | 1 | 1 | 1 | 1 | 1-1020 |  | Рабочий строитель среднего разряда 2 | 1369 | 1013 | чел.-ч | чел.-ч | 1 | 0 | 1607597553 | 5.84 | 0 | 0 | 0 | 54.13 | 0 | 0 | 0 | 7.8 | 1 | 1 | 1 | 6.94 | 0 | 1 | 0 | 0 | 0 | 5.84 |  | 1 | 2 | 154649617 | 1 | 0 | 1170 | 0 | 0 | 0 | 0 | 0 | 0 | 0 | 0 | 0 | 0 | 0 | 0 | 0 | 0 | 0 | 0 | 0 | 0 | 0 | 0 | 0 | 0 | 0.0584 | 54.13 | 7.8 | 6.94 | 0
994 | 154645306 | 154649618 | 47856615 | 1 | 1 | 1 | 1 | 1-2042 |  | Рабочий монтажник среднего разряда 4,2 | 1369 | 1013 | чел.-ч | чел.-ч | 1 | 0 | 1246207434 | 32.2 | 0 | 0 | 0 | 68.84 | 0 | 0 | 0 | 9.92 | 1 | 1 | 1 | 6.94 | 0 | 1 | 0 | 0 | 0 | 32.2 |  | 1 | 2 | 154649626 | 1 | 0 | 1171 | 0 | 0 | 0 | 0 | 0 | 0 | 0 | 0 | 0 | 0 | 0 | 0 | 0 | 0 | 0 | 0 | 0 | 0 | 0 | 0 | 0 | 0 | 0.322 | 68.84 | 9.92 | 6.94 | 0
994 | 154645306 | 154649618 | 121548 | 1 | 1 | 1 | 1 | 2 |  | Затраты труда машинистов | 608254 | 1013 | чел.час | чел.час | 1 | 0 | -185737400 | 0.04 | 0 | 0 | 0 | 0 | 0 | 0 | 0 | 0 | 1 | 1 | 6.94 | 1 | 0 | 1 | 0 | 0 | 0 | 0.04 |  | 2 | 2 | 154649627 | 1 | 0 | 1172 | 0 | 0 | 0 | 0 | 0 | 0 | 0 | 0 | 0 | 0 | 0 | 0 | 0 | 0 | 0 | 0 | 0 | 0 | 0 | 0 | 0 | 0 | 0.0004 | 0 | 0 | 1 | 0
994 | 154645306 | 154649618 | 47855728 | 1 | 1 | 1 | 2 | 021102 | ФСЭМ (2009), сб.02,поз.1102 | Краны на автомобильном ходу при работе на монтаже технологического оборудования: 10т | 1480 | 1013 | маш.ч | МАШ.Ч | 1 | 0 | 422270587 | 0.04 | 0 | 934.47 | 93.69 | 0 | 0 | 134.65 | 13.5 | 0 | 1 | 6.94 | 6.94 | 1 | 0 | 1 | 0 | 0 | 0 | 0.04 |  | 0 | 2 | 154649628 | 1 | 0 | 1173 | 0 | 0 | 0 | 0 | 0 | 0 | 0 | 0 | 0 | 0 | 0 | 0 | 0 | 0 | 0 | 0 | 0 | 0 | 0 | 0 | 0 | 0 | 0.0004 | 934.47 | 134.65 | 6.94 | 0
994 | 154645306 | 154649618 | 47861460 | 1 | 1 | 1 | 2 | 400002 | ФСЭМ (2009), сб.40,поз.0002 | Автомобили бортовые, грузоподъемность: до 8 т | 1480 | 1013 | маш.ч | МАШ.Ч | 1 | 0 | 1014040488 | 0.04 | 0 | 744.66 | 80.5 | 0 | 0 | 107.3 | 11.6 | 0 | 1 | 6.94 | 6.94 | 1 | 0 | 1 | 0 | 0 | 0 | 0.04 |  | 0 | 2 | 154649629 | 1 | 0 | 1174 | 0 | 0 | 0 | 0 | 0 | 0 | 0 | 0 | 0 | 0 | 0 | 0 | 0 | 0 | 0 | 0 | 0 | 0 | 0 | 0 | 0 | 0 | 0.0004 | 744.66 | 107.3 | 6.94 | 0
994 | 154645306 | 154649618 | 47841746 | 1 | 1 | 1 | 3 | 405-0219 | ФССЦ (2009), сб.405,поз.0219 | Гипсовые вяжущие, марка Г3 | 1348 | 1009 | т | т | 1000 | 0 | -1844139984 | 0.00315 | 5066.06 | 0 | 0 | 0 | 729.98 | 0 | 0 | 0 | 6.94 | 1 | 1 | 1 | 0 | 1 | 0 | 0 | 0 | 0.00315 |  | 0 | 2 | 154649630 | 1 | 0 | 1175 | 0 | 0 | 0 | 0 | 0 | 0 | 0 | 0 | 0 | 0 | 0 | 0 | 0 | 0 | 0 | 0 | 0 | 0 | 0 | 0 | 0 | 0 | 3.15e-05 | 5066.06 | 729.98 | 6.94 | 0
994 | 154645306 | 154649618 | 9594877 | 1 | 1 | 1 | 3 | 509-0783 | ФССЦ (2009), сб.509,поз.0783 | Втулки изолирующие | 1354 | 1010 | шт. | шт. | 1 | 0 | -148027780 | 102 | 1.87 | 0 | 0 | 0 | 0.27 | 0 | 0 | 0 | 6.94 | 1 | 1 | 1 | 0 | 1 | 0 | 0 | 0 | 102 |  | 0 | 2 | 154649631 | 1 | 0 | 1176 | 0 | 0 | 0 | 0 | 0 | 0 | 0 | 0 | 0 | 0 | 0 | 0 | 0 | 0 | 0 | 0 | 0 | 0 | 0 | 0 | 0 | 0 | 1.02 | 1.87 | 0.27 | 6.94 | 0
994 | 154645306 | 154649618 | 10035063 | 1 | 1 | 1 | 3 | 509-1201 | ФССЦ (2009), сб.509,поз.1201 | Выключатель одноклавишный для скрытой проводки | 1354 | 1010 | шт. | шт. | 1 | 0 | -661025838 | 100 | 43.17 | 0 | 0 | 0 | 6.22 | 0 | 0 | 0 | 6.94 | 1 | 1 | 1 | 1 | 0 | 0 | 0 | 0 | 100 |  | 0 | 1 | -1 | 0 | 0 |  | 0 | 0 | 0 | 0 | 0 | 0 | 0 | 0 | 0 | 0 | 0 | 0 | 0 | 0 | 0 | 0 | 0 | 0 | 0 | 0 | 0 | 0 | 1 | 43.17 | 6.22 | 6.94 | 0
996 | 154645306 | 154649634 | 47855723 | 1 | 1 | 1 | 1 | 1-2038 |  | Рабочий монтажник среднего разряда 3,8 | 1369 | 1013 | чел.-ч | чел.-ч | 1 | 0 | 625109291 | 4.7 | 0 | 0 | 0 | 65.24 | 0 | 0 | 0 | 9.4 | 1 | 1 | 1 | 6.94 | 0 | 1 | 0 | 0 | 0 | 4.7 |  | 1 | 2 | 154649649 | 1 | 0 | 1178 | 0 | 0 | 0 | 0 | 0 | 0 | 0 | 0 | 0 | 0 | 0 | 0 | 0 | 0 | 0 | 0 | 0 | 0 | 0 | 0 | 0 | 0 | 0.47 | 65.24 | 9.4 | 6.94 | 0
996 | 154645306 | 154649634 | 121548 | 1 | 1 | 1 | 1 | 2 |  | Затраты труда машинистов | 608254 | 1013 | чел.час | чел.час | 1 | 0 | -185737400 | 2.21 | 0 | 0 | 0 | 0 | 0 | 0 | 0 | 0 | 1 | 1 | 6.94 | 1 | 0 | 1 | 0 | 0 | 0 | 2.21 |  | 2 | 2 | 154649650 | 1 | 0 | 1179 | 0 | 0 | 0 | 0 | 0 | 0 | 0 | 0 | 0 | 0 | 0 | 0 | 0 | 0 | 0 | 0 | 0 | 0 | 0 | 0 | 0 | 0 | 0.221 | 0 | 0 | 1 | 0
996 | 154645306 | 154649634 | 47855728 | 1 | 1 | 1 | 2 | 021102 | ФСЭМ (2009), сб.02,поз.1102 | Краны на автомобильном ходу при работе на монтаже технологического оборудования: 10т | 1480 | 1013 | маш.ч | МАШ.Ч | 1 | 0 | 422270587 | 0.01 | 0 | 934.47 | 93.69 | 0 | 0 | 134.65 | 13.5 | 0 | 1 | 6.94 | 6.94 | 1 | 0 | 1 | 0 | 0 | 0 | 0.01 |  | 0 | 2 | 154649651 | 1 | 0 | 1180 | 0 | 0 | 0 | 0 | 0 | 0 | 0 | 0 | 0 | 0 | 0 | 0 | 0 | 0 | 0 | 0 | 0 | 0 | 0 | 0 | 0 | 0 | 0.001 | 934.47 | 134.65 | 6.94 | 0
996 | 154645306 | 154649634 | 48012237 | 1 | 1 | 1 | 2 | 030902 | ФСЭМ (2009), сб.03,поз.0902 | Подъемники гидравлические высотой подъема: 10 м | 1480 | 1013 | маш.ч | МАШ.Ч | 1 | 0 | -186442088 | 2.2 | 0 | 216.11 | 80.5 | 0 | 0 | 31.14 | 11.6 | 0 | 1 | 6.94 | 6.94 | 1 | 0 | 1 | 0 | 0 | 0 | 2.2 |  | 0 | 2 | 154649652 | 1 | 0 | 1181 | 0 | 0 | 0 | 0 | 0 | 0 | 0 | 0 | 0 | 0 | 0 | 0 | 0 | 0 | 0 | 0 | 0 | 0 | 0 | 0 | 0 | 0 | 0.22 | 216.11 | 31.14 | 6.94 | 0
996 | 154645306 | 154649634 | 47861460 | 1 | 1 | 1 | 2 | 400002 | ФСЭМ (2009), сб.40,поз.0002 | Автомобили бортовые, грузоподъемность: до 8 т | 1480 | 1013 | маш.ч | МАШ.Ч | 1 | 0 | 1014040488 | 0.01 | 0 | 744.66 | 80.5 | 0 | 0 | 107.3 | 11.6 | 0 | 1 | 6.94 | 6.94 | 1 | 0 | 1 | 0 | 0 | 0 | 0.01 |  | 0 | 2 | 154649653 | 1 | 0 | 1182 | 0 | 0 | 0 | 0 | 0 | 0 | 0 | 0 | 0 | 0 | 0 | 0 | 0 | 0 | 0 | 0 | 0 | 0 | 0 | 0 | 0 | 0 | 0.001 | 744.66 | 107.3 | 6.94 | 0
996 | 154645306 | 154649634 | 48012223 | 1 | 1 | 1 | 3 | 101-2143 | ФССЦ (2009), сб.101,поз.2143 | Краска | 1346 | 1009 | кг | кг | 1 | 0 | -226867782 | 0.05 | 198.48 | 0 | 0 | 0 | 28.6 | 0 | 0 | 0 | 6.94 | 1 | 1 | 1 | 0 | 1 | 0 | 0 | 0 | 0.05 |  | 0 | 2 | 154649654 | 1 | 0 | 1183 | 0 | 0 | 0 | 0 | 0 | 0 | 0 | 0 | 0 | 0 | 0 | 0 | 0 | 0 | 0 | 0 | 0 | 0 | 0 | 0 | 0 | 0 | 0.005 | 198.48 | 28.6 | 6.94 | 0
996 | 154645306 | 154649634 | 48017863 | 1 | 1 | 1 | 3 | 101-2478 | ФССЦ (2009), сб.101,поз.2478 | Лента К226 | 1308 | 102138004 | 100 м | 100 м | 100 | 0 | 1395045284 | 0.05 | 832.8 | 0 | 0 | 0 | 120 | 0 | 0 | 0 | 6.94 | 1 | 1 | 1 | 0 | 1 | 0 | 0 | 0 | 0.05 |  | 0 | 2 | 154649655 | 1 | 0 | 1184 | 0 | 0 | 0 | 0 | 0 | 0 | 0 | 0 | 0 | 0 | 0 | 0 | 0 | 0 | 0 | 0 | 0 | 0 | 0 | 0 | 0 | 0 | 0.005 | 832.8 | 120 | 6.94 | 0
996 | 154645306 | 154649634 | 47861103 | 1 | 1 | 1 | 3 | 101-2493 | ФССЦ (2009), сб.101,поз.2493 | Лента липкая изоляционная на поликасиновом компаунде марки ЛСЭПЛ, шириной 20-30 мм, толщиной от 0,14 до 0,19 мм | 1346 | 1009 | кг | кг | 1 | 0 | 1171823547 | 0.16 | 633.55 | 0 | 0 | 0 | 91.29 | 0 | 0 | 0 | 6.94 | 1 | 1 | 1 | 0 | 1 | 0 | 0 | 0 | 0.16 |  | 0 | 2 | 154649656 | 1 | 0 | 1185 | 0 | 0 | 0 | 0 | 0 | 0 | 0 | 0 | 0 | 0 | 0 | 0 | 0 | 0 | 0 | 0 | 0 | 0 | 0 | 0 | 0 | 0 | 0.016 | 633.55 | 91.29 | 6.94 | 0
996 | 154645306 | 154649634 | 9591676 | 1 | 1 | 1 | 3 | 111-0086 | ФССЦ (2009), сб.111,поз.0086 | Бирки маркировочные | 1355 | 1010 | 100 шт. | 100 шт. | 100 | 0 | -1827007044 | 0.05 | 988.95 | 0 | 0 | 0 | 142.5 | 0 | 0 | 0 | 6.94 | 1 | 1 | 1 | 0 | 1 | 0 | 0 | 0 | 0.05 |  | 0 | 2 | 154649657 | 1 | 0 | 1186 | 0 | 0 | 0 | 0 | 0 | 0 | 0 | 0 | 0 | 0 | 0 | 0 | 0 | 0 | 0 | 0 | 0 | 0 | 0 | 0 | 0 | 0 | 0.005 | 988.95 | 142.5 | 6.94 | 0
996 | 154645306 | 154649634 | 115552957 | 1 | 1 | 1 | 3 | 501-8482 | ФССЦ-2001, 501-8482, приказ Минстроя России №899/пр от 11.12.2015 г. | Кабель силовой с медными жилами с поливинилхлоридной изоляцией и оболочкой, не распространяющий горение, с низким дымо- и газовыделением марки ВВГнг-LS, с числом жил - 3 и сечением 1,5 мм2 | 1477 | 1013 | 1000 м | 1000 М | 1 | 0 | 1788923085 | 0.1 | 33534.91 | 0 | 0 | 0 | 4832.12 | 0 | 0 | 0 | 6.94 | 1 | 1 | 1 | 0 | 0 | 0 | 0 | 0 | 0.1 |  | 0 | 1 | -1 | 0 | 0 |  | 0 | 0 | 0 | 0 | 0 | 0 | 0 | 0 | 0 | 0 | 0 | 0 | 0 | 0 | 0 | 0 | 0 | 0 | 0 | 0 | 0 | 0 | 0.01 | 33534.91 | 4832.12 | 6.94 | 0
996 | 154645306 | 154649634 | 9593089 | 1 | 1 | 1 | 3 | 509-0070 | ФССЦ (2009), сб.509,поз.0070 | Кнопки монтажные | 1356 | 1010 | 1000 шт. | 1000 шт. | 1000 | 0 | -1459039576 | 0.02 | 135.33 | 0 | 0 | 0 | 19.5 | 0 | 0 | 0 | 6.94 | 1 | 1 | 1 | 0 | 1 | 0 | 0 | 0 | 0.02 |  | 0 | 2 | 154649658 | 1 | 0 | 1187 | 0 | 0 | 0 | 0 | 0 | 0 | 0 | 0 | 0 | 0 | 0 | 0 | 0 | 0 | 0 | 0 | 0 | 0 | 0 | 0 | 0 | 0 | 0.002 | 135.33 | 19.5 | 6.94 | 0
996 | 154645306 | 154649634 | 9598258 | 1 | 1 | 1 | 3 | 509-0143 | ФССЦ (2009), сб.509,поз.0143 | Полоски и пряжки для крепления проводов | 1355 | 1010 | 100 шт. | 100 шт. | 100 | 0 | 503956043 | 0.26 | 347 | 0 | 0 | 0 | 50 | 0 | 0 | 0 | 6.94 | 1 | 1 | 1 | 0 | 1 | 0 | 0 | 0 | 0.26 |  | 0 | 2 | 154649659 | 1 | 0 | 1188 | 0 | 0 | 0 | 0 | 0 | 0 | 0 | 0 | 0 | 0 | 0 | 0 | 0 | 0 | 0 | 0 | 0 | 0 | 0 | 0 | 0 | 0 | 0.026 | 347 | 50 | 6.94 | 0
996 | 154645306 | 154649634 | 9598260 | 1 | 1 | 1 | 3 | 509-0167 | ФССЦ (2009), сб.509,поз.0167 | Сжимы соединительные | 1355 | 1010 | 100 шт. | 100 шт. | 100 | 0 | 1258207412 | 0.1 | 694 | 0 | 0 | 0 | 100 | 0 | 0 | 0 | 6.94 | 1 | 1 | 1 | 0 | 1 | 0 | 0 | 0 | 0.1 |  | 0 | 2 | 154649660 | 1 | 0 | 1189 | 0 | 0 | 0 | 0 | 0 | 0 | 0 | 0 | 0 | 0 | 0 | 0 | 0 | 0 | 0 | 0 | 0 | 0 | 0 | 0 | 0 | 0 | 0.01 | 694 | 100 | 6.94 | 0
996 | 154645306 | 154649634 | 47855729 | 1 | 1 | 1 | 3 | 999-9950 | ГЭСН (2009), сб.999,поз.9950 | Масса оборудования | 19075395 | 1009 | т | 1 т | 1000 | 0 | -1732504269 | 0 | 0 | 0 | 0 | 0 | 0 | 0 | 0 | 0 | 6.94 | 1 | 1 | 1 | 1 | 0 | 0 | 0 | 0 | 0 |  | 0 | 2 | 154649661 | 1 | 0 | 1190 | 0 | 0 | 0 | 0 | 0 | 0 | 0 | 0 | 0 | 0 | 0 | 0 | 0 | 0 | 0 | 0 | 0 | 0 | 0 | 0 | 0 | 0 | 0 | 0 | 0 | 6.94 | 0
998 | 154645306 | 154649663 | 47855957 | 1 | 1 | 1 | 1 | 1-2036 |  | Рабочий монтажник среднего разряда 3,6 | 1369 | 1013 | чел.-ч | чел.-ч | 1 | 0 | 1526831556 | 15.2 | 0 | 0 | 0 | 63.71 | 0 | 0 | 0 | 9.18 | 1 | 1 | 1 | 6.94 | 0 | 1 | 0 | 0 | 0 | 15.2 |  | 1 | 2 | 154649671 | 1 | 0 | 1191 | 0 | 0 | 0 | 0 | 0 | 0 | 0 | 0 | 0 | 0 | 0 | 0 | 0 | 0 | 0 | 0 | 0 | 0 | 0 | 0 | 0 | 0 | 1.52 | 63.71 | 9.18 | 6.94 | 0
998 | 154645306 | 154649663 | 133055451 | 1 | 1 | 1 | 2 | 134041 | ФСЭМ 134041 пр.№31/пр от 30.01.2014 г. | Шуруповерт | 1368 | 1011 | маш.-ч | маш.-ч | 1 | 0 | 38294520 | 2.28 | 0 | 20.82 | 0 | 0 | 0 | 3 | 0 | 0 | 1 | 6.94 | 6.94 | 1 | 0 | 1 | 0 | 0 | 0 | 2.28 |  | 0 | 2 | 154649672 | 1 | 0 | 1192 | 0 | 0 | 0 | 0 | 0 | 0 | 0 | 0 | 0 | 0 | 0 | 0 | 0 | 0 | 0 | 0 | 0 | 0 | 0 | 0 | 0 | 0 | 0.228 | 20.82 | 3 | 6.94 | 0
998 | 154645306 | 154649663 | 133056247 | 1 | 1 | 1 | 2 | 331454 | ФСЭМ 331454 пр.№31/пр от 30.01.2014 г. | Перфоратор электрический мощностью 1,5 кВт, энергией удара до 18 Дж | 1368 | 1011 | маш.-ч | маш.-ч | 1 | 0 | 1657521517 | 2.16 | 0 | 182.24 | 0 | 0 | 0 | 26.26 | 0 | 0 | 1 | 6.94 | 6.94 | 1 | 0 | 1 | 0 | 0 | 0 | 2.16 |  | 0 | 2 | 154649673 | 1 | 0 | 1193 | 0 | 0 | 0 | 0 | 0 | 0 | 0 | 0 | 0 | 0 | 0 | 0 | 0 | 0 | 0 | 0 | 0 | 0 | 0 | 0 | 0 | 0 | 0.216 | 182.24 | 26.26 | 6.94 | 0
998 | 154645306 | 154649663 | 133064238 | 1 | 1 | 1 | 3 | 101-2590 | ФССЦ 101-2590 пр.№31/пр от 30.01.2014 г. | Дюбель с шурупом 6/35 мм | 1354 | 1010 | шт. | шт. | 1 | 0 | 562664958 | 175 | 0.56 | 0 | 0 | 0 | 0.08 | 0 | 0 | 0 | 6.94 | 1 | 1 | 1 | 0 | 1 | 0 | 0 | 0 | 175 |  | 0 | 2 | 154649674 | 1 | 0 | 1194 | 0 | 0 | 0 | 0 | 0 | 0 | 0 | 0 | 0 | 0 | 0 | 0 | 0 | 0 | 0 | 0 | 0 | 0 | 0 | 0 | 0 | 0 | 17.5 | 0.56 | 0.08 | 6.94 | 0
998 | 154645306 | 154649663 | 133068032 | 1 | 1 | 1 | 3 | 103-2600 | ФССЦ 103-2600 пр.№31/пр от 30.01.2014 г. | Клипса для крепежа гофротрубы, диаметром 20 мм | 1354 | 1010 | шт. | шт. | 1 | 0 | -2004986674 | 130 | 2.01 | 0 | 0 | 0 | 0.29 | 0 | 0 | 0 | 6.94 | 1 | 1 | 1 | 0 | 0 | 0 | 0 | 0 | 130 |  | 0 | 1 | -1 | 0 | 0 |  | 0 | 0 | 0 | 0 | 0 | 0 | 0 | 0 | 0 | 0 | 0 | 0 | 0 | 0 | 0 | 0 | 0 | 0 | 0 | 0 | 0 | 0 | 13 | 2.01 | 0.29 | 6.94 | 0
998 | 154645306 | 154649663 | 133088149 | 1 | 1 | 1 | 3 | 301-1380 | ФССЦ 301-1380 пр.№31/пр от 30.01.2014 г. | Трубки защитные гофрированные | 1301 | 102138004 | м | м | 1 | 0 | 1221498573 | 100 | 65.93 | 0 | 0 | 0 | 9.5 | 0 | 0 | 0 | 6.94 | 1 | 1 | 1 | 0 | 0 | 0 | 0 | 0 | 100 |  | 0 | 1 | -1 | 0 | 0 |  | 0 | 0 | 0 | 0 | 0 | 0 | 0 | 0 | 0 | 0 | 0 | 0 | 0 | 0 | 0 | 0 | 0 | 0 | 0 | 0 | 0 | 0 | 10 | 65.93 | 9.5 | 6.94 | 0
998 | 154645306 | 154649663 | 133121438 | 1 | 1 | 1 | 3 | 999-9950 | ФССЦ 999-9950 пр.№31/пр от 30.01.2014 г. | Вспомогательные ненормируемые материалы (2% от ОЗП) | 1374 | 1013 | РУБ | РУБ | 1 | 0 | 1340510974 | 2.79 | 6.94 | 0 | 0 | 0 | 1 | 0 | 0 | 0 | 6.94 | 1 | 1 | 1 | 0 | 1 | 0 | 0 | 0 | 2.79 |  | 0 | 2 | 154649677 | 1 | 0 | 1197 | 0 | 0 | 0 | 0 | 0 | 0 | 0 | 0 | 0 | 0 | 0 | 0 | 0 | 0 | 0 | 0 | 0 | 0 | 0 | 0 | 0 | 0 | 0.279 | 6.94 | 1 | 6.94 | 0
1068 | 154645306 | 154649680 | 47840642 | 1 | 1 | 1 | 1 | 1-1021 |  | Рабочий строитель среднего разряда 2,1 | 1369 | 1013 | чел.-ч | чел.-ч | 1 | 0 | -902650305 | 74.3 | 0 | 0 | 0 | 54.62 | 0 | 0 | 0 | 7.87 | 1 | 1 | 1 | 6.94 | 0 | 1 | 0 | 0 | 0 | 74.3 |  | 1 | 2 | 154649686 | 1 | 0 | 1198 | 0 | 0 | 0 | 0 | 0 | 0 | 0 | 0 | 0 | 0 | 0 | 0 | 0 | 0 | 0 | 0 | 0 | 0 | 0 | 0 | 0 | 0 | 15.603 | 54.62 | 7.87 | 6.94 | 0
1068 | 154645306 | 154649680 | 121548 | 1 | 1 | 1 | 1 | 2 |  | Затраты труда машинистов | 608254 | 1013 | чел.час | чел.час | 1 | 0 | -185737400 | 1.99 | 0 | 0 | 0 | 0 | 0 | 0 | 0 | 0 | 1 | 1 | 6.94 | 1 | 0 | 1 | 0 | 0 | 0 | 1.99 |  | 2 | 2 | 154649687 | 1 | 0 | 1199 | 0 | 0 | 0 | 0 | 0 | 0 | 0 | 0 | 0 | 0 | 0 | 0 | 0 | 0 | 0 | 0 | 0 | 0 | 0 | 0 | 0 | 0 | 0.4179 | 0 | 0 | 1 | 0
1068 | 154645306 | 154649680 | 133054778 | 1 | 1 | 1 | 2 | 030954 | ФСЭМ 030954 пр.№31/пр от 30.01.2014 г. | Подъемники грузоподъемностью до 500 кг одномачтовые, высота подъема 45 м | 1368 | 1011 | маш.-ч | маш.-ч | 1 | 0 | -2083244365 | 0.35 | 0 | 216.94 | 93.69 | 0 | 0 | 31.26 | 13.5 | 0 | 1 | 6.94 | 6.94 | 1 | 0 | 1 | 0 | 0 | 0 | 0.35 |  | 0 | 2 | 154649688 | 1 | 0 | 1200 | 0 | 0 | 0 | 0 | 0 | 0 | 0 | 0 | 0 | 0 | 0 | 0 | 0 | 0 | 0 | 0 | 0 | 0 | 0 | 0 | 0 | 0 | 0.0735 | 216.94 | 31.26 | 6.94 | 0
1068 | 154645306 | 154649680 | 133054888 | 1 | 1 | 1 | 2 | 050101 | ФСЭМ 050101 пр.№31/пр от 30.01.2014 г. | Компрессоры передвижные с двигателем внутреннего сгорания давлением до 686 кПа (7 ат), производительность до 5 м3/мин | 1368 | 1011 | маш.-ч | маш.-ч | 1 | 0 | 257437476 | 1.64 | 0 | 624.6 | 69.82 | 0 | 0 | 90 | 10.06 | 0 | 1 | 6.94 | 6.94 | 1 | 0 | 1 | 0 | 0 | 0 | 1.64 |  | 0 | 2 | 154649689 | 1 | 0 | 1201 | 0 | 0 | 0 | 0 | 0 | 0 | 0 | 0 | 0 | 0 | 0 | 0 | 0 | 0 | 0 | 0 | 0 | 0 | 0 | 0 | 0 | 0 | 0.3444 | 624.6 | 90 | 6.94 | 0
1068 | 154645306 | 154649680 | 133056206 | 1 | 1 | 1 | 2 | 330804 | ФСЭМ 330804 пр.№31/пр от 30.01.2014 г. | Молотки при работе от передвижных компрессорных станций отбойные пневматические | 1368 | 1011 | маш.-ч | маш.-ч | 1 | 0 | -2118649171 | 3.28 | 0 | 10.62 | 0 | 0 | 0 | 1.53 | 0 | 0 | 1 | 6.94 | 6.94 | 1 | 0 | 1 | 0 | 0 | 0 | 3.28 |  | 0 | 2 | 154649690 | 1 | 0 | 1202 | 0 | 0 | 0 | 0 | 0 | 0 | 0 | 0 | 0 | 0 | 0 | 0 | 0 | 0 | 0 | 0 | 0 | 0 | 0 | 0 | 0 | 0 | 0.6888 | 10.62 | 1.53 | 6.94 | 0
1069 | 154645306 | 154649691 | 47840801 | 1 | 1 | 1 | 1 | 1-1027 |  | Рабочий строитель среднего разряда 2,7 | 1369 | 1013 | чел.-ч | чел.-ч | 1 | 0 | 1774519361 | 5.21 | 0 | 0 | 0 | 57.67 | 0 | 0 | 0 | 8.31 | 1 | 1 | 1 | 6.94 | 0 | 1 | 0 | 0 | 0 | 5.21 |  | 1 | 2 | 154649699 | 1 | 0 | 1203 | 0 | 0 | 0 | 0 | 0 | 0 | 0 | 0 | 0 | 0 | 0 | 0 | 0 | 0 | 0 | 0 | 0 | 0 | 0 | 0 | 0 | 0 | 2.084 | 57.67 | 8.31 | 6.94 | 0
1069 | 154645306 | 154649691 | 121548 | 1 | 1 | 1 | 1 | 2 |  | Затраты труда машинистов | 608254 | 1013 | чел.час | чел.час | 1 | 0 | -185737400 | 0.4 | 0 | 0 | 0 | 0 | 0 | 0 | 0 | 0 | 1 | 1 | 6.94 | 1 | 0 | 1 | 0 | 0 | 0 | 0.4 |  | 2 | 2 | 154649700 | 1 | 0 | 1204 | 0 | 0 | 0 | 0 | 0 | 0 | 0 | 0 | 0 | 0 | 0 | 0 | 0 | 0 | 0 | 0 | 0 | 0 | 0 | 0 | 0 | 0 | 0.16 | 0 | 0 | 1 | 0
1069 | 154645306 | 154649691 | 115051871 | 1 | 1 | 1 | 2 | 020129 | ФСЭМ-2001, 020129, приказ Минстроя России №899/пр от 11.12.2015 г. | Краны башенные при работе на других видах строительства 8 т | 1368 | 1011 | маш.-ч | маш.-ч | 1 | 0 | 463261590 | 0.4 | 0 | 599.62 | 93.69 | 0 | 0 | 86.4 | 13.5 | 0 | 1 | 6.94 | 6.94 | 1 | 0 | 1 | 0 | 0 | 0 | 0.4 |  | 0 | 2 | 154649701 | 1 | 0 | 1205 | 0 | 0 | 0 | 0 | 0 | 0 | 0 | 0 | 0 | 0 | 0 | 0 | 0 | 0 | 0 | 0 | 0 | 0 | 0 | 0 | 0 | 0 | 0.16 | 599.62 | 86.4 | 6.94 | 0
1069 | 154645306 | 154649691 | 115024155 | 1 | 1 | 1 | 3 | 102-0026 | ФССЦ-2001, 102-0026, приказ Минстроя России №899/пр от 11.12.2015 г. | Бруски обрезные хвойных пород длиной 4-6,5 м, шириной 75-150 мм, толщиной 40-75 мм, IV сорта | 1339 | 1007 | м3 | м3 | 1 | 0 | 1251502634 | 0.0005 | 7328.64 | 0 | 0 | 0 | 1056 | 0 | 0 | 0 | 6.94 | 1 | 1 | 1 | 0 | 1 | 0 | 0 | 0 | 0.0005 |  | 0 | 2 | 154649702 | 1 | 0 | 1206 | 0 | 0 | 0 | 0 | 0 | 0 | 0 | 0 | 0 | 0 | 0 | 0 | 0 | 0 | 0 | 0 | 0 | 0 | 0 | 0 | 0 | 0 | 0.0002 | 7328.64 | 1056 | 6.94 | 0
1069 | 154645306 | 154649691 | 115061356 | 1 | 1 | 1 | 3 | 402-0013 | ФССЦ-2001, 402-0013, приказ Минстроя России №899/пр от 11.12.2015 г. | Раствор готовый кладочный цементно-известковый марки 50 | 1339 | 1007 | м3 | м3 | 1 | 0 | 1510467311 | 0.234 | 3607.41 | 0 | 0 | 0 | 519.8 | 0 | 0 | 0 | 6.94 | 1 | 1 | 1 | 0 | 1 | 0 | 0 | 0 | 0.234 |  | 0 | 2 | 154649703 | 1 | 0 | 1207 | 0 | 0 | 0 | 0 | 0 | 0 | 0 | 0 | 0 | 0 | 0 | 0 | 0 | 0 | 0 | 0 | 0 | 0 | 0 | 0 | 0 | 0 | 0.0936 | 3607.41 | 519.8 | 6.94 | 0
1069 | 154645306 | 154649691 | 115069410 | 1 | 1 | 1 | 3 | 404-0005 | ФССЦ-2001, 404-0005, приказ Минстроя России №899/пр от 11.12.2015 г. | Кирпич керамический одинарный, размером 250х120х65 мм, марка 100 | 1356 | 1010 | 1000 шт. | 1000 шт. | 1000 | 0 | -2123585775 | 0.395 | 12163.04 | 0 | 0 | 0 | 1752.6 | 0 | 0 | 0 | 6.94 | 1 | 1 | 1 | 0 | 1 | 0 | 0 | 0 | 0.395 |  | 0 | 2 | 154649704 | 1 | 0 | 1208 | 0 | 0 | 0 | 0 | 0 | 0 | 0 | 0 | 0 | 0 | 0 | 0 | 0 | 0 | 0 | 0 | 0 | 0 | 0 | 0 | 0 | 0 | 0.158 | 12163.04 | 1752.6 | 6.94 | 0
1069 | 154645306 | 154649691 | 115017389 | 1 | 1 | 1 | 3 | 411-0001 | ФССЦ-2001, 411-0001, приказ Минстроя России №899/пр от 11.12.2015 г. | Вода | 1339 | 1007 | м3 | м3 | 1 | 0 | 11619063 | 0.44 | 16.93 | 0 | 0 | 0 | 2.44 | 0 | 0 | 0 | 6.94 | 1 | 1 | 1 | 0 | 1 | 0 | 0 | 0 | 0.44 |  | 0 | 2 | 154649705 | 1 | 0 | 1209 | 0 | 0 | 0 | 0 | 0 | 0 | 0 | 0 | 0 | 0 | 0 | 0 | 0 | 0 | 0 | 0 | 0 | 0 | 0 | 0 | 0 | 0 | 0.176 | 16.93 | 2.44 | 6.94 | 0
1070 | 154645306 | 154649706 | 47841090 | 1 | 1 | 1 | 1 | 1-1035 |  | Рабочий строитель среднего разряда 3,5 | 1369 | 1013 | чел.-ч | чел.-ч | 1 | 0 | -887838387 | 75.4 | 0 | 0 | 0 | 62.95 | 0 | 0 | 0 | 9.07 | 1 | 1 | 1 | 6.94 | 0 | 1 | 0 | 0 | 0 | 75.4 |  | 1 | 2 | 154649715 | 1 | 0 | 1210 | 0 | 0 | 0 | 0 | 0 | 0 | 0 | 0 | 0 | 0 | 0 | 0 | 0 | 0 | 0 | 0 | 0 | 0 | 0 | 0 | 0 | 0 | 24.882 | 62.95 | 9.07 | 6.94 | 0
1070 | 154645306 | 154649706 | 121548 | 1 | 1 | 1 | 1 | 2 |  | Затраты труда машинистов | 608254 | 1013 | чел.час | чел.час | 1 | 0 | -185737400 | 6.07 | 0 | 0 | 0 | 0 | 0 | 0 | 0 | 0 | 1 | 1 | 6.94 | 1 | 0 | 1 | 0 | 0 | 0 | 6.07 |  | 2 | 2 | 154649716 | 1 | 0 | 1211 | 0 | 0 | 0 | 0 | 0 | 0 | 0 | 0 | 0 | 0 | 0 | 0 | 0 | 0 | 0 | 0 | 0 | 0 | 0 | 0 | 0 | 0 | 2.0031 | 0 | 0 | 1 | 0
1070 | 154645306 | 154649706 | 115066410 | 1 | 1 | 1 | 2 | 030954 | ФСЭМ-2001, 030954, приказ Минстроя России №899/пр от 11.12.2015 г. | Подъемники грузоподъемностью до 500 кг одномачтовые, высота подъема 45 м | 1368 | 1011 | маш.-ч | маш.-ч | 1 | 0 | 341432456 | 0.62 | 0 | 216.94 | 93.69 | 0 | 0 | 31.26 | 13.5 | 0 | 1 | 6.94 | 6.94 | 1 | 0 | 1 | 0 | 0 | 0 | 0.62 |  | 0 | 2 | 154649717 | 1 | 0 | 1212 | 0 | 0 | 0 | 0 | 0 | 0 | 0 | 0 | 0 | 0 | 0 | 0 | 0 | 0 | 0 | 0 | 0 | 0 | 0 | 0 | 0 | 0 | 0.2046 | 216.94 | 31.26 | 6.94 | 0
1070 | 154645306 | 154649706 | 115068402 | 1 | 1 | 1 | 2 | 111500 | ФСЭМ-2001, 111500, приказ Минстроя России №899/пр от 11.12.2015 г. | Растворонасосы 1 м3/ч | 1368 | 1011 | маш.-ч | маш.-ч | 1 | 0 | -1038526836 | 5.45 | 0 | 98.2 | 61.84 | 0 | 0 | 14.15 | 8.91 | 0 | 1 | 6.94 | 6.94 | 1 | 0 | 1 | 0 | 0 | 0 | 5.45 |  | 0 | 2 | 154649718 | 1 | 0 | 1213 | 0 | 0 | 0 | 0 | 0 | 0 | 0 | 0 | 0 | 0 | 0 | 0 | 0 | 0 | 0 | 0 | 0 | 0 | 0 | 0 | 0 | 0 | 1.7985 | 98.2 | 14.15 | 6.94 | 0
1070 | 154645306 | 154649706 | 115070105 | 1 | 1 | 1 | 3 | 101-0179 | ФССЦ-2001, 101-0179, приказ Минстроя России №899/пр от 11.12.2015 г. | Гвозди строительные с плоской головкой 1,6x50 мм | 1348 | 1009 | т | т | 1000 | 0 | -358609915 | 7e-05 | 58816.5 | 0 | 0 | 0 | 8475 | 0 | 0 | 0 | 6.94 | 1 | 1 | 1 | 0 | 1 | 0 | 0 | 0 | 7e-05 |  | 0 | 2 | 154649719 | 1 | 0 | 1214 | 0 | 0 | 0 | 0 | 0 | 0 | 0 | 0 | 0 | 0 | 0 | 0 | 0 | 0 | 0 | 0 | 0 | 0 | 0 | 0 | 0 | 0 | 2.31e-05 | 58816.5 | 8475 | 6.94 | 0
1070 | 154645306 | 154649706 | 115060118 | 1 | 1 | 1 | 3 | 101-0874 | ФССЦ-2001, 101-0874, приказ Минстроя России №899/пр от 11.12.2015 г. | Сетка тканая с квадратными ячейками № 05 без покрытия | 1327 | 1005 | м2 | м2 | 1 | 0 | 1952629805 | 2.77 | 196.06 | 0 | 0 | 0 | 28.25 | 0 | 0 | 0 | 6.94 | 1 | 1 | 1 | 0 | 1 | 0 | 0 | 0 | 2.77 |  | 0 | 2 | 154649720 | 1 | 0 | 1215 | 0 | 0 | 0 | 0 | 0 | 0 | 0 | 0 | 0 | 0 | 0 | 0 | 0 | 0 | 0 | 0 | 0 | 0 | 0 | 0 | 0 | 0 | 0.9141 | 196.06 | 28.25 | 6.94 | 0
1070 | 154645306 | 154649706 | 115062661 | 1 | 1 | 1 | 3 | 402-0083 | ФССЦ-2001, 402-0083, приказ Минстроя России №899/пр от 11.12.2015 г. | Раствор готовый отделочный тяжелый, цементно-известковый 1:1:6 | 1339 | 1007 | м3 | м3 | 1 | 0 | -1164549231 | 1.51 | 3594.3 | 0 | 0 | 0 | 517.91 | 0 | 0 | 0 | 6.94 | 1 | 1 | 1 | 0 | 1 | 0 | 0 | 0 | 1.51 |  | 0 | 2 | 154649721 | 1 | 0 | 1216 | 0 | 0 | 0 | 0 | 0 | 0 | 0 | 0 | 0 | 0 | 0 | 0 | 0 | 0 | 0 | 0 | 0 | 0 | 0 | 0 | 0 | 0 | 0.4983 | 3594.3 | 517.91 | 6.94 | 0
1070 | 154645306 | 154649706 | 115066678 | 1 | 1 | 1 | 3 | 405-0219 | ФССЦ-2001, 405-0219, приказ Минстроя России №899/пр от 11.12.2015 г. | Гипсовые вяжущие, марка Г3 | 1348 | 1009 | т | т | 1000 | 0 | -1518679237 | 0.006 | 5066.06 | 0 | 0 | 0 | 729.98 | 0 | 0 | 0 | 6.94 | 1 | 1 | 1 | 0 | 1 | 0 | 0 | 0 | 0.006 |  | 0 | 2 | 154649722 | 1 | 0 | 1217 | 0 | 0 | 0 | 0 | 0 | 0 | 0 | 0 | 0 | 0 | 0 | 0 | 0 | 0 | 0 | 0 | 0 | 0 | 0 | 0 | 0 | 0 | 0.00198 | 5066.06 | 729.98 | 6.94 | 0
1071 | 154645306 | 154649723 | 47841451 | 1 | 1 | 1 | 1 | 1-1036 |  | Рабочий строитель среднего разряда 3,6 | 1369 | 1013 | чел.-ч | чел.-ч | 1 | 0 | 2103360120 | 166.11 | 0 | 0 | 0 | 63.71 | 0 | 0 | 0 | 9.18 | 1 | 1 | 1 | 6.94 | 0 | 1 | 0 | 0 | 0 | 166.11 |  | 1 | 2 | 154649736 | 1 | 0 | 1218 | 0 | 0 | 0 | 0 | 0 | 0 | 0 | 0 | 0 | 0 | 0 | 0 | 0 | 0 | 0 | 0 | 0 | 0 | 0 | 0 | 0 | 0 | 54.8163 | 63.71 | 9.18 | 6.94 | 0
1071 | 154645306 | 154649723 | 121548 | 1 | 1 | 1 | 1 | 2 |  | Затраты труда машинистов | 608254 | 1013 | чел.час | чел.час | 1 | 0 | -185737400 | 1.65 | 0 | 0 | 0 | 0 | 0 | 0 | 0 | 0 | 1 | 1 | 6.94 | 1 | 0 | 1 | 0 | 0 | 0 | 1.65 |  | 2 | 2 | 154649737 | 1 | 0 | 1219 | 0 | 0 | 0 | 0 | 0 | 0 | 0 | 0 | 0 | 0 | 0 | 0 | 0 | 0 | 0 | 0 | 0 | 0 | 0 | 0 | 0 | 0 | 0.5445 | 0 | 0 | 1 | 0
1071 | 154645306 | 154649723 | 115020330 | 1 | 1 | 1 | 2 | 030101 | ФСЭМ-2001, 030101, приказ Минстроя России №899/пр от 11.12.2015 г. | Автопогрузчики 5 т | 1368 | 1011 | маш.-ч | маш.-ч | 1 | 0 | 1835961613 | 0.08 | 0 | 624.53 | 69.82 | 0 | 0 | 89.99 | 10.06 | 0 | 1 | 6.94 | 6.94 | 1 | 0 | 1 | 0 | 0 | 0 | 0.08 |  | 0 | 2 | 154649738 | 1 | 0 | 1220 | 0 | 0 | 0 | 0 | 0 | 0 | 0 | 0 | 0 | 0 | 0 | 0 | 0 | 0 | 0 | 0 | 0 | 0 | 0 | 0 | 0 | 0 | 0.0264 | 624.53 | 89.99 | 6.94 | 0
1071 | 154645306 | 154649723 | 115066410 | 1 | 1 | 1 | 2 | 030954 | ФСЭМ-2001, 030954, приказ Минстроя России №899/пр от 11.12.2015 г. | Подъемники грузоподъемностью до 500 кг одномачтовые, высота подъема 45 м | 1368 | 1011 | маш.-ч | маш.-ч | 1 | 0 | 341432456 | 0.27 | 0 | 216.94 | 93.69 | 0 | 0 | 31.26 | 13.5 | 0 | 1 | 6.94 | 6.94 | 1 | 0 | 1 | 0 | 0 | 0 | 0.27 |  | 0 | 2 | 154649739 | 1 | 0 | 1221 | 0 | 0 | 0 | 0 | 0 | 0 | 0 | 0 | 0 | 0 | 0 | 0 | 0 | 0 | 0 | 0 | 0 | 0 | 0 | 0 | 0 | 0 | 0.0891 | 216.94 | 31.26 | 6.94 | 0
1071 | 154645306 | 154649723 | 115068377 | 1 | 1 | 1 | 2 | 110901 | ФСЭМ-2001, 110901, приказ Минстроя России №899/пр от 11.12.2015 г. | Растворосмесители передвижные 65 л | 1368 | 1011 | маш.-ч | маш.-ч | 1 | 0 | -1705222261 | 1.3 | 0 | 85.99 | 69.82 | 0 | 0 | 12.39 | 10.06 | 0 | 1 | 6.94 | 6.94 | 1 | 0 | 1 | 0 | 0 | 0 | 1.3 |  | 0 | 2 | 154649740 | 1 | 0 | 1222 | 0 | 0 | 0 | 0 | 0 | 0 | 0 | 0 | 0 | 0 | 0 | 0 | 0 | 0 | 0 | 0 | 0 | 0 | 0 | 0 | 0 | 0 | 0.429 | 85.99 | 12.39 | 6.94 | 0
1071 | 154645306 | 154649723 | 115266666 | 1 | 1 | 1 | 3 | 101-0256 | ФССЦ-2001, 101-0256, приказ Минстроя России №899/пр от 11.12.2015 г. | Плитки керамические глазурованные для внутренней облицовки стен гладкие без завала белые | 1327 | 1005 | м2 | м2 | 1 | 0 | -1000685280 | 99 | 494.06 | 0 | 0 | 0 | 71.19 | 0 | 0 | 0 | 6.94 | 1 | 1 | 1 | 0 | 1 | 0 | 0 | 0 | 99 |  | 0 | 2 | 154649741 | 1 | 0 | 1223 | 0 | 0 | 0 | 0 | 0 | 0 | 0 | 0 | 0 | 0 | 0 | 0 | 0 | 0 | 0 | 0 | 0 | 0 | 0 | 0 | 0 | 0 | 32.67 | 494.06 | 71.19 | 6.94 | 0
1071 | 154645306 | 154649723 | 115091624 | 1 | 1 | 1 | 3 | 101-0302 | ФССЦ-2001, 101-0302, приказ Минстроя России №899/пр от 11.12.2015 г. | Комплекты для туалетной комнаты Т-7 | 1035 | 1013 | компл. | компл. | 1 | 0 | 1215404819 | 7 | 2195.12 | 0 | 0 | 0 | 316.3 | 0 | 0 | 0 | 6.94 | 1 | 1 | 1 | 0 | 1 | 0 | 0 | 0 | 7 |  | 0 | 2 | 154649742 | 1 | 0 | 1224 | 0 | 0 | 0 | 0 | 0 | 0 | 0 | 0 | 0 | 0 | 0 | 0 | 0 | 0 | 0 | 0 | 0 | 0 | 0 | 0 | 0 | 0 | 2.31 | 2195.12 | 316.3 | 6.94 | 0
1071 | 154645306 | 154649723 | 115057134 | 1 | 1 | 1 | 3 | 101-1757 | ФССЦ-2001, 101-1757, приказ Минстроя России №899/пр от 11.12.2015 г. | Ветошь | 1346 | 1009 | кг | кг | 1 | 0 | 1519769894 | 0.5 | 12.63 | 0 | 0 | 0 | 1.82 | 0 | 0 | 0 | 6.94 | 1 | 1 | 1 | 0 | 1 | 0 | 0 | 0 | 0.5 |  | 0 | 2 | 154649743 | 1 | 0 | 1225 | 0 | 0 | 0 | 0 | 0 | 0 | 0 | 0 | 0 | 0 | 0 | 0 | 0 | 0 | 0 | 0 | 0 | 0 | 0 | 0 | 0 | 0 | 0.165 | 12.63 | 1.82 | 6.94 | 0
1071 | 154645306 | 154649723 | 115525997 | 1 | 1 | 1 | 3 | 101-1776 | ФССЦ-2001, 101-1776, приказ Минстроя России №899/пр от 11.12.2015 г. | Клей для облицовочных работ водостойкий «Плюс» (сухая смесь) | 1348 | 1009 | т | т | 1000 | 0 | -1451307209 | 0.375 | 29953.04 | 0 | 0 | 0 | 4316 | 0 | 0 | 0 | 6.94 | 1 | 1 | 1 | 0 | 1 | 0 | 0 | 0 | 0.375 |  | 0 | 2 | 154649744 | 1 | 0 | 1226 | 0 | 0 | 0 | 0 | 0 | 0 | 0 | 0 | 0 | 0 | 0 | 0 | 0 | 0 | 0 | 0 | 0 | 0 | 0 | 0 | 0 | 0 | 0.12375 | 29953.04 | 4316 | 6.94 | 0
1071 | 154645306 | 154649723 | 115507882 | 1 | 1 | 1 | 3 | 402-0071 | ФССЦ-2001, 402-0071, приказ Минстроя России №899/пр от 11.12.2015 г. | Смесь сухая (фуга) АТЛАС разных цветов для заделки швов водостойкая | 1348 | 1009 | т | т | 1000 | 0 | -916938668 | 0.05 | 62460 | 0 | 0 | 0 | 9000 | 0 | 0 | 0 | 6.94 | 1 | 1 | 1 | 0 | 1 | 0 | 0 | 0 | 0.05 |  | 0 | 2 | 154649745 | 1 | 0 | 1227 | 0 | 0 | 0 | 0 | 0 | 0 | 0 | 0 | 0 | 0 | 0 | 0 | 0 | 0 | 0 | 0 | 0 | 0 | 0 | 0 | 0 | 0 | 0.0165 | 62460 | 9000 | 6.94 | 0
1071 | 154645306 | 154649723 | 115017389 | 1 | 1 | 1 | 3 | 411-0001 | ФССЦ-2001, 411-0001, приказ Минстроя России №899/пр от 11.12.2015 г. | Вода | 1339 | 1007 | м3 | м3 | 1 | 0 | 11619063 | 0.93 | 16.93 | 0 | 0 | 0 | 2.44 | 0 | 0 | 0 | 6.94 | 1 | 1 | 1 | 0 | 1 | 0 | 0 | 0 | 0.93 |  | 0 | 2 | 154649746 | 1 | 0 | 1228 | 0 | 0 | 0 | 0 | 0 | 0 | 0 | 0 | 0 | 0 | 0 | 0 | 0 | 0 | 0 | 0 | 0 | 0 | 0 | 0 | 0 | 0 | 0.3069 | 16.93 | 2.44 | 6.94 | 0
1071 | 154645306 | 154649723 | 0 | 1 | 1 | 1 | 3 | Прайс-лист http://www.kplitka.ru/keramiche |  | Плитка для стен 300х200х6.9 мм Kerama Marazzi Россия Коллекция: Башкирия, синий, глянцевая | 1327 | 1005 | м2 | м2 | 1 | 0 | 1882696822 | 99 | 441 | 0 | 0 | 0 | 441 | 0 | 0 | 0 | 1 | 1 | 1 | 1 | 0 | 0 | 0 | 0 | 0 | 99 |  | 0 | 1 | -1 | 0 | 0 |  | 0 | 0 | 0 | 0 | 0 | 0 | 0 | 0 | 0 | 0 | 0 | 0 | 0 | 0 | 0 | 0 | 0 | 0 | 0 | 0 | 0 | 0 | 32.67 | 441 | 441 | 1 | 0
1105 | 154645306 | 154649749 | 47840997 | 1 | 1 | 1 | 1 | 1-1031 |  | Рабочий строитель среднего разряда 3,1 | 1369 | 1013 | чел.-ч | чел.-ч | 1 | 0 | -1776080102 | 7.31 | 0 | 0 | 0 | 59.96 | 0 | 0 | 0 | 8.64 | 1 | 1 | 1 | 6.94 | 0 | 1 | 0 | 0 | 0 | 7.31 |  | 1 | 2 | 154649753 | 1 | 0 | 1229 | 0 | 0 | 0 | 0 | 0 | 0 | 0 | 0 | 0 | 0 | 0 | 0 | 0 | 0 | 0 | 0 | 0 | 0 | 0 | 0 | 0 | 0 | 0.3655 | 59.96 | 8.64 | 6.94 | 0
1105 | 154645306 | 154649749 | 121548 | 1 | 1 | 1 | 1 | 2 |  | Затраты труда машинистов | 608254 | 1013 | чел.час | чел.час | 1 | 0 | -185737400 | 0.2 | 0 | 0 | 0 | 0 | 0 | 0 | 0 | 0 | 1 | 1 | 6.94 | 1 | 0 | 1 | 0 | 0 | 0 | 0.2 |  | 2 | 2 | 154649754 | 1 | 0 | 1230 | 0 | 0 | 0 | 0 | 0 | 0 | 0 | 0 | 0 | 0 | 0 | 0 | 0 | 0 | 0 | 0 | 0 | 0 | 0 | 0 | 0 | 0 | 0.01 | 0 | 0 | 1 | 0
1105 | 154645306 | 154649749 | 133054778 | 1 | 1 | 1 | 2 | 030954 | ФСЭМ 030954 пр.№31/пр от 30.01.2014 г. | Подъемники грузоподъемностью до 500 кг одномачтовые, высота подъема 45 м | 1368 | 1011 | маш.-ч | маш.-ч | 1 | 0 | -2083244365 | 0.2 | 0 | 216.94 | 93.69 | 0 | 0 | 31.26 | 13.5 | 0 | 1 | 6.94 | 6.94 | 1 | 0 | 1 | 0 | 0 | 0 | 0.2 |  | 0 | 2 | 154649755 | 1 | 0 | 1231 | 0 | 0 | 0 | 0 | 0 | 0 | 0 | 0 | 0 | 0 | 0 | 0 | 0 | 0 | 0 | 0 | 0 | 0 | 0 | 0 | 0 | 0 | 0.01 | 216.94 | 31.26 | 6.94 | 0
1106 | 154645306 | 154649756 | 47840747 | 1 | 1 | 1 | 1 | 1-1038 |  | Рабочий строитель среднего разряда 3,8 | 1369 | 1013 | чел.-ч | чел.-ч | 1 | 0 | 1951387513 | 108.36 | 0 | 0 | 0 | 65.24 | 0 | 0 | 0 | 9.4 | 1 | 1 | 1 | 6.94 | 0 | 1 | 0 | 0 | 0 | 108.36 |  | 1 | 2 | 154649767 | 1 | 0 | 1232 | 0 | 0 | 0 | 0 | 0 | 0 | 0 | 0 | 0 | 0 | 0 | 0 | 0 | 0 | 0 | 0 | 0 | 0 | 0 | 0 | 0 | 0 | 5.418 | 65.24 | 9.4 | 6.94 | 0
1106 | 154645306 | 154649756 | 121548 | 1 | 1 | 1 | 1 | 2 |  | Затраты труда машинистов | 608254 | 1013 | чел.час | чел.час | 1 | 0 | -185737400 | 0.25 | 0 | 0 | 0 | 0 | 0 | 0 | 0 | 0 | 1 | 1 | 6.94 | 1 | 0 | 1 | 0 | 0 | 0 | 0.25 |  | 2 | 2 | 154649768 | 1 | 0 | 1233 | 0 | 0 | 0 | 0 | 0 | 0 | 0 | 0 | 0 | 0 | 0 | 0 | 0 | 0 | 0 | 0 | 0 | 0 | 0 | 0 | 0 | 0 | 0.0125 | 0 | 0 | 1 | 0
1106 | 154645306 | 154649756 | 133054647 | 1 | 1 | 1 | 2 | 021141 | ФСЭМ 021141 пр.№31/пр от 30.01.2014 г. | Краны на автомобильном ходу при работе на других видах строительства 10 т | 1368 | 1011 | маш.-ч | маш.-ч | 1 | 0 | 237727910 | 0.25 | 0 | 777.21 | 93.69 | 0 | 0 | 111.99 | 13.5 | 0 | 1 | 6.94 | 6.94 | 1 | 0 | 1 | 0 | 0 | 0 | 0.25 |  | 0 | 2 | 154649769 | 1 | 0 | 1234 | 0 | 0 | 0 | 0 | 0 | 0 | 0 | 0 | 0 | 0 | 0 | 0 | 0 | 0 | 0 | 0 | 0 | 0 | 0 | 0 | 0 | 0 | 0.0125 | 777.21 | 111.99 | 6.94 | 0
1106 | 154645306 | 154649756 | 133054746 | 1 | 1 | 1 | 2 | 030404 | ФСЭМ 030404 пр.№31/пр от 30.01.2014 г. | Лебедки электрические тяговым усилием до 31,39 кН (3,2 т) | 1368 | 1011 | маш.-ч | маш.-ч | 1 | 0 | 621439666 | 16.2 | 0 | 47.89 | 0 | 0 | 0 | 6.9 | 0 | 0 | 1 | 6.94 | 6.94 | 1 | 0 | 1 | 0 | 0 | 0 | 16.2 |  | 0 | 2 | 154649770 | 1 | 0 | 1235 | 0 | 0 | 0 | 0 | 0 | 0 | 0 | 0 | 0 | 0 | 0 | 0 | 0 | 0 | 0 | 0 | 0 | 0 | 0 | 0 | 0 | 0 | 0.81 | 47.89 | 6.9 | 6.94 | 0
1106 | 154645306 | 154649756 | 133056181 | 1 | 1 | 1 | 2 | 330206 | ФСЭМ 330206 пр.№31/пр от 30.01.2014 г. | Дрели электрические | 1368 | 1011 | маш.-ч | маш.-ч | 1 | 0 | -1893004738 | 3.54 | 0 | 13.53 | 0 | 0 | 0 | 1.95 | 0 | 0 | 1 | 6.94 | 6.94 | 1 | 0 | 1 | 0 | 0 | 0 | 3.54 |  | 0 | 2 | 154649771 | 1 | 0 | 1236 | 0 | 0 | 0 | 0 | 0 | 0 | 0 | 0 | 0 | 0 | 0 | 0 | 0 | 0 | 0 | 0 | 0 | 0 | 0 | 0 | 0 | 0 | 0.177 | 13.53 | 1.95 | 6.94 | 0
1106 | 154645306 | 154649756 | 133056494 | 1 | 1 | 1 | 2 | 400001 | ФСЭМ 400001 пр.№31/пр от 30.01.2014 г. | Автомобили бортовые, грузоподъемность до 5 т | 1368 | 1011 | маш.-ч | маш.-ч | 1 | 0 | -876059681 | 0.14 | 0 | 604.96 | 80.5 | 0 | 0 | 87.17 | 11.6 | 0 | 1 | 6.94 | 6.94 | 1 | 0 | 1 | 0 | 0 | 0 | 0.14 |  | 0 | 2 | 154649772 | 1 | 0 | 1237 | 0 | 0 | 0 | 0 | 0 | 0 | 0 | 0 | 0 | 0 | 0 | 0 | 0 | 0 | 0 | 0 | 0 | 0 | 0 | 0 | 0 | 0 | 0.007 | 604.96 | 87.17 | 6.94 | 0
1106 | 154645306 | 154649756 | 133081008 | 1 | 1 | 1 | 3 | 206-1336 | ФССЦ 206-1336 пр.№31/пр от 30.01.2014 г. | Рейка алюминиевая потолочная 100 мм | 1301 | 102138004 | м | м | 1 | 0 | 826116161 | 1050 | 171.49 | 0 | 0 | 0 | 24.71 | 0 | 0 | 0 | 6.94 | 1 | 1 | 1 | 0 | 1 | 0 | 0 | 0 | 1050 |  | 0 | 2 | 154649773 | 1 | 0 | 1238 | 0 | 0 | 0 | 0 | 0 | 0 | 0 | 0 | 0 | 0 | 0 | 0 | 0 | 0 | 0 | 0 | 0 | 0 | 0 | 0 | 0 | 0 | 52.5 | 171.49 | 24.71 | 6.94 | 0
1106 | 154645306 | 154649756 | 133081010 | 1 | 1 | 1 | 3 | 206-1337 | ФССЦ 206-1337 пр.№31/пр от 30.01.2014 г. | Гребенка несущая | 1301 | 102138004 | м | м | 1 | 0 | -601154603 | 100 | 142.06 | 0 | 0 | 0 | 20.47 | 0 | 0 | 0 | 6.94 | 1 | 1 | 1 | 0 | 1 | 0 | 0 | 0 | 100 |  | 0 | 2 | 154649774 | 1 | 0 | 1239 | 0 | 0 | 0 | 0 | 0 | 0 | 0 | 0 | 0 | 0 | 0 | 0 | 0 | 0 | 0 | 0 | 0 | 0 | 0 | 0 | 0 | 0 | 5 | 142.06 | 20.47 | 6.94 | 0
1106 | 154645306 | 154649756 | 133081011 | 1 | 1 | 1 | 3 | 206-1338 | ФССЦ 206-1338 пр.№31/пр от 30.01.2014 г. | Уголок декоративный (пристенный) | 1301 | 102138004 | м | м | 1 | 0 | 1605466055 | 300 | 43.58 | 0 | 0 | 0 | 6.28 | 0 | 0 | 0 | 6.94 | 1 | 1 | 1 | 1 | 0 | 0 | 0 | 0 | 300 |  | 0 | 2 | 154649775 | 1 | 6144 | 1240 | 0 | 0 | 0 | 0 | 0 | 0 | 0 | 0 | 0 | 0 | 0 | 0 | 0 | 0 | 0 | 0 | 0 | 0 | 0 | 0 | 0 | 0 | 15 | 43.58 | 6.28 | 6.94 | 0
1106 | 154645306 | 154649756 | 133081012 | 1 | 1 | 1 | 3 | 206-1339 | ФССЦ 206-1339 пр.№31/пр от 30.01.2014 г. | Подвес в комплекте | 1354 | 1010 | шт. | шт. | 1 | 0 | 1048458227 | 70 | 25.4 | 0 | 0 | 0 | 3.66 | 0 | 0 | 0 | 6.94 | 1 | 1 | 1 | 0 | 1 | 0 | 0 | 0 | 70 |  | 0 | 2 | 154649776 | 1 | 0 | 1241 | 0 | 0 | 0 | 0 | 0 | 0 | 0 | 0 | 0 | 0 | 0 | 0 | 0 | 0 | 0 | 0 | 0 | 0 | 0 | 0 | 0 | 0 | 3.5 | 25.4 | 3.66 | 6.94 | 0
1139 | 154645306 | 154649778 | 47841101 | 1 | 1 | 1 | 1 | 1-1033 |  | Рабочий строитель среднего разряда 3,3 | 1369 | 1013 | чел.-ч | чел.-ч | 1 | 0 | 657145562 | 9.59 | 0 | 0 | 0 | 61.49 | 0 | 0 | 0 | 8.86 | 1 | 1 | 1 | 6.94 | 0 | 1 | 0 | 0 | 0 | 9.59 |  | 1 | 2 | 154649783 | 1 | 0 | 1242 | 0 | 0 | 0 | 0 | 0 | 0 | 0 | 0 | 0 | 0 | 0 | 0 | 0 | 0 | 0 | 0 | 0 | 0 | 0 | 0 | 0 | 0 | 5.754 | 61.49 | 8.86 | 6.94 | 0
1139 | 154645306 | 154649778 | 121548 | 1 | 1 | 1 | 1 | 2 |  | Затраты труда машинистов | 608254 | 1013 | чел.час | чел.час | 1 | 0 | -185737400 | 2.84 | 0 | 0 | 0 | 0 | 0 | 0 | 0 | 0 | 1 | 1 | 6.94 | 1 | 0 | 1 | 0 | 0 | 0 | 2.84 |  | 2 | 2 | 154649784 | 1 | 0 | 1243 | 0 | 0 | 0 | 0 | 0 | 0 | 0 | 0 | 0 | 0 | 0 | 0 | 0 | 0 | 0 | 0 | 0 | 0 | 0 | 0 | 0 | 0 | 1.704 | 0 | 0 | 1 | 0
1139 | 154645306 | 154649778 | 115022373 | 1 | 1 | 1 | 2 | 050101 | ФСЭМ-2001, 050101, приказ Минстроя России №899/пр от 11.12.2015 г. | Компрессоры передвижные с двигателем внутреннего сгорания давлением до 686 кПа (7 ат), производительность до 5 м3/мин | 1368 | 1011 | маш.-ч | маш.-ч | 1 | 0 | -1418027447 | 2.84 | 0 | 624.6 | 69.82 | 0 | 0 | 90 | 10.06 | 0 | 1 | 6.94 | 6.94 | 1 | 0 | 1 | 0 | 0 | 0 | 2.84 |  | 0 | 2 | 154649785 | 1 | 0 | 1244 | 0 | 0 | 0 | 0 | 0 | 0 | 0 | 0 | 0 | 0 | 0 | 0 | 0 | 0 | 0 | 0 | 0 | 0 | 0 | 0 | 0 | 0 | 1.704 | 624.6 | 90 | 6.94 | 0
1139 | 154645306 | 154649778 | 115023337 | 1 | 1 | 1 | 2 | 330804 | ФСЭМ-2001, 330804, приказ Минстроя России №899/пр от 11.12.2015 г. | Молотки при работе от передвижных компрессорных станций отбойные пневматические | 1368 | 1011 | маш.-ч | маш.-ч | 1 | 0 | 775724482 | 5.68 | 0 | 10.62 | 0 | 0 | 0 | 1.53 | 0 | 0 | 1 | 6.94 | 6.94 | 1 | 0 | 1 | 0 | 0 | 0 | 5.68 |  | 0 | 2 | 154649786 | 1 | 0 | 1245 | 0 | 0 | 0 | 0 | 0 | 0 | 0 | 0 | 0 | 0 | 0 | 0 | 0 | 0 | 0 | 0 | 0 | 0 | 0 | 0 | 0 | 0 | 3.408 | 10.62 | 1.53 | 6.94 | 0
1140 | 154645306 | 154649787 | 47840853 | 1 | 1 | 1 | 1 | 1-1030 |  | Рабочий строитель среднего разряда 3 | 1369 | 1013 | чел.-ч | чел.-ч | 1 | 0 | 1774247228 | 69.87 | 0 | 0 | 0 | 59.2 | 0 | 0 | 0 | 8.53 | 1 | 1 | 1 | 6.94 | 0 | 1 | 0 | 0 | 0 | 69.87 |  | 1 | 2 | 154649791 | 1 | 0 | 1246 | 0 | 0 | 0 | 0 | 0 | 0 | 0 | 0 | 0 | 0 | 0 | 0 | 0 | 0 | 0 | 0 | 0 | 0 | 0 | 0 | 0 | 0 | 3.4935 | 59.2 | 8.53 | 6.94 | 0
1140 | 154645306 | 154649787 | 121548 | 1 | 1 | 1 | 1 | 2 |  | Затраты труда машинистов | 608254 | 1013 | чел.час | чел.час | 1 | 0 | -185737400 | 1.44 | 0 | 0 | 0 | 0 | 0 | 0 | 0 | 0 | 1 | 1 | 6.94 | 1 | 0 | 1 | 0 | 0 | 0 | 1.44 |  | 2 | 2 | 154649792 | 1 | 0 | 1247 | 0 | 0 | 0 | 0 | 0 | 0 | 0 | 0 | 0 | 0 | 0 | 0 | 0 | 0 | 0 | 0 | 0 | 0 | 0 | 0 | 0 | 0 | 0.072 | 0 | 0 | 1 | 0
1140 | 154645306 | 154649787 | 133054778 | 1 | 1 | 1 | 2 | 030954 | ФСЭМ 030954 пр.№31/пр от 30.01.2014 г. | Подъемники грузоподъемностью до 500 кг одномачтовые, высота подъема 45 м | 1368 | 1011 | маш.-ч | маш.-ч | 1 | 0 | -2083244365 | 1.44 | 0 | 216.94 | 93.69 | 0 | 0 | 31.26 | 13.5 | 0 | 1 | 6.94 | 6.94 | 1 | 0 | 1 | 0 | 0 | 0 | 1.44 |  | 0 | 2 | 154649793 | 1 | 0 | 1248 | 0 | 0 | 0 | 0 | 0 | 0 | 0 | 0 | 0 | 0 | 0 | 0 | 0 | 0 | 0 | 0 | 0 | 0 | 0 | 0 | 0 | 0 | 0.072 | 216.94 | 31.26 | 6.94 | 0
1141 | 154645306 | 154649795 | 47840853 | 1 | 1 | 1 | 1 | 1-1030 |  | Рабочий строитель среднего разряда 3 | 1369 | 1013 | чел.-ч | чел.-ч | 1 | 0 | 1774247228 | 111.2 | 0 | 0 | 0 | 59.2 | 0 | 0 | 0 | 8.53 | 1 | 1 | 1 | 6.94 | 0 | 1 | 0 | 0 | 0 | 111.2 |  | 1 | 2 | 154649801 | 1 | 0 | 1250 | 0 | 0 | 0 | 0 | 0 | 0 | 0 | 0 | 0 | 0 | 0 | 0 | 0 | 0 | 0 | 0 | 0 | 0 | 0 | 0 | 0 | 0 | 5.56 | 59.2 | 8.53 | 6.94 | 0
1141 | 154645306 | 154649795 | 121548 | 1 | 1 | 1 | 1 | 2 |  | Затраты труда машинистов | 608254 | 1013 | чел.час | чел.час | 1 | 0 | -185737400 | 21 | 0 | 0 | 0 | 0 | 0 | 0 | 0 | 0 | 1 | 1 | 6.94 | 1 | 0 | 1 | 0 | 0 | 0 | 21 |  | 2 | 2 | 154649802 | 1 | 0 | 1251 | 0 | 0 | 0 | 0 | 0 | 0 | 0 | 0 | 0 | 0 | 0 | 0 | 0 | 0 | 0 | 0 | 0 | 0 | 0 | 0 | 0 | 0 | 1.05 | 0 | 0 | 1 | 0
1141 | 154645306 | 154649795 | 133054778 | 1 | 1 | 1 | 2 | 030954 | ФСЭМ 030954 пр.№31/пр от 30.01.2014 г. | Подъемники грузоподъемностью до 500 кг одномачтовые, высота подъема 45 м | 1368 | 1011 | маш.-ч | маш.-ч | 1 | 0 | -2083244365 | 1.8 | 0 | 216.94 | 93.69 | 0 | 0 | 31.26 | 13.5 | 0 | 1 | 6.94 | 6.94 | 1 | 0 | 1 | 0 | 0 | 0 | 1.8 |  | 0 | 2 | 154649803 | 1 | 0 | 1252 | 0 | 0 | 0 | 0 | 0 | 0 | 0 | 0 | 0 | 0 | 0 | 0 | 0 | 0 | 0 | 0 | 0 | 0 | 0 | 0 | 0 | 0 | 0.09 | 216.94 | 31.26 | 6.94 | 0
1141 | 154645306 | 154649795 | 133054888 | 1 | 1 | 1 | 2 | 050101 | ФСЭМ 050101 пр.№31/пр от 30.01.2014 г. | Компрессоры передвижные с двигателем внутреннего сгорания давлением до 686 кПа (7 ат), производительность до 5 м3/мин | 1368 | 1011 | маш.-ч | маш.-ч | 1 | 0 | 257437476 | 19.2 | 0 | 624.6 | 69.82 | 0 | 0 | 90 | 10.06 | 0 | 1 | 6.94 | 6.94 | 1 | 0 | 1 | 0 | 0 | 0 | 19.2 |  | 0 | 2 | 154649804 | 1 | 0 | 1253 | 0 | 0 | 0 | 0 | 0 | 0 | 0 | 0 | 0 | 0 | 0 | 0 | 0 | 0 | 0 | 0 | 0 | 0 | 0 | 0 | 0 | 0 | 0.96 | 624.6 | 90 | 6.94 | 0
1141 | 154645306 | 154649795 | 133056206 | 1 | 1 | 1 | 2 | 330804 | ФСЭМ 330804 пр.№31/пр от 30.01.2014 г. | Молотки при работе от передвижных компрессорных станций отбойные пневматические | 1368 | 1011 | маш.-ч | маш.-ч | 1 | 0 | -2118649171 | 38.4 | 0 | 10.62 | 0 | 0 | 0 | 1.53 | 0 | 0 | 1 | 6.94 | 6.94 | 1 | 0 | 1 | 0 | 0 | 0 | 38.4 |  | 0 | 2 | 154649805 | 1 | 0 | 1254 | 0 | 0 | 0 | 0 | 0 | 0 | 0 | 0 | 0 | 0 | 0 | 0 | 0 | 0 | 0 | 0 | 0 | 0 | 0 | 0 | 0 | 0 | 1.92 | 10.62 | 1.53 | 6.94 | 0
1142 | 154645306 | 154649807 | 47840614 | 1 | 1 | 1 | 1 | 1-1022 |  | Рабочий строитель среднего разряда 2,2 | 1369 | 1013 | чел.-ч | чел.-ч | 1 | 0 | -2028629724 | 39.51 | 0 | 0 | 0 | 55.1 | 0 | 0 | 0 | 7.94 | 1 | 1 | 1 | 6.94 | 0 | 1 | 0 | 0 | 0 | 39.51 |  | 1 | 2 | 154649814 | 1 | 0 | 1256 | 0 | 0 | 0 | 0 | 0 | 0 | 0 | 0 | 0 | 0 | 0 | 0 | 0 | 0 | 0 | 0 | 0 | 0 | 0 | 0 | 0 | 0 | 1.9755 | 55.1 | 7.94 | 6.94 | 0
1142 | 154645306 | 154649807 | 121548 | 1 | 1 | 1 | 1 | 2 |  | Затраты труда машинистов | 608254 | 1013 | чел.час | чел.час | 1 | 0 | -185737400 | 1.27 | 0 | 0 | 0 | 0 | 0 | 0 | 0 | 0 | 1 | 1 | 6.94 | 1 | 0 | 1 | 0 | 0 | 0 | 1.27 |  | 2 | 2 | 154649815 | 1 | 0 | 1257 | 0 | 0 | 0 | 0 | 0 | 0 | 0 | 0 | 0 | 0 | 0 | 0 | 0 | 0 | 0 | 0 | 0 | 0 | 0 | 0 | 0 | 0 | 0.0635 | 0 | 0 | 1 | 0
1142 | 154645306 | 154649807 | 133054778 | 1 | 1 | 1 | 2 | 030954 | ФСЭМ 030954 пр.№31/пр от 30.01.2014 г. | Подъемники грузоподъемностью до 500 кг одномачтовые, высота подъема 45 м | 1368 | 1011 | маш.-ч | маш.-ч | 1 | 0 | -2083244365 | 1.27 | 0 | 216.94 | 93.69 | 0 | 0 | 31.26 | 13.5 | 0 | 1 | 6.94 | 6.94 | 1 | 0 | 1 | 0 | 0 | 0 | 1.27 |  | 0 | 2 | 154649816 | 1 | 0 | 1258 | 0 | 0 | 0 | 0 | 0 | 0 | 0 | 0 | 0 | 0 | 0 | 0 | 0 | 0 | 0 | 0 | 0 | 0 | 0 | 0 | 0 | 0 | 0.0635 | 216.94 | 31.26 | 6.94 | 0
1142 | 154645306 | 154649807 | 133055189 | 1 | 1 | 1 | 2 | 111301 | ФСЭМ 111301 пр.№31/пр от 30.01.2014 г. | Вибратор поверхностный | 1368 | 1011 | маш.-ч | маш.-ч | 1 | 0 | -172351033 | 9.07 | 0 | 3.47 | 0 | 0 | 0 | 0.5 | 0 | 0 | 1 | 6.94 | 6.94 | 1 | 0 | 1 | 0 | 0 | 0 | 9.07 |  | 0 | 2 | 154649817 | 1 | 0 | 1259 | 0 | 0 | 0 | 0 | 0 | 0 | 0 | 0 | 0 | 0 | 0 | 0 | 0 | 0 | 0 | 0 | 0 | 0 | 0 | 0 | 0 | 0 | 0.4535 | 3.47 | 0.5 | 6.94 | 0
1142 | 154645306 | 154649807 | 133092349 | 1 | 1 | 1 | 3 | 402-0005 | ФССЦ 402-0005 пр.№31/пр от 30.01.2014 г. | Раствор готовый кладочный цементный марки 150 | 1339 | 1007 | м3 | м3 | 1 | 0 | -105605884 | 2.04 | 3805.2 | 0 | 0 | 0 | 548.3 | 0 | 0 | 0 | 6.94 | 1 | 1 | 1 | 0 | 1 | 0 | 0 | 0 | 2.04 |  | 0 | 2 | 154649818 | 1 | 0 | 1260 | 0 | 0 | 0 | 0 | 0 | 0 | 0 | 0 | 0 | 0 | 0 | 0 | 0 | 0 | 0 | 0 | 0 | 0 | 0 | 0 | 0 | 0 | 0.102 | 3805.2 | 548.3 | 6.94 | 0
1142 | 154645306 | 154649807 | 133100924 | 1 | 1 | 1 | 3 | 411-0001 | ФССЦ 411-0001 пр.№31/пр от 30.01.2014 г. | Вода | 1339 | 1007 | м3 | м3 | 1 | 0 | 1672679581 | 3.5 | 16.93 | 0 | 0 | 0 | 2.44 | 0 | 0 | 0 | 6.94 | 1 | 1 | 1 | 0 | 1 | 0 | 0 | 0 | 3.5 |  | 0 | 2 | 154649819 | 1 | 0 | 1261 | 0 | 0 | 0 | 0 | 0 | 0 | 0 | 0 | 0 | 0 | 0 | 0 | 0 | 0 | 0 | 0 | 0 | 0 | 0 | 0 | 0 | 0 | 0.175 | 16.93 | 2.44 | 6.94 | 0
1143 | 154645306 | 154649820 | 48083077 | 1 | 1 | 1 | 1 | 1-1049 |  | Рабочий строитель среднего разряда 4,9 | 1369 | 1013 | чел.-ч | чел.-ч | 1 | 0 | -512898324 | 26.97 | 0 | 0 | 0 | 75.92 | 0 | 0 | 0 | 10.94 | 1 | 1 | 1 | 6.94 | 0 | 1 | 0 | 0 | 0 | 26.97 |  | 1 | 2 | 154649833 | 1 | 0 | 1262 | 0 | 0 | 0 | 0 | 0 | 0 | 0 | 0 | 0 | 0 | 0 | 0 | 0 | 0 | 0 | 0 | 0 | 0 | 0 | 0 | 0 | 0 | 1.3485 | 75.92 | 10.94 | 6.94 | 0
1143 | 154645306 | 154649820 | 121548 | 1 | 1 | 1 | 1 | 2 |  | Затраты труда машинистов | 608254 | 1013 | чел.час | чел.час | 1 | 0 | -185737400 | 0.18 | 0 | 0 | 0 | 0 | 0 | 0 | 0 | 0 | 1 | 1 | 6.94 | 1 | 0 | 1 | 0 | 0 | 0 | 0.18 |  | 2 | 2 | 154649834 | 1 | 0 | 1263 | 0 | 0 | 0 | 0 | 0 | 0 | 0 | 0 | 0 | 0 | 0 | 0 | 0 | 0 | 0 | 0 | 0 | 0 | 0 | 0 | 0 | 0 | 0.009 | 0 | 0 | 1 | 0
1143 | 154645306 | 154649820 | 133054778 | 1 | 1 | 1 | 2 | 030954 | ФСЭМ 030954 пр.№31/пр от 30.01.2014 г. | Подъемники грузоподъемностью до 500 кг одномачтовые, высота подъема 45 м | 1368 | 1011 | маш.-ч | маш.-ч | 1 | 0 | -2083244365 | 0.18 | 0 | 216.94 | 93.69 | 0 | 0 | 31.26 | 13.5 | 0 | 1 | 6.94 | 6.94 | 1 | 0 | 1 | 0 | 0 | 0 | 0.18 |  | 0 | 2 | 154649835 | 1 | 0 | 1264 | 0 | 0 | 0 | 0 | 0 | 0 | 0 | 0 | 0 | 0 | 0 | 0 | 0 | 0 | 0 | 0 | 0 | 0 | 0 | 0 | 0 | 0 | 0.009 | 216.94 | 31.26 | 6.94 | 0
1143 | 154645306 | 154649820 | 133055261 | 1 | 1 | 1 | 2 | 121011 | ФСЭМ 121011 пр.№31/пр от 30.01.2014 г. | Котлы битумные передвижные 400 л | 1368 | 1011 | маш.-ч | маш.-ч | 1 | 0 | 515533130 | 4.37 | 0 | 208.2 | 0 | 0 | 0 | 30 | 0 | 0 | 1 | 6.94 | 6.94 | 1 | 0 | 1 | 0 | 0 | 0 | 4.37 |  | 0 | 2 | 154649836 | 1 | 0 | 1265 | 0 | 0 | 0 | 0 | 0 | 0 | 0 | 0 | 0 | 0 | 0 | 0 | 0 | 0 | 0 | 0 | 0 | 0 | 0 | 0 | 0 | 0 | 0.2185 | 208.2 | 30 | 6.94 | 0
1143 | 154645306 | 154649820 | 133056364 | 1 | 1 | 1 | 2 | 361101 | ФСЭМ 361101 пр.№31/пр от 30.01.2014 г. | Термос 100 л | 1368 | 1011 | маш.-ч | маш.-ч | 1 | 0 | 1624962627 | 1.5 | 0 | 18.74 | 0 | 0 | 0 | 2.7 | 0 | 0 | 1 | 6.94 | 6.94 | 1 | 0 | 1 | 0 | 0 | 0 | 1.5 |  | 0 | 2 | 154649837 | 1 | 0 | 1266 | 0 | 0 | 0 | 0 | 0 | 0 | 0 | 0 | 0 | 0 | 0 | 0 | 0 | 0 | 0 | 0 | 0 | 0 | 0 | 0 | 0 | 0 | 0.075 | 18.74 | 2.7 | 6.94 | 0
1143 | 154645306 | 154649820 | 133056494 | 1 | 1 | 1 | 2 | 400001 | ФСЭМ 400001 пр.№31/пр от 30.01.2014 г. | Автомобили бортовые, грузоподъемность до 5 т | 1368 | 1011 | маш.-ч | маш.-ч | 1 | 0 | -876059681 | 0.25 | 0 | 604.96 | 80.5 | 0 | 0 | 87.17 | 11.6 | 0 | 1 | 6.94 | 6.94 | 1 | 0 | 1 | 0 | 0 | 0 | 0.25 |  | 0 | 2 | 154649838 | 1 | 0 | 1267 | 0 | 0 | 0 | 0 | 0 | 0 | 0 | 0 | 0 | 0 | 0 | 0 | 0 | 0 | 0 | 0 | 0 | 0 | 0 | 0 | 0 | 0 | 0.0125 | 604.96 | 87.17 | 6.94 | 0
1143 | 154645306 | 154649820 | 133057369 | 1 | 1 | 1 | 3 | 101-0009 | ФССЦ 101-0009 пр.№31/пр от 30.01.2014 г. | Асбест хризотиловый марки К-6-30 | 1348 | 1009 | т | т | 1000 | 0 | 1505301232 | 0.008 | 8050.4 | 0 | 0 | 0 | 1160 | 0 | 0 | 0 | 6.94 | 1 | 1 | 1 | 0 | 1 | 0 | 0 | 0 | 0.008 |  | 0 | 2 | 154649839 | 1 | 0 | 1268 | 0 | 0 | 0 | 0 | 0 | 0 | 0 | 0 | 0 | 0 | 0 | 0 | 0 | 0 | 0 | 0 | 0 | 0 | 0 | 0 | 0 | 0 | 0.0004 | 8050.4 | 1160 | 6.94 | 0
1143 | 154645306 | 154649820 | 133058242 | 1 | 1 | 1 | 3 | 101-0073 | ФССЦ 101-0073 пр.№31/пр от 30.01.2014 г. | Битумы нефтяные строительные марки БН-90/10 | 1348 | 1009 | т | т | 1000 | 0 | -993733388 | 0.157 | 9598.71 | 0 | 0 | 0 | 1383.1 | 0 | 0 | 0 | 6.94 | 1 | 1 | 1 | 0 | 1 | 0 | 0 | 0 | 0.157 |  | 0 | 2 | 154649840 | 1 | 0 | 1269 | 0 | 0 | 0 | 0 | 0 | 0 | 0 | 0 | 0 | 0 | 0 | 0 | 0 | 0 | 0 | 0 | 0 | 0 | 0 | 0 | 0 | 0 | 0.00785 | 9598.71 | 1383.1 | 6.94 | 0
1143 | 154645306 | 154649820 | 133058243 | 1 | 1 | 1 | 3 | 101-0074 | ФССЦ 101-0074 пр.№31/пр от 30.01.2014 г. | Битумы нефтяные строительные марки БН-70/30 | 1348 | 1009 | т | т | 1000 | 0 | -1723853216 | 0.019 | 10586.97 | 0 | 0 | 0 | 1525.5 | 0 | 0 | 0 | 6.94 | 1 | 1 | 1 | 0 | 1 | 0 | 0 | 0 | 0.019 |  | 0 | 2 | 154649841 | 1 | 0 | 1270 | 0 | 0 | 0 | 0 | 0 | 0 | 0 | 0 | 0 | 0 | 0 | 0 | 0 | 0 | 0 | 0 | 0 | 0 | 0 | 0 | 0 | 0 | 0.00095 | 10586.97 | 1525.5 | 6.94 | 0
1143 | 154645306 | 154649820 | 133057507 | 1 | 1 | 1 | 3 | 101-1745 | ФССЦ 101-1745 пр.№31/пр от 30.01.2014 г. | Бензин растворитель | 1348 | 1009 | т | т | 1000 | 0 | -59531858 | 0.057 | 42637.97 | 0 | 0 | 0 | 6143.8 | 0 | 0 | 0 | 6.94 | 1 | 1 | 1 | 0 | 1 | 0 | 0 | 0 | 0.057 |  | 0 | 2 | 154649842 | 1 | 0 | 1271 | 0 | 0 | 0 | 0 | 0 | 0 | 0 | 0 | 0 | 0 | 0 | 0 | 0 | 0 | 0 | 0 | 0 | 0 | 0 | 0 | 0 | 0 | 0.00285 | 42637.97 | 6143.8 | 6.94 | 0
1143 | 154645306 | 154649820 | 133057841 | 1 | 1 | 1 | 3 | 101-1757 | ФССЦ 101-1757 пр.№31/пр от 30.01.2014 г. | Ветошь | 1346 | 1009 | кг | кг | 1 | 0 | 176228312 | 0.5 | 12.63 | 0 | 0 | 0 | 1.82 | 0 | 0 | 0 | 6.94 | 1 | 1 | 1 | 0 | 1 | 0 | 0 | 0 | 0.5 |  | 0 | 2 | 154649843 | 1 | 0 | 1272 | 0 | 0 | 0 | 0 | 0 | 0 | 0 | 0 | 0 | 0 | 0 | 0 | 0 | 0 | 0 | 0 | 0 | 0 | 0 | 0 | 0 | 0 | 0.025 | 12.63 | 1.82 | 6.94 | 0
1143 | 154645306 | 154649820 | 133071666 | 1 | 1 | 1 | 3 | 113-0101 | ФССЦ 113-0101 пр.№31/пр от 30.01.2014 г. | Мука андезитовая кислотоупорная, марка А | 1348 | 1009 | т | т | 1000 | 0 | 1419405508 | 0.125 | 4780.27 | 0 | 0 | 0 | 688.8 | 0 | 0 | 0 | 6.94 | 1 | 1 | 1 | 0 | 1 | 0 | 0 | 0 | 0.125 |  | 0 | 2 | 154649844 | 1 | 0 | 1273 | 0 | 0 | 0 | 0 | 0 | 0 | 0 | 0 | 0 | 0 | 0 | 0 | 0 | 0 | 0 | 0 | 0 | 0 | 0 | 0 | 0 | 0 | 0.00625 | 4780.27 | 688.8 | 6.94 | 0
1144 | 154645306 | 154649845 | 47841023 | 1 | 1 | 1 | 1 | 1-1032 |  | Рабочий строитель среднего разряда 3,2 | 1369 | 1013 | чел.-ч | чел.-ч | 1 | 0 | -1371206905 | 310.42 | 0 | 0 | 0 | 60.66 | 0 | 0 | 0 | 8.74 | 1 | 1 | 1 | 6.94 | 0 | 1 | 0 | 0 | 0 | 310.42 |  | 1 | 2 | 154649858 | 1 | 0 | 1274 | 0 | 0 | 0 | 0 | 0 | 0 | 0 | 0 | 0 | 0 | 0 | 0 | 0 | 0 | 0 | 0 | 0 | 0 | 0 | 0 | 0 | 0 | 15.521 | 60.66 | 8.74 | 6.94 | 0
1144 | 154645306 | 154649845 | 121548 | 1 | 1 | 1 | 1 | 2 |  | Затраты труда машинистов | 608254 | 1013 | чел.час | чел.час | 1 | 0 | -185737400 | 1.72 | 0 | 0 | 0 | 0 | 0 | 0 | 0 | 0 | 1 | 1 | 6.94 | 1 | 0 | 1 | 0 | 0 | 0 | 1.72 |  | 2 | 2 | 154649859 | 1 | 0 | 1275 | 0 | 0 | 0 | 0 | 0 | 0 | 0 | 0 | 0 | 0 | 0 | 0 | 0 | 0 | 0 | 0 | 0 | 0 | 0 | 0 | 0 | 0 | 0.086 | 0 | 0 | 1 | 0
1144 | 154645306 | 154649845 | 115069430 | 1 | 1 | 1 | 2 | 020128 | ФСЭМ-2001, 020128, приказ Минстроя России №899/пр от 11.12.2015 г. | Краны башенные при работе на других видах строительства 5 т | 1368 | 1011 | маш.-ч | маш.-ч | 1 | 0 | -1347679350 | 0.02 | 0 | 579 | 93.69 | 0 | 0 | 83.43 | 13.5 | 0 | 1 | 6.94 | 6.94 | 1 | 0 | 1 | 0 | 0 | 0 | 0.02 |  | 0 | 2 | 154649860 | 1 | 0 | 1276 | 0 | 0 | 0 | 0 | 0 | 0 | 0 | 0 | 0 | 0 | 0 | 0 | 0 | 0 | 0 | 0 | 0 | 0 | 0 | 0 | 0 | 0 | 0.001 | 579 | 83.43 | 6.94 | 0
1144 | 154645306 | 154649845 | 115064733 | 1 | 1 | 1 | 2 | 021140 | ФСЭМ-2001, 021140, приказ Минстроя России №899/пр от 11.12.2015 г. | Краны на автомобильном ходу при работе на других видах строительства 6,3 т | 1368 | 1011 | маш.-ч | маш.-ч | 1 | 0 | -221431183 | 0.01 | 0 | 610.79 | 80.5 | 0 | 0 | 88.01 | 11.6 | 0 | 1 | 6.94 | 6.94 | 1 | 0 | 1 | 0 | 0 | 0 | 0.01 |  | 0 | 2 | 154649861 | 1 | 0 | 1277 | 0 | 0 | 0 | 0 | 0 | 0 | 0 | 0 | 0 | 0 | 0 | 0 | 0 | 0 | 0 | 0 | 0 | 0 | 0 | 0 | 0 | 0 | 0.0005 | 610.79 | 88.01 | 6.94 | 0
1144 | 154645306 | 154649845 | 115068377 | 1 | 1 | 1 | 2 | 110901 | ФСЭМ-2001, 110901, приказ Минстроя России №899/пр от 11.12.2015 г. | Растворосмесители передвижные 65 л | 1368 | 1011 | маш.-ч | маш.-ч | 1 | 0 | -1705222261 | 1.69 | 0 | 85.99 | 69.82 | 0 | 0 | 12.39 | 10.06 | 0 | 1 | 6.94 | 6.94 | 1 | 0 | 1 | 0 | 0 | 0 | 1.69 |  | 0 | 2 | 154649862 | 1 | 0 | 1278 | 0 | 0 | 0 | 0 | 0 | 0 | 0 | 0 | 0 | 0 | 0 | 0 | 0 | 0 | 0 | 0 | 0 | 0 | 0 | 0 | 0 | 0 | 0.0845 | 85.99 | 12.39 | 6.94 | 0
1144 | 154645306 | 154649845 | 115085760 | 1 | 1 | 1 | 2 | 339904 | ФСЭМ-2001, 339904, приказ Минстроя России №899/пр от 11.12.2015 г. | Плиткорез MAKITA RH 4101 | 1368 | 1011 | маш.-ч | маш.-ч | 1 | 0 | -1762306581 | 0.05 | 0 | 69.19 | 0 | 0 | 0 | 9.97 | 0 | 0 | 1 | 6.94 | 6.94 | 1 | 0 | 1 | 0 | 0 | 0 | 0.05 |  | 0 | 2 | 154649863 | 1 | 0 | 1279 | 0 | 0 | 0 | 0 | 0 | 0 | 0 | 0 | 0 | 0 | 0 | 0 | 0 | 0 | 0 | 0 | 0 | 0 | 0 | 0 | 0 | 0 | 0.0025 | 69.19 | 9.97 | 6.94 | 0
1144 | 154645306 | 154649845 | 115016508 | 1 | 1 | 1 | 2 | 400001 | ФСЭМ-2001, 400001, приказ Минстроя России №899/пр от 11.12.2015 г. | Автомобили бортовые, грузоподъемность до 5 т | 1368 | 1011 | маш.-ч | маш.-ч | 1 | 0 | -365761310 | 0.01 | 0 | 604.96 | 80.5 | 0 | 0 | 87.17 | 11.6 | 0 | 1 | 6.94 | 6.94 | 1 | 0 | 1 | 0 | 0 | 0 | 0.01 |  | 0 | 2 | 154649864 | 1 | 0 | 1280 | 0 | 0 | 0 | 0 | 0 | 0 | 0 | 0 | 0 | 0 | 0 | 0 | 0 | 0 | 0 | 0 | 0 | 0 | 0 | 0 | 0 | 0 | 0.0005 | 604.96 | 87.17 | 6.94 | 0
1144 | 154645306 | 154649845 | 115085197 | 1 | 1 | 1 | 3 | 101-1971 | ФССЦ-2001, 101-1971, приказ Минстроя России №899/пр от 11.12.2015 г. | Затирка «Старатели» (разной цветности) | 1348 | 1009 | т | т | 1000 | 0 | -2127106556 | 0.013 | 45200.22 | 0 | 0 | 0 | 6513 | 0 | 0 | 0 | 6.94 | 1 | 1 | 1 | 0 | 1 | 0 | 0 | 0 | 0.013 |  | 0 | 2 | 154649865 | 1 | 0 | 1281 | 0 | 0 | 0 | 0 | 0 | 0 | 0 | 0 | 0 | 0 | 0 | 0 | 0 | 0 | 0 | 0 | 0 | 0 | 0 | 0 | 0 | 0 | 0.00065 | 45200.22 | 6513 | 6.94 | 0
1144 | 154645306 | 154649845 | 115085757 | 1 | 1 | 1 | 3 | 101-4368 | ФССЦ-2001, 101-4368, приказ Минстроя России №899/пр от 11.12.2015 г. | Клей плиточный «Юнис Гранит» | 1346 | 1009 | кг | кг | 1 | 0 | 1573397389 | 1200 | 25.61 | 0 | 0 | 0 | 3.69 | 0 | 0 | 0 | 6.94 | 1 | 1 | 1 | 0 | 1 | 0 | 0 | 0 | 1200 |  | 0 | 2 | 154649866 | 1 | 0 | 1282 | 0 | 0 | 0 | 0 | 0 | 0 | 0 | 0 | 0 | 0 | 0 | 0 | 0 | 0 | 0 | 0 | 0 | 0 | 0 | 0 | 0 | 0 | 60 | 25.61 | 3.69 | 6.94 | 0
1144 | 154645306 | 154649845 | 115085758 | 1 | 1 | 1 | 3 | 101-4486 | ФССЦ-2001, 101-4486, приказ Минстроя России №899/пр от 11.12.2015 г. | Гранит керамический многоцветный неполированный, размером 400х400х9 мм | 1327 | 1005 | м2 | м2 | 1 | 0 | -756472791 | 102 | 974.72 | 0 | 0 | 0 | 140.45 | 0 | 0 | 0 | 6.94 | 1 | 1 | 1 | 0 | 1 | 0 | 0 | 0 | 102 |  | 0 | 2 | 154649867 | 1 | 0 | 1283 | 0 | 0 | 0 | 0 | 0 | 0 | 0 | 0 | 0 | 0 | 0 | 0 | 0 | 0 | 0 | 0 | 0 | 0 | 0 | 0 | 0 | 0 | 5.1 | 974.72 | 140.45 | 6.94 | 0
1144 | 154645306 | 154649845 | 115017389 | 1 | 1 | 1 | 3 | 411-0001 | ФССЦ-2001, 411-0001, приказ Минстроя России №899/пр от 11.12.2015 г. | Вода | 1339 | 1007 | м3 | м3 | 1 | 0 | 11619063 | 0.44 | 16.93 | 0 | 0 | 0 | 2.44 | 0 | 0 | 0 | 6.94 | 1 | 1 | 1 | 0 | 1 | 0 | 0 | 0 | 0.44 |  | 0 | 2 | 154649870 | 1 | 0 | 1286 | 0 | 0 | 0 | 0 | 0 | 0 | 0 | 0 | 0 | 0 | 0 | 0 | 0 | 0 | 0 | 0 | 0 | 0 | 0 | 0 | 0 | 0 | 0.022 | 16.93 | 2.44 | 6.94 | 0
1144 | 154645306 | 154649845 | 0 | 1 | 1 | 1 | 3 | Прайс-лист "Estima" | Доп. мат. КТЦ (2014) часть 1, раздел 01, поз. 9050-075 | Керамический гранит неполированный Estima TR-04, толщиной 9 мм, размером 400х400 мм (синий) | 1327 | 1005 | м2 | м2 | 1 | 0 | -376823175 | 102 | 984 | 0 | 0 | 0 | 984 | 0 | 0 | 0 | 1 | 1 | 1 | 1 | 0 | 0 | 0 | 0 | 0 | 102 |  | 0 | 1 | -1 | 0 | 0 |  | 0 | 0 | 0 | 0 | 0 | 0 | 0 | 0 | 0 | 0 | 0 | 0 | 0 | 0 | 0 | 0 | 0 | 0 | 0 | 0 | 0 | 0 | 5.1 | 984 | 984 | 1 | 0
1178 | 154645306 | 154649873 | 47840614 | 1 | 1 | 1 | 1 | 1-1022 |  | Рабочий строитель среднего разряда 2,2 | 1369 | 1013 | чел.-ч | чел.-ч | 1 | 0 | -2028629724 | 4.21 | 0 | 0 | 0 | 55.1 | 0 | 0 | 0 | 7.94 | 1 | 1 | 1 | 6.94 | 0 | 1 | 0 | 0 | 0 | 4.21 |  | 1 | 2 | 154649876 | 1 | 0 | 1287 | 0 | 0 | 0 | 0 | 0 | 0 | 0 | 0 | 0 | 0 | 0 | 0 | 0 | 0 | 0 | 0 | 0 | 0 | 0 | 0 | 0 | 0 | 0.421 | 55.1 | 7.94 | 6.94 | 0
1178 | 154645306 | 154649873 | 9415611 | 1 | 1 | 1 | 3 | 509-9900 | ГЭСН (2009), сб.509,поз.9900 | Строительный мусор | 1348 | 1009 | т | т | 1000 | 0 | 2140161894 | 0.4 | 0 | 0 | 0 | 0 | 0 | 0 | 0 | 0 | 6.94 | 1 | 1 | 1 | 0 | 1 | 0 | 0 | 0 | 0.4 |  | 0 | 2 | 154649877 | 1 | 0 | 1288 | 0 | 0 | 0 | 0 | 0 | 0 | 0 | 0 | 0 | 0 | 0 | 0 | 0 | 0 | 0 | 0 | 0 | 0 | 0 | 0 | 0 | 0 | 0.04 | 0 | 0 | 6.94 | 0
1179 | 154645306 | 154649878 | 47840622 | 1 | 1 | 1 | 1 | 1-1023 |  | Рабочий строитель среднего разряда 2,3 | 1369 | 1013 | чел.-ч | чел.-ч | 1 | 0 | 172505351 | 179.3 | 0 | 0 | 0 | 55.66 | 0 | 0 | 0 | 8.02 | 1 | 1 | 1 | 6.94 | 0 | 1 | 0 | 0 | 0 | 179.3 |  | 1 | 2 | 154649883 | 1 | 0 | 1289 | 0 | 0 | 0 | 0 | 0 | 0 | 0 | 0 | 0 | 0 | 0 | 0 | 0 | 0 | 0 | 0 | 0 | 0 | 0 | 0 | 0 | 0 | 1.793 | 55.66 | 8.02 | 6.94 | 0
1179 | 154645306 | 154649878 | 121548 | 1 | 1 | 1 | 1 | 2 |  | Затраты труда машинистов | 608254 | 1013 | чел.час | чел.час | 1 | 0 | -185737400 | 3.97 | 0 | 0 | 0 | 0 | 0 | 0 | 0 | 0 | 1 | 1 | 6.94 | 1 | 0 | 1 | 0 | 0 | 0 | 3.97 |  | 2 | 2 | 154649884 | 1 | 0 | 1290 | 0 | 0 | 0 | 0 | 0 | 0 | 0 | 0 | 0 | 0 | 0 | 0 | 0 | 0 | 0 | 0 | 0 | 0 | 0 | 0 | 0 | 0 | 0.0397 | 0 | 0 | 1 | 0
1179 | 154645306 | 154649878 | 115022373 | 1 | 1 | 1 | 2 | 050101 | ФСЭМ-2001, 050101, приказ Минстроя России №899/пр от 11.12.2015 г. | Компрессоры передвижные с двигателем внутреннего сгорания давлением до 686 кПа (7 ат), производительность до 5 м3/мин | 1368 | 1011 | маш.-ч | маш.-ч | 1 | 0 | -1418027447 | 3.97 | 0 | 624.6 | 69.82 | 0 | 0 | 90 | 10.06 | 0 | 1 | 6.94 | 6.94 | 1 | 0 | 1 | 0 | 0 | 0 | 3.97 |  | 0 | 2 | 154649885 | 1 | 0 | 1291 | 0 | 0 | 0 | 0 | 0 | 0 | 0 | 0 | 0 | 0 | 0 | 0 | 0 | 0 | 0 | 0 | 0 | 0 | 0 | 0 | 0 | 0 | 0.0397 | 624.6 | 90 | 6.94 | 0
1179 | 154645306 | 154649878 | 115023337 | 1 | 1 | 1 | 2 | 330804 | ФСЭМ-2001, 330804, приказ Минстроя России №899/пр от 11.12.2015 г. | Молотки при работе от передвижных компрессорных станций отбойные пневматические | 1368 | 1011 | маш.-ч | маш.-ч | 1 | 0 | 775724482 | 7.93 | 0 | 10.62 | 0 | 0 | 0 | 1.53 | 0 | 0 | 1 | 6.94 | 6.94 | 1 | 0 | 1 | 0 | 0 | 0 | 7.93 |  | 0 | 2 | 154649886 | 1 | 0 | 1292 | 0 | 0 | 0 | 0 | 0 | 0 | 0 | 0 | 0 | 0 | 0 | 0 | 0 | 0 | 0 | 0 | 0 | 0 | 0 | 0 | 0 | 0 | 0.0793 | 10.62 | 1.53 | 6.94 | 0
1180 | 154645306 | 154649888 | 47840614 | 1 | 1 | 1 | 1 | 1-1022 |  | Рабочий строитель среднего разряда 2,2 | 1369 | 1013 | чел.-ч | чел.-ч | 1 | 0 | -2028629724 | 36.28 | 0 | 0 | 0 | 55.1 | 0 | 0 | 0 | 7.94 | 1 | 1 | 1 | 6.94 | 0 | 1 | 0 | 0 | 0 | 36.28 |  | 1 | 2 | 154649890 | 1 | 0 | 1294 | 0 | 0 | 0 | 0 | 0 | 0 | 0 | 0 | 0 | 0 | 0 | 0 | 0 | 0 | 0 | 0 | 0 | 0 | 0 | 0 | 0 | 0 | 0.76188 | 55.1 | 7.94 | 6.94 | 0
1181 | 154645306 | 154649892 | 47841101 | 1 | 1 | 1 | 1 | 1-1033 |  | Рабочий строитель среднего разряда 3,3 | 1369 | 1013 | чел.-ч | чел.-ч | 1 | 0 | 657145562 | 201 | 0 | 0 | 0 | 61.49 | 0 | 0 | 0 | 8.86 | 1 | 1 | 1 | 6.94 | 0 | 1 | 0 | 0 | 0 | 201 |  | 1 | 2 | 154649906 | 1 | 0 | 1296 | 0 | 0 | 0 | 0 | 0 | 0 | 0 | 0 | 0 | 0 | 0 | 0 | 0 | 0 | 0 | 0 | 0 | 0 | 0 | 0 | 0 | 0 | 7.1757 | 61.49 | 8.86 | 6.94 | 0
1181 | 154645306 | 154649892 | 121548 | 1 | 1 | 1 | 1 | 2 |  | Затраты труда машинистов | 608254 | 1013 | чел.час | чел.час | 1 | 0 | -185737400 | 1.05 | 0 | 0 | 0 | 0 | 0 | 0 | 0 | 0 | 1 | 1 | 6.94 | 1 | 0 | 1 | 0 | 0 | 0 | 1.05 |  | 2 | 2 | 154649907 | 1 | 0 | 1297 | 0 | 0 | 0 | 0 | 0 | 0 | 0 | 0 | 0 | 0 | 0 | 0 | 0 | 0 | 0 | 0 | 0 | 0 | 0 | 0 | 0 | 0 | 0.037485 | 0 | 0 | 1 | 0
1181 | 154645306 | 154649892 | 115066410 | 1 | 1 | 1 | 2 | 030954 | ФСЭМ 030954 пр. №634/пр от 18.11.2014 г. | Подъемники грузоподъемностью до 500 кг одномачтовые, высота подъема 45 м | 1368 | 1011 | маш.-ч | маш.-ч | 1 | 0 | 1288145784 | 1.05 | 0 | 216.94 | 93.69 | 0 | 0 | 31.26 | 13.5 | 0 | 1 | 6.94 | 6.94 | 1 | 0 | 1 | 0 | 0 | 0 | 1.05 |  | 0 | 2 | 154649908 | 1 | 0 | 1298 | 0 | 0 | 0 | 0 | 0 | 0 | 0 | 0 | 0 | 0 | 0 | 0 | 0 | 0 | 0 | 0 | 0 | 0 | 0 | 0 | 0 | 0 | 0.037485 | 216.94 | 31.26 | 6.94 | 0
1181 | 154645306 | 154649892 | 115067656 | 1 | 1 | 1 | 2 | 134041 | ФСЭМ 134041 пр. №634/пр от 18.11.2014 г. | Шуруповерт | 1368 | 1011 | маш.-ч | маш.-ч | 1 | 0 | -2139931877 | 20.91 | 0 | 20.82 | 0 | 0 | 0 | 3 | 0 | 0 | 1 | 6.94 | 6.94 | 1 | 0 | 1 | 0 | 0 | 0 | 20.91 |  | 0 | 2 | 154649909 | 1 | 0 | 1299 | 0 | 0 | 0 | 0 | 0 | 0 | 0 | 0 | 0 | 0 | 0 | 0 | 0 | 0 | 0 | 0 | 0 | 0 | 0 | 0 | 0 | 0 | 0.74649 | 20.82 | 3 | 6.94 | 0
1181 | 154645306 | 154649892 | 115059168 | 1 | 1 | 1 | 2 | 331451 | ФСЭМ 331451 пр. №634/пр от 18.11.2014 г. | Перфораторы электрические | 1368 | 1011 | маш.-ч | маш.-ч | 1 | 0 | -284764736 | 32.21 | 0 | 14.44 | 0 | 0 | 0 | 2.08 | 0 | 0 | 1 | 6.94 | 6.94 | 1 | 0 | 1 | 0 | 0 | 0 | 32.21 |  | 0 | 2 | 154649910 | 1 | 0 | 1300 | 0 | 0 | 0 | 0 | 0 | 0 | 0 | 0 | 0 | 0 | 0 | 0 | 0 | 0 | 0 | 0 | 0 | 0 | 0 | 0 | 0 | 0 | 1.1499 | 14.44 | 2.08 | 6.94 | 0
1181 | 154645306 | 154649892 | 115016508 | 1 | 1 | 1 | 2 | 400001 | ФСЭМ 400001 пр. №634/пр от 18.11.2014 г. | Автомобили бортовые, грузоподъемность до 5 т | 1368 | 1011 | маш.-ч | маш.-ч | 1 | 0 | 1408474864 | 3.57 | 0 | 604.96 | 80.5 | 0 | 0 | 87.17 | 11.6 | 0 | 1 | 6.94 | 6.94 | 1 | 0 | 1 | 0 | 0 | 0 | 3.57 |  | 0 | 2 | 154649911 | 1 | 0 | 1301 | 0 | 0 | 0 | 0 | 0 | 0 | 0 | 0 | 0 | 0 | 0 | 0 | 0 | 0 | 0 | 0 | 0 | 0 | 0 | 0 | 0 | 0 | 0.12745 | 604.96 | 87.17 | 6.94 | 0
1181 | 154645306 | 154649892 | 115060423 | 1 | 1 | 1 | 3 | 101-2052 | ФССЦ 101-2052 пр. №634/пр от 18.11.2014 г. | Лента бутиловая | 1301 | 102138004 | м | м | 1 | 0 | 268583627 | 402 | 44.28 | 0 | 0 | 0 | 6.38 | 0 | 0 | 0 | 6.94 | 1 | 1 | 1 | 0 | 1 | 0 | 0 | 0 | 402 |  | 0 | 2 | 154649912 | 1 | 0 | 1302 | 0 | 0 | 0 | 0 | 0 | 0 | 0 | 0 | 0 | 0 | 0 | 0 | 0 | 0 | 0 | 0 | 0 | 0 | 0 | 0 | 0 | 0 | 14.3514 | 44.28 | 6.38 | 6.94 | 0
1181 | 154645306 | 154649892 | 115079823 | 1 | 1 | 1 | 3 | 101-2054 | ФССЦ 101-2054 пр. №634/пр от 18.11.2014 г. | Лента бутиловая диффузионная | 1301 | 102138004 | м | м | 1 | 0 | -1698230917 | 43 | 55.17 | 0 | 0 | 0 | 7.95 | 0 | 0 | 0 | 6.94 | 1 | 1 | 1 | 0 | 1 | 0 | 0 | 0 | 43 |  | 0 | 2 | 154649913 | 1 | 0 | 1303 | 0 | 0 | 0 | 0 | 0 | 0 | 0 | 0 | 0 | 0 | 0 | 0 | 0 | 0 | 0 | 0 | 0 | 0 | 0 | 0 | 0 | 0 | 1.5351 | 55.17 | 7.95 | 6.94 | 0
1181 | 154645306 | 154649892 | 115079822 | 1 | 1 | 1 | 3 | 101-2388 | ФССЦ 101-2388 пр. №634/пр от 18.11.2014 г. | Герметик пенополиуретановый (пена монтажная) типа Makrofleks, Soudal в баллонах по 750 мл | 1354 | 1010 | шт. | шт. | 1 | 0 | 2141126451 | 123.5 | 464.98 | 0 | 0 | 0 | 67 | 0 | 0 | 0 | 6.94 | 1 | 1 | 1 | 0 | 1 | 0 | 0 | 0 | 123.5 |  | 0 | 2 | 154649914 | 1 | 0 | 1304 | 0 | 0 | 0 | 0 | 0 | 0 | 0 | 0 | 0 | 0 | 0 | 0 | 0 | 0 | 0 | 0 | 0 | 0 | 0 | 0 | 0 | 0 | 4.4089 | 464.98 | 67 | 6.94 | 0
1181 | 154645306 | 154649892 | 115072793 | 1 | 1 | 1 | 3 | 101-2789 | ФССЦ 101-2789 пр. №634/пр от 18.11.2014 г. | Лента ПСУЛ | 1302 | 102138004 | 10 м | 10 м | 10 | 0 | 240702828 | 29.3 | 444.85 | 0 | 0 | 0 | 64.1 | 0 | 0 | 0 | 6.94 | 1 | 1 | 1 | 0 | 1 | 0 | 0 | 0 | 29.3 |  | 0 | 2 | 154649915 | 1 | 0 | 1305 | 0 | 0 | 0 | 0 | 0 | 0 | 0 | 0 | 0 | 0 | 0 | 0 | 0 | 0 | 0 | 0 | 0 | 0 | 0 | 0 | 0 | 0 | 1.046 | 444.85 | 64.1 | 6.94 | 0
1181 | 154645306 | 154649892 | 115079824 | 1 | 1 | 1 | 3 | 101-4173 | ФССЦ 101-4173 пр. №634/пр от 18.11.2014 г. | Дюбели монтажные 10х130 (10х132, 10х150) мм | 1358 | 1010 | 10 шт. | 10 шт. | 10 | 0 | 1984424718 | 65.2 | 48.79 | 0 | 0 | 0 | 7.03 | 0 | 0 | 0 | 6.94 | 1 | 1 | 1 | 0 | 1 | 0 | 0 | 0 | 65.2 |  | 0 | 2 | 154649916 | 1 | 0 | 1306 | 0 | 0 | 0 | 0 | 0 | 0 | 0 | 0 | 0 | 0 | 0 | 0 | 0 | 0 | 0 | 0 | 0 | 0 | 0 | 0 | 0 | 0 | 2.3276 | 48.79 | 7.03 | 6.94 | 0
1181 | 154645306 | 154649892 | 115079825 | 1 | 1 | 1 | 3 | 102-0303 | ФССЦ 102-0303 пр. №634/пр от 18.11.2014 г. | Клинья пластиковые монтажные | 1355 | 1010 | 100 шт. | 100 шт. | 100 | 0 | -1515398238 | 8 | 347 | 0 | 0 | 0 | 50 | 0 | 0 | 0 | 6.94 | 1 | 1 | 1 | 0 | 1 | 0 | 0 | 0 | 8 |  | 0 | 2 | 154649917 | 1 | 0 | 1307 | 0 | 0 | 0 | 0 | 0 | 0 | 0 | 0 | 0 | 0 | 0 | 0 | 0 | 0 | 0 | 0 | 0 | 0 | 0 | 0 | 0 | 0 | 0.2856 | 347 | 50 | 6.94 | 0
1181 | 154645306 | 154649892 | 115521326 | 1 | 1 | 1 | 3 | 203-8084 | ФССЦ 203-8084 пр. №634/пр от 18.11.2014 г. | Блоки дверные наружные или тамбурные с заполнением стеклопакетами (ГОСТ 30970-2002) | 1327 | 1005 | м2 | м2 | 1 | 0 | -1972269069 | 100 | 10612.3 | 0 | 0 | 0 | 1529.15 | 0 | 0 | 0 | 6.94 | 1 | 1 | 1 | 0 | 1 | 0 | 0 | 0 | 100 |  | 0 | 2 | 154649918 | 1 | 0 | 1308 | 0 | 0 | 0 | 0 | 0 | 0 | 0 | 0 | 0 | 0 | 0 | 0 | 0 | 0 | 0 | 0 | 0 | 0 | 0 | 0 | 0 | 0 | 3.57 | 10612.3 | 1529.15 | 6.94 | 0
1182 | 154645306 | 154649919 | 47841735 | 1 | 1 | 1 | 1 | 1-1042 |  | Рабочий строитель среднего разряда 4,2 | 1369 | 1013 | чел.-ч | чел.-ч | 1 | 0 | -262818771 | 1.11 | 0 | 0 | 0 | 68.84 | 0 | 0 | 0 | 9.92 | 1 | 1 | 1 | 6.94 | 0 | 1 | 0 | 0 | 0 | 1.11 |  | 1 | 2 | 154649928 | 1 | 0 | 1309 | 0 | 0 | 0 | 0 | 0 | 0 | 0 | 0 | 0 | 0 | 0 | 0 | 0 | 0 | 0 | 0 | 0 | 0 | 0 | 0 | 0 | 0 | 1.11 | 68.84 | 9.92 | 6.94 | 0
1182 | 154645306 | 154649919 | 115021185 | 1 | 1 | 1 | 2 | 040502 | ФСЭМ-2001, 040502, приказ Минстроя России №899/пр от 11.12.2015 г. | Установки для сварки ручной дуговой (постоянного тока) | 1368 | 1011 | маш.-ч | маш.-ч | 1 | 0 | 733323170 | 0.26 | 0 | 56.21 | 0 | 0 | 0 | 8.1 | 0 | 0 | 1 | 6.94 | 6.94 | 1 | 0 | 1 | 0 | 0 | 0 | 0.26 |  | 0 | 2 | 154649929 | 1 | 0 | 1310 | 0 | 0 | 0 | 0 | 0 | 0 | 0 | 0 | 0 | 0 | 0 | 0 | 0 | 0 | 0 | 0 | 0 | 0 | 0 | 0 | 0 | 0 | 0.26 | 56.21 | 8.1 | 6.94 | 0
1182 | 154645306 | 154649919 | 115067656 | 1 | 1 | 1 | 2 | 134041 | ФСЭМ-2001, 134041, приказ Минстроя России №899/пр от 11.12.2015 г. | Шуруповерт | 1368 | 1011 | маш.-ч | маш.-ч | 1 | 0 | -293867439 | 0.15 | 0 | 20.82 | 0 | 0 | 0 | 3 | 0 | 0 | 1 | 6.94 | 6.94 | 1 | 0 | 1 | 0 | 0 | 0 | 0.15 |  | 0 | 2 | 154649930 | 1 | 0 | 1311 | 0 | 0 | 0 | 0 | 0 | 0 | 0 | 0 | 0 | 0 | 0 | 0 | 0 | 0 | 0 | 0 | 0 | 0 | 0 | 0 | 0 | 0 | 0.15 | 20.82 | 3 | 6.94 | 0
1182 | 154645306 | 154649919 | 115035984 | 1 | 1 | 1 | 2 | 330206 | ФСЭМ-2001, 330206, приказ Минстроя России №899/пр от 11.12.2015 г. | Дрели электрические | 1368 | 1011 | маш.-ч | маш.-ч | 1 | 0 | -766305843 | 0.11 | 0 | 13.53 | 0 | 0 | 0 | 1.95 | 0 | 0 | 1 | 6.94 | 6.94 | 1 | 0 | 1 | 0 | 0 | 0 | 0.11 |  | 0 | 2 | 154649931 | 1 | 0 | 1312 | 0 | 0 | 0 | 0 | 0 | 0 | 0 | 0 | 0 | 0 | 0 | 0 | 0 | 0 | 0 | 0 | 0 | 0 | 0 | 0 | 0 | 0 | 0.11 | 13.53 | 1.95 | 6.94 | 0
1182 | 154645306 | 154649919 | 115049782 | 1 | 1 | 1 | 2 | 330301 | ФСЭМ-2001, 330301, приказ Минстроя России №899/пр от 11.12.2015 г. | Машины шлифовальные электрические | 1368 | 1011 | маш.-ч | маш.-ч | 1 | 0 | -209033084 | 0.02 | 0 | 35.6 | 0 | 0 | 0 | 5.13 | 0 | 0 | 1 | 6.94 | 6.94 | 1 | 0 | 1 | 0 | 0 | 0 | 0.02 |  | 0 | 2 | 154649932 | 1 | 0 | 1313 | 0 | 0 | 0 | 0 | 0 | 0 | 0 | 0 | 0 | 0 | 0 | 0 | 0 | 0 | 0 | 0 | 0 | 0 | 0 | 0 | 0 | 0 | 0.02 | 35.6 | 5.13 | 6.94 | 0
1182 | 154645306 | 154649919 | 115043466 | 1 | 1 | 1 | 3 | 101-1513 | ФССЦ-2001, 101-1513, приказ Минстроя России №899/пр от 11.12.2015 г. | Электроды диаметром 4 мм Э42 | 1348 | 1009 | т | т | 1000 | 0 | 2127072028 | 7e-05 | 71586.17 | 0 | 0 | 0 | 10315.01 | 0 | 0 | 0 | 6.94 | 1 | 1 | 1 | 0 | 1 | 0 | 0 | 0 | 7e-05 |  | 0 | 2 | 154649933 | 1 | 0 | 1314 | 0 | 0 | 0 | 0 | 0 | 0 | 0 | 0 | 0 | 0 | 0 | 0 | 0 | 0 | 0 | 0 | 0 | 0 | 0 | 0 | 0 | 0 | 7e-05 | 71586.17 | 10315.01 | 6.94 | 0
1182 | 154645306 | 154649919 | 115075901 | 1 | 1 | 1 | 3 | 101-1845 | ФССЦ-2001, 101-1845, приказ Минстроя России №899/пр от 11.12.2015 г. | Винты самонарезающие с уплотнительной прокладкой 4,8х35 мм | 1355 | 1010 | 100 шт. | 100 шт. | 100 | 0 | -941875612 | 8e-05 | 138.8 | 0 | 0 | 0 | 20 | 0 | 0 | 0 | 6.94 | 1 | 1 | 1 | 0 | 1 | 0 | 0 | 0 | 8e-05 |  | 0 | 2 | 154649934 | 1 | 0 | 1315 | 0 | 0 | 0 | 0 | 0 | 0 | 0 | 0 | 0 | 0 | 0 | 0 | 0 | 0 | 0 | 0 | 0 | 0 | 0 | 0 | 0 | 0 | 8e-05 | 138.8 | 20 | 6.94 | 0
1182 | 154645306 | 154649919 | 133064530 | 1 | 1 | 1 | 3 | 101-6978 | ФССЦ 101-6978 пр.№31/пр от 30.01.2014 г. | Доводчик дверной DS 73 BC "Серия Premium", усилие закрывания EN2-5 | 1354 | 1010 | шт. | шт. | 1 | 0 | -783510632 | 1 | 2576.13 | 0 | 0 | 0 | 371.2 | 0 | 0 | 0 | 6.94 | 1 | 1 | 1 | 0 | 0 | 0 | 0 | 0 | 1 |  | 0 | 1 | -1 | 0 | 0 |  | 0 | 0 | 0 | 0 | 0 | 0 | 0 | 0 | 0 | 0 | 0 | 0 | 0 | 0 | 0 | 0 | 0 | 0 | 0 | 0 | 0 | 0 | 1 | 2576.13 | 371.2 | 6.94 | 0
1184 | 154645306 | 154649937 | 47841622 | 1 | 1 | 1 | 1 | 1-1039 |  | Рабочий строитель среднего разряда 3,9 | 1369 | 1013 | чел.-ч | чел.-ч | 1 | 0 | 911555194 | 91.84 | 0 | 0 | 0 | 66 | 0 | 0 | 0 | 9.51 | 1 | 1 | 1 | 6.94 | 0 | 1 | 0 | 0 | 0 | 91.84 |  | 1 | 2 | 154649945 | 1 | 0 | 1317 | 0 | 0 | 0 | 0 | 0 | 0 | 0 | 0 | 0 | 0 | 0 | 0 | 0 | 0 | 0 | 0 | 0 | 0 | 0 | 0 | 0 | 0 | 3.6736 | 66 | 9.51 | 6.94 | 0
1184 | 154645306 | 154649937 | 121548 | 1 | 1 | 1 | 1 | 2 |  | Затраты труда машинистов | 608254 | 1013 | чел.час | чел.час | 1 | 0 | -185737400 | 3.33 | 0 | 0 | 0 | 0 | 0 | 0 | 0 | 0 | 1 | 1 | 6.94 | 1 | 0 | 1 | 0 | 0 | 0 | 3.33 |  | 2 | 2 | 154649946 | 1 | 0 | 1318 | 0 | 0 | 0 | 0 | 0 | 0 | 0 | 0 | 0 | 0 | 0 | 0 | 0 | 0 | 0 | 0 | 0 | 0 | 0 | 0 | 0 | 0 | 0.1332 | 0 | 0 | 1 | 0
1184 | 154645306 | 154649937 | 133054719 | 1 | 1 | 1 | 2 | 030101 | ФСЭМ 030101 пр.№31/пр от 30.01.2014 г. | Автопогрузчики 5 т | 1368 | 1011 | маш.-ч | маш.-ч | 1 | 0 | -160248651 | 0.09 | 0 | 624.53 | 69.82 | 0 | 0 | 89.99 | 10.06 | 0 | 1 | 6.94 | 6.94 | 1 | 0 | 1 | 0 | 0 | 0 | 0.09 |  | 0 | 2 | 154649947 | 1 | 0 | 1319 | 0 | 0 | 0 | 0 | 0 | 0 | 0 | 0 | 0 | 0 | 0 | 0 | 0 | 0 | 0 | 0 | 0 | 0 | 0 | 0 | 0 | 0 | 0.0036 | 624.53 | 89.99 | 6.94 | 0
1184 | 154645306 | 154649937 | 133054778 | 1 | 1 | 1 | 2 | 030954 | ФСЭМ 030954 пр.№31/пр от 30.01.2014 г. | Подъемники грузоподъемностью до 500 кг одномачтовые, высота подъема 45 м | 1368 | 1011 | маш.-ч | маш.-ч | 1 | 0 | -2083244365 | 0.28 | 0 | 216.94 | 93.69 | 0 | 0 | 31.26 | 13.5 | 0 | 1 | 6.94 | 6.94 | 1 | 0 | 1 | 0 | 0 | 0 | 0.28 |  | 0 | 2 | 154649948 | 1 | 0 | 1320 | 0 | 0 | 0 | 0 | 0 | 0 | 0 | 0 | 0 | 0 | 0 | 0 | 0 | 0 | 0 | 0 | 0 | 0 | 0 | 0 | 0 | 0 | 0.0112 | 216.94 | 31.26 | 6.94 | 0
1184 | 154645306 | 154649937 | 133055180 | 1 | 1 | 1 | 2 | 110901 | ФСЭМ 110901 пр.№31/пр от 30.01.2014 г. | Растворосмесители передвижные 65 л | 1368 | 1011 | маш.-ч | маш.-ч | 1 | 0 | 1276317312 | 2.96 | 0 | 85.99 | 69.82 | 0 | 0 | 12.39 | 10.06 | 0 | 1 | 6.94 | 6.94 | 1 | 0 | 1 | 0 | 0 | 0 | 2.96 |  | 0 | 2 | 154649949 | 1 | 0 | 1321 | 0 | 0 | 0 | 0 | 0 | 0 | 0 | 0 | 0 | 0 | 0 | 0 | 0 | 0 | 0 | 0 | 0 | 0 | 0 | 0 | 0 | 0 | 0.1184 | 85.99 | 12.39 | 6.94 | 0
1184 | 154645306 | 154649937 | 133092528 | 1 | 1 | 1 | 3 | 402-0070 | ФССЦ 402-0070 пр.№31/пр от 30.01.2014 г. | Смесь сухая для заделки швов (фуга) АТЛАС растворная для ручной работы | 1348 | 1009 | т | т | 1000 | 0 | 843901850 | 1.718 | 17350 | 0 | 0 | 0 | 2500 | 0 | 0 | 0 | 6.94 | 1 | 1 | 1 | 0 | 1 | 0 | 0 | 0 | 1.718 |  | 0 | 2 | 154649951 | 1 | 0 | 1323 | 0 | 0 | 0 | 0 | 0 | 0 | 0 | 0 | 0 | 0 | 0 | 0 | 0 | 0 | 0 | 0 | 0 | 0 | 0 | 0 | 0 | 0 | 0.06872 | 17350 | 2500 | 6.94 | 0
1184 | 154645306 | 154649937 | 133100924 | 1 | 1 | 1 | 3 | 411-0001 | ФССЦ 411-0001 пр.№31/пр от 30.01.2014 г. | Вода | 1339 | 1007 | м3 | м3 | 1 | 0 | 1672679581 | 1.12 | 16.93 | 0 | 0 | 0 | 2.44 | 0 | 0 | 0 | 6.94 | 1 | 1 | 1 | 0 | 1 | 0 | 0 | 0 | 1.12 |  | 0 | 2 | 154649952 | 1 | 0 | 1324 | 0 | 0 | 0 | 0 | 0 | 0 | 0 | 0 | 0 | 0 | 0 | 0 | 0 | 0 | 0 | 0 | 0 | 0 | 0 | 0 | 0 | 0 | 0.0448 | 16.93 | 2.44 | 6.94 | 0
1185 | 154645306 | 154649953 | 47840829 | 1 | 1 | 1 | 1 | 1-1025 |  | Рабочий строитель среднего разряда 2,5 | 1369 | 1013 | чел.-ч | чел.-ч | 1 | 0 | 1248068806 | 7.82 | 0 | 0 | 0 | 56.7 | 0 | 0 | 0 | 8.17 | 1 | 1 | 1 | 6.94 | 0 | 1 | 1 | 0 | 0 | 7.82 |  | 1 | 2 | 154649958 | 1 | 0 | 1325 | 0 | 0 | 0 | 0 | 0 | 0 | 0 | 0 | 0 | 0 | 0 | 0 | 0 | 0 | 0 | 0 | 0 | 0 | 0 | 0 | 0 | 0 | 1.6422 | 56.7 | 8.17 | 6.94 | 0
1185 | 154645306 | 154649953 | 47840576 | 1 | 1 | 1 | 2 | 400001 | ФСЭМ (2009), сб.40,поз.0001 | Автомобили бортовые, грузоподъемность: до 5 т | 1480 | 1013 | маш.ч | МАШ.Ч | 1 | 0 | 2023180669 | 0.04 | 0 | 604.96 | 80.5 | 0 | 0 | 87.17 | 11.6 | 0 | 1 | 6.94 | 6.94 | 1 | 0 | 1 | 1 | 0 | 0 | 0.04 |  | 0 | 2 | 154649959 | 1 | 0 | 1326 | 0 | 0 | 0 | 0 | 0 | 0 | 0 | 0 | 0 | 0 | 0 | 0 | 0 | 0 | 0 | 0 | 0 | 0 | 0 | 0 | 0 | 0 | 0.0084 | 604.96 | 87.17 | 6.94 | 0
1185 | 154645306 | 154649953 | 47840548 | 1 | 1 | 1 | 3 | 101-1805 | ФССЦ (2009), сб.101,поз.1805 | Гвозди строительные | 1348 | 1009 | т | т | 1000 | 0 | -84065039 | 0.00071 | 83127.32 | 0 | 0 | 0 | 11978 | 0 | 0 | 0 | 6.94 | 1 | 1 | 1 | 0 | 1 | 0 | 0 | 0 | 0.00071 |  | 0 | 2 | 154649960 | 1 | 0 | 1327 | 0 | 0 | 0 | 0 | 0 | 0 | 0 | 0 | 0 | 0 | 0 | 0 | 0 | 0 | 0 | 0 | 0 | 0 | 0 | 0 | 0 | 0 | 0.0001491 | 83127.32 | 11978 | 6.94 | 0
1185 | 154645306 | 154649953 | 48264730 | 1 | 1 | 1 | 3 | 203-0359 | ФССЦ (2009), сб.203,поз.0359 | Наличники из древесины типа Н-1, Н-2 размером 13х54 мм | 1301 | 102138004 | м | м | 1 | 0 | -1744885841 | 112 | 27.27 | 0 | 0 | 0 | 3.93 | 0 | 0 | 0 | 6.94 | 1 | 1 | 1 | 0 | 1 | 0 | 0 | 0 | 112 |  | 0 | 2 | 154649961 | 1 | 0 | 1328 | 0 | 0 | 0 | 0 | 0 | 0 | 0 | 0 | 0 | 0 | 0 | 0 | 0 | 0 | 0 | 0 | 0 | 0 | 0 | 0 | 0 | 0 | 23.52 | 27.27 | 3.93 | 6.94 | 0
1217 | 154645306 | 154649962 | 47840527 | 1 | 1 | 1 | 1 | 1-1020 |  | Рабочий строитель среднего разряда 2 | 1369 | 1013 | чел.-ч | чел.-ч | 1 | 0 | 1607597553 | 6.32 | 0 | 0 | 0 | 54.13 | 0 | 0 | 0 | 7.8 | 1 | 1 | 1 | 6.94 | 0 | 1 | 0 | 0 | 0 | 6.32 |  | 1 | 2 | 154649966 | 1 | 0 | 1329 | 0 | 0 | 0 | 0 | 0 | 0 | 0 | 0 | 0 | 0 | 0 | 0 | 0 | 0 | 0 | 0 | 0 | 0 | 0 | 0 | 0 | 0 | 0.2528 | 54.13 | 7.8 | 6.94 | 0
1217 | 154645306 | 154649962 | 121548 | 1 | 1 | 1 | 1 | 2 |  | Затраты труда машинистов | 608254 | 1013 | чел.час | чел.час | 1 | 0 | -185737400 | 0.03 | 0 | 0 | 0 | 0 | 0 | 0 | 0 | 0 | 1 | 1 | 6.94 | 1 | 0 | 1 | 0 | 0 | 0 | 0.03 |  | 2 | 2 | 154649967 | 1 | 0 | 1330 | 0 | 0 | 0 | 0 | 0 | 0 | 0 | 0 | 0 | 0 | 0 | 0 | 0 | 0 | 0 | 0 | 0 | 0 | 0 | 0 | 0 | 0 | 0.0012 | 0 | 0 | 1 | 0
1217 | 154645306 | 154649962 | 115066410 | 1 | 1 | 1 | 2 | 030954 | ФСЭМ-2001, 030954, приказ Минстроя России №899/пр от 11.12.2015 г. | Подъемники грузоподъемностью до 500 кг одномачтовые, высота подъема 45 м | 1368 | 1011 | маш.-ч | маш.-ч | 1 | 0 | 341432456 | 0.03 | 0 | 216.94 | 93.69 | 0 | 0 | 31.26 | 13.5 | 0 | 1 | 6.94 | 6.94 | 1 | 0 | 1 | 0 | 0 | 0 | 0.03 |  | 0 | 2 | 154649968 | 1 | 0 | 1331 | 0 | 0 | 0 | 0 | 0 | 0 | 0 | 0 | 0 | 0 | 0 | 0 | 0 | 0 | 0 | 0 | 0 | 0 | 0 | 0 | 0 | 0 | 0.0012 | 216.94 | 31.26 | 6.94 | 0
1218 | 154645306 | 154649969 | 47856615 | 1 | 1 | 1 | 1 | 1-2042 |  | Рабочий монтажник среднего разряда 4,2 | 1369 | 1013 | чел.-ч | чел.-ч | 1 | 0 | 1246207434 | 70.64 | 0 | 0 | 0 | 68.84 | 0 | 0 | 0 | 9.92 | 1 | 1 | 1 | 6.94 | 0 | 1 | 1 | 0 | 0 | 70.64 |  | 1 | 2 | 154649981 | 1 | 0 | 1332 | 0 | 0 | 0 | 0 | 0 | 0 | 0 | 0 | 0 | 0 | 0 | 0 | 0 | 0 | 0 | 0 | 0 | 0 | 0 | 0 | 0 | 0 | 2.1192 | 68.84 | 9.92 | 6.94 | 0
1218 | 154645306 | 154649969 | 121548 | 1 | 1 | 1 | 1 | 2 |  | Затраты труда машинистов | 608254 | 1013 | чел.час | чел.час | 1 | 0 | -185737400 | 0.88 | 0 | 0 | 0 | 0 | 0 | 0 | 0 | 0 | 1 | 1 | 6.94 | 1 | 0 | 1 | 1 | 0 | 0 | 0.88 |  | 2 | 2 | 154649982 | 1 | 0 | 1333 | 0 | 0 | 0 | 0 | 0 | 0 | 0 | 0 | 0 | 0 | 0 | 0 | 0 | 0 | 0 | 0 | 0 | 0 | 0 | 0 | 0 | 0 | 0.0264 | 0 | 0 | 1 | 0
1218 | 154645306 | 154649969 | 115070876 | 1 | 1 | 1 | 2 | 021102 | ФСЭМ-2001, 021102, приказ Минстроя России №899/пр от 11.12.2015 г. | Краны на автомобильном ходу при работе на монтаже технологического оборудования 10 т | 1368 | 1011 | маш.-ч | маш.-ч | 1 | 0 | -1522137766 | 0.88 | 0 | 934.47 | 93.69 | 0 | 0 | 134.65 | 13.5 | 0 | 1 | 6.94 | 6.94 | 1 | 0 | 1 | 1 | 0 | 0 | 0.88 |  | 0 | 2 | 154649983 | 1 | 0 | 1334 | 0 | 0 | 0 | 0 | 0 | 0 | 0 | 0 | 0 | 0 | 0 | 0 | 0 | 0 | 0 | 0 | 0 | 0 | 0 | 0 | 0 | 0 | 0.0264 | 934.47 | 134.65 | 6.94 | 0
1218 | 154645306 | 154649969 | 115035984 | 1 | 1 | 1 | 2 | 330206 | ФСЭМ-2001, 330206, приказ Минстроя России №899/пр от 11.12.2015 г. | Дрели электрические | 1368 | 1011 | маш.-ч | маш.-ч | 1 | 0 | -766305843 | 16.38 | 0 | 13.53 | 0 | 0 | 0 | 1.95 | 0 | 0 | 1 | 6.94 | 6.94 | 1 | 0 | 1 | 1 | 0 | 0 | 16.38 |  | 0 | 2 | 154649984 | 1 | 0 | 1335 | 0 | 0 | 0 | 0 | 0 | 0 | 0 | 0 | 0 | 0 | 0 | 0 | 0 | 0 | 0 | 0 | 0 | 0 | 0 | 0 | 0 | 0 | 0.4914 | 13.53 | 1.95 | 6.94 | 0
1218 | 154645306 | 154649969 | 115016508 | 1 | 1 | 1 | 2 | 400001 | ФСЭМ-2001, 400001, приказ Минстроя России №899/пр от 11.12.2015 г. | Автомобили бортовые, грузоподъемность до 5 т | 1368 | 1011 | маш.-ч | маш.-ч | 1 | 0 | -365761310 | 0.87 | 0 | 604.96 | 80.5 | 0 | 0 | 87.17 | 11.6 | 0 | 1 | 6.94 | 6.94 | 1 | 0 | 1 | 1 | 0 | 0 | 0.87 |  | 0 | 2 | 154649985 | 1 | 0 | 1336 | 0 | 0 | 0 | 0 | 0 | 0 | 0 | 0 | 0 | 0 | 0 | 0 | 0 | 0 | 0 | 0 | 0 | 0 | 0 | 0 | 0 | 0 | 0.0261 | 604.96 | 87.17 | 6.94 | 0
1218 | 154645306 | 154649969 | 115097907 | 1 | 1 | 1 | 3 | 101-0115 | ФССЦ-2001, 101-0115, приказ Минстроя России №899/пр от 11.12.2015 г. | Винты с полукруглой головкой длиной 50 мм | 1348 | 1009 | т | т | 1000 | 0 | 1083198209 | 0.00306 | 86264.2 | 0 | 0 | 0 | 12430 | 0 | 0 | 0 | 6.94 | 1 | 1 | 1 | 0 | 1 | 1 | 0 | 0 | 0.00306 |  | 0 | 2 | 154649986 | 1 | 0 | 1337 | 0 | 0 | 0 | 0 | 0 | 0 | 0 | 0 | 0 | 0 | 0 | 0 | 0 | 0 | 0 | 0 | 0 | 0 | 0 | 0 | 0 | 0 | 9.18e-05 | 86264.2 | 12430 | 6.94 | 0
1218 | 154645306 | 154649969 | 115307377 | 1 | 1 | 1 | 3 | 101-2499 | ФССЦ-2001, 101-2499, приказ Минстроя России №899/пр от 11.12.2015 г. | Лента изоляционная прорезиненная односторонняя ширина 20 мм, толщина 0,25-0,35 мм | 1346 | 1009 | кг | кг | 1 | 0 | 295609945 | 0.31 | 210.98 | 0 | 0 | 0 | 30.4 | 0 | 0 | 0 | 6.94 | 1 | 1 | 1 | 0 | 1 | 1 | 0 | 0 | 0.31 |  | 0 | 2 | 154649987 | 1 | 0 | 1338 | 0 | 0 | 0 | 0 | 0 | 0 | 0 | 0 | 0 | 0 | 0 | 0 | 0 | 0 | 0 | 0 | 0 | 0 | 0 | 0 | 0 | 0 | 0.0093 | 210.98 | 30.4 | 6.94 | 0
1218 | 154645306 | 154649969 | 115112976 | 1 | 1 | 1 | 3 | 101-3914 | ФССЦ-2001, 101-3914, приказ Минстроя России №899/пр от 11.12.2015 г. | Дюбели распорные полипропиленовые | 1355 | 1010 | 100 шт. | 100 шт. | 100 | 0 | 628216102 | 4.08 | 596.84 | 0 | 0 | 0 | 86 | 0 | 0 | 0 | 6.94 | 1 | 1 | 1 | 0 | 1 | 1 | 0 | 0 | 4.08 |  | 0 | 2 | 154649988 | 1 | 0 | 1339 | 0 | 0 | 0 | 0 | 0 | 0 | 0 | 0 | 0 | 0 | 0 | 0 | 0 | 0 | 0 | 0 | 0 | 0 | 0 | 0 | 0 | 0 | 0.1224 | 596.84 | 86 | 6.94 | 0
1218 | 154645306 | 154649969 | 115112990 | 1 | 1 | 1 | 3 | 509-0167 | ФССЦ-2001, 509-0167, приказ Минстроя России №899/пр от 11.12.2015 г. | Сжимы соединительные | 1355 | 1010 | 100 шт. | 100 шт. | 100 | 0 | 126522958 | 1.02 | 694 | 0 | 0 | 0 | 100 | 0 | 0 | 0 | 6.94 | 1 | 1 | 1 | 0 | 1 | 1 | 0 | 0 | 1.02 |  | 0 | 2 | 154649989 | 1 | 0 | 1340 | 0 | 0 | 0 | 0 | 0 | 0 | 0 | 0 | 0 | 0 | 0 | 0 | 0 | 0 | 0 | 0 | 0 | 0 | 0 | 0 | 0 | 0 | 0.0306 | 694 | 100 | 6.94 | 0
1218 | 154645306 | 154649969 | 115274035 | 1 | 1 | 1 | 3 | 999-9950 | ФССЦ-2001, 999-9950, приказ Минстроя России №899/пр от 11.12.2015 г. | Вспомогательные ненормируемые материалы (2% от ОЗП) | 1374 | 1013 | РУБ | РУБ | 1 | 0 | 1223377994 | 14.01 | 6.94 | 0 | 0 | 0 | 1 | 0 | 0 | 0 | 6.94 | 1 | 1 | 1 | 0 | 1 | 1 | 0 | 0 | 14.01 |  | 0 | 2 | 154649990 | 1 | 0 | 1341 | 0 | 0 | 0 | 0 | 0 | 0 | 0 | 0 | 0 | 0 | 0 | 0 | 0 | 0 | 0 | 0 | 0 | 0 | 0 | 0 | 0 | 0 | 0.4203 | 6.94 | 1 | 6.94 | 0
1218 | 154645306 | 154649969 | 0 | 1 | 1 | 1 | 3 | Прайс-лист http://www.tehdizain.ru/svetiln |  | Алюминиевый антивандальный светодиодный светильник Solo-M25 W с защитой IP65 | 1371 | 1013 | шт | шт | 1 | 0 | 353591962 | 100 | 1228 | 0 | 0 | 0 | 1228 | 0 | 0 | 0 | 1 | 1 | 1 | 1 | 0 | 0 | 0 | 0 | 0 | 100 |  | 0 | 1 | -1 | 0 | 0 |  | 0 | 0 | 0 | 0 | 0 | 0 | 0 | 0 | 0 | 0 | 0 | 0 | 0 | 0 | 0 | 0 | 0 | 0 | 0 | 0 | 0 | 0 | 3 | 1228 | 1228 | 1 | 0
1220 | 154645306 | 154649992 | 47856615 | 1 | 1 | 1 | 1 | 1-2042 |  | Рабочий монтажник среднего разряда 4,2 | 1369 | 1013 | чел.-ч | чел.-ч | 1 | 0 | 1246207434 | 32.2 | 0 | 0 | 0 | 68.84 | 0 | 0 | 0 | 9.92 | 1 | 1 | 1 | 6.94 | 0 | 1 | 0 | 0 | 0 | 32.2 |  | 1 | 2 | 154650000 | 1 | 0 | 1342 | 0 | 0 | 0 | 0 | 0 | 0 | 0 | 0 | 0 | 0 | 0 | 0 | 0 | 0 | 0 | 0 | 0 | 0 | 0 | 0 | 0 | 0 | 0.644 | 68.84 | 9.92 | 6.94 | 0
1220 | 154645306 | 154649992 | 121548 | 1 | 1 | 1 | 1 | 2 |  | Затраты труда машинистов | 608254 | 1013 | чел.час | чел.час | 1 | 0 | -185737400 | 0.04 | 0 | 0 | 0 | 0 | 0 | 0 | 0 | 0 | 1 | 1 | 6.94 | 1 | 0 | 1 | 0 | 0 | 0 | 0.04 |  | 2 | 2 | 154650001 | 1 | 0 | 1343 | 0 | 0 | 0 | 0 | 0 | 0 | 0 | 0 | 0 | 0 | 0 | 0 | 0 | 0 | 0 | 0 | 0 | 0 | 0 | 0 | 0 | 0 | 0.0008 | 0 | 0 | 1 | 0
1220 | 154645306 | 154649992 | 47855728 | 1 | 1 | 1 | 2 | 021102 | ФСЭМ (2009), сб.02,поз.1102 | Краны на автомобильном ходу при работе на монтаже технологического оборудования: 10т | 1480 | 1013 | маш.ч | МАШ.Ч | 1 | 0 | 422270587 | 0.04 | 0 | 934.47 | 93.69 | 0 | 0 | 134.65 | 13.5 | 0 | 1 | 6.94 | 6.94 | 1 | 0 | 1 | 0 | 0 | 0 | 0.04 |  | 0 | 2 | 154650002 | 1 | 0 | 1344 | 0 | 0 | 0 | 0 | 0 | 0 | 0 | 0 | 0 | 0 | 0 | 0 | 0 | 0 | 0 | 0 | 0 | 0 | 0 | 0 | 0 | 0 | 0.0008 | 934.47 | 134.65 | 6.94 | 0
1220 | 154645306 | 154649992 | 47861460 | 1 | 1 | 1 | 2 | 400002 | ФСЭМ (2009), сб.40,поз.0002 | Автомобили бортовые, грузоподъемность: до 8 т | 1480 | 1013 | маш.ч | МАШ.Ч | 1 | 0 | 1014040488 | 0.04 | 0 | 744.66 | 80.5 | 0 | 0 | 107.3 | 11.6 | 0 | 1 | 6.94 | 6.94 | 1 | 0 | 1 | 0 | 0 | 0 | 0.04 |  | 0 | 2 | 154650003 | 1 | 0 | 1345 | 0 | 0 | 0 | 0 | 0 | 0 | 0 | 0 | 0 | 0 | 0 | 0 | 0 | 0 | 0 | 0 | 0 | 0 | 0 | 0 | 0 | 0 | 0.0008 | 744.66 | 107.3 | 6.94 | 0
1220 | 154645306 | 154649992 | 47841746 | 1 | 1 | 1 | 3 | 405-0219 | ФССЦ (2009), сб.405,поз.0219 | Гипсовые вяжущие, марка Г3 | 1348 | 1009 | т | т | 1000 | 0 | -1844139984 | 0.00315 | 5066.06 | 0 | 0 | 0 | 729.98 | 0 | 0 | 0 | 6.94 | 1 | 1 | 1 | 0 | 1 | 0 | 0 | 0 | 0.00315 |  | 0 | 2 | 154650004 | 1 | 0 | 1346 | 0 | 0 | 0 | 0 | 0 | 0 | 0 | 0 | 0 | 0 | 0 | 0 | 0 | 0 | 0 | 0 | 0 | 0 | 0 | 0 | 0 | 0 | 6.3e-05 | 5066.06 | 729.98 | 6.94 | 0
1220 | 154645306 | 154649992 | 9594877 | 1 | 1 | 1 | 3 | 509-0783 | ФССЦ (2009), сб.509,поз.0783 | Втулки изолирующие | 1354 | 1010 | шт. | шт. | 1 | 0 | -148027780 | 102 | 1.87 | 0 | 0 | 0 | 0.27 | 0 | 0 | 0 | 6.94 | 1 | 1 | 1 | 0 | 1 | 0 | 0 | 0 | 102 |  | 0 | 2 | 154650005 | 1 | 0 | 1347 | 0 | 0 | 0 | 0 | 0 | 0 | 0 | 0 | 0 | 0 | 0 | 0 | 0 | 0 | 0 | 0 | 0 | 0 | 0 | 0 | 0 | 0 | 2.04 | 1.87 | 0.27 | 6.94 | 0
1220 | 154645306 | 154649992 | 10035063 | 1 | 1 | 1 | 3 | 509-1201 | ФССЦ (2009), сб.509,поз.1201 | Выключатель одноклавишный для скрытой проводки | 1354 | 1010 | шт. | шт. | 1 | 0 | -661025838 | 100 | 43.17 | 0 | 0 | 0 | 6.22 | 0 | 0 | 0 | 6.94 | 1 | 1 | 1 | 1 | 0 | 0 | 0 | 0 | 100 |  | 0 | 1 | -1 | 0 | 0 |  | 0 | 0 | 0 | 0 | 0 | 0 | 0 | 0 | 0 | 0 | 0 | 0 | 0 | 0 | 0 | 0 | 0 | 0 | 0 | 0 | 0 | 0 | 2 | 43.17 | 6.22 | 6.94 | 0
1222 | 154645306 | 154650008 | 47855723 | 1 | 1 | 1 | 1 | 1-2038 |  | Рабочий монтажник среднего разряда 3,8 | 1369 | 1013 | чел.-ч | чел.-ч | 1 | 0 | 625109291 | 4.7 | 0 | 0 | 0 | 65.24 | 0 | 0 | 0 | 9.4 | 1 | 1 | 1 | 6.94 | 0 | 1 | 0 | 0 | 0 | 4.7 |  | 1 | 2 | 154650024 | 1 | 0 | 1349 | 0 | 0 | 0 | 0 | 0 | 0 | 0 | 0 | 0 | 0 | 0 | 0 | 0 | 0 | 0 | 0 | 0 | 0 | 0 | 0 | 0 | 0 | 1.645 | 65.24 | 9.4 | 6.94 | 0
1222 | 154645306 | 154650008 | 121548 | 1 | 1 | 1 | 1 | 2 |  | Затраты труда машинистов | 608254 | 1013 | чел.час | чел.час | 1 | 0 | -185737400 | 2.21 | 0 | 0 | 0 | 0 | 0 | 0 | 0 | 0 | 1 | 1 | 6.94 | 1 | 0 | 1 | 0 | 0 | 0 | 2.21 |  | 2 | 2 | 154650025 | 1 | 0 | 1350 | 0 | 0 | 0 | 0 | 0 | 0 | 0 | 0 | 0 | 0 | 0 | 0 | 0 | 0 | 0 | 0 | 0 | 0 | 0 | 0 | 0 | 0 | 0.7735 | 0 | 0 | 1 | 0
1222 | 154645306 | 154650008 | 47855728 | 1 | 1 | 1 | 2 | 021102 | ФСЭМ (2009), сб.02,поз.1102 | Краны на автомобильном ходу при работе на монтаже технологического оборудования: 10т | 1480 | 1013 | маш.ч | МАШ.Ч | 1 | 0 | 422270587 | 0.01 | 0 | 934.47 | 93.69 | 0 | 0 | 134.65 | 13.5 | 0 | 1 | 6.94 | 6.94 | 1 | 0 | 1 | 0 | 0 | 0 | 0.01 |  | 0 | 2 | 154650026 | 1 | 0 | 1351 | 0 | 0 | 0 | 0 | 0 | 0 | 0 | 0 | 0 | 0 | 0 | 0 | 0 | 0 | 0 | 0 | 0 | 0 | 0 | 0 | 0 | 0 | 0.0035 | 934.47 | 134.65 | 6.94 | 0
1222 | 154645306 | 154650008 | 48012237 | 1 | 1 | 1 | 2 | 030902 | ФСЭМ (2009), сб.03,поз.0902 | Подъемники гидравлические высотой подъема: 10 м | 1480 | 1013 | маш.ч | МАШ.Ч | 1 | 0 | -186442088 | 2.2 | 0 | 216.11 | 80.5 | 0 | 0 | 31.14 | 11.6 | 0 | 1 | 6.94 | 6.94 | 1 | 0 | 1 | 0 | 0 | 0 | 2.2 |  | 0 | 2 | 154650027 | 1 | 0 | 1352 | 0 | 0 | 0 | 0 | 0 | 0 | 0 | 0 | 0 | 0 | 0 | 0 | 0 | 0 | 0 | 0 | 0 | 0 | 0 | 0 | 0 | 0 | 0.77 | 216.11 | 31.14 | 6.94 | 0
1222 | 154645306 | 154650008 | 47861460 | 1 | 1 | 1 | 2 | 400002 | ФСЭМ (2009), сб.40,поз.0002 | Автомобили бортовые, грузоподъемность: до 8 т | 1480 | 1013 | маш.ч | МАШ.Ч | 1 | 0 | 1014040488 | 0.01 | 0 | 744.66 | 80.5 | 0 | 0 | 107.3 | 11.6 | 0 | 1 | 6.94 | 6.94 | 1 | 0 | 1 | 0 | 0 | 0 | 0.01 |  | 0 | 2 | 154650028 | 1 | 0 | 1353 | 0 | 0 | 0 | 0 | 0 | 0 | 0 | 0 | 0 | 0 | 0 | 0 | 0 | 0 | 0 | 0 | 0 | 0 | 0 | 0 | 0 | 0 | 0.0035 | 744.66 | 107.3 | 6.94 | 0
1222 | 154645306 | 154650008 | 48012223 | 1 | 1 | 1 | 3 | 101-2143 | ФССЦ (2009), сб.101,поз.2143 | Краска | 1346 | 1009 | кг | кг | 1 | 0 | -226867782 | 0.05 | 198.48 | 0 | 0 | 0 | 28.6 | 0 | 0 | 0 | 6.94 | 1 | 1 | 1 | 0 | 1 | 0 | 0 | 0 | 0.05 |  | 0 | 2 | 154650029 | 1 | 0 | 1354 | 0 | 0 | 0 | 0 | 0 | 0 | 0 | 0 | 0 | 0 | 0 | 0 | 0 | 0 | 0 | 0 | 0 | 0 | 0 | 0 | 0 | 0 | 0.0175 | 198.48 | 28.6 | 6.94 | 0
1222 | 154645306 | 154650008 | 48017863 | 1 | 1 | 1 | 3 | 101-2478 | ФССЦ (2009), сб.101,поз.2478 | Лента К226 | 1308 | 102138004 | 100 м | 100 м | 100 | 0 | 1395045284 | 0.05 | 832.8 | 0 | 0 | 0 | 120 | 0 | 0 | 0 | 6.94 | 1 | 1 | 1 | 0 | 1 | 0 | 0 | 0 | 0.05 |  | 0 | 2 | 154650030 | 1 | 0 | 1355 | 0 | 0 | 0 | 0 | 0 | 0 | 0 | 0 | 0 | 0 | 0 | 0 | 0 | 0 | 0 | 0 | 0 | 0 | 0 | 0 | 0 | 0 | 0.0175 | 832.8 | 120 | 6.94 | 0
1222 | 154645306 | 154650008 | 47861103 | 1 | 1 | 1 | 3 | 101-2493 | ФССЦ (2009), сб.101,поз.2493 | Лента липкая изоляционная на поликасиновом компаунде марки ЛСЭПЛ, шириной 20-30 мм, толщиной от 0,14 до 0,19 мм | 1346 | 1009 | кг | кг | 1 | 0 | 1171823547 | 0.16 | 633.55 | 0 | 0 | 0 | 91.29 | 0 | 0 | 0 | 6.94 | 1 | 1 | 1 | 0 | 1 | 0 | 0 | 0 | 0.16 |  | 0 | 2 | 154650031 | 1 | 0 | 1356 | 0 | 0 | 0 | 0 | 0 | 0 | 0 | 0 | 0 | 0 | 0 | 0 | 0 | 0 | 0 | 0 | 0 | 0 | 0 | 0 | 0 | 0 | 0.056 | 633.55 | 91.29 | 6.94 | 0
1222 | 154645306 | 154650008 | 9591676 | 1 | 1 | 1 | 3 | 111-0086 | ФССЦ (2009), сб.111,поз.0086 | Бирки маркировочные | 1355 | 1010 | 100 шт. | 100 шт. | 100 | 0 | -1827007044 | 0.05 | 988.95 | 0 | 0 | 0 | 142.5 | 0 | 0 | 0 | 6.94 | 1 | 1 | 1 | 0 | 1 | 0 | 0 | 0 | 0.05 |  | 0 | 2 | 154650032 | 1 | 0 | 1357 | 0 | 0 | 0 | 0 | 0 | 0 | 0 | 0 | 0 | 0 | 0 | 0 | 0 | 0 | 0 | 0 | 0 | 0 | 0 | 0 | 0 | 0 | 0.0175 | 988.95 | 142.5 | 6.94 | 0
1222 | 154645306 | 154650008 | 115552957 | 1 | 1 | 1 | 3 | 501-8482 | ФССЦ-2001, 501-8482, приказ Минстроя России №899/пр от 11.12.2015 г. | Кабель силовой с медными жилами с поливинилхлоридной изоляцией и оболочкой, не распространяющий горение, с низким дымо- и газовыделением марки ВВГнг-LS, с числом жил - 3 и сечением 1,5 мм2 | 1477 | 1013 | 1000 м | 1000 М | 1 | 0 | 1788923085 | 0.06 | 33534.91 | 0 | 0 | 0 | 4832.12 | 0 | 0 | 0 | 6.94 | 1 | 1 | 1 | 0 | 0 | 0 | 0 | 0 | 0.06 |  | 0 | 1 | -1 | 0 | 0 |  | 0 | 0 | 0 | 0 | 0 | 0 | 0 | 0 | 0 | 0 | 0 | 0 | 0 | 0 | 0 | 0 | 0 | 0 | 0 | 0 | 0 | 0 | 0.021 | 33534.91 | 4832.12 | 6.94 | 0
1222 | 154645306 | 154650008 | 115552958 | 1 | 1 | 1 | 3 | 501-8483 | ФССЦ-2001, 501-8483, приказ Минстроя России №899/пр от 11.12.2015 г. | Кабель силовой с медными жилами с поливинилхлоридной изоляцией и оболочкой, не распространяющий горение, с низким дымо- и газовыделением марки ВВГнг-LS, с числом жил - 3 и сечением 2,5 мм2 | 1477 | 1013 | 1000 м | 1000 М | 1 | 0 | 1160917046 | 0.04 | 48027.65 | 0 | 0 | 0 | 6920.41 | 0 | 0 | 0 | 6.94 | 1 | 1 | 1 | 0 | 0 | 0 | 0 | 0 | 0.04 |  | 0 | 1 | -1 | 0 | 0 |  | 0 | 0 | 0 | 0 | 0 | 0 | 0 | 0 | 0 | 0 | 0 | 0 | 0 | 0 | 0 | 0 | 0 | 0 | 0 | 0 | 0 | 0 | 0.014 | 48027.65 | 6920.41 | 6.94 | 0
1222 | 154645306 | 154650008 | 9593089 | 1 | 1 | 1 | 3 | 509-0070 | ФССЦ (2009), сб.509,поз.0070 | Кнопки монтажные | 1356 | 1010 | 1000 шт. | 1000 шт. | 1000 | 0 | -1459039576 | 0.02 | 135.33 | 0 | 0 | 0 | 19.5 | 0 | 0 | 0 | 6.94 | 1 | 1 | 1 | 0 | 1 | 0 | 0 | 0 | 0.02 |  | 0 | 2 | 154650033 | 1 | 0 | 1358 | 0 | 0 | 0 | 0 | 0 | 0 | 0 | 0 | 0 | 0 | 0 | 0 | 0 | 0 | 0 | 0 | 0 | 0 | 0 | 0 | 0 | 0 | 0.007 | 135.33 | 19.5 | 6.94 | 0
1222 | 154645306 | 154650008 | 9598258 | 1 | 1 | 1 | 3 | 509-0143 | ФССЦ (2009), сб.509,поз.0143 | Полоски и пряжки для крепления проводов | 1355 | 1010 | 100 шт. | 100 шт. | 100 | 0 | 503956043 | 0.26 | 347 | 0 | 0 | 0 | 50 | 0 | 0 | 0 | 6.94 | 1 | 1 | 1 | 0 | 1 | 0 | 0 | 0 | 0.26 |  | 0 | 2 | 154650034 | 1 | 0 | 1359 | 0 | 0 | 0 | 0 | 0 | 0 | 0 | 0 | 0 | 0 | 0 | 0 | 0 | 0 | 0 | 0 | 0 | 0 | 0 | 0 | 0 | 0 | 0.091 | 347 | 50 | 6.94 | 0
1222 | 154645306 | 154650008 | 9598260 | 1 | 1 | 1 | 3 | 509-0167 | ФССЦ (2009), сб.509,поз.0167 | Сжимы соединительные | 1355 | 1010 | 100 шт. | 100 шт. | 100 | 0 | 1258207412 | 0.1 | 694 | 0 | 0 | 0 | 100 | 0 | 0 | 0 | 6.94 | 1 | 1 | 1 | 0 | 1 | 0 | 0 | 0 | 0.1 |  | 0 | 2 | 154650035 | 1 | 0 | 1360 | 0 | 0 | 0 | 0 | 0 | 0 | 0 | 0 | 0 | 0 | 0 | 0 | 0 | 0 | 0 | 0 | 0 | 0 | 0 | 0 | 0 | 0 | 0.035 | 694 | 100 | 6.94 | 0
1222 | 154645306 | 154650008 | 47855729 | 1 | 1 | 1 | 3 | 999-9950 | ГЭСН (2009), сб.999,поз.9950 | Масса оборудования | 19075395 | 1009 | т | 1 т | 1000 | 0 | -1732504269 | 0 | 0 | 0 | 0 | 0 | 0 | 0 | 0 | 0 | 6.94 | 1 | 1 | 1 | 1 | 0 | 0 | 0 | 0 | 0 |  | 0 | 2 | 154650036 | 1 | 0 | 1361 | 0 | 0 | 0 | 0 | 0 | 0 | 0 | 0 | 0 | 0 | 0 | 0 | 0 | 0 | 0 | 0 | 0 | 0 | 0 | 0 | 0 | 0 | 0 | 0 | 0 | 6.94 | 0
1225 | 154645306 | 154650039 | 47855957 | 1 | 1 | 1 | 1 | 1-2036 |  | Рабочий монтажник среднего разряда 3,6 | 1369 | 1013 | чел.-ч | чел.-ч | 1 | 0 | 1526831556 | 15.2 | 0 | 0 | 0 | 63.71 | 0 | 0 | 0 | 9.18 | 1 | 1 | 1 | 6.94 | 0 | 1 | 0 | 0 | 0 | 15.2 |  | 1 | 2 | 154650047 | 1 | 0 | 1362 | 0 | 0 | 0 | 0 | 0 | 0 | 0 | 0 | 0 | 0 | 0 | 0 | 0 | 0 | 0 | 0 | 0 | 0 | 0 | 0 | 0 | 0 | 5.32 | 63.71 | 9.18 | 6.94 | 0
1225 | 154645306 | 154650039 | 133055451 | 1 | 1 | 1 | 2 | 134041 | ФСЭМ 134041 пр.№31/пр от 30.01.2014 г. | Шуруповерт | 1368 | 1011 | маш.-ч | маш.-ч | 1 | 0 | 38294520 | 2.28 | 0 | 20.82 | 0 | 0 | 0 | 3 | 0 | 0 | 1 | 6.94 | 6.94 | 1 | 0 | 1 | 0 | 0 | 0 | 2.28 |  | 0 | 2 | 154650048 | 1 | 0 | 1363 | 0 | 0 | 0 | 0 | 0 | 0 | 0 | 0 | 0 | 0 | 0 | 0 | 0 | 0 | 0 | 0 | 0 | 0 | 0 | 0 | 0 | 0 | 0.798 | 20.82 | 3 | 6.94 | 0
1225 | 154645306 | 154650039 | 133056247 | 1 | 1 | 1 | 2 | 331454 | ФСЭМ 331454 пр.№31/пр от 30.01.2014 г. | Перфоратор электрический мощностью 1,5 кВт, энергией удара до 18 Дж | 1368 | 1011 | маш.-ч | маш.-ч | 1 | 0 | 1657521517 | 2.16 | 0 | 182.24 | 0 | 0 | 0 | 26.26 | 0 | 0 | 1 | 6.94 | 6.94 | 1 | 0 | 1 | 0 | 0 | 0 | 2.16 |  | 0 | 2 | 154650049 | 1 | 0 | 1364 | 0 | 0 | 0 | 0 | 0 | 0 | 0 | 0 | 0 | 0 | 0 | 0 | 0 | 0 | 0 | 0 | 0 | 0 | 0 | 0 | 0 | 0 | 0.756 | 182.24 | 26.26 | 6.94 | 0
1225 | 154645306 | 154650039 | 133064238 | 1 | 1 | 1 | 3 | 101-2590 | ФССЦ 101-2590 пр.№31/пр от 30.01.2014 г. | Дюбель с шурупом 6/35 мм | 1354 | 1010 | шт. | шт. | 1 | 0 | 562664958 | 175 | 0.56 | 0 | 0 | 0 | 0.08 | 0 | 0 | 0 | 6.94 | 1 | 1 | 1 | 0 | 1 | 0 | 0 | 0 | 175 |  | 0 | 2 | 154650050 | 1 | 0 | 1365 | 0 | 0 | 0 | 0 | 0 | 0 | 0 | 0 | 0 | 0 | 0 | 0 | 0 | 0 | 0 | 0 | 0 | 0 | 0 | 0 | 0 | 0 | 61.25 | 0.56 | 0.08 | 6.94 | 0
1225 | 154645306 | 154650039 | 133068032 | 1 | 1 | 1 | 3 | 103-2600 | ФССЦ 103-2600 пр.№31/пр от 30.01.2014 г. | Клипса для крепежа гофротрубы, диаметром 20 мм | 1354 | 1010 | шт. | шт. | 1 | 0 | -2004986674 | 131.4286 | 2.01 | 0 | 0 | 0 | 0.29 | 0 | 0 | 0 | 6.94 | 1 | 1 | 1 | 0 | 0 | 0 | 0 | 0 | 131.4286 |  | 0 | 1 | -1 | 0 | 0 |  | 0 | 0 | 0 | 0 | 0 | 0 | 0 | 0 | 0 | 0 | 0 | 0 | 0 | 0 | 0 | 0 | 0 | 0 | 0 | 0 | 0 | 0 | 46 | 2.01 | 0.29 | 6.94 | 0
1225 | 154645306 | 154650039 | 133088149 | 1 | 1 | 1 | 3 | 301-1380 | ФССЦ 301-1380 пр.№31/пр от 30.01.2014 г. | Трубки защитные гофрированные | 1301 | 102138004 | м | м | 1 | 0 | 1221498573 | 100 | 65.93 | 0 | 0 | 0 | 9.5 | 0 | 0 | 0 | 6.94 | 1 | 1 | 1 | 0 | 0 | 0 | 0 | 0 | 100 |  | 0 | 1 | -1 | 0 | 0 |  | 0 | 0 | 0 | 0 | 0 | 0 | 0 | 0 | 0 | 0 | 0 | 0 | 0 | 0 | 0 | 0 | 0 | 0 | 0 | 0 | 0 | 0 | 35 | 65.93 | 9.5 | 6.94 | 0
1225 | 154645306 | 154650039 | 133121438 | 1 | 1 | 1 | 3 | 999-9950 | ФССЦ 999-9950 пр.№31/пр от 30.01.2014 г. | Вспомогательные ненормируемые материалы (2% от ОЗП) | 1374 | 1013 | РУБ | РУБ | 1 | 0 | 1340510974 | 2.79 | 6.94 | 0 | 0 | 0 | 1 | 0 | 0 | 0 | 6.94 | 1 | 1 | 1 | 0 | 1 | 0 | 0 | 0 | 2.79 |  | 0 | 2 | 154650053 | 1 | 0 | 1368 | 0 | 0 | 0 | 0 | 0 | 0 | 0 | 0 | 0 | 0 | 0 | 0 | 0 | 0 | 0 | 0 | 0 | 0 | 0 | 0 | 0 | 0 | 0.9765 | 6.94 | 1 | 6.94 | 0
1259 | 154645306 | 154650056 | 47840853 | 1 | 1 | 1 | 1 | 1-1030 |  | Рабочий строитель среднего разряда 3 | 1369 | 1013 | чел.-ч | чел.-ч | 1 | 0 | 1774247228 | 5 | 0 | 0 | 0 | 59.2 | 0 | 0 | 0 | 8.53 | 1 | 1 | 1 | 6.94 | 0 | 1 | 0 | 0 | 0 | 5 |  | 1 | 2 | 154650060 | 1 | 0 | 1369 | 0 | 0 | 0 | 0 | 0 | 0 | 0 | 0 | 0 | 0 | 0 | 0 | 0 | 0 | 0 | 0 | 0 | 0 | 0 | 0 | 0 | 0 | 250 | 59.2 | 8.53 | 6.94 | 0
1259 | 154645306 | 154650056 | 115268531 | 1 | 1 | 1 | 2 | 380185 | ФСЭМ-2001, 380185, приказ Минстроя России №899/пр от 11.12.2015 г. | Машина прочистная секционного типа для труб диаметром 20-150 мм | 1368 | 1011 | маш.-ч | маш.-ч | 1 | 0 | 83785074 | 1.7 | 0 | 97.16 | 0 | 0 | 0 | 14 | 0 | 0 | 1 | 6.94 | 6.94 | 1 | 0 | 1 | 0 | 0 | 0 | 1.7 |  | 0 | 2 | 154650061 | 1 | 0 | 1370 | 0 | 0 | 0 | 0 | 0 | 0 | 0 | 0 | 0 | 0 | 0 | 0 | 0 | 0 | 0 | 0 | 0 | 0 | 0 | 0 | 0 | 0 | 85 | 97.16 | 14 | 6.94 | 0
1259 | 154645306 | 154650056 | 115114130 | 1 | 1 | 1 | 3 | 411-0041 | ФССЦ-2001, 411-0041, приказ Минстроя России №899/пр от 11.12.2015 г. | Электроэнергия | 1383 | 1013 | КВТ-Ч | КВТ-Ч | 1 | 0 | 863246510 | 0.68 | 2.78 | 0 | 0 | 0 | 0.4 | 0 | 0 | 0 | 6.94 | 1 | 1 | 1 | 0 | 1 | 0 | 0 | 0 | 0.68 |  | 0 | 2 | 154650062 | 1 | 0 | 1371 | 0 | 0 | 0 | 0 | 0 | 0 | 0 | 0 | 0 | 0 | 0 | 0 | 0 | 0 | 0 | 0 | 0 | 0 | 0 | 0 | 0 | 0 | 34 | 2.78 | 0.4 | 6.94 | 0
1260 | 154645306 | 154650063 | 47841622 | 1 | 1 | 1 | 1 | 1-1039 |  | Рабочий строитель среднего разряда 3,9 | 1369 | 1013 | чел.-ч | чел.-ч | 1 | 0 | 911555194 | 15.17 | 0 | 0 | 0 | 66 | 0 | 0 | 0 | 9.51 | 1 | 1 | 1 | 6.94 | 0 | 1 | 0 | 0 | 0 | 15.17 |  | 1 | 2 | 154650068 | 1 | 0 | 1372 | 0 | 0 | 0 | 0 | 0 | 0 | 0 | 0 | 0 | 0 | 0 | 0 | 0 | 0 | 0 | 0 | 0 | 0 | 0 | 0 | 0 | 0 | 0.6068 | 66 | 9.51 | 6.94 | 0
1260 | 154645306 | 154650063 | 121548 | 1 | 1 | 1 | 1 | 2 |  | Затраты труда машинистов | 608254 | 1013 | чел.час | чел.час | 1 | 0 | -185737400 | 4.35 | 0 | 0 | 0 | 0 | 0 | 0 | 0 | 0 | 1 | 1 | 6.94 | 1 | 0 | 1 | 0 | 0 | 0 | 4.35 |  | 2 | 2 | 154650069 | 1 | 0 | 1373 | 0 | 0 | 0 | 0 | 0 | 0 | 0 | 0 | 0 | 0 | 0 | 0 | 0 | 0 | 0 | 0 | 0 | 0 | 0 | 0 | 0 | 0 | 0.174 | 0 | 0 | 1 | 0
1260 | 154645306 | 154650063 | 115022373 | 1 | 1 | 1 | 2 | 050101 | ФСЭМ 050101 пр. №634/пр от 18.11.2014 г. | Компрессоры передвижные с двигателем внутреннего сгорания давлением до 686 кПа (7 ат), производительность до 5 м3/мин | 1368 | 1011 | маш.-ч | маш.-ч | 1 | 0 | -1445071977 | 4.35 | 0 | 624.6 | 69.82 | 0 | 0 | 90 | 10.06 | 0 | 1 | 6.94 | 6.94 | 1 | 0 | 1 | 0 | 0 | 0 | 4.35 |  | 0 | 2 | 154650070 | 1 | 0 | 1374 | 0 | 0 | 0 | 0 | 0 | 0 | 0 | 0 | 0 | 0 | 0 | 0 | 0 | 0 | 0 | 0 | 0 | 0 | 0 | 0 | 0 | 0 | 0.174 | 624.6 | 90 | 6.94 | 0
1260 | 154645306 | 154650063 | 115023337 | 1 | 1 | 1 | 2 | 330804 | ФСЭМ 330804 пр. №634/пр от 18.11.2014 г. | Молотки при работе от передвижных компрессорных станций отбойные пневматические | 1368 | 1011 | маш.-ч | маш.-ч | 1 | 0 | 1215688016 | 8.7 | 0 | 10.62 | 0 | 0 | 0 | 1.53 | 0 | 0 | 1 | 6.94 | 6.94 | 1 | 0 | 1 | 0 | 0 | 0 | 8.7 |  | 0 | 2 | 154650071 | 1 | 0 | 1375 | 0 | 0 | 0 | 0 | 0 | 0 | 0 | 0 | 0 | 0 | 0 | 0 | 0 | 0 | 0 | 0 | 0 | 0 | 0 | 0 | 0 | 0 | 0.348 | 10.62 | 1.53 | 6.94 | 0
1261 | 154645306 | 154650072 | 47840747 | 1 | 1 | 1 | 1 | 1-1038 |  | Рабочий строитель среднего разряда 3,8 | 1369 | 1013 | чел.-ч | чел.-ч | 1 | 0 | 1951387513 | 43.4 | 0 | 0 | 0 | 65.24 | 0 | 0 | 0 | 9.4 | 1 | 1 | 1 | 6.94 | 0 | 1 | 0 | 0 | 0 | 43.4 |  | 1 | 2 | 154650077 | 1 | 0 | 1376 | 0 | 0 | 0 | 0 | 0 | 0 | 0 | 0 | 0 | 0 | 0 | 0 | 0 | 0 | 0 | 0 | 0 | 0 | 0 | 0 | 0 | 0 | 8.463 | 65.24 | 9.4 | 6.94 | 0
1261 | 154645306 | 154650072 | 121548 | 1 | 1 | 1 | 1 | 2 |  | Затраты труда машинистов | 608254 | 1013 | чел.час | чел.час | 1 | 0 | -185737400 | 10.56 | 0 | 0 | 0 | 0 | 0 | 0 | 0 | 0 | 1 | 1 | 6.94 | 1 | 0 | 1 | 0 | 0 | 0 | 10.56 |  | 2 | 2 | 154650078 | 1 | 0 | 1377 | 0 | 0 | 0 | 0 | 0 | 0 | 0 | 0 | 0 | 0 | 0 | 0 | 0 | 0 | 0 | 0 | 0 | 0 | 0 | 0 | 0 | 0 | 2.0592 | 0 | 0 | 1 | 0
1261 | 154645306 | 154650072 | 115022373 | 1 | 1 | 1 | 2 | 050101 | ФСЭМ-2001, 050101, приказ Минстроя России №899/пр от 11.12.2015 г. | Компрессоры передвижные с двигателем внутреннего сгорания давлением до 686 кПа (7 ат), производительность до 5 м3/мин | 1368 | 1011 | маш.-ч | маш.-ч | 1 | 0 | -1418027447 | 10.56 | 0 | 624.6 | 69.82 | 0 | 0 | 90 | 10.06 | 0 | 1 | 6.94 | 6.94 | 1 | 0 | 1 | 0 | 0 | 0 | 10.56 |  | 0 | 2 | 154650079 | 1 | 0 | 1378 | 0 | 0 | 0 | 0 | 0 | 0 | 0 | 0 | 0 | 0 | 0 | 0 | 0 | 0 | 0 | 0 | 0 | 0 | 0 | 0 | 0 | 0 | 2.0592 | 624.6 | 90 | 6.94 | 0
1261 | 154645306 | 154650072 | 115023337 | 1 | 1 | 1 | 2 | 330804 | ФСЭМ-2001, 330804, приказ Минстроя России №899/пр от 11.12.2015 г. | Молотки при работе от передвижных компрессорных станций отбойные пневматические | 1368 | 1011 | маш.-ч | маш.-ч | 1 | 0 | 775724482 | 21.12 | 0 | 10.62 | 0 | 0 | 0 | 1.53 | 0 | 0 | 1 | 6.94 | 6.94 | 1 | 0 | 1 | 0 | 0 | 0 | 21.12 |  | 0 | 2 | 154650080 | 1 | 0 | 1379 | 0 | 0 | 0 | 0 | 0 | 0 | 0 | 0 | 0 | 0 | 0 | 0 | 0 | 0 | 0 | 0 | 0 | 0 | 0 | 0 | 0 | 0 | 4.1184 | 10.62 | 1.53 | 6.94 | 0
1262 | 154645306 | 154650081 | 47840801 | 1 | 1 | 1 | 1 | 1-1027 |  | Рабочий строитель среднего разряда 2,7 | 1369 | 1013 | чел.-ч | чел.-ч | 1 | 0 | 1774519361 | 34.66 | 0 | 0 | 0 | 57.67 | 0 | 0 | 0 | 8.31 | 1 | 1 | 1 | 6.94 | 0 | 1 | 0 | 0 | 0 | 34.66 |  | 1 | 2 | 154650088 | 1 | 0 | 1380 | 0 | 0 | 0 | 0 | 0 | 0 | 0 | 0 | 0 | 0 | 0 | 0 | 0 | 0 | 0 | 0 | 0 | 0 | 0 | 0 | 0 | 0 | 3.466 | 57.67 | 8.31 | 6.94 | 0
1262 | 154645306 | 154650081 | 121548 | 1 | 1 | 1 | 1 | 2 |  | Затраты труда машинистов | 608254 | 1013 | чел.час | чел.час | 1 | 0 | -185737400 | 0.1 | 0 | 0 | 0 | 0 | 0 | 0 | 0 | 0 | 1 | 1 | 6.94 | 1 | 0 | 1 | 0 | 0 | 0 | 0.1 |  | 2 | 2 | 154650089 | 1 | 0 | 1381 | 0 | 0 | 0 | 0 | 0 | 0 | 0 | 0 | 0 | 0 | 0 | 0 | 0 | 0 | 0 | 0 | 0 | 0 | 0 | 0 | 0 | 0 | 0.01 | 0 | 0 | 1 | 0
1262 | 154645306 | 154650081 | 133054778 | 1 | 1 | 1 | 2 | 030954 | ФСЭМ 030954 пр.№31/пр от 30.01.2014 г. | Подъемники грузоподъемностью до 500 кг одномачтовые, высота подъема 45 м | 1368 | 1011 | маш.-ч | маш.-ч | 1 | 0 | -2083244365 | 0.1 | 0 | 216.94 | 93.69 | 0 | 0 | 31.26 | 13.5 | 0 | 1 | 6.94 | 6.94 | 1 | 0 | 1 | 0 | 0 | 0 | 0.1 |  | 0 | 2 | 154650090 | 1 | 0 | 1382 | 0 | 0 | 0 | 0 | 0 | 0 | 0 | 0 | 0 | 0 | 0 | 0 | 0 | 0 | 0 | 0 | 0 | 0 | 0 | 0 | 0 | 0 | 0.01 | 216.94 | 31.26 | 6.94 | 0
1262 | 154645306 | 154650081 | 133054853 | 1 | 1 | 1 | 2 | 040504 | ФСЭМ 040504 пр.№31/пр от 30.01.2014 г. | Аппарат для газовой сварки и резки | 1368 | 1011 | маш.-ч | маш.-ч | 1 | 0 | -1700885536 | 3.3 | 0 | 8.33 | 0 | 0 | 0 | 1.2 | 0 | 0 | 1 | 6.94 | 6.94 | 1 | 0 | 1 | 0 | 0 | 0 | 3.3 |  | 0 | 2 | 154650091 | 1 | 0 | 1383 | 0 | 0 | 0 | 0 | 0 | 0 | 0 | 0 | 0 | 0 | 0 | 0 | 0 | 0 | 0 | 0 | 0 | 0 | 0 | 0 | 0 | 0 | 0.33 | 8.33 | 1.2 | 6.94 | 0
1262 | 154645306 | 154650081 | 133057532 | 1 | 1 | 1 | 3 | 101-0324 | ФССЦ 101-0324 пр.№31/пр от 30.01.2014 г. | Кислород технический газообразный | 1339 | 1007 | м3 | м3 | 1 | 0 | 358682379 | 2.74 | 43.17 | 0 | 0 | 0 | 6.22 | 0 | 0 | 0 | 6.94 | 1 | 1 | 1 | 0 | 1 | 0 | 0 | 0 | 2.74 |  | 0 | 2 | 154650092 | 1 | 0 | 1384 | 0 | 0 | 0 | 0 | 0 | 0 | 0 | 0 | 0 | 0 | 0 | 0 | 0 | 0 | 0 | 0 | 0 | 0 | 0 | 0 | 0 | 0 | 0.274 | 43.17 | 6.22 | 6.94 | 0
1262 | 154645306 | 154650081 | 133057521 | 1 | 1 | 1 | 3 | 101-1602 | ФССЦ 101-1602 пр.№31/пр от 30.01.2014 г. | Ацетилен газообразный технический | 1339 | 1007 | м3 | м3 | 1 | 0 | -1352476424 | 0.43 | 267.26 | 0 | 0 | 0 | 38.51 | 0 | 0 | 0 | 6.94 | 1 | 1 | 1 | 0 | 1 | 0 | 0 | 0 | 0.43 |  | 0 | 2 | 154650093 | 1 | 0 | 1385 | 0 | 0 | 0 | 0 | 0 | 0 | 0 | 0 | 0 | 0 | 0 | 0 | 0 | 0 | 0 | 0 | 0 | 0 | 0 | 0 | 0 | 0 | 0.043 | 267.26 | 38.51 | 6.94 | 0
1263 | 154645306 | 154650095 | 47840717 | 1 | 1 | 1 | 1 | 1-1040 |  | Рабочий строитель среднего разряда 4 | 1369 | 1013 | чел.-ч | чел.-ч | 1 | 0 | -1673341983 | 37.07 | 0 | 0 | 0 | 66.76 | 0 | 0 | 0 | 9.62 | 1 | 1 | 1 | 6.94 | 0 | 1 | 0 | 0 | 0 | 37.07 |  | 1 | 2 | 154650114 | 1 | 0 | 1387 | 0 | 0 | 0 | 0 | 0 | 0 | 0 | 0 | 0 | 0 | 0 | 0 | 0 | 0 | 0 | 0 | 0 | 0 | 0 | 0 | 0 | 0 | 3.707 | 66.76 | 9.62 | 6.94 | 0
1263 | 154645306 | 154650095 | 121548 | 1 | 1 | 1 | 1 | 2 |  | Затраты труда машинистов | 608254 | 1013 | чел.час | чел.час | 1 | 0 | -185737400 | 0.15 | 0 | 0 | 0 | 0 | 0 | 0 | 0 | 0 | 1 | 1 | 6.94 | 1 | 0 | 1 | 0 | 0 | 0 | 0.15 |  | 2 | 2 | 154650115 | 1 | 0 | 1388 | 0 | 0 | 0 | 0 | 0 | 0 | 0 | 0 | 0 | 0 | 0 | 0 | 0 | 0 | 0 | 0 | 0 | 0 | 0 | 0 | 0 | 0 | 0.015 | 0 | 0 | 1 | 0
1263 | 154645306 | 154650095 | 115051871 | 1 | 1 | 1 | 2 | 020129 | ФСЭМ-2001, 020129, приказ Минстроя России №899/пр от 11.12.2015 г. | Краны башенные при работе на других видах строительства 8 т | 1368 | 1011 | маш.-ч | маш.-ч | 1 | 0 | 463261590 | 0.08 | 0 | 599.62 | 93.69 | 0 | 0 | 86.4 | 13.5 | 0 | 1 | 6.94 | 6.94 | 1 | 0 | 1 | 0 | 0 | 0 | 0.08 |  | 0 | 2 | 154650116 | 1 | 0 | 1389 | 0 | 0 | 0 | 0 | 0 | 0 | 0 | 0 | 0 | 0 | 0 | 0 | 0 | 0 | 0 | 0 | 0 | 0 | 0 | 0 | 0 | 0 | 0.008 | 599.62 | 86.4 | 6.94 | 0
1263 | 154645306 | 154650095 | 115016565 | 1 | 1 | 1 | 2 | 021141 | ФСЭМ-2001, 021141, приказ Минстроя России №899/пр от 11.12.2015 г. | Краны на автомобильном ходу при работе на других видах строительства 10 т | 1368 | 1011 | маш.-ч | маш.-ч | 1 | 0 | 969250665 | 0.07 | 0 | 777.21 | 93.69 | 0 | 0 | 111.99 | 13.5 | 0 | 1 | 6.94 | 6.94 | 1 | 0 | 1 | 0 | 0 | 0 | 0.07 |  | 0 | 2 | 154650117 | 1 | 0 | 1390 | 0 | 0 | 0 | 0 | 0 | 0 | 0 | 0 | 0 | 0 | 0 | 0 | 0 | 0 | 0 | 0 | 0 | 0 | 0 | 0 | 0 | 0 | 0.007 | 777.21 | 111.99 | 6.94 | 0
1263 | 154645306 | 154650095 | 115024678 | 1 | 1 | 1 | 2 | 040504 | ФСЭМ-2001, 040504, приказ Минстроя России №899/пр от 11.12.2015 г. | Аппарат для газовой сварки и резки | 1368 | 1011 | маш.-ч | маш.-ч | 1 | 0 | -1968003748 | 1.39 | 0 | 8.33 | 0 | 0 | 0 | 1.2 | 0 | 0 | 1 | 6.94 | 6.94 | 1 | 0 | 1 | 0 | 0 | 0 | 1.39 |  | 0 | 2 | 154650118 | 1 | 0 | 1391 | 0 | 0 | 0 | 0 | 0 | 0 | 0 | 0 | 0 | 0 | 0 | 0 | 0 | 0 | 0 | 0 | 0 | 0 | 0 | 0 | 0 | 0 | 0.139 | 8.33 | 1.2 | 6.94 | 0
1263 | 154645306 | 154650095 | 115016508 | 1 | 1 | 1 | 2 | 400001 | ФСЭМ-2001, 400001, приказ Минстроя России №899/пр от 11.12.2015 г. | Автомобили бортовые, грузоподъемность до 5 т | 1368 | 1011 | маш.-ч | маш.-ч | 1 | 0 | -365761310 | 0.44 | 0 | 604.96 | 80.5 | 0 | 0 | 87.17 | 11.6 | 0 | 1 | 6.94 | 6.94 | 1 | 0 | 1 | 0 | 0 | 0 | 0.44 |  | 0 | 2 | 154650119 | 1 | 0 | 1392 | 0 | 0 | 0 | 0 | 0 | 0 | 0 | 0 | 0 | 0 | 0 | 0 | 0 | 0 | 0 | 0 | 0 | 0 | 0 | 0 | 0 | 0 | 0.044 | 604.96 | 87.17 | 6.94 | 0
1263 | 154645306 | 154650095 | 115024661 | 1 | 1 | 1 | 3 | 101-0063 | ФССЦ-2001, 101-0063, приказ Минстроя России №899/пр от 11.12.2015 г. | Ацетилен растворенный технический марки А | 1348 | 1009 | т | т | 1000 | 0 | 1864953757 | 0.00019 | 227840.2 | 0 | 0 | 0 | 32830 | 0 | 0 | 0 | 6.94 | 1 | 1 | 1 | 0 | 1 | 0 | 0 | 0 | 0.00019 |  | 0 | 2 | 154650120 | 1 | 0 | 1393 | 0 | 0 | 0 | 0 | 0 | 0 | 0 | 0 | 0 | 0 | 0 | 0 | 0 | 0 | 0 | 0 | 0 | 0 | 0 | 0 | 0 | 0 | 1.9e-05 | 227840.2 | 32830 | 6.94 | 0
1263 | 154645306 | 154650095 | 115024662 | 1 | 1 | 1 | 3 | 101-0324 | ФССЦ-2001, 101-0324, приказ Минстроя России №899/пр от 11.12.2015 г. | Кислород технический газообразный | 1339 | 1007 | м3 | м3 | 1 | 0 | 1057515723 | 0.342 | 43.17 | 0 | 0 | 0 | 6.22 | 0 | 0 | 0 | 6.94 | 1 | 1 | 1 | 0 | 1 | 0 | 0 | 0 | 0.342 |  | 0 | 2 | 154650121 | 1 | 0 | 1394 | 0 | 0 | 0 | 0 | 0 | 0 | 0 | 0 | 0 | 0 | 0 | 0 | 0 | 0 | 0 | 0 | 0 | 0 | 0 | 0 | 0 | 0 | 0.0342 | 43.17 | 6.22 | 6.94 | 0
1263 | 154645306 | 154650095 | 115024901 | 1 | 1 | 1 | 3 | 101-0388 | ФССЦ-2001, 101-0388, приказ Минстроя России №899/пр от 11.12.2015 г. | Краски масляные земляные марки МА-0115 мумия, сурик железный | 1348 | 1009 | т | т | 1000 | 0 | -2108242623 | 0.00044 | 104925.86 | 0 | 0 | 0 | 15119 | 0 | 0 | 0 | 6.94 | 1 | 1 | 1 | 0 | 1 | 0 | 0 | 0 | 0.00044 |  | 0 | 2 | 154650122 | 1 | 0 | 1395 | 0 | 0 | 0 | 0 | 0 | 0 | 0 | 0 | 0 | 0 | 0 | 0 | 0 | 0 | 0 | 0 | 0 | 0 | 0 | 0 | 0 | 0 | 4.4e-05 | 104925.86 | 15119 | 6.94 | 0
1263 | 154645306 | 154650095 | 115098924 | 1 | 1 | 1 | 3 | 101-0628 | ФССЦ-2001, 101-0628, приказ Минстроя России №899/пр от 11.12.2015 г. | Олифа комбинированная, марки К-3 | 1348 | 1009 | т | т | 1000 | 0 | 711304247 | 0.00053 | 117633 | 0 | 0 | 0 | 16950 | 0 | 0 | 0 | 6.94 | 1 | 1 | 1 | 0 | 1 | 0 | 0 | 0 | 0.00053 |  | 0 | 2 | 154650123 | 1 | 0 | 1396 | 0 | 0 | 0 | 0 | 0 | 0 | 0 | 0 | 0 | 0 | 0 | 0 | 0 | 0 | 0 | 0 | 0 | 0 | 0 | 0 | 0 | 0 | 5.3e-05 | 117633 | 16950 | 6.94 | 0
1263 | 154645306 | 154650095 | 115071666 | 1 | 1 | 1 | 3 | 101-0807 | ФССЦ-2001, 101-0807, приказ Минстроя России №899/пр от 11.12.2015 г. | Проволока сварочная легированная диаметром 4 мм | 1348 | 1009 | т | т | 1000 | 0 | -1356805252 | 0.0004 | 94106.4 | 0 | 0 | 0 | 13560 | 0 | 0 | 0 | 6.94 | 1 | 1 | 1 | 0 | 1 | 0 | 0 | 0 | 0.0004 |  | 0 | 2 | 154650124 | 1 | 0 | 1397 | 0 | 0 | 0 | 0 | 0 | 0 | 0 | 0 | 0 | 0 | 0 | 0 | 0 | 0 | 0 | 0 | 0 | 0 | 0 | 0 | 0 | 0 | 4e-05 | 94106.4 | 13560 | 6.94 | 0
1263 | 154645306 | 154650095 | 115024899 | 1 | 1 | 1 | 3 | 101-1669 | ФССЦ-2001, 101-1669, приказ Минстроя России №899/пр от 11.12.2015 г. | Очес льняной | 1346 | 1009 | кг | кг | 1 | 0 | -790383832 | 0.05 | 258.79 | 0 | 0 | 0 | 37.29 | 0 | 0 | 0 | 6.94 | 1 | 1 | 1 | 0 | 1 | 0 | 0 | 0 | 0.05 |  | 0 | 2 | 154650125 | 1 | 0 | 1398 | 0 | 0 | 0 | 0 | 0 | 0 | 0 | 0 | 0 | 0 | 0 | 0 | 0 | 0 | 0 | 0 | 0 | 0 | 0 | 0 | 0 | 0 | 0.005 | 258.79 | 37.29 | 6.94 | 0
1263 | 154645306 | 154650095 | 115552477 | 1 | 1 | 1 | 3 | 302-0888 | ФССЦ-2001, 302-0888, приказ Минстроя России №899/пр от 11.12.2015 г. | Узлы укрупненные монтажные (трубопроводы) из стальных водогазопроводных оцинкованных труб с гильзами для водоснабжения диаметром 20 мм | 1301 | 102138004 | м | м | 1 | 0 | -1462929251 | 100 | 227.29 | 0 | 0 | 0 | 32.75 | 0 | 0 | 0 | 6.94 | 1 | 1 | 1 | 0 | 1 | 0 | 0 | 0 | 100 |  | 0 | 2 | 154650128 | 1 | 0 | 1401 | 0 | 0 | 0 | 0 | 0 | 0 | 0 | 0 | 0 | 0 | 0 | 0 | 0 | 0 | 0 | 0 | 0 | 0 | 0 | 0 | 0 | 0 | 10 | 227.29 | 32.75 | 6.94 | 0
1263 | 154645306 | 154650095 | 133090461 | 1 | 1 | 1 | 3 | 302-2125 | ФССЦ 302-2125 пр.№31/пр от 30.01.2014 г. | Краны шаровые BROEN BALLOMAX для теплоснабжения и охлаждения, со сварным присоединением, с ручкой, серии КШТ 60.102, давлением 4,0 МПа (40 кгс/см2), диаметром 20 мм | 1354 | 1010 | шт. | шт. | 1 | 0 | 1310488368 | 40 | 2189.43 | 0 | 0 | 0 | 315.48 | 0 | 0 | 0 | 6.94 | 1 | 1 | 1 | 0 | 0 | 0 | 0 | 0 | 40 |  | 0 | 1 | -1 | 0 | 0 |  | 0 | 0 | 0 | 0 | 0 | 0 | 0 | 0 | 0 | 0 | 0 | 0 | 0 | 0 | 0 | 0 | 0 | 0 | 0 | 0 | 0 | 0 | 4 | 2189.43 | 315.48 | 6.94 | 0
1263 | 154645306 | 154650095 | 133090463 | 1 | 1 | 1 | 3 | 302-2127 | ФССЦ 302-2127 пр.№31/пр от 30.01.2014 г. | Краны шаровые BROEN BALLOMAX для теплоснабжения и охлаждения, со сварным присоединением, с ручкой, серии КШТ 60.102, давлением 4,0 МПа (40 кгс/см2), диаметром 32 мм | 1354 | 1010 | шт. | шт. | 1 | 0 | 1722236238 | 10 | 2779.54 | 0 | 0 | 0 | 400.51 | 0 | 0 | 0 | 6.94 | 1 | 1 | 1 | 0 | 0 | 0 | 0 | 0 | 10 |  | 0 | 1 | -1 | 0 | 0 |  | 0 | 0 | 0 | 0 | 0 | 0 | 0 | 0 | 0 | 0 | 0 | 0 | 0 | 0 | 0 | 0 | 0 | 0 | 0 | 0 | 0 | 0 | 1 | 2779.54 | 400.51 | 6.94 | 0
1263 | 154645306 | 154650095 | 115098550 | 1 | 1 | 1 | 3 | 405-1601 | ФССЦ-2001, 405-1601, приказ Минстроя России №899/пр от 11.12.2015 г. | Известь строительная негашеная хлорная, марки А | 1346 | 1009 | кг | кг | 1 | 0 | 1795885746 | 0.0016 | 14.92 | 0 | 0 | 0 | 2.15 | 0 | 0 | 0 | 6.94 | 1 | 1 | 1 | 0 | 1 | 0 | 0 | 0 | 0.0016 |  | 0 | 2 | 154650129 | 1 | 0 | 1402 | 0 | 0 | 0 | 0 | 0 | 0 | 0 | 0 | 0 | 0 | 0 | 0 | 0 | 0 | 0 | 0 | 0 | 0 | 0 | 0 | 0 | 0 | 0.00016 | 14.92 | 2.15 | 6.94 | 0
1263 | 154645306 | 154650095 | 115017389 | 1 | 1 | 1 | 3 | 411-0001 | ФССЦ-2001, 411-0001, приказ Минстроя России №899/пр от 11.12.2015 г. | Вода | 1339 | 1007 | м3 | м3 | 1 | 0 | 11619063 | 0.44 | 16.93 | 0 | 0 | 0 | 2.44 | 0 | 0 | 0 | 6.94 | 1 | 1 | 1 | 0 | 1 | 0 | 0 | 0 | 0.44 |  | 0 | 2 | 154650130 | 1 | 0 | 1403 | 0 | 0 | 0 | 0 | 0 | 0 | 0 | 0 | 0 | 0 | 0 | 0 | 0 | 0 | 0 | 0 | 0 | 0 | 0 | 0 | 0 | 0 | 0.044 | 16.93 | 2.44 | 6.94 | 0
1263 | 154645306 | 154650095 | 133110715 | 1 | 1 | 1 | 3 | 507-4194 | ФССЦ 507-4194 пр.№31/пр от 30.01.2014 г. | Фитинг компрессионный BROEN BALLOTHERM латунный никелированный, с наружной присоединительной резьбой 3/4", давлением 1,0 МПа (10 кгс/см2), тип А3, для полимерных и многослойных труб размером 20х2,8 мм (2 шт.) | 1035 | 1013 | компл. | компл. | 1 | 0 | 27136019 | 10 | 981.94 | 0 | 0 | 0 | 141.49 | 0 | 0 | 0 | 6.94 | 1 | 1 | 1 | 0 | 0 | 0 | 0 | 0 | 10 |  | 0 | 1 | -1 | 0 | 0 |  | 0 | 0 | 0 | 0 | 0 | 0 | 0 | 0 | 0 | 0 | 0 | 0 | 0 | 0 | 0 | 0 | 0 | 0 | 0 | 0 | 0 | 0 | 1 | 981.94 | 141.49 | 6.94 | 0
1267 | 154645306 | 154650134 | 47841090 | 1 | 1 | 1 | 1 | 1-1035 |  | Рабочий строитель среднего разряда 3,5 | 1369 | 1013 | чел.-ч | чел.-ч | 1 | 0 | -887838387 | 200 | 0 | 0 | 0 | 62.95 | 0 | 0 | 0 | 9.07 | 1 | 1 | 1 | 6.94 | 0 | 1 | 0 | 0 | 0 | 200 |  | 1 | 2 | 154650141 | 1 | 0 | 1404 | 0 | 0 | 0 | 0 | 0 | 0 | 0 | 0 | 0 | 0 | 0 | 0 | 0 | 0 | 0 | 0 | 0 | 0 | 0 | 0 | 0 | 0 | 2 | 62.95 | 9.07 | 6.94 | 0
1267 | 154645306 | 154650134 | 133056494 | 1 | 1 | 1 | 2 | 400001 | ФСЭМ 400001 пр.№31/пр от 30.01.2014 г. | Автомобили бортовые, грузоподъемность до 5 т | 1368 | 1011 | маш.-ч | маш.-ч | 1 | 0 | -876059681 | 0.09 | 0 | 604.96 | 80.5 | 0 | 0 | 87.17 | 11.6 | 0 | 1 | 6.94 | 6.94 | 1 | 0 | 1 | 0 | 0 | 0 | 0.09 |  | 0 | 2 | 154650142 | 1 | 0 | 1405 | 0 | 0 | 0 | 0 | 0 | 0 | 0 | 0 | 0 | 0 | 0 | 0 | 0 | 0 | 0 | 0 | 0 | 0 | 0 | 0 | 0 | 0 | 0.0009 | 604.96 | 87.17 | 6.94 | 0
1267 | 154645306 | 154650134 | 133060174 | 1 | 1 | 1 | 3 | 101-0388 | ФССЦ 101-0388 пр.№31/пр от 30.01.2014 г. | Краски масляные земляные марки МА-0115 мумия, сурик железный | 1348 | 1009 | т | т | 1000 | 0 | 1945071660 | 0.0032 | 104925.86 | 0 | 0 | 0 | 15119 | 0 | 0 | 0 | 6.94 | 1 | 1 | 1 | 0 | 1 | 0 | 0 | 0 | 0.0032 |  | 0 | 2 | 154650143 | 1 | 0 | 1406 | 0 | 0 | 0 | 0 | 0 | 0 | 0 | 0 | 0 | 0 | 0 | 0 | 0 | 0 | 0 | 0 | 0 | 0 | 0 | 0 | 0 | 0 | 3.2e-05 | 104925.86 | 15119 | 6.94 | 0
1267 | 154645306 | 154650134 | 133060404 | 1 | 1 | 1 | 3 | 101-0628 | ФССЦ 101-0628 пр.№31/пр от 30.01.2014 г. | Олифа комбинированная, марки К-3 | 1348 | 1009 | т | т | 1000 | 0 | 1551620645 | 0.0019 | 117633 | 0 | 0 | 0 | 16950 | 0 | 0 | 0 | 6.94 | 1 | 1 | 1 | 0 | 1 | 0 | 0 | 0 | 0.0019 |  | 0 | 2 | 154650144 | 1 | 0 | 1407 | 0 | 0 | 0 | 0 | 0 | 0 | 0 | 0 | 0 | 0 | 0 | 0 | 0 | 0 | 0 | 0 | 0 | 0 | 0 | 0 | 0 | 0 | 1.9e-05 | 117633 | 16950 | 6.94 | 0
1267 | 154645306 | 154650134 | 133057940 | 1 | 1 | 1 | 3 | 101-1669 | ФССЦ 101-1669 пр.№31/пр от 30.01.2014 г. | Очес льняной | 1346 | 1009 | кг | кг | 1 | 0 | 254660681 | 2.1 | 258.79 | 0 | 0 | 0 | 37.29 | 0 | 0 | 0 | 6.94 | 1 | 1 | 1 | 0 | 1 | 0 | 0 | 0 | 2.1 |  | 0 | 2 | 154650145 | 1 | 0 | 1408 | 0 | 0 | 0 | 0 | 0 | 0 | 0 | 0 | 0 | 0 | 0 | 0 | 0 | 0 | 0 | 0 | 0 | 0 | 0 | 0 | 0 | 0 | 0.021 | 258.79 | 37.29 | 6.94 | 0
1267 | 154645306 | 154650134 | 133089817 | 1 | 1 | 1 | 3 | 301-1527 | ФССЦ 301-1527 пр.№31/пр от 30.01.2014 г. | Смеситель латунный с гальванопокрытием для мойки настольный, с верхней камерой смешения | 1354 | 1010 | шт. | шт. | 1 | 0 | 1803796629 | 100 | 992.42 | 0 | 0 | 0 | 143 | 0 | 0 | 0 | 6.94 | 1 | 1 | 1 | 0 | 1 | 0 | 0 | 0 | 100 |  | 0 | 2 | 154650146 | 1 | 0 | 1409 | 0 | 0 | 0 | 0 | 0 | 0 | 0 | 0 | 0 | 0 | 0 | 0 | 0 | 0 | 0 | 0 | 0 | 0 | 0 | 0 | 0 | 0 | 1 | 992.42 | 143 | 6.94 | 0
1268 | 154645306 | 154650148 | 47841090 | 1 | 1 | 1 | 1 | 1-1035 |  | Рабочий строитель среднего разряда 3,5 | 1369 | 1013 | чел.-ч | чел.-ч | 1 | 0 | -887838387 | 191.3 | 0 | 0 | 0 | 62.95 | 0 | 0 | 0 | 9.07 | 1 | 1 | 1 | 6.94 | 0 | 1 | 0 | 0 | 0 | 191.3 |  | 1 | 2 | 154650162 | 1 | 0 | 1411 | 0 | 0 | 0 | 0 | 0 | 0 | 0 | 0 | 0 | 0 | 0 | 0 | 0 | 0 | 0 | 0 | 0 | 0 | 0 | 0 | 0 | 0 | 1.913 | 62.95 | 9.07 | 6.94 | 0
1268 | 154645306 | 154650148 | 121548 | 1 | 1 | 1 | 1 | 2 |  | Затраты труда машинистов | 608254 | 1013 | чел.час | чел.час | 1 | 0 | -185737400 | 0.7 | 0 | 0 | 0 | 0 | 0 | 0 | 0 | 0 | 1 | 1 | 6.94 | 1 | 0 | 1 | 0 | 0 | 0 | 0.7 |  | 2 | 2 | 154650163 | 1 | 0 | 1412 | 0 | 0 | 0 | 0 | 0 | 0 | 0 | 0 | 0 | 0 | 0 | 0 | 0 | 0 | 0 | 0 | 0 | 0 | 0 | 0 | 0 | 0 | 0.007 | 0 | 0 | 1 | 0
1268 | 154645306 | 154650148 | 133054778 | 1 | 1 | 1 | 2 | 030954 | ФСЭМ 030954 пр.№31/пр от 30.01.2014 г. | Подъемники грузоподъемностью до 500 кг одномачтовые, высота подъема 45 м | 1368 | 1011 | маш.-ч | маш.-ч | 1 | 0 | -2083244365 | 0.7 | 0 | 216.94 | 93.69 | 0 | 0 | 31.26 | 13.5 | 0 | 1 | 6.94 | 6.94 | 1 | 0 | 1 | 0 | 0 | 0 | 0.7 |  | 0 | 2 | 154650164 | 1 | 0 | 1413 | 0 | 0 | 0 | 0 | 0 | 0 | 0 | 0 | 0 | 0 | 0 | 0 | 0 | 0 | 0 | 0 | 0 | 0 | 0 | 0 | 0 | 0 | 0.007 | 216.94 | 31.26 | 6.94 | 0
1268 | 154645306 | 154650148 | 133056494 | 1 | 1 | 1 | 2 | 400001 | ФСЭМ 400001 пр.№31/пр от 30.01.2014 г. | Автомобили бортовые, грузоподъемность до 5 т | 1368 | 1011 | маш.-ч | маш.-ч | 1 | 0 | -876059681 | 0.7 | 0 | 604.96 | 80.5 | 0 | 0 | 87.17 | 11.6 | 0 | 1 | 6.94 | 6.94 | 1 | 0 | 1 | 0 | 0 | 0 | 0.7 |  | 0 | 2 | 154650165 | 1 | 0 | 1414 | 0 | 0 | 0 | 0 | 0 | 0 | 0 | 0 | 0 | 0 | 0 | 0 | 0 | 0 | 0 | 0 | 0 | 0 | 0 | 0 | 0 | 0 | 0.007 | 604.96 | 87.17 | 6.94 | 0
1268 | 154645306 | 154650148 | 133064164 | 1 | 1 | 1 | 3 | 101-0136 | ФССЦ 101-0136 пр.№31/пр от 30.01.2014 г. | Дюбели | 1348 | 1009 | т | т | 1000 | 0 | 1622207668 | 0.008 | 156552.52 | 0 | 0 | 0 | 22558 | 0 | 0 | 0 | 6.94 | 1 | 1 | 1 | 0 | 1 | 0 | 0 | 0 | 0.008 |  | 0 | 2 | 154650166 | 1 | 0 | 1415 | 0 | 0 | 0 | 0 | 0 | 0 | 0 | 0 | 0 | 0 | 0 | 0 | 0 | 0 | 0 | 0 | 0 | 0 | 0 | 0 | 0 | 0 | 8e-05 | 156552.52 | 22558 | 6.94 | 0
1268 | 154645306 | 154650148 | 133057891 | 1 | 1 | 1 | 3 | 101-0311 | ФССЦ 101-0311 пр.№31/пр от 30.01.2014 г. | Каболка | 1348 | 1009 | т | т | 1000 | 0 | 1943330360 | 0.006 | 208408.2 | 0 | 0 | 0 | 30030 | 0 | 0 | 0 | 6.94 | 1 | 1 | 1 | 0 | 1 | 0 | 0 | 0 | 0.006 |  | 0 | 2 | 154650167 | 1 | 0 | 1416 | 0 | 0 | 0 | 0 | 0 | 0 | 0 | 0 | 0 | 0 | 0 | 0 | 0 | 0 | 0 | 0 | 0 | 0 | 0 | 0 | 0 | 0 | 6e-05 | 208408.2 | 30030 | 6.94 | 0
1268 | 154645306 | 154650148 | 133064440 | 1 | 1 | 1 | 3 | 101-1483 | ФССЦ 101-1483 пр.№31/пр от 30.01.2014 г. | Шурупы с полукруглой головкой 6х40 мм | 1348 | 1009 | т | т | 1000 | 0 | -964589143 | 0.007 | 86264.2 | 0 | 0 | 0 | 12430 | 0 | 0 | 0 | 6.94 | 1 | 1 | 1 | 0 | 1 | 0 | 0 | 0 | 0.007 |  | 0 | 2 | 154650168 | 1 | 0 | 1417 | 0 | 0 | 0 | 0 | 0 | 0 | 0 | 0 | 0 | 0 | 0 | 0 | 0 | 0 | 0 | 0 | 0 | 0 | 0 | 0 | 0 | 0 | 7e-05 | 86264.2 | 12430 | 6.94 | 0
1268 | 154645306 | 154650148 | 133059157 | 1 | 1 | 1 | 3 | 101-2429 | ФССЦ 101-2429 пр.№31/пр от 30.01.2014 г. | Цемент расширяющийся | 1348 | 1009 | т | т | 1000 | 0 | -127429913 | 0.016 | 15030.65 | 0 | 0 | 0 | 2165.8 | 0 | 0 | 0 | 6.94 | 1 | 1 | 1 | 0 | 1 | 0 | 0 | 0 | 0.016 |  | 0 | 2 | 154650169 | 1 | 0 | 1418 | 0 | 0 | 0 | 0 | 0 | 0 | 0 | 0 | 0 | 0 | 0 | 0 | 0 | 0 | 0 | 0 | 0 | 0 | 0 | 0 | 0 | 0 | 0.00016 | 15030.65 | 2165.8 | 6.94 | 0
1268 | 154645306 | 154650148 | 123111211 | 1 | 1 | 1 | 3 | 300-9400-138 | Доп. мат. КТЦ (2014) часть 3, раздел 00, поз. 9400-138 | Умывальники керамические полукруглые типа "Тюльпан" | 1354 | 1010 | шт. | шт. | 1 | 0 | -735317818 | 100 | 2529.07 | 0 | 0 | 0 | 364.42 | 0 | 0 | 0 | 6.94 | 1 | 1 | 1 | 0 | 0 | 0 | 0 | 0 | 100 |  | 0 | 1 | -1 | 0 | 0 |  | 0 | 0 | 0 | 0 | 0 | 0 | 0 | 0 | 0 | 0 | 0 | 0 | 0 | 0 | 0 | 0 | 0 | 0 | 0 | 0 | 0 | 0 | 1 | 2529.07 | 364.42 | 6.94 | 0
1268 | 154645306 | 154650148 | 123111253 | 1 | 1 | 1 | 3 | 300-9400-168 | Доп. мат. КТЦ (2014) часть 3, раздел 00, поз. 9400-168 | Пьедесталы для умывальников "Тюльпан" | 1354 | 1010 | шт. | шт. | 1 | 0 | 1998211950 | 100 | 1275.02 | 0 | 0 | 0 | 183.72 | 0 | 0 | 0 | 6.94 | 1 | 1 | 1 | 0 | 0 | 0 | 0 | 0 | 100 |  | 0 | 1 | -1 | 0 | 0 |  | 0 | 0 | 0 | 0 | 0 | 0 | 0 | 0 | 0 | 0 | 0 | 0 | 0 | 0 | 0 | 0 | 0 | 0 | 0 | 0 | 0 | 0 | 1 | 1275.02 | 183.72 | 6.94 | 0
1268 | 154645306 | 154650148 | 133089787 | 1 | 1 | 1 | 3 | 301-0572 | ФССЦ 301-0572 пр.№31/пр от 30.01.2014 г. | Раковины стальные эмалированные | 1035 | 1013 | компл. | компл. | 1 | 0 | -526090155 | 100 | 705.8 | 0 | 0 | 0 | 101.7 | 0 | 0 | 0 | 6.94 | 1 | 1 | 1 | 0 | 1 | 0 | 0 | 0 | 100 |  | 0 | 2 | 154650170 | 1 | 0 | 1419 | 0 | 0 | 0 | 0 | 0 | 0 | 0 | 0 | 0 | 0 | 0 | 0 | 0 | 0 | 0 | 0 | 0 | 0 | 0 | 0 | 0 | 0 | 1 | 705.8 | 101.7 | 6.94 | 0
1268 | 154645306 | 154650148 | 115550503 | 1 | 1 | 1 | 3 | 301-0572 | ФССЦ 301-0572 пр. №634/пр от 18.11.2014 г. | Раковины стальные эмалированные | 1035 | 1013 | компл. | компл. | 1 | 0 | -1026687449 | -100 | 705.8 | 0 | 0 | 0 | 101.7 | 0 | 0 | 0 | 6.94 | 1 | 1 | 1 | 0 | 0 | 0 | 0 | 0 | -100 |  | 0 | 1 | -1 | 0 | 0 |  | 0 | 0 | 0 | 0 | 0 | 0 | 0 | 0 | 0 | 0 | 0 | 0 | 0 | 0 | 0 | 0 | 0 | 0 | 0 | 0 | 0 | 0 | -1 | 705.8 | 101.7 | 6.94 | 0
1268 | 154645306 | 154650148 | 133088041 | 1 | 1 | 1 | 3 | 301-1310 | ФССЦ 301-1310 пр.№31/пр от 30.01.2014 г. | Втулки полихлорвиниловые | 1354 | 1010 | шт. | шт. | 1 | 0 | -1417340471 | 600 | 6.45 | 0 | 0 | 0 | 0.93 | 0 | 0 | 0 | 6.94 | 1 | 1 | 1 | 0 | 1 | 0 | 0 | 0 | 600 |  | 0 | 2 | 154650171 | 1 | 0 | 1420 | 0 | 0 | 0 | 0 | 0 | 0 | 0 | 0 | 0 | 0 | 0 | 0 | 0 | 0 | 0 | 0 | 0 | 0 | 0 | 0 | 0 | 0 | 6 | 6.45 | 0.93 | 6.94 | 0
1272 | 154645306 | 154650175 | 47840853 | 1 | 1 | 1 | 1 | 1-1030 |  | Рабочий строитель среднего разряда 3 | 1369 | 1013 | чел.-ч | чел.-ч | 1 | 0 | 1774247228 | 63.84 | 0 | 0 | 0 | 59.2 | 0 | 0 | 0 | 8.53 | 1 | 1 | 1 | 6.94 | 0 | 1 | 0 | 0 | 0 | 63.84 |  | 1 | 2 | 154650179 | 1 | 0 | 1421 | 0 | 0 | 0 | 0 | 0 | 0 | 0 | 0 | 0 | 0 | 0 | 0 | 0 | 0 | 0 | 0 | 0 | 0 | 0 | 0 | 0 | 0 | 1.2768 | 59.2 | 8.53 | 6.94 | 0
1272 | 154645306 | 154650175 | 121548 | 1 | 1 | 1 | 1 | 2 |  | Затраты труда машинистов | 608254 | 1013 | чел.час | чел.час | 1 | 0 | -185737400 | 0.29 | 0 | 0 | 0 | 0 | 0 | 0 | 0 | 0 | 1 | 1 | 6.94 | 1 | 0 | 1 | 0 | 0 | 0 | 0.29 |  | 2 | 2 | 154650180 | 1 | 0 | 1422 | 0 | 0 | 0 | 0 | 0 | 0 | 0 | 0 | 0 | 0 | 0 | 0 | 0 | 0 | 0 | 0 | 0 | 0 | 0 | 0 | 0 | 0 | 0.0058 | 0 | 0 | 1 | 0
1272 | 154645306 | 154650175 | 133054778 | 1 | 1 | 1 | 2 | 030954 | ФСЭМ 030954 пр.№31/пр от 30.01.2014 г. | Подъемники грузоподъемностью до 500 кг одномачтовые, высота подъема 45 м | 1368 | 1011 | маш.-ч | маш.-ч | 1 | 0 | -2083244365 | 0.29 | 0 | 216.94 | 93.69 | 0 | 0 | 31.26 | 13.5 | 0 | 1 | 6.94 | 6.94 | 1 | 0 | 1 | 0 | 0 | 0 | 0.29 |  | 0 | 2 | 154650181 | 1 | 0 | 1423 | 0 | 0 | 0 | 0 | 0 | 0 | 0 | 0 | 0 | 0 | 0 | 0 | 0 | 0 | 0 | 0 | 0 | 0 | 0 | 0 | 0 | 0 | 0.0058 | 216.94 | 31.26 | 6.94 | 0
1273 | 154645306 | 154650183 | 47841622 | 1 | 1 | 1 | 1 | 1-1039 |  | Рабочий строитель среднего разряда 3,9 | 1369 | 1013 | чел.-ч | чел.-ч | 1 | 0 | 911555194 | 24.64 | 0 | 0 | 0 | 66 | 0 | 0 | 0 | 9.51 | 1 | 1 | 1 | 6.94 | 0 | 1 | 0 | 0 | 0 | 24.64 |  | 1 | 2 | 154650200 | 1 | 0 | 1425 | 0 | 0 | 0 | 0 | 0 | 0 | 0 | 0 | 0 | 0 | 0 | 0 | 0 | 0 | 0 | 0 | 0 | 0 | 0 | 0 | 0 | 0 | 2.464 | 66 | 9.51 | 6.94 | 0
1273 | 154645306 | 154650183 | 121548 | 1 | 1 | 1 | 1 | 2 |  | Затраты труда машинистов | 608254 | 1013 | чел.час | чел.час | 1 | 0 | -185737400 | 0.32 | 0 | 0 | 0 | 0 | 0 | 0 | 0 | 0 | 1 | 1 | 6.94 | 1 | 0 | 1 | 0 | 0 | 0 | 0.32 |  | 2 | 2 | 154650201 | 1 | 0 | 1426 | 0 | 0 | 0 | 0 | 0 | 0 | 0 | 0 | 0 | 0 | 0 | 0 | 0 | 0 | 0 | 0 | 0 | 0 | 0 | 0 | 0 | 0 | 0.032 | 0 | 0 | 1 | 0
1273 | 154645306 | 154650183 | 133054778 | 1 | 1 | 1 | 2 | 030954 | ФСЭМ 030954 пр.№31/пр от 30.01.2014 г. | Подъемники грузоподъемностью до 500 кг одномачтовые, высота подъема 45 м | 1368 | 1011 | маш.-ч | маш.-ч | 1 | 0 | -2083244365 | 0.32 | 0 | 216.94 | 93.69 | 0 | 0 | 31.26 | 13.5 | 0 | 1 | 6.94 | 6.94 | 1 | 0 | 1 | 0 | 0 | 0 | 0.32 |  | 0 | 2 | 154650202 | 1 | 0 | 1427 | 0 | 0 | 0 | 0 | 0 | 0 | 0 | 0 | 0 | 0 | 0 | 0 | 0 | 0 | 0 | 0 | 0 | 0 | 0 | 0 | 0 | 0 | 0.032 | 216.94 | 31.26 | 6.94 | 0
1273 | 154645306 | 154650183 | 133056181 | 1 | 1 | 1 | 2 | 330206 | ФСЭМ 330206 пр.№31/пр от 30.01.2014 г. | Дрели электрические | 1368 | 1011 | маш.-ч | маш.-ч | 1 | 0 | -1893004738 | 0.2 | 0 | 13.53 | 0 | 0 | 0 | 1.95 | 0 | 0 | 1 | 6.94 | 6.94 | 1 | 0 | 1 | 0 | 0 | 0 | 0.2 |  | 0 | 2 | 154650203 | 1 | 0 | 1428 | 0 | 0 | 0 | 0 | 0 | 0 | 0 | 0 | 0 | 0 | 0 | 0 | 0 | 0 | 0 | 0 | 0 | 0 | 0 | 0 | 0 | 0 | 0.02 | 13.53 | 1.95 | 6.94 | 0
1273 | 154645306 | 154650183 | 133056494 | 1 | 1 | 1 | 2 | 400001 | ФСЭМ 400001 пр.№31/пр от 30.01.2014 г. | Автомобили бортовые, грузоподъемность до 5 т | 1368 | 1011 | маш.-ч | маш.-ч | 1 | 0 | -876059681 | 0.39 | 0 | 604.96 | 80.5 | 0 | 0 | 87.17 | 11.6 | 0 | 1 | 6.94 | 6.94 | 1 | 0 | 1 | 0 | 0 | 0 | 0.39 |  | 0 | 2 | 154650204 | 1 | 0 | 1429 | 0 | 0 | 0 | 0 | 0 | 0 | 0 | 0 | 0 | 0 | 0 | 0 | 0 | 0 | 0 | 0 | 0 | 0 | 0 | 0 | 0 | 0 | 0.039 | 604.96 | 87.17 | 6.94 | 0
1273 | 154645306 | 154650183 | 133057891 | 1 | 1 | 1 | 3 | 101-0311 | ФССЦ 101-0311 пр.№31/пр от 30.01.2014 г. | Каболка | 1348 | 1009 | т | т | 1000 | 0 | 1943330360 | 0.001 | 208408.2 | 0 | 0 | 0 | 30030 | 0 | 0 | 0 | 6.94 | 1 | 1 | 1 | 0 | 1 | 0 | 0 | 0 | 0.001 |  | 0 | 2 | 154650205 | 1 | 0 | 1430 | 0 | 0 | 0 | 0 | 0 | 0 | 0 | 0 | 0 | 0 | 0 | 0 | 0 | 0 | 0 | 0 | 0 | 0 | 0 | 0 | 0 | 0 | 0.0001 | 208408.2 | 30030 | 6.94 | 0
1273 | 154645306 | 154650183 | 133060174 | 1 | 1 | 1 | 3 | 101-0388 | ФССЦ 101-0388 пр.№31/пр от 30.01.2014 г. | Краски масляные земляные марки МА-0115 мумия, сурик железный | 1348 | 1009 | т | т | 1000 | 0 | 1945071660 | 0.0004 | 104925.86 | 0 | 0 | 0 | 15119 | 0 | 0 | 0 | 6.94 | 1 | 1 | 1 | 0 | 1 | 0 | 0 | 0 | 0.0004 |  | 0 | 2 | 154650206 | 1 | 0 | 1431 | 0 | 0 | 0 | 0 | 0 | 0 | 0 | 0 | 0 | 0 | 0 | 0 | 0 | 0 | 0 | 0 | 0 | 0 | 0 | 0 | 0 | 0 | 4e-05 | 104925.86 | 15119 | 6.94 | 0
1273 | 154645306 | 154650183 | 133060404 | 1 | 1 | 1 | 3 | 101-0628 | ФССЦ 101-0628 пр.№31/пр от 30.01.2014 г. | Олифа комбинированная, марки К-3 | 1348 | 1009 | т | т | 1000 | 0 | 1551620645 | 0.0002 | 117633 | 0 | 0 | 0 | 16950 | 0 | 0 | 0 | 6.94 | 1 | 1 | 1 | 0 | 1 | 0 | 0 | 0 | 0.0002 |  | 0 | 2 | 154650207 | 1 | 0 | 1432 | 0 | 0 | 0 | 0 | 0 | 0 | 0 | 0 | 0 | 0 | 0 | 0 | 0 | 0 | 0 | 0 | 0 | 0 | 0 | 0 | 0 | 0 | 2e-05 | 117633 | 16950 | 6.94 | 0
1273 | 154645306 | 154650183 | 133059882 | 1 | 1 | 1 | 3 | 101-0849 | ФССЦ 101-0849 пр.№31/пр от 30.01.2014 г. | Пластина резиновая рулонная вулканизированная | 1346 | 1009 | кг | кг | 1 | 0 | 1644550203 | 0.8 | 94.11 | 0 | 0 | 0 | 13.56 | 0 | 0 | 0 | 6.94 | 1 | 1 | 1 | 0 | 1 | 0 | 0 | 0 | 0.8 |  | 0 | 2 | 154650208 | 1 | 0 | 1433 | 0 | 0 | 0 | 0 | 0 | 0 | 0 | 0 | 0 | 0 | 0 | 0 | 0 | 0 | 0 | 0 | 0 | 0 | 0 | 0 | 0 | 0 | 0.08 | 94.11 | 13.56 | 6.94 | 0
1273 | 154645306 | 154650183 | 133057940 | 1 | 1 | 1 | 3 | 101-1669 | ФССЦ 101-1669 пр.№31/пр от 30.01.2014 г. | Очес льняной | 1346 | 1009 | кг | кг | 1 | 0 | 254660681 | 0.04 | 258.79 | 0 | 0 | 0 | 37.29 | 0 | 0 | 0 | 6.94 | 1 | 1 | 1 | 0 | 1 | 0 | 0 | 0 | 0.04 |  | 0 | 2 | 154650209 | 1 | 0 | 1434 | 0 | 0 | 0 | 0 | 0 | 0 | 0 | 0 | 0 | 0 | 0 | 0 | 0 | 0 | 0 | 0 | 0 | 0 | 0 | 0 | 0 | 0 | 0.004 | 258.79 | 37.29 | 6.94 | 0
1273 | 154645306 | 154650183 | 133057868 | 1 | 1 | 1 | 3 | 101-1847 | ФССЦ 101-1847 пр.№31/пр от 30.01.2014 г. | Замазка защитная | 1346 | 1009 | кг | кг | 1 | 0 | 1749887133 | 4 | 66.69 | 0 | 0 | 0 | 9.61 | 0 | 0 | 0 | 6.94 | 1 | 1 | 1 | 0 | 1 | 0 | 0 | 0 | 4 |  | 0 | 2 | 154650210 | 1 | 0 | 1435 | 0 | 0 | 0 | 0 | 0 | 0 | 0 | 0 | 0 | 0 | 0 | 0 | 0 | 0 | 0 | 0 | 0 | 0 | 0 | 0 | 0 | 0 | 0.4 | 66.69 | 9.61 | 6.94 | 0
1273 | 154645306 | 154650183 | 133064442 | 1 | 1 | 1 | 3 | 101-2184 | ФССЦ 101-2184 пр.№31/пр от 30.01.2014 г. | Шурупы с полукруглой головкой 6х60 мм | 1348 | 1009 | т | т | 1000 | 0 | -1348273440 | 0.0005 | 86264.2 | 0 | 0 | 0 | 12430 | 0 | 0 | 0 | 6.94 | 1 | 1 | 1 | 0 | 1 | 0 | 0 | 0 | 0.0005 |  | 0 | 2 | 154650211 | 1 | 0 | 1436 | 0 | 0 | 0 | 0 | 0 | 0 | 0 | 0 | 0 | 0 | 0 | 0 | 0 | 0 | 0 | 0 | 0 | 0 | 0 | 0 | 0 | 0 | 5e-05 | 86264.2 | 12430 | 6.94 | 0
1273 | 154645306 | 154650183 | 133064229 | 1 | 1 | 1 | 3 | 101-2203 | ФССЦ 101-2203 пр.№31/пр от 30.01.2014 г. | Дюбели распорные полиэтиленовые 8х30 мм | 1358 | 1010 | 10 шт. | 10 шт. | 10 | 0 | 1973859613 | 4 | 12.49 | 0 | 0 | 0 | 1.8 | 0 | 0 | 0 | 6.94 | 1 | 1 | 1 | 0 | 1 | 0 | 0 | 0 | 4 |  | 0 | 2 | 154650212 | 1 | 0 | 1437 | 0 | 0 | 0 | 0 | 0 | 0 | 0 | 0 | 0 | 0 | 0 | 0 | 0 | 0 | 0 | 0 | 0 | 0 | 0 | 0 | 0 | 0 | 0.4 | 12.49 | 1.8 | 6.94 | 0
1273 | 154645306 | 154650183 | 133071495 | 1 | 1 | 1 | 3 | 113-0074 | ФССЦ 113-0074 пр.№31/пр от 30.01.2014 г. | Клей фенолполивинилацетатный марки БФ-2, сорт I | 1348 | 1009 | т | т | 1000 | 0 | -432235231 | 0.0008 | 85570.2 | 0 | 0 | 0 | 12330 | 0 | 0 | 0 | 6.94 | 1 | 1 | 1 | 0 | 1 | 0 | 0 | 0 | 0.0008 |  | 0 | 2 | 154650213 | 1 | 0 | 1438 | 0 | 0 | 0 | 0 | 0 | 0 | 0 | 0 | 0 | 0 | 0 | 0 | 0 | 0 | 0 | 0 | 0 | 0 | 0 | 0 | 0 | 0 | 8e-05 | 85570.2 | 12330 | 6.94 | 0
1273 | 154645306 | 154650183 | 133089475 | 1 | 1 | 1 | 3 | 301-1521 | ФССЦ 301-1521 пр.№31/пр от 30.01.2014 г. | Унитаз-компакт «Комфорт» | 1035 | 1013 | компл. | компл. | 1 | 0 | -1819898466 | 10 | 2206.92 | 0 | 0 | 0 | 318 | 0 | 0 | 0 | 6.94 | 1 | 1 | 1 | 0 | 1 | 0 | 0 | 0 | 10 |  | 0 | 2 | 154650214 | 1 | 0 | 1439 | 0 | 0 | 0 | 0 | 0 | 0 | 0 | 0 | 0 | 0 | 0 | 0 | 0 | 0 | 0 | 0 | 0 | 0 | 0 | 0 | 0 | 0 | 1 | 2206.92 | 318 | 6.94 | 0
1273 | 154645306 | 154650183 | 133115880 | 1 | 1 | 1 | 3 | 509-1792 | ФССЦ 509-1792 пр.№31/пр от 30.01.2014 г. | Скобы скрепляющие и для подвеса | 1346 | 1009 | кг | кг | 1 | 0 | 1995310462 | 20 | 45.11 | 0 | 0 | 0 | 6.5 | 0 | 0 | 0 | 6.94 | 1 | 1 | 1 | 0 | 1 | 0 | 0 | 0 | 20 |  | 0 | 2 | 154650215 | 1 | 0 | 1440 | 0 | 0 | 0 | 0 | 0 | 0 | 0 | 0 | 0 | 0 | 0 | 0 | 0 | 0 | 0 | 0 | 0 | 0 | 0 | 0 | 0 | 0 | 2 | 45.11 | 6.5 | 6.94 | 0
1274 | 154645306 | 154650216 | 47840747 | 1 | 1 | 1 | 1 | 1-1038 |  | Рабочий строитель среднего разряда 3,8 | 1369 | 1013 | чел.-ч | чел.-ч | 1 | 0 | 1951387513 | 10.32 | 0 | 0 | 0 | 65.24 | 0 | 0 | 0 | 9.4 | 1 | 1 | 1 | 6.94 | 0 | 1 | 0 | 0 | 0 | 10.32 |  | 1 | 2 | 154650231 | 1 | 0 | 1441 | 0 | 0 | 0 | 0 | 0 | 0 | 0 | 0 | 0 | 0 | 0 | 0 | 0 | 0 | 0 | 0 | 0 | 0 | 0 | 0 | 0 | 0 | 2.064 | 65.24 | 9.4 | 6.94 | 0
1274 | 154645306 | 154650216 | 121548 | 1 | 1 | 1 | 1 | 2 |  | Затраты труда машинистов | 608254 | 1013 | чел.час | чел.час | 1 | 0 | -185737400 | 0.1 | 0 | 0 | 0 | 0 | 0 | 0 | 0 | 0 | 1 | 1 | 6.94 | 1 | 0 | 1 | 0 | 0 | 0 | 0.1 |  | 2 | 2 | 154650232 | 1 | 0 | 1442 | 0 | 0 | 0 | 0 | 0 | 0 | 0 | 0 | 0 | 0 | 0 | 0 | 0 | 0 | 0 | 0 | 0 | 0 | 0 | 0 | 0 | 0 | 0.02 | 0 | 0 | 1 | 0
1274 | 154645306 | 154650216 | 133054778 | 1 | 1 | 1 | 2 | 030954 | ФСЭМ 030954 пр.№31/пр от 30.01.2014 г. | Подъемники грузоподъемностью до 500 кг одномачтовые, высота подъема 45 м | 1368 | 1011 | маш.-ч | маш.-ч | 1 | 0 | -2083244365 | 0.1 | 0 | 216.94 | 93.69 | 0 | 0 | 31.26 | 13.5 | 0 | 1 | 6.94 | 6.94 | 1 | 0 | 1 | 0 | 0 | 0 | 0.1 |  | 0 | 2 | 154650233 | 1 | 0 | 1443 | 0 | 0 | 0 | 0 | 0 | 0 | 0 | 0 | 0 | 0 | 0 | 0 | 0 | 0 | 0 | 0 | 0 | 0 | 0 | 0 | 0 | 0 | 0.02 | 216.94 | 31.26 | 6.94 | 0
1274 | 154645306 | 154650216 | 133056181 | 1 | 1 | 1 | 2 | 330206 | ФСЭМ 330206 пр.№31/пр от 30.01.2014 г. | Дрели электрические | 1368 | 1011 | маш.-ч | маш.-ч | 1 | 0 | -1893004738 | 0.2 | 0 | 13.53 | 0 | 0 | 0 | 1.95 | 0 | 0 | 1 | 6.94 | 6.94 | 1 | 0 | 1 | 0 | 0 | 0 | 0.2 |  | 0 | 2 | 154650234 | 1 | 0 | 1444 | 0 | 0 | 0 | 0 | 0 | 0 | 0 | 0 | 0 | 0 | 0 | 0 | 0 | 0 | 0 | 0 | 0 | 0 | 0 | 0 | 0 | 0 | 0.04 | 13.53 | 1.95 | 6.94 | 0
1274 | 154645306 | 154650216 | 133056494 | 1 | 1 | 1 | 2 | 400001 | ФСЭМ 400001 пр.№31/пр от 30.01.2014 г. | Автомобили бортовые, грузоподъемность до 5 т | 1368 | 1011 | маш.-ч | маш.-ч | 1 | 0 | -876059681 | 0.15 | 0 | 604.96 | 80.5 | 0 | 0 | 87.17 | 11.6 | 0 | 1 | 6.94 | 6.94 | 1 | 0 | 1 | 0 | 0 | 0 | 0.15 |  | 0 | 2 | 154650235 | 1 | 0 | 1445 | 0 | 0 | 0 | 0 | 0 | 0 | 0 | 0 | 0 | 0 | 0 | 0 | 0 | 0 | 0 | 0 | 0 | 0 | 0 | 0 | 0 | 0 | 0.03 | 604.96 | 87.17 | 6.94 | 0
1274 | 154645306 | 154650216 | 133057891 | 1 | 1 | 1 | 3 | 101-0311 | ФССЦ 101-0311 пр.№31/пр от 30.01.2014 г. | Каболка | 1348 | 1009 | т | т | 1000 | 0 | 1943330360 | 0.0009 | 208408.2 | 0 | 0 | 0 | 30030 | 0 | 0 | 0 | 6.94 | 1 | 1 | 1 | 0 | 1 | 0 | 0 | 0 | 0.0009 |  | 0 | 2 | 154650236 | 1 | 0 | 1446 | 0 | 0 | 0 | 0 | 0 | 0 | 0 | 0 | 0 | 0 | 0 | 0 | 0 | 0 | 0 | 0 | 0 | 0 | 0 | 0 | 0 | 0 | 0.00018 | 208408.2 | 30030 | 6.94 | 0
1274 | 154645306 | 154650216 | 133060174 | 1 | 1 | 1 | 3 | 101-0388 | ФССЦ 101-0388 пр.№31/пр от 30.01.2014 г. | Краски масляные земляные марки МА-0115 мумия, сурик железный | 1348 | 1009 | т | т | 1000 | 0 | 1945071660 | 0.00024 | 104925.86 | 0 | 0 | 0 | 15119 | 0 | 0 | 0 | 6.94 | 1 | 1 | 1 | 0 | 1 | 0 | 0 | 0 | 0.00024 |  | 0 | 2 | 154650237 | 1 | 0 | 1447 | 0 | 0 | 0 | 0 | 0 | 0 | 0 | 0 | 0 | 0 | 0 | 0 | 0 | 0 | 0 | 0 | 0 | 0 | 0 | 0 | 0 | 0 | 4.8e-05 | 104925.86 | 15119 | 6.94 | 0
1274 | 154645306 | 154650216 | 133060404 | 1 | 1 | 1 | 3 | 101-0628 | ФССЦ 101-0628 пр.№31/пр от 30.01.2014 г. | Олифа комбинированная, марки К-3 | 1348 | 1009 | т | т | 1000 | 0 | 1551620645 | 0.00012 | 117633 | 0 | 0 | 0 | 16950 | 0 | 0 | 0 | 6.94 | 1 | 1 | 1 | 0 | 1 | 0 | 0 | 0 | 0.00012 |  | 0 | 2 | 154650238 | 1 | 0 | 1448 | 0 | 0 | 0 | 0 | 0 | 0 | 0 | 0 | 0 | 0 | 0 | 0 | 0 | 0 | 0 | 0 | 0 | 0 | 0 | 0 | 0 | 0 | 2.4e-05 | 117633 | 16950 | 6.94 | 0
1274 | 154645306 | 154650216 | 133059154 | 1 | 1 | 1 | 3 | 101-1355 | ФССЦ 101-1355 пр.№31/пр от 30.01.2014 г. | Цемент гипсоглиноземистый расширяющийся | 1348 | 1009 | т | т | 1000 | 0 | -598198305 | 0.0016 | 12741.84 | 0 | 0 | 0 | 1836 | 0 | 0 | 0 | 6.94 | 1 | 1 | 1 | 0 | 1 | 0 | 0 | 0 | 0.0016 |  | 0 | 2 | 154650239 | 1 | 0 | 1449 | 0 | 0 | 0 | 0 | 0 | 0 | 0 | 0 | 0 | 0 | 0 | 0 | 0 | 0 | 0 | 0 | 0 | 0 | 0 | 0 | 0 | 0 | 0.00032 | 12741.84 | 1836 | 6.94 | 0
1274 | 154645306 | 154650216 | 133057940 | 1 | 1 | 1 | 3 | 101-1669 | ФССЦ 101-1669 пр.№31/пр от 30.01.2014 г. | Очес льняной | 1346 | 1009 | кг | кг | 1 | 0 | 254660681 | 0.12 | 258.79 | 0 | 0 | 0 | 37.29 | 0 | 0 | 0 | 6.94 | 1 | 1 | 1 | 0 | 1 | 0 | 0 | 0 | 0.12 |  | 0 | 2 | 154650240 | 1 | 0 | 1450 | 0 | 0 | 0 | 0 | 0 | 0 | 0 | 0 | 0 | 0 | 0 | 0 | 0 | 0 | 0 | 0 | 0 | 0 | 0 | 0 | 0 | 0 | 0.024 | 258.79 | 37.29 | 6.94 | 0
1274 | 154645306 | 154650216 | 133057868 | 1 | 1 | 1 | 3 | 101-1847 | ФССЦ 101-1847 пр.№31/пр от 30.01.2014 г. | Замазка защитная | 1346 | 1009 | кг | кг | 1 | 0 | 1749887133 | 0.8 | 66.69 | 0 | 0 | 0 | 9.61 | 0 | 0 | 0 | 6.94 | 1 | 1 | 1 | 0 | 1 | 0 | 0 | 0 | 0.8 |  | 0 | 2 | 154650241 | 1 | 0 | 1451 | 0 | 0 | 0 | 0 | 0 | 0 | 0 | 0 | 0 | 0 | 0 | 0 | 0 | 0 | 0 | 0 | 0 | 0 | 0 | 0 | 0 | 0 | 0.16 | 66.69 | 9.61 | 6.94 | 0
1274 | 154645306 | 154650216 | 133064446 | 1 | 1 | 1 | 3 | 101-2187 | ФССЦ 101-2187 пр.№31/пр от 30.01.2014 г. | Шурупы с полукруглой головкой 8х60 мм | 1348 | 1009 | т | т | 1000 | 0 | 122348592 | 0.0007 | 78769 | 0 | 0 | 0 | 11350 | 0 | 0 | 0 | 6.94 | 1 | 1 | 1 | 0 | 1 | 0 | 0 | 0 | 0.0007 |  | 0 | 2 | 154650242 | 1 | 0 | 1452 | 0 | 0 | 0 | 0 | 0 | 0 | 0 | 0 | 0 | 0 | 0 | 0 | 0 | 0 | 0 | 0 | 0 | 0 | 0 | 0 | 0 | 0 | 0.00014 | 78769 | 11350 | 6.94 | 0
1274 | 154645306 | 154650216 | 133064231 | 1 | 1 | 1 | 3 | 101-2205 | ФССЦ 101-2205 пр.№31/пр от 30.01.2014 г. | Дюбели распорные полиэтиленовые 10х40 мм | 1358 | 1010 | 10 шт. | 10 шт. | 10 | 0 | -1874569692 | 4 | 18.74 | 0 | 0 | 0 | 2.7 | 0 | 0 | 0 | 6.94 | 1 | 1 | 1 | 0 | 1 | 0 | 0 | 0 | 4 |  | 0 | 2 | 154650243 | 1 | 0 | 1453 | 0 | 0 | 0 | 0 | 0 | 0 | 0 | 0 | 0 | 0 | 0 | 0 | 0 | 0 | 0 | 0 | 0 | 0 | 0 | 0 | 0 | 0 | 0.8 | 18.74 | 2.7 | 6.94 | 0
1274 | 154645306 | 154650216 | 133089464 | 1 | 1 | 1 | 3 | 301-0529 | ФССЦ 301-0529 пр.№31/пр от 30.01.2014 г. | Писсуары полуфарфоровые и фарфоровые настенные с писсуарным краном без сифона | 1035 | 1013 | компл. | компл. | 1 | 0 | 972168007 | 10 | 914.69 | 0 | 0 | 0 | 131.8 | 0 | 0 | 0 | 6.94 | 1 | 1 | 1 | 0 | 1 | 0 | 0 | 0 | 10 |  | 0 | 2 | 154650244 | 1 | 0 | 1454 | 0 | 0 | 0 | 0 | 0 | 0 | 0 | 0 | 0 | 0 | 0 | 0 | 0 | 0 | 0 | 0 | 0 | 0 | 0 | 0 | 0 | 0 | 2 | 914.69 | 131.8 | 6.94 | 0
1275 | 154645306 | 154650245 | 47841090 | 1 | 1 | 1 | 1 | 1-1035 |  | Рабочий строитель среднего разряда 3,5 | 1369 | 1013 | чел.-ч | чел.-ч | 1 | 0 | -887838387 | 76.3 | 0 | 0 | 0 | 62.95 | 0 | 0 | 0 | 9.07 | 1 | 1 | 1 | 6.94 | 0 | 1 | 0 | 0 | 0 | 76.3 |  | 1 | 2 | 154650254 | 1 | 0 | 1455 | 0 | 0 | 0 | 0 | 0 | 0 | 0 | 0 | 0 | 0 | 0 | 0 | 0 | 0 | 0 | 0 | 0 | 0 | 0 | 0 | 0 | 0 | 2.289 | 62.95 | 9.07 | 6.94 | 0
1275 | 154645306 | 154650245 | 121548 | 1 | 1 | 1 | 1 | 2 |  | Затраты труда машинистов | 608254 | 1013 | чел.час | чел.час | 1 | 0 | -185737400 | 0.13 | 0 | 0 | 0 | 0 | 0 | 0 | 0 | 0 | 1 | 1 | 6.94 | 1 | 0 | 1 | 0 | 0 | 0 | 0.13 |  | 2 | 2 | 154650255 | 1 | 0 | 1456 | 0 | 0 | 0 | 0 | 0 | 0 | 0 | 0 | 0 | 0 | 0 | 0 | 0 | 0 | 0 | 0 | 0 | 0 | 0 | 0 | 0 | 0 | 0.0039 | 0 | 0 | 1 | 0
1275 | 154645306 | 154650245 | 133054778 | 1 | 1 | 1 | 2 | 030954 | ФСЭМ 030954 пр.№31/пр от 30.01.2014 г. | Подъемники грузоподъемностью до 500 кг одномачтовые, высота подъема 45 м | 1368 | 1011 | маш.-ч | маш.-ч | 1 | 0 | -2083244365 | 0.13 | 0 | 216.94 | 93.69 | 0 | 0 | 31.26 | 13.5 | 0 | 1 | 6.94 | 6.94 | 1 | 0 | 1 | 0 | 0 | 0 | 0.13 |  | 0 | 2 | 154650256 | 1 | 0 | 1457 | 0 | 0 | 0 | 0 | 0 | 0 | 0 | 0 | 0 | 0 | 0 | 0 | 0 | 0 | 0 | 0 | 0 | 0 | 0 | 0 | 0 | 0 | 0.0039 | 216.94 | 31.26 | 6.94 | 0
1275 | 154645306 | 154650245 | 133056494 | 1 | 1 | 1 | 2 | 400001 | ФСЭМ 400001 пр.№31/пр от 30.01.2014 г. | Автомобили бортовые, грузоподъемность до 5 т | 1368 | 1011 | маш.-ч | маш.-ч | 1 | 0 | -876059681 | 0.14 | 0 | 604.96 | 80.5 | 0 | 0 | 87.17 | 11.6 | 0 | 1 | 6.94 | 6.94 | 1 | 0 | 1 | 0 | 0 | 0 | 0.14 |  | 0 | 2 | 154650257 | 1 | 0 | 1458 | 0 | 0 | 0 | 0 | 0 | 0 | 0 | 0 | 0 | 0 | 0 | 0 | 0 | 0 | 0 | 0 | 0 | 0 | 0 | 0 | 0 | 0 | 0.0042 | 604.96 | 87.17 | 6.94 | 0
1275 | 154645306 | 154650245 | 133057891 | 1 | 1 | 1 | 3 | 101-0311 | ФССЦ 101-0311 пр.№31/пр от 30.01.2014 г. | Каболка | 1348 | 1009 | т | т | 1000 | 0 | 1943330360 | 0.013 | 208408.2 | 0 | 0 | 0 | 30030 | 0 | 0 | 0 | 6.94 | 1 | 1 | 1 | 0 | 1 | 0 | 0 | 0 | 0.013 |  | 0 | 2 | 154650258 | 1 | 0 | 1459 | 0 | 0 | 0 | 0 | 0 | 0 | 0 | 0 | 0 | 0 | 0 | 0 | 0 | 0 | 0 | 0 | 0 | 0 | 0 | 0 | 0 | 0 | 0.00039 | 208408.2 | 30030 | 6.94 | 0
1275 | 154645306 | 154650245 | 133059157 | 1 | 1 | 1 | 3 | 101-2429 | ФССЦ 101-2429 пр.№31/пр от 30.01.2014 г. | Цемент расширяющийся | 1348 | 1009 | т | т | 1000 | 0 | -127429913 | 0.46 | 15030.65 | 0 | 0 | 0 | 2165.8 | 0 | 0 | 0 | 6.94 | 1 | 1 | 1 | 0 | 1 | 0 | 0 | 0 | 0.46 |  | 0 | 2 | 154650259 | 1 | 0 | 1460 | 0 | 0 | 0 | 0 | 0 | 0 | 0 | 0 | 0 | 0 | 0 | 0 | 0 | 0 | 0 | 0 | 0 | 0 | 0 | 0 | 0 | 0 | 0.0138 | 15030.65 | 2165.8 | 6.94 | 0
1275 | 154645306 | 154650245 | 133089764 | 1 | 1 | 1 | 3 | 301-1515 | ФССЦ 301-1515 пр.№31/пр от 30.01.2014 г. | Сифон чугунный двухоборотный асфальтированный | 1035 | 1013 | компл. | компл. | 1 | 0 | 31534163 | 100 | 108.26 | 0 | 0 | 0 | 15.6 | 0 | 0 | 0 | 6.94 | 1 | 1 | 1 | 0 | 1 | 0 | 0 | 0 | 100 |  | 0 | 2 | 154650260 | 1 | 0 | 1461 | 0 | 0 | 0 | 0 | 0 | 0 | 0 | 0 | 0 | 0 | 0 | 0 | 0 | 0 | 0 | 0 | 0 | 0 | 0 | 0 | 0 | 0 | 3 | 108.26 | 15.6 | 6.94 | 0
1275 | 154645306 | 154650245 | 115550476 | 1 | 1 | 1 | 3 | 301-7786 | ФССЦ-2001, 301-7786, приказ Минстроя России №899/пр от 11.12.2015 г. | Сифон HL 400 встроенный с обратным клапаном и декоративной пластиной из нержавеющей стали | 1035 | 1013 | компл. | компл. | 1 | 0 | 417733603 | 100 | 1795.73 | 0 | 0 | 0 | 258.75 | 0 | 0 | 0 | 6.94 | 1 | 1 | 1 | 0 | 0 | 0 | 0 | 0 | 100 |  | 0 | 1 | -1 | 0 | 0 |  | 0 | 0 | 0 | 0 | 0 | 0 | 0 | 0 | 0 | 0 | 0 | 0 | 0 | 0 | 0 | 0 | 0 | 0 | 0 | 0 | 0 | 0 | 3 | 1795.73 | 258.75 | 6.94 | 0
1278 | 154645306 | 154650263 | 47843539 | 1 | 1 | 1 | 1 | 1-1029 |  | Рабочий строитель среднего разряда 2,9 | 1369 | 1013 | чел.-ч | чел.-ч | 1 | 0 | -1675115149 | 68.8 | 0 | 0 | 0 | 58.71 | 0 | 0 | 0 | 8.46 | 1 | 1 | 1 | 6.94 | 0 | 1 | 0 | 0 | 0 | 68.8 |  | 1 | 2 | 154650267 | 1 | 0 | 1462 | 0 | 0 | 0 | 0 | 0 | 0 | 0 | 0 | 0 | 0 | 0 | 0 | 0 | 0 | 0 | 0 | 0 | 0 | 0 | 0 | 0 | 0 | 6.536 | 58.71 | 8.46 | 6.94 | 0
1278 | 154645306 | 154650263 | 121548 | 1 | 1 | 1 | 1 | 2 |  | Затраты труда машинистов | 608254 | 1013 | чел.час | чел.час | 1 | 0 | -185737400 | 0.16 | 0 | 0 | 0 | 0 | 0 | 0 | 0 | 0 | 1 | 1 | 6.94 | 1 | 0 | 1 | 0 | 0 | 0 | 0.16 |  | 2 | 2 | 154650268 | 1 | 0 | 1463 | 0 | 0 | 0 | 0 | 0 | 0 | 0 | 0 | 0 | 0 | 0 | 0 | 0 | 0 | 0 | 0 | 0 | 0 | 0 | 0 | 0 | 0 | 0.0152 | 0 | 0 | 1 | 0
1278 | 154645306 | 154650263 | 115066410 | 1 | 1 | 1 | 2 | 030954 | ФСЭМ-2001, 030954, приказ Минстроя России №899/пр от 11.12.2015 г. | Подъемники грузоподъемностью до 500 кг одномачтовые, высота подъема 45 м | 1368 | 1011 | маш.-ч | маш.-ч | 1 | 0 | 341432456 | 0.16 | 0 | 216.94 | 93.69 | 0 | 0 | 31.26 | 13.5 | 0 | 1 | 6.94 | 6.94 | 1 | 0 | 1 | 0 | 0 | 0 | 0.16 |  | 0 | 2 | 154650269 | 1 | 0 | 1464 | 0 | 0 | 0 | 0 | 0 | 0 | 0 | 0 | 0 | 0 | 0 | 0 | 0 | 0 | 0 | 0 | 0 | 0 | 0 | 0 | 0 | 0 | 0.0152 | 216.94 | 31.26 | 6.94 | 0
1279 | 154645306 | 154650271 | 47840747 | 1 | 1 | 1 | 1 | 1-1038 |  | Рабочий строитель среднего разряда 3,8 | 1369 | 1013 | чел.-ч | чел.-ч | 1 | 0 | 1951387513 | 59.92 | 0 | 0 | 0 | 65.24 | 0 | 0 | 0 | 9.4 | 1 | 1 | 1 | 6.94 | 0 | 1 | 0 | 0 | 0 | 59.92 |  | 1 | 2 | 154650284 | 1 | 0 | 1466 | 0 | 0 | 0 | 0 | 0 | 0 | 0 | 0 | 0 | 0 | 0 | 0 | 0 | 0 | 0 | 0 | 0 | 0 | 0 | 0 | 0 | 0 | 5.6924 | 65.24 | 9.4 | 6.94 | 0
1279 | 154645306 | 154650271 | 121548 | 1 | 1 | 1 | 1 | 2 |  | Затраты труда машинистов | 608254 | 1013 | чел.час | чел.час | 1 | 0 | -185737400 | 0.06 | 0 | 0 | 0 | 0 | 0 | 0 | 0 | 0 | 1 | 1 | 6.94 | 1 | 0 | 1 | 0 | 0 | 0 | 0.06 |  | 2 | 2 | 154650285 | 1 | 0 | 1467 | 0 | 0 | 0 | 0 | 0 | 0 | 0 | 0 | 0 | 0 | 0 | 0 | 0 | 0 | 0 | 0 | 0 | 0 | 0 | 0 | 0 | 0 | 0.0057 | 0 | 0 | 1 | 0
1279 | 154645306 | 154650271 | 115051871 | 1 | 1 | 1 | 2 | 020129 | ФСЭМ-2001, 020129, приказ Минстроя России №899/пр от 11.12.2015 г. | Краны башенные при работе на других видах строительства 8 т | 1368 | 1011 | маш.-ч | маш.-ч | 1 | 0 | 463261590 | 0.02 | 0 | 599.62 | 93.69 | 0 | 0 | 86.4 | 13.5 | 0 | 1 | 6.94 | 6.94 | 1 | 0 | 1 | 0 | 0 | 0 | 0.02 |  | 0 | 2 | 154650286 | 1 | 0 | 1468 | 0 | 0 | 0 | 0 | 0 | 0 | 0 | 0 | 0 | 0 | 0 | 0 | 0 | 0 | 0 | 0 | 0 | 0 | 0 | 0 | 0 | 0 | 0.0019 | 599.62 | 86.4 | 6.94 | 0
1279 | 154645306 | 154650271 | 115064733 | 1 | 1 | 1 | 2 | 021140 | ФСЭМ-2001, 021140, приказ Минстроя России №899/пр от 11.12.2015 г. | Краны на автомобильном ходу при работе на других видах строительства 6,3 т | 1368 | 1011 | маш.-ч | маш.-ч | 1 | 0 | -221431183 | 0.04 | 0 | 610.79 | 80.5 | 0 | 0 | 88.01 | 11.6 | 0 | 1 | 6.94 | 6.94 | 1 | 0 | 1 | 0 | 0 | 0 | 0.04 |  | 0 | 2 | 154650287 | 1 | 0 | 1469 | 0 | 0 | 0 | 0 | 0 | 0 | 0 | 0 | 0 | 0 | 0 | 0 | 0 | 0 | 0 | 0 | 0 | 0 | 0 | 0 | 0 | 0 | 0.0038 | 610.79 | 88.01 | 6.94 | 0
1279 | 154645306 | 154650271 | 115059168 | 1 | 1 | 1 | 2 | 331451 | ФСЭМ-2001, 331451, приказ Минстроя России №899/пр от 11.12.2015 г. | Перфораторы электрические | 1368 | 1011 | маш.-ч | маш.-ч | 1 | 0 | -1960651831 | 0.38 | 0 | 14.44 | 0 | 0 | 0 | 2.08 | 0 | 0 | 1 | 6.94 | 6.94 | 1 | 0 | 1 | 0 | 0 | 0 | 0.38 |  | 0 | 2 | 154650288 | 1 | 0 | 1470 | 0 | 0 | 0 | 0 | 0 | 0 | 0 | 0 | 0 | 0 | 0 | 0 | 0 | 0 | 0 | 0 | 0 | 0 | 0 | 0 | 0 | 0 | 0.0361 | 14.44 | 2.08 | 6.94 | 0
1279 | 154645306 | 154650271 | 115016508 | 1 | 1 | 1 | 2 | 400001 | ФСЭМ-2001, 400001, приказ Минстроя России №899/пр от 11.12.2015 г. | Автомобили бортовые, грузоподъемность до 5 т | 1368 | 1011 | маш.-ч | маш.-ч | 1 | 0 | -365761310 | 0.04 | 0 | 604.96 | 80.5 | 0 | 0 | 87.17 | 11.6 | 0 | 1 | 6.94 | 6.94 | 1 | 0 | 1 | 0 | 0 | 0 | 0.04 |  | 0 | 2 | 154650289 | 1 | 0 | 1471 | 0 | 0 | 0 | 0 | 0 | 0 | 0 | 0 | 0 | 0 | 0 | 0 | 0 | 0 | 0 | 0 | 0 | 0 | 0 | 0 | 0 | 0 | 0.0038 | 604.96 | 87.17 | 6.94 | 0
1279 | 154645306 | 154650271 | 115024903 | 1 | 1 | 1 | 3 | 101-2576 | ФССЦ-2001, 101-2576, приказ Минстроя России №899/пр от 11.12.2015 г. | Болты с гайками и шайбами для санитарно-технических работ диаметром 16 мм | 1348 | 1009 | т | т | 1000 | 0 | 1049853954 | 0.0012 | 102920.2 | 0 | 0 | 0 | 14830 | 0 | 0 | 0 | 6.94 | 1 | 1 | 1 | 0 | 1 | 0 | 0 | 0 | 0.0012 |  | 0 | 2 | 154650290 | 1 | 0 | 1472 | 0 | 0 | 0 | 0 | 0 | 0 | 0 | 0 | 0 | 0 | 0 | 0 | 0 | 0 | 0 | 0 | 0 | 0 | 0 | 0 | 0 | 0 | 0.000114 | 102920.2 | 14830 | 6.94 | 0
1279 | 154645306 | 154650271 | 115526485 | 1 | 1 | 1 | 3 | 101-5998 | ФССЦ-2001, 101-5998, приказ Минстроя России №899/пр от 11.12.2015 г. | Кольца резиновые уплотнительные для полипропиленовых труб диаметром 50 мм | 1355 | 1010 | 100 шт. | 100 шт. | 100 | 0 | 53335930 | 0.12 | 513.56 | 0 | 0 | 0 | 74 | 0 | 0 | 0 | 6.94 | 1 | 1 | 1 | 0 | 1 | 0 | 0 | 0 | 0.12 |  | 0 | 2 | 154650291 | 1 | 0 | 1473 | 0 | 0 | 0 | 0 | 0 | 0 | 0 | 0 | 0 | 0 | 0 | 0 | 0 | 0 | 0 | 0 | 0 | 0 | 0 | 0 | 0 | 0 | 0.0114 | 513.56 | 74 | 6.94 | 0
1279 | 154645306 | 154650271 | 115017389 | 1 | 1 | 1 | 3 | 411-0001 | ФССЦ-2001, 411-0001, приказ Минстроя России №899/пр от 11.12.2015 г. | Вода | 1339 | 1007 | м3 | м3 | 1 | 0 | 11619063 | 0.197 | 16.93 | 0 | 0 | 0 | 2.44 | 0 | 0 | 0 | 6.94 | 1 | 1 | 1 | 0 | 1 | 0 | 0 | 0 | 0.197 |  | 0 | 2 | 154650295 | 1 | 0 | 1477 | 0 | 0 | 0 | 0 | 0 | 0 | 0 | 0 | 0 | 0 | 0 | 0 | 0 | 0 | 0 | 0 | 0 | 0 | 0 | 0 | 0 | 0 | 0.018715 | 16.93 | 2.44 | 6.94 | 0
1279 | 154645306 | 154650271 | 133109684 | 1 | 1 | 1 | 3 | 507-0789 | ФССЦ 507-0789 пр.№31/пр от 30.01.2014 г. | Переходы диаметром условного прохода 100/50 мм и наружным диаметром 122/67 мм | 1354 | 1010 | шт. | шт. | 1 | 0 | 1036768415 | 10.5263 | 607.81 | 0 | 0 | 0 | 87.58 | 0 | 0 | 0 | 6.94 | 1 | 1 | 1 | 0 | 0 | 0 | 0 | 0 | 10.5263 |  | 0 | 1 | -1 | 0 | 0 |  | 0 | 0 | 0 | 0 | 0 | 0 | 0 | 0 | 0 | 0 | 0 | 0 | 0 | 0 | 0 | 0 | 0 | 0 | 0 | 0 | 0 | 0 | 1 | 607.81 | 87.58 | 6.94 | 0
1279 | 154645306 | 154650271 | 133109886 | 1 | 1 | 1 | 3 | 507-3923 | ФССЦ 507-3923 пр.№31/пр от 30.01.2014 г. | Отвод сварной полиэтиленовый 90° к напорным трубам (ТУ 2248-006-75245920) ПЭ 100 PN6,3, диаметр 110 мм | 1354 | 1010 | шт. | шт. | 1 | 0 | 188262612 | 10.5263 | 1911.97 | 0 | 0 | 0 | 275.5 | 0 | 0 | 0 | 6.94 | 1 | 1 | 1 | 0 | 0 | 0 | 0 | 0 | 10.5263 |  | 0 | 1 | -1 | 0 | 0 |  | 0 | 0 | 0 | 0 | 0 | 0 | 0 | 0 | 0 | 0 | 0 | 0 | 0 | 0 | 0 | 0 | 0 | 0 | 0 | 0 | 0 | 0 | 1 | 1911.97 | 275.5 | 6.94 | 0
1279 | 154645306 | 154650271 | 115559517 | 1 | 1 | 1 | 3 | 507-4329 | ФССЦ-2001, 507-4329, приказ Минстроя России №899/пр от 11.12.2015 г. | Трубы безнапорные канализационные из полипропилена, диаметром 50 мм | 1301 | 102138004 | м | м | 1 | 0 | 1427196713 | 99.8 | 72.04 | 0 | 0 | 0 | 10.38 | 0 | 0 | 0 | 6.94 | 1 | 1 | 1 | 0 | 1 | 0 | 0 | 0 | 99.8 |  | 0 | 2 | 154650296 | 1 | 0 | 1478 | 0 | 0 | 0 | 0 | 0 | 0 | 0 | 0 | 0 | 0 | 0 | 0 | 0 | 0 | 0 | 0 | 0 | 0 | 0 | 0 | 0 | 0 | 9.481 | 72.04 | 10.38 | 6.94 | 0
1282 | 154645306 | 154650299 | 47841090 | 1 | 1 | 1 | 1 | 1-1035 |  | Рабочий строитель среднего разряда 3,5 | 1369 | 1013 | чел.-ч | чел.-ч | 1 | 0 | -887838387 | 52.4 | 0 | 0 | 0 | 62.95 | 0 | 0 | 0 | 9.07 | 1 | 1 | 1 | 6.94 | 0 | 1 | 0 | 0 | 0 | 52.4 |  | 1 | 2 | 154650305 | 1 | 0 | 1479 | 0 | 0 | 0 | 0 | 0 | 0 | 0 | 0 | 0 | 0 | 0 | 0 | 0 | 0 | 0 | 0 | 0 | 0 | 0 | 0 | 0 | 0 | 2.62 | 62.95 | 9.07 | 6.94 | 0
1282 | 154645306 | 154650299 | 121548 | 1 | 1 | 1 | 1 | 2 |  | Затраты труда машинистов | 608254 | 1013 | чел.час | чел.час | 1 | 0 | -185737400 | 0.05 | 0 | 0 | 0 | 0 | 0 | 0 | 0 | 0 | 1 | 1 | 6.94 | 1 | 0 | 1 | 0 | 0 | 0 | 0.05 |  | 2 | 2 | 154650306 | 1 | 0 | 1480 | 0 | 0 | 0 | 0 | 0 | 0 | 0 | 0 | 0 | 0 | 0 | 0 | 0 | 0 | 0 | 0 | 0 | 0 | 0 | 0 | 0 | 0 | 0.0025 | 0 | 0 | 1 | 0
1282 | 154645306 | 154650299 | 133054778 | 1 | 1 | 1 | 2 | 030954 | ФСЭМ 030954 пр.№31/пр от 30.01.2014 г. | Подъемники грузоподъемностью до 500 кг одномачтовые, высота подъема 45 м | 1368 | 1011 | маш.-ч | маш.-ч | 1 | 0 | -2083244365 | 0.05 | 0 | 216.94 | 93.69 | 0 | 0 | 31.26 | 13.5 | 0 | 1 | 6.94 | 6.94 | 1 | 0 | 1 | 0 | 0 | 0 | 0.05 |  | 0 | 2 | 154650307 | 1 | 0 | 1481 | 0 | 0 | 0 | 0 | 0 | 0 | 0 | 0 | 0 | 0 | 0 | 0 | 0 | 0 | 0 | 0 | 0 | 0 | 0 | 0 | 0 | 0 | 0.0025 | 216.94 | 31.26 | 6.94 | 0
1282 | 154645306 | 154650299 | 133056494 | 1 | 1 | 1 | 2 | 400001 | ФСЭМ 400001 пр.№31/пр от 30.01.2014 г. | Автомобили бортовые, грузоподъемность до 5 т | 1368 | 1011 | маш.-ч | маш.-ч | 1 | 0 | -876059681 | 0.05 | 0 | 604.96 | 80.5 | 0 | 0 | 87.17 | 11.6 | 0 | 1 | 6.94 | 6.94 | 1 | 0 | 1 | 0 | 0 | 0 | 0.05 |  | 0 | 2 | 154650308 | 1 | 0 | 1482 | 0 | 0 | 0 | 0 | 0 | 0 | 0 | 0 | 0 | 0 | 0 | 0 | 0 | 0 | 0 | 0 | 0 | 0 | 0 | 0 | 0 | 0 | 0.0025 | 604.96 | 87.17 | 6.94 | 0
1282 | 154645306 | 154650299 | 133089747 | 1 | 1 | 1 | 3 | 301-1520 | ФССЦ 301-1520 пр.№31/пр от 30.01.2014 г. | Подводка гибкая армированная резиновая 500 мм | 1354 | 1010 | шт. | шт. | 1 | 0 | 1861997193 | 100 | 141.92 | 0 | 0 | 0 | 20.45 | 0 | 0 | 0 | 6.94 | 1 | 1 | 1 | 0 | 1 | 0 | 0 | 0 | 100 |  | 0 | 2 | 154650309 | 1 | 0 | 1483 | 0 | 0 | 0 | 0 | 0 | 0 | 0 | 0 | 0 | 0 | 0 | 0 | 0 | 0 | 0 | 0 | 0 | 0 | 0 | 0 | 0 | 0 | 5 | 141.92 | 20.45 | 6.94 | 0
1283 | 154645306 | 154650311 | 47841159 | 1 | 1 | 1 | 1 | 1-1024 |  | Рабочий строитель среднего разряда 2,4 | 1369 | 1013 | чел.-ч | чел.-ч | 1 | 0 | 586545355 | 75.22 | 0 | 0 | 0 | 56.14 | 0 | 0 | 0 | 8.09 | 1 | 1 | 1 | 6.94 | 0 | 1 | 0 | 0 | 0 | 75.22 |  | 1 | 2 | 154650322 | 1 | 0 | 1484 | 0 | 0 | 0 | 0 | 0 | 0 | 0 | 0 | 0 | 0 | 0 | 0 | 0 | 0 | 0 | 0 | 0 | 0 | 0 | 0 | 0 | 0 | 1.5044 | 56.14 | 8.09 | 6.94 | 0
1283 | 154645306 | 154650311 | 115071167 | 1 | 1 | 1 | 2 | 030401 | ФСЭМ-2001, 030401, приказ Минстроя России №899/пр от 11.12.2015 г. | Лебедки электрические тяговым усилием до 5,79 кН (0,59 т) | 1368 | 1011 | маш.-ч | маш.-ч | 1 | 0 | -811332800 | 0.21 | 0 | 11.8 | 0 | 0 | 0 | 1.7 | 0 | 0 | 1 | 6.94 | 6.94 | 1 | 0 | 1 | 0 | 0 | 0 | 0.21 |  | 0 | 2 | 154650323 | 1 | 0 | 1485 | 0 | 0 | 0 | 0 | 0 | 0 | 0 | 0 | 0 | 0 | 0 | 0 | 0 | 0 | 0 | 0 | 0 | 0 | 0 | 0 | 0 | 0 | 0.0042 | 11.8 | 1.7 | 6.94 | 0
1283 | 154645306 | 154650311 | 115016508 | 1 | 1 | 1 | 2 | 400001 | ФСЭМ-2001, 400001, приказ Минстроя России №899/пр от 11.12.2015 г. | Автомобили бортовые, грузоподъемность до 5 т | 1368 | 1011 | маш.-ч | маш.-ч | 1 | 0 | -365761310 | 0.4 | 0 | 604.96 | 80.5 | 0 | 0 | 87.17 | 11.6 | 0 | 1 | 6.94 | 6.94 | 1 | 0 | 1 | 0 | 0 | 0 | 0.4 |  | 0 | 2 | 154650324 | 1 | 0 | 1486 | 0 | 0 | 0 | 0 | 0 | 0 | 0 | 0 | 0 | 0 | 0 | 0 | 0 | 0 | 0 | 0 | 0 | 0 | 0 | 0 | 0 | 0 | 0.008 | 604.96 | 87.17 | 6.94 | 0
1283 | 154645306 | 154650311 | 115018613 | 1 | 1 | 1 | 3 | 101-0797 | ФССЦ-2001, 101-0797, приказ Минстроя России №899/пр от 11.12.2015 г. | Проволока горячекатаная в мотках, диаметром 6,3-6,5 мм | 1348 | 1009 | т | т | 1000 | 0 | 852371653 | 0.0095 | 30919.09 | 0 | 0 | 0 | 4455.2 | 0 | 0 | 0 | 6.94 | 1 | 1 | 1 | 0 | 1 | 0 | 0 | 0 | 0.0095 |  | 0 | 2 | 154650325 | 1 | 0 | 1487 | 0 | 0 | 0 | 0 | 0 | 0 | 0 | 0 | 0 | 0 | 0 | 0 | 0 | 0 | 0 | 0 | 0 | 0 | 0 | 0 | 0 | 0 | 0.00019 | 30919.09 | 4455.2 | 6.94 | 0
1283 | 154645306 | 154650311 | 115016558 | 1 | 1 | 1 | 3 | 101-1805 | ФССЦ-2001, 101-1805, приказ Минстроя России №899/пр от 11.12.2015 г. | Гвозди строительные | 1348 | 1009 | т | т | 1000 | 0 | 1402553051 | 0.0059 | 83127.32 | 0 | 0 | 0 | 11978 | 0 | 0 | 0 | 6.94 | 1 | 1 | 1 | 0 | 1 | 0 | 0 | 0 | 0.0059 |  | 0 | 2 | 154650326 | 1 | 0 | 1488 | 0 | 0 | 0 | 0 | 0 | 0 | 0 | 0 | 0 | 0 | 0 | 0 | 0 | 0 | 0 | 0 | 0 | 0 | 0 | 0 | 0 | 0 | 0.000118 | 83127.32 | 11978 | 6.94 | 0
1283 | 154645306 | 154650311 | 115021222 | 1 | 1 | 1 | 3 | 102-0025 | ФССЦ-2001, 102-0025, приказ Минстроя России №899/пр от 11.12.2015 г. | Бруски обрезные хвойных пород длиной 4-6,5 м, шириной 75-150 мм, толщиной 40-75 мм, III сорта | 1339 | 1007 | м3 | м3 | 1 | 0 | -1503322471 | 0.21 | 8931.78 | 0 | 0 | 0 | 1287 | 0 | 0 | 0 | 6.94 | 1 | 1 | 1 | 0 | 1 | 0 | 0 | 0 | 0.21 |  | 0 | 2 | 154650327 | 1 | 0 | 1489 | 0 | 0 | 0 | 0 | 0 | 0 | 0 | 0 | 0 | 0 | 0 | 0 | 0 | 0 | 0 | 0 | 0 | 0 | 0 | 0 | 0 | 0 | 0.0042 | 8931.78 | 1287 | 6.94 | 0
1283 | 154645306 | 154650311 | 115041879 | 1 | 1 | 1 | 3 | 102-0057 | ФССЦ-2001, 102-0057, приказ Минстроя России №899/пр от 11.12.2015 г. | Доски обрезные хвойных пород длиной 4-6,5 м, шириной 75-150 мм, толщиной 32-40 мм, III сорта | 1339 | 1007 | м3 | м3 | 1 | 0 | -818041326 | 0.18 | 8015.7 | 0 | 0 | 0 | 1155 | 0 | 0 | 0 | 6.94 | 1 | 1 | 1 | 0 | 1 | 0 | 0 | 0 | 0.18 |  | 0 | 2 | 154650328 | 1 | 0 | 1490 | 0 | 0 | 0 | 0 | 0 | 0 | 0 | 0 | 0 | 0 | 0 | 0 | 0 | 0 | 0 | 0 | 0 | 0 | 0 | 0 | 0 | 0 | 0.0036 | 8015.7 | 1155 | 6.94 | 0
1283 | 154645306 | 154650311 | 115059593 | 1 | 1 | 1 | 3 | 401-0066 | ФССЦ-2001, 401-0066, приказ Минстроя России №899/пр от 11.12.2015 г. | Бетон тяжелый, крупность заполнителя 20 мм, класс В15 (М200) | 1339 | 1007 | м3 | м3 | 1 | 0 | -2035088245 | 1.04 | 4615.1 | 0 | 0 | 0 | 665 | 0 | 0 | 0 | 6.94 | 1 | 1 | 1 | 0 | 1 | 0 | 0 | 0 | 1.04 |  | 0 | 2 | 154650329 | 1 | 0 | 1491 | 0 | 0 | 0 | 0 | 0 | 0 | 0 | 0 | 0 | 0 | 0 | 0 | 0 | 0 | 0 | 0 | 0 | 0 | 0 | 0 | 0 | 0 | 0.0208 | 4615.1 | 665 | 6.94 | 0
1283 | 154645306 | 154650311 | 115051833 | 1 | 1 | 1 | 3 | 405-0253 | ФССЦ-2001, 405-0253, приказ Минстроя России №899/пр от 11.12.2015 г. | Известь строительная негашеная комовая, сорт I | 1348 | 1009 | т | т | 1000 | 0 | -1640254529 | 0.0049 | 5097.43 | 0 | 0 | 0 | 734.5 | 0 | 0 | 0 | 6.94 | 1 | 1 | 1 | 0 | 1 | 0 | 0 | 0 | 0.0049 |  | 0 | 2 | 154650330 | 1 | 0 | 1492 | 0 | 0 | 0 | 0 | 0 | 0 | 0 | 0 | 0 | 0 | 0 | 0 | 0 | 0 | 0 | 0 | 0 | 0 | 0 | 0 | 0 | 0 | 9.8e-05 | 5097.43 | 734.5 | 6.94 | 0
1283 | 154645306 | 154650311 | 115017389 | 1 | 1 | 1 | 3 | 411-0001 | ФССЦ-2001, 411-0001, приказ Минстроя России №899/пр от 11.12.2015 г. | Вода | 1339 | 1007 | м3 | м3 | 1 | 0 | 11619063 | 0.0137 | 16.93 | 0 | 0 | 0 | 2.44 | 0 | 0 | 0 | 6.94 | 1 | 1 | 1 | 0 | 1 | 0 | 0 | 0 | 0.0137 |  | 0 | 2 | 154650331 | 1 | 0 | 1493 | 0 | 0 | 0 | 0 | 0 | 0 | 0 | 0 | 0 | 0 | 0 | 0 | 0 | 0 | 0 | 0 | 0 | 0 | 0 | 0 | 0 | 0 | 0.000274 | 16.93 | 2.44 | 6.94 | 0
1315 | 154645306 | 154650332 | 47841622 | 1 | 1 | 1 | 1 | 1-1039 |  | Рабочий строитель среднего разряда 3,9 | 1369 | 1013 | чел.-ч | чел.-ч | 1 | 0 | 911555194 | 110.64 | 0 | 0 | 0 | 66 | 0 | 0 | 0 | 9.51 | 1 | 1 | 1 | 6.94 | 0 | 1 | 0 | 0 | 0 | 110.64 |  | 1 | 2 | 154650337 | 1 | 0 | 1494 | 0 | 0 | 0 | 0 | 0 | 0 | 0 | 0 | 0 | 0 | 0 | 0 | 0 | 0 | 0 | 0 | 0 | 0 | 0 | 0 | 0 | 0 | 1.1064 | 66 | 9.51 | 6.94 | 0
1315 | 154645306 | 154650332 | 121548 | 1 | 1 | 1 | 1 | 2 |  | Затраты труда машинистов | 608254 | 1013 | чел.час | чел.час | 1 | 0 | -185737400 | 30.57 | 0 | 0 | 0 | 0 | 0 | 0 | 0 | 0 | 1 | 1 | 6.94 | 1 | 0 | 1 | 0 | 0 | 0 | 30.57 |  | 2 | 2 | 154650338 | 1 | 0 | 1495 | 0 | 0 | 0 | 0 | 0 | 0 | 0 | 0 | 0 | 0 | 0 | 0 | 0 | 0 | 0 | 0 | 0 | 0 | 0 | 0 | 0 | 0 | 0.3057 | 0 | 0 | 1 | 0
1315 | 154645306 | 154650332 | 115022373 | 1 | 1 | 1 | 2 | 050101 | ФСЭМ-2001, 050101, приказ Минстроя России №899/пр от 11.12.2015 г. | Компрессоры передвижные с двигателем внутреннего сгорания давлением до 686 кПа (7 ат), производительность до 5 м3/мин | 1368 | 1011 | маш.-ч | маш.-ч | 1 | 0 | -1418027447 | 30.57 | 0 | 624.6 | 69.82 | 0 | 0 | 90 | 10.06 | 0 | 1 | 6.94 | 6.94 | 1 | 0 | 1 | 0 | 0 | 0 | 30.57 |  | 0 | 2 | 154650339 | 1 | 0 | 1496 | 0 | 0 | 0 | 0 | 0 | 0 | 0 | 0 | 0 | 0 | 0 | 0 | 0 | 0 | 0 | 0 | 0 | 0 | 0 | 0 | 0 | 0 | 0.3057 | 624.6 | 90 | 6.94 | 0
1315 | 154645306 | 154650332 | 115023337 | 1 | 1 | 1 | 2 | 330804 | ФСЭМ-2001, 330804, приказ Минстроя России №899/пр от 11.12.2015 г. | Молотки при работе от передвижных компрессорных станций отбойные пневматические | 1368 | 1011 | маш.-ч | маш.-ч | 1 | 0 | 775724482 | 61.14 | 0 | 10.62 | 0 | 0 | 0 | 1.53 | 0 | 0 | 1 | 6.94 | 6.94 | 1 | 0 | 1 | 0 | 0 | 0 | 61.14 |  | 0 | 2 | 154650340 | 1 | 0 | 1497 | 0 | 0 | 0 | 0 | 0 | 0 | 0 | 0 | 0 | 0 | 0 | 0 | 0 | 0 | 0 | 0 | 0 | 0 | 0 | 0 | 0 | 0 | 0.6114 | 10.62 | 1.53 | 6.94 | 0
1316 | 154645306 | 154650341 | 47840853 | 1 | 1 | 1 | 1 | 1-1030 |  | Рабочий строитель среднего разряда 3 | 1369 | 1013 | чел.-ч | чел.-ч | 1 | 0 | 1774247228 | 39.9 | 0 | 0 | 0 | 59.2 | 0 | 0 | 0 | 8.53 | 1 | 1 | 1 | 6.94 | 0 | 1 | 0 | 0 | 0 | 39.9 |  | 1 | 2 | 154650345 | 1 | 0 | 1498 | 0 | 0 | 0 | 0 | 0 | 0 | 0 | 0 | 0 | 0 | 0 | 0 | 0 | 0 | 0 | 0 | 0 | 0 | 0 | 0 | 0 | 0 | 0.5985 | 59.2 | 8.53 | 6.94 | 0
1316 | 154645306 | 154650341 | 121548 | 1 | 1 | 1 | 1 | 2 |  | Затраты труда машинистов | 608254 | 1013 | чел.час | чел.час | 1 | 0 | -185737400 | 0.75 | 0 | 0 | 0 | 0 | 0 | 0 | 0 | 0 | 1 | 1 | 6.94 | 1 | 0 | 1 | 0 | 0 | 0 | 0.75 |  | 2 | 2 | 154650346 | 1 | 0 | 1499 | 0 | 0 | 0 | 0 | 0 | 0 | 0 | 0 | 0 | 0 | 0 | 0 | 0 | 0 | 0 | 0 | 0 | 0 | 0 | 0 | 0 | 0 | 0.01125 | 0 | 0 | 1 | 0
1316 | 154645306 | 154650341 | 115066410 | 1 | 1 | 1 | 2 | 030954 | ФСЭМ-2001, 030954, приказ Минстроя России №899/пр от 11.12.2015 г. | Подъемники грузоподъемностью до 500 кг одномачтовые, высота подъема 45 м | 1368 | 1011 | маш.-ч | маш.-ч | 1 | 0 | 341432456 | 0.75 | 0 | 216.94 | 93.69 | 0 | 0 | 31.26 | 13.5 | 0 | 1 | 6.94 | 6.94 | 1 | 0 | 1 | 0 | 0 | 0 | 0.75 |  | 0 | 2 | 154650347 | 1 | 0 | 1500 | 0 | 0 | 0 | 0 | 0 | 0 | 0 | 0 | 0 | 0 | 0 | 0 | 0 | 0 | 0 | 0 | 0 | 0 | 0 | 0 | 0 | 0 | 0.01125 | 216.94 | 31.26 | 6.94 | 0
1317 | 154645306 | 154650348 | 47841023 | 1 | 1 | 1 | 1 | 1-1032 |  | Рабочий строитель среднего разряда 3,2 | 1369 | 1013 | чел.-ч | чел.-ч | 1 | 0 | -1371206905 | 167.86 | 0 | 0 | 0 | 60.66 | 0 | 0 | 0 | 8.74 | 1 | 1 | 1 | 6.94 | 0 | 1 | 0 | 0 | 0 | 167.86 |  | 1 | 2 | 154650363 | 1 | 0 | 1501 | 0 | 0 | 0 | 0 | 0 | 0 | 0 | 0 | 0 | 0 | 0 | 0 | 0 | 0 | 0 | 0 | 0 | 0 | 0 | 0 | 0 | 0 | 2.5179 | 60.66 | 8.74 | 6.94 | 0
1317 | 154645306 | 154650348 | 121548 | 1 | 1 | 1 | 1 | 2 |  | Затраты труда машинистов | 608254 | 1013 | чел.час | чел.час | 1 | 0 | -185737400 | 0.52 | 0 | 0 | 0 | 0 | 0 | 0 | 0 | 0 | 1 | 1 | 6.94 | 1 | 0 | 1 | 0 | 0 | 0 | 0.52 |  | 2 | 2 | 154650364 | 1 | 0 | 1502 | 0 | 0 | 0 | 0 | 0 | 0 | 0 | 0 | 0 | 0 | 0 | 0 | 0 | 0 | 0 | 0 | 0 | 0 | 0 | 0 | 0 | 0 | 0.0078 | 0 | 0 | 1 | 0
1317 | 154645306 | 154650348 | 115016565 | 1 | 1 | 1 | 2 | 021141 | ФСЭМ-2001, 021141, приказ Минстроя России №899/пр от 11.12.2015 г. | Краны на автомобильном ходу при работе на других видах строительства 10 т | 1368 | 1011 | маш.-ч | маш.-ч | 1 | 0 | 969250665 | 0.52 | 0 | 777.21 | 93.69 | 0 | 0 | 111.99 | 13.5 | 0 | 1 | 6.94 | 6.94 | 1 | 0 | 1 | 0 | 0 | 0 | 0.52 |  | 0 | 2 | 154650365 | 1 | 0 | 1503 | 0 | 0 | 0 | 0 | 0 | 0 | 0 | 0 | 0 | 0 | 0 | 0 | 0 | 0 | 0 | 0 | 0 | 0 | 0 | 0 | 0 | 0 | 0.0078 | 777.21 | 111.99 | 6.94 | 0
1317 | 154645306 | 154650348 | 115076999 | 1 | 1 | 1 | 2 | 030403 | ФСЭМ-2001, 030403, приказ Минстроя России №899/пр от 11.12.2015 г. | Лебедки электрические тяговым усилием 19,62 кН (2 т) | 1368 | 1011 | маш.-ч | маш.-ч | 1 | 0 | 895824187 | 0.39 | 0 | 46.22 | 0 | 0 | 0 | 6.66 | 0 | 0 | 1 | 6.94 | 6.94 | 1 | 0 | 1 | 0 | 0 | 0 | 0.39 |  | 0 | 2 | 154650366 | 1 | 0 | 1504 | 0 | 0 | 0 | 0 | 0 | 0 | 0 | 0 | 0 | 0 | 0 | 0 | 0 | 0 | 0 | 0 | 0 | 0 | 0 | 0 | 0 | 0 | 0.00585 | 46.22 | 6.66 | 6.94 | 0
1317 | 154645306 | 154650348 | 115021185 | 1 | 1 | 1 | 2 | 040502 | ФСЭМ-2001, 040502, приказ Минстроя России №899/пр от 11.12.2015 г. | Установки для сварки ручной дуговой (постоянного тока) | 1368 | 1011 | маш.-ч | маш.-ч | 1 | 0 | 733323170 | 1.79 | 0 | 56.21 | 0 | 0 | 0 | 8.1 | 0 | 0 | 1 | 6.94 | 6.94 | 1 | 0 | 1 | 0 | 0 | 0 | 1.79 |  | 0 | 2 | 154650367 | 1 | 0 | 1505 | 0 | 0 | 0 | 0 | 0 | 0 | 0 | 0 | 0 | 0 | 0 | 0 | 0 | 0 | 0 | 0 | 0 | 0 | 0 | 0 | 0 | 0 | 0.02685 | 56.21 | 8.1 | 6.94 | 0
1317 | 154645306 | 154650348 | 115016508 | 1 | 1 | 1 | 2 | 400001 | ФСЭМ-2001, 400001, приказ Минстроя России №899/пр от 11.12.2015 г. | Автомобили бортовые, грузоподъемность до 5 т | 1368 | 1011 | маш.-ч | маш.-ч | 1 | 0 | -365761310 | 0.78 | 0 | 604.96 | 80.5 | 0 | 0 | 87.17 | 11.6 | 0 | 1 | 6.94 | 6.94 | 1 | 0 | 1 | 0 | 0 | 0 | 0.78 |  | 0 | 2 | 154650368 | 1 | 0 | 1506 | 0 | 0 | 0 | 0 | 0 | 0 | 0 | 0 | 0 | 0 | 0 | 0 | 0 | 0 | 0 | 0 | 0 | 0 | 0 | 0 | 0 | 0 | 0.0117 | 604.96 | 87.17 | 6.94 | 0
1317 | 154645306 | 154650348 | 115067131 | 1 | 1 | 1 | 3 | 101-0605 | ФССЦ-2001, 101-0605, приказ Минстроя России №899/пр от 11.12.2015 г. | Мастика герметизирующая нетвердеющая «Гэлан» | 1348 | 1009 | т | т | 1000 | 0 | 286377307 | 0.00501 | 119250.02 | 0 | 0 | 0 | 17183 | 0 | 0 | 0 | 6.94 | 1 | 1 | 1 | 0 | 1 | 0 | 0 | 0 | 0.00501 |  | 0 | 2 | 154650369 | 1 | 0 | 1507 | 0 | 0 | 0 | 0 | 0 | 0 | 0 | 0 | 0 | 0 | 0 | 0 | 0 | 0 | 0 | 0 | 0 | 0 | 0 | 0 | 0 | 0 | 7.515e-05 | 119250.02 | 17183 | 6.94 | 0
1317 | 154645306 | 154650348 | 115040891 | 1 | 1 | 1 | 3 | 101-1522 | ФССЦ-2001, 101-1522, приказ Минстроя России №899/пр от 11.12.2015 г. | Электроды диаметром 5 мм Э42А | 1348 | 1009 | т | т | 1000 | 0 | 1993187437 | 0.00045 | 71912.28 | 0 | 0 | 0 | 10362 | 0 | 0 | 0 | 6.94 | 1 | 1 | 1 | 0 | 1 | 0 | 0 | 0 | 0.00045 |  | 0 | 2 | 154650370 | 1 | 0 | 1508 | 0 | 0 | 0 | 0 | 0 | 0 | 0 | 0 | 0 | 0 | 0 | 0 | 0 | 0 | 0 | 0 | 0 | 0 | 0 | 0 | 0 | 0 | 6.75e-06 | 71912.28 | 10362 | 6.94 | 0
1317 | 154645306 | 154650348 | 115021558 | 1 | 1 | 1 | 3 | 101-1703 | ФССЦ-2001, 101-1703, приказ Минстроя России №899/пр от 11.12.2015 г. | Прокладки резиновые (пластина техническая прессованная) | 1346 | 1009 | кг | кг | 1 | 0 | 304775013 | 8 | 160.24 | 0 | 0 | 0 | 23.09 | 0 | 0 | 0 | 6.94 | 1 | 1 | 1 | 0 | 1 | 0 | 0 | 0 | 8 |  | 0 | 2 | 154650371 | 1 | 0 | 1509 | 0 | 0 | 0 | 0 | 0 | 0 | 0 | 0 | 0 | 0 | 0 | 0 | 0 | 0 | 0 | 0 | 0 | 0 | 0 | 0 | 0 | 0 | 0.12 | 160.24 | 23.09 | 6.94 | 0
1317 | 154645306 | 154650348 | 115016531 | 1 | 1 | 1 | 3 | 101-1714 | ФССЦ-2001, 101-1714, приказ Минстроя России №899/пр от 11.12.2015 г. | Болты с гайками и шайбами строительные | 1348 | 1009 | т | т | 1000 | 0 | -373666684 | 0.015 | 62737.67 | 0 | 0 | 0 | 9040.01 | 0 | 0 | 0 | 6.94 | 1 | 1 | 1 | 0 | 1 | 0 | 0 | 0 | 0.015 |  | 0 | 2 | 154650372 | 1 | 0 | 1510 | 0 | 0 | 0 | 0 | 0 | 0 | 0 | 0 | 0 | 0 | 0 | 0 | 0 | 0 | 0 | 0 | 0 | 0 | 0 | 0 | 0 | 0 | 0.000225 | 62737.67 | 9040.01 | 6.94 | 0
1317 | 154645306 | 154650348 | 115047596 | 1 | 1 | 1 | 3 | 201-0844 | ФССЦ-2001, 201-0844, приказ Минстроя России №899/пр от 11.12.2015 г. | Детали крепления стальные | 1346 | 1009 | кг | кг | 1 | 0 | -1252637178 | 133.3333 | 69.75 | 0 | 0 | 0 | 10.05 | 0 | 0 | 0 | 6.94 | 1 | 1 | 1 | 1 | 0 | 0 | 0 | 0 | 133.3333 |  | 0 | 1 | -1 | 0 | 0 |  | 0 | 0 | 0 | 0 | 0 | 0 | 0 | 0 | 0 | 0 | 0 | 0 | 0 | 0 | 0 | 0 | 0 | 0 | 0 | 0 | 0 | 0 | 2 | 69.75 | 10.05 | 6.94 | 0
1317 | 154645306 | 154650348 | 123114514 | 1 | 1 | 1 | 3 | 300-1788 | Доп. мат. КТЦ (2014) часть 3, раздел 00, поз. 1788 | Воздуховоды прямоугольного сечения из оцинкованной стали, толщиной стенки до 0,5 (0,55) мм, периметр до 900 мм | 1327 | 1005 | м2 | м2 | 1 | 0 | 279891124 | 80 | 710.73 | 0 | 0 | 0 | 102.41 | 0 | 0 | 0 | 6.94 | 1 | 1 | 1 | 0 | 0 | 0 | 0 | 0 | 80 |  | 0 | 1 | -1 | 0 | 0 |  | 0 | 0 | 0 | 0 | 0 | 0 | 0 | 0 | 0 | 0 | 0 | 0 | 0 | 0 | 0 | 0 | 0 | 0 | 0 | 0 | 0 | 0 | 1.2 | 710.73 | 102.41 | 6.94 | 0
1317 | 154645306 | 154650348 | 134091154 | 1 | 1 | 1 | 3 | 301-0158-001 | Доп. мат. КТЦ (2014) часть 3, раздел 01, поз. 0158-001 | Воздуховоды круглого сечения алюминиевые гибкие гофрированные класса Н (нормальные), типа ВАГГ, диаметр 125 мм | 1327 | 1005 | м2 | м2 | 1 | 0 | -2052375771 | 20 | 1246.56 | 0 | 0 | 0 | 179.62 | 0 | 0 | 0 | 6.94 | 1 | 1 | 1 | 1 | 0 | 0 | 0 | 0 | 20 |  | 0 | 1 | -1 | 0 | 0 |  | 0 | 0 | 0 | 0 | 0 | 0 | 0 | 0 | 0 | 0 | 0 | 0 | 0 | 0 | 0 | 0 | 0 | 0 | 0 | 0 | 0 | 0 | 0.3 | 1246.56 | 179.62 | 6.94 | 0
1317 | 154645306 | 154650348 | 115104890 | 1 | 1 | 1 | 3 | 509-0989 | ФССЦ-2001, 509-0989, приказ Минстроя России №899/пр от 11.12.2015 г. | Шнур асбестовый общего назначения марки ШАОН диаметром 8-10 мм | 1348 | 1009 | т | т | 1000 | 0 | 1132473552 | 0.00089 | 183903.06 | 0 | 0 | 0 | 26499 | 0 | 0 | 0 | 6.94 | 1 | 1 | 1 | 0 | 1 | 0 | 0 | 0 | 0.00089 |  | 0 | 2 | 154650379 | 1 | 0 | 1517 | 0 | 0 | 0 | 0 | 0 | 0 | 0 | 0 | 0 | 0 | 0 | 0 | 0 | 0 | 0 | 0 | 0 | 0 | 0 | 0 | 0 | 0 | 1.335e-05 | 183903.06 | 26499 | 6.94 | 0
1321 | 154645306 | 154650383 | 47841445 | 1 | 1 | 1 | 1 | 1-1034 |  | Рабочий строитель среднего разряда 3,4 | 1369 | 1013 | чел.-ч | чел.-ч | 1 | 0 | 1343512101 | 0.584 | 0 | 0 | 0 | 62.25 | 0 | 0 | 0 | 8.97 | 1 | 1 | 1 | 6.94 | 0 | 1 | 1 | 0 | 0 | 1.46 | )*0,4 | 1 | 2 | 154650391 | 1 | 0 | 1518 | 0 | 0 | 0 | 0 | 0 | 0 | 0 | 0 | 0 | 0 | 0 | 0 | 0 | 0 | 0 | 0 | 0 | 0 | 0 | 0 | 0 | 0 | 0.584 | 62.25 | 8.97 | 6.94 | 0
1321 | 154645306 | 154650383 | 115021185 | 1 | 1 | 1 | 2 | 040502 | ФСЭМ-2001, 040502, приказ Минстроя России №899/пр от 11.12.2015 г. | Установки для сварки ручной дуговой (постоянного тока) | 1368 | 1011 | маш.-ч | маш.-ч | 1 | 0 | 733323170 | 0.048 | 0 | 56.21 | 0 | 0 | 0 | 8.1 | 0 | 0 | 1 | 6.94 | 6.94 | 1 | 0 | 1 | 1 | 0 | 0 | 0.12 | )*0,4 | 0 | 2 | 154650392 | 1 | 0 | 1519 | 0 | 0 | 0 | 0 | 0 | 0 | 0 | 0 | 0 | 0 | 0 | 0 | 0 | 0 | 0 | 0 | 0 | 0 | 0 | 0 | 0 | 0 | 0.048 | 56.21 | 8.1 | 6.94 | 0
1321 | 154645306 | 154650383 | 115035984 | 1 | 1 | 1 | 2 | 330206 | ФСЭМ-2001, 330206, приказ Минстроя России №899/пр от 11.12.2015 г. | Дрели электрические | 1368 | 1011 | маш.-ч | маш.-ч | 1 | 0 | -766305843 | 0.108 | 0 | 13.53 | 0 | 0 | 0 | 1.95 | 0 | 0 | 1 | 6.94 | 6.94 | 1 | 0 | 1 | 1 | 0 | 0 | 0.27 | )*0,4 | 0 | 2 | 154650393 | 1 | 0 | 1520 | 0 | 0 | 0 | 0 | 0 | 0 | 0 | 0 | 0 | 0 | 0 | 0 | 0 | 0 | 0 | 0 | 0 | 0 | 0 | 0 | 0 | 0 | 0.108 | 13.53 | 1.95 | 6.94 | 0
1321 | 154645306 | 154650383 | 115016508 | 1 | 1 | 1 | 2 | 400001 | ФСЭМ-2001, 400001, приказ Минстроя России №899/пр от 11.12.2015 г. | Автомобили бортовые, грузоподъемность до 5 т | 1368 | 1011 | маш.-ч | маш.-ч | 1 | 0 | -365761310 | 0.004 | 0 | 604.96 | 80.5 | 0 | 0 | 87.17 | 11.6 | 0 | 1 | 6.94 | 6.94 | 1 | 0 | 1 | 1 | 0 | 0 | 0.01 | )*0,4 | 0 | 2 | 154650394 | 1 | 0 | 1521 | 0 | 0 | 0 | 0 | 0 | 0 | 0 | 0 | 0 | 0 | 0 | 0 | 0 | 0 | 0 | 0 | 0 | 0 | 0 | 0 | 0 | 0 | 0.004 | 604.96 | 87.17 | 6.94 | 0
1321 | 154645306 | 154650383 | 115040891 | 1 | 1 | 1 | 3 | 101-1522 | ФССЦ-2001, 101-1522, приказ Минстроя России №899/пр от 11.12.2015 г. | Электроды диаметром 5 мм Э42А | 1348 | 1009 | т | т | 1000 | 0 | 1993187437 | 0 | 71912.28 | 0 | 0 | 0 | 10362 | 0 | 0 | 0 | 6.94 | 1 | 1 | 1 | 0 | 1 | 1 | 0 | 0 | 0.00011 | )*0 | 0 | 2 | 154650395 | 1 | 0 | 1522 | 0 | 0 | 0 | 0 | 0 | 0 | 0 | 0 | 0 | 0 | 0 | 0 | 0 | 0 | 0 | 0 | 0 | 0 | 0 | 0 | 0 | 0 | 0 | 71912.28 | 10362 | 6.94 | 0
1321 | 154645306 | 154650383 | 115048294 | 1 | 1 | 1 | 3 | 204-0004 | ФССЦ-2001, 204-0004, приказ Минстроя России №899/пр от 11.12.2015 г. | Горячекатаная арматурная сталь гладкая класса А-I, диаметром 12 мм | 1348 | 1009 | т | т | 1000 | 0 | -548211016 | 0 | 45170.73 | 0 | 0 | 0 | 6508.75 | 0 | 0 | 0 | 6.94 | 1 | 1 | 1 | 0 | 1 | 1 | 0 | 0 | 0.00043 | )*0 | 0 | 2 | 154650396 | 1 | 0 | 1523 | 0 | 0 | 0 | 0 | 0 | 0 | 0 | 0 | 0 | 0 | 0 | 0 | 0 | 0 | 0 | 0 | 0 | 0 | 0 | 0 | 0 | 0 | 0 | 45170.73 | 6508.75 | 6.94 | 0
1321 | 154645306 | 154650383 | 115059483 | 1 | 1 | 1 | 3 | 402-0004 | ФССЦ-2001, 402-0004, приказ Минстроя России №899/пр от 11.12.2015 г. | Раствор готовый кладочный цементный марки 100 | 1339 | 1007 | м3 | м3 | 1 | 0 | -412370370 | 0 | 3607.41 | 0 | 0 | 0 | 519.8 | 0 | 0 | 0 | 6.94 | 1 | 1 | 1 | 0 | 1 | 1 | 0 | 0 | 0.0003 | )*0 | 0 | 2 | 154650398 | 1 | 0 | 1525 | 0 | 0 | 0 | 0 | 0 | 0 | 0 | 0 | 0 | 0 | 0 | 0 | 0 | 0 | 0 | 0 | 0 | 0 | 0 | 0 | 0 | 0 | 0 | 3607.41 | 519.8 | 6.94 | 0
1322 | 154645306 | 154650399 | 47841445 | 1 | 1 | 1 | 1 | 1-1034 |  | Рабочий строитель среднего разряда 3,4 | 1369 | 1013 | чел.-ч | чел.-ч | 1 | 0 | 1343512101 | 0.584 | 0 | 0 | 0 | 62.25 | 0 | 0 | 0 | 8.97 | 1 | 1 | 1 | 6.94 | 0 | 1 | 1 | 0 | 0 | 1.46 | )*0,4 | 1 | 2 | 154650409 | 1 | 0 | 1526 | 0 | 0 | 0 | 0 | 0 | 0 | 0 | 0 | 0 | 0 | 0 | 0 | 0 | 0 | 0 | 0 | 0 | 0 | 0 | 0 | 0 | 0 | 1.168 | 62.25 | 8.97 | 6.94 | 0
1322 | 154645306 | 154650399 | 115021185 | 1 | 1 | 1 | 2 | 040502 | ФСЭМ-2001, 040502, приказ Минстроя России №899/пр от 11.12.2015 г. | Установки для сварки ручной дуговой (постоянного тока) | 1368 | 1011 | маш.-ч | маш.-ч | 1 | 0 | 733323170 | 0.048 | 0 | 56.21 | 0 | 0 | 0 | 8.1 | 0 | 0 | 1 | 6.94 | 6.94 | 1 | 0 | 1 | 1 | 0 | 0 | 0.12 | )*0,4 | 0 | 2 | 154650410 | 1 | 0 | 1527 | 0 | 0 | 0 | 0 | 0 | 0 | 0 | 0 | 0 | 0 | 0 | 0 | 0 | 0 | 0 | 0 | 0 | 0 | 0 | 0 | 0 | 0 | 0.096 | 56.21 | 8.1 | 6.94 | 0
1322 | 154645306 | 154650399 | 115035984 | 1 | 1 | 1 | 2 | 330206 | ФСЭМ-2001, 330206, приказ Минстроя России №899/пр от 11.12.2015 г. | Дрели электрические | 1368 | 1011 | маш.-ч | маш.-ч | 1 | 0 | -766305843 | 0.108 | 0 | 13.53 | 0 | 0 | 0 | 1.95 | 0 | 0 | 1 | 6.94 | 6.94 | 1 | 0 | 1 | 1 | 0 | 0 | 0.27 | )*0,4 | 0 | 2 | 154650411 | 1 | 0 | 1528 | 0 | 0 | 0 | 0 | 0 | 0 | 0 | 0 | 0 | 0 | 0 | 0 | 0 | 0 | 0 | 0 | 0 | 0 | 0 | 0 | 0 | 0 | 0.216 | 13.53 | 1.95 | 6.94 | 0
1322 | 154645306 | 154650399 | 115016508 | 1 | 1 | 1 | 2 | 400001 | ФСЭМ-2001, 400001, приказ Минстроя России №899/пр от 11.12.2015 г. | Автомобили бортовые, грузоподъемность до 5 т | 1368 | 1011 | маш.-ч | маш.-ч | 1 | 0 | -365761310 | 0.004 | 0 | 604.96 | 80.5 | 0 | 0 | 87.17 | 11.6 | 0 | 1 | 6.94 | 6.94 | 1 | 0 | 1 | 1 | 0 | 0 | 0.01 | )*0,4 | 0 | 2 | 154650412 | 1 | 0 | 1529 | 0 | 0 | 0 | 0 | 0 | 0 | 0 | 0 | 0 | 0 | 0 | 0 | 0 | 0 | 0 | 0 | 0 | 0 | 0 | 0 | 0 | 0 | 0.008 | 604.96 | 87.17 | 6.94 | 0
1322 | 154645306 | 154650399 | 115040891 | 1 | 1 | 1 | 3 | 101-1522 | ФССЦ-2001, 101-1522, приказ Минстроя России №899/пр от 11.12.2015 г. | Электроды диаметром 5 мм Э42А | 1348 | 1009 | т | т | 1000 | 0 | 1993187437 | 0 | 71912.28 | 0 | 0 | 0 | 10362 | 0 | 0 | 0 | 6.94 | 1 | 1 | 1 | 0 | 1 | 1 | 0 | 0 | 0.00011 | )*0 | 0 | 2 | 154650413 | 1 | 0 | 1530 | 0 | 0 | 0 | 0 | 0 | 0 | 0 | 0 | 0 | 0 | 0 | 0 | 0 | 0 | 0 | 0 | 0 | 0 | 0 | 0 | 0 | 0 | 0 | 71912.28 | 10362 | 6.94 | 0
1322 | 154645306 | 154650399 | 115048294 | 1 | 1 | 1 | 3 | 204-0004 | ФССЦ-2001, 204-0004, приказ Минстроя России №899/пр от 11.12.2015 г. | Горячекатаная арматурная сталь гладкая класса А-I, диаметром 12 мм | 1348 | 1009 | т | т | 1000 | 0 | -548211016 | 0 | 45170.73 | 0 | 0 | 0 | 6508.75 | 0 | 0 | 0 | 6.94 | 1 | 1 | 1 | 0 | 1 | 1 | 0 | 0 | 0.00043 | )*0 | 0 | 2 | 154650414 | 1 | 0 | 1531 | 0 | 0 | 0 | 0 | 0 | 0 | 0 | 0 | 0 | 0 | 0 | 0 | 0 | 0 | 0 | 0 | 0 | 0 | 0 | 0 | 0 | 0 | 0 | 45170.73 | 6508.75 | 6.94 | 0
1322 | 154645306 | 154650399 | 123084433 | 1 | 1 | 1 | 3 | 301-1059-001 | Доп. мат. КТЦ (2014) часть 3, раздел 01, поз. 1059-001 | Диффузоры вентиляционные потолочные пластиковые Арктос, марки ДПУ-В, диаметр 100 мм | 1354 | 1010 | шт. | шт. | 1 | 0 | 1855165268 | 1 | 358.87 | 0 | 0 | 0 | 51.71 | 0 | 0 | 0 | 6.94 | 1 | 1 | 1 | 0 | 0 | 0 | 0 | 0 | 1 |  | 0 | 1 | -1 | 0 | 0 |  | 0 | 0 | 0 | 0 | 0 | 0 | 0 | 0 | 0 | 0 | 0 | 0 | 0 | 0 | 0 | 0 | 0 | 0 | 0 | 0 | 0 | 0 | 2 | 358.87 | 51.71 | 6.94 | 0
1322 | 154645306 | 154650399 | 115059483 | 1 | 1 | 1 | 3 | 402-0004 | ФССЦ-2001, 402-0004, приказ Минстроя России №899/пр от 11.12.2015 г. | Раствор готовый кладочный цементный марки 100 | 1339 | 1007 | м3 | м3 | 1 | 0 | -412370370 | 0 | 3607.41 | 0 | 0 | 0 | 519.8 | 0 | 0 | 0 | 6.94 | 1 | 1 | 1 | 0 | 1 | 1 | 0 | 0 | 0.0003 | )*0 | 0 | 2 | 154650416 | 1 | 0 | 1533 | 0 | 0 | 0 | 0 | 0 | 0 | 0 | 0 | 0 | 0 | 0 | 0 | 0 | 0 | 0 | 0 | 0 | 0 | 0 | 0 | 0 | 0 | 0 | 3607.41 | 519.8 | 6.94 | 0
1322 | 154645306 | 154650399 | 0 | 1 | 1 | 1 | 3 | Прайс-лист |  | Вытяжка для ванной Electrolux EAF-100 | 1371 | 1013 | шт | шт | 1 | 0 | 341304758 | 0.5 | 2170 | 0 | 0 | 0 | 2170 | 0 | 0 | 0 | 1 | 1 | 1 | 1 | 0 | 0 | 0 | 0 | 0 | 0.5 |  | 0 | 1 | -1 | 0 | 0 |  | 0 | 0 | 0 | 0 | 0 | 0 | 0 | 0 | 0 | 0 | 0 | 0 | 0 | 0 | 0 | 0 | 0 | 0 | 0 | 0 | 0 | 0 | 1 | 2170 | 2170 | 1 | 0
1388 | 154645306 | 154650419 | 48094666 | 1 | 1 | 1 | 1 | 1-1010 |  | Рабочий строитель среднего разряда 1 | 1369 | 1013 | чел.-ч | чел.-ч | 1 | 0 | 317644410 | 0.5777 | 0 | 0 | 0 | 49.9 | 0 | 0 | 0 | 7.19 | 1 | 1 | 1 | 6.94 | 0 | 1 | 0 | 0 | 0 | 0.5777 |  | 1 | 2 | 154650422 | 1 | 0 | 1534 | 0 | 0 | 0 | 0 | 0 | 0 | 0 | 0 | 0 | 0 | 0 | 0 | 0 | 0 | 0 | 0 | 0 | 0 | 0 | 0 | 0 | 0 | 5.777 | 49.9 | 7.19 | 6.94 | 0
1388 | 154645306 | 154650419 | 115016481 | 1 | 1 | 1 | 2 | 400051 | ФСЭМ 400051 пр. №634/пр от 18.11.2014 г. | Автомобиль-самосвал, грузоподъемность до 7 т | 1368 | 1011 | маш.-ч | маш.-ч | 1 | 0 | 479305813 | 0.29 | 0 | 770.34 | 80.5 | 0 | 0 | 111 | 11.6 | 0 | 1 | 6.94 | 6.94 | 1 | 0 | 1 | 0 | 0 | 0 | 0.29 |  | 0 | 2 | 154650423 | 1 | 0 | 1535 | 0 | 0 | 0 | 0 | 0 | 0 | 0 | 0 | 0 | 0 | 0 | 0 | 0 | 0 | 0 | 0 | 0 | 0 | 0 | 0 | 0 | 0 | 2.9 | 770.34 | 111 | 6.94 | 0
1389 | 154645306 | 154650424 | 115048158 | 1 | 1 | 1 | 2 | 400052 | ФСЭМ 400052 пр. №634/пр от 18.11.2014 г. | Автомобиль-самосвал, грузоподъемность до 10 т | 1368 | 1011 | маш.-ч | маш.-ч | 1 | 0 | -975766856 | 0.1715 | 0 | 780.54 | 93.69 | 0 | 0 | 112.47 | 13.5 | 0 | 1 | 6.94 | 6.94 | 1 | 0 | 1 | 0 | 0 | 0 | 0.1715 |  | 0 | 2 | 154650426 | 1 | 0 | 1536 | 0 | 0 | 0 | 0 | 0 | 0 | 0 | 0 | 0 | 0 | 0 | 0 | 0 | 0 | 0 | 0 | 0 | 0 | 0 | 0 | 0 | 0 | 1.715 | 780.54 | 112.47 | 6.94 | 0
1390 | 154645306 | 154650427 | 47840527 | 1 | 1 | 1 | 1 | 1-1020 |  | Рабочий строитель среднего разряда 2 | 1369 | 1013 | чел.-ч | чел.-ч | 1 | 0 | 1607597553 | 0.303 | 0 | 0 | 0 | 54.13 | 0 | 0 | 0 | 7.8 | 1 | 1 | 1 | 6.94 | 0 | 1 | 0 | 0 | 0 | 0.303 |  | 1 | 2 | 154650431 | 1 | 0 | 1537 | 0 | 0 | 0 | 0 | 0 | 0 | 0 | 0 | 0 | 0 | 0 | 0 | 0 | 0 | 0 | 0 | 0 | 0 | 0 | 0 | 0 | 0 | 0.1515 | 54.13 | 7.8 | 6.94 | 0
1390 | 154645306 | 154650427 | 121548 | 1 | 1 | 1 | 1 | 2 |  | Затраты труда машинистов | 608254 | 1013 | чел.час | чел.час | 1 | 0 | -185737400 | 0.152 | 0 | 0 | 0 | 0 | 0 | 0 | 0 | 0 | 1 | 1 | 6.94 | 1 | 0 | 1 | 0 | 0 | 0 | 0.152 |  | 2 | 2 | 154650432 | 1 | 0 | 1538 | 0 | 0 | 0 | 0 | 0 | 0 | 0 | 0 | 0 | 0 | 0 | 0 | 0 | 0 | 0 | 0 | 0 | 0 | 0 | 0 | 0 | 0 | 0.076 | 0 | 0 | 1 | 0
1390 | 154645306 | 154650427 | 115064733 | 1 | 1 | 1 | 2 | 021140 | ФСЭМ-2001, 021140, приказ Минстроя России №899/пр от 11.12.2015 г. | Краны на автомобильном ходу при работе на других видах строительства 6,3 т | 1368 | 1011 | маш.-ч | маш.-ч | 1 | 0 | -221431183 | 0.152 | 0 | 610.79 | 80.5 | 0 | 0 | 88.01 | 11.6 | 0 | 1 | 6.94 | 6.94 | 1 | 0 | 1 | 0 | 0 | 0 | 0.152 |  | 0 | 2 | 154650433 | 1 | 0 | 1539 | 0 | 0 | 0 | 0 | 0 | 0 | 0 | 0 | 0 | 0 | 0 | 0 | 0 | 0 | 0 | 0 | 0 | 0 | 0 | 0 | 0 | 0 | 0.076 | 610.79 | 88.01 | 6.94 | 0
1391 | 154645306 | 154650434 | 115048158 | 1 | 1 | 1 | 2 | 400052 | ФСЭМ-2001, 400052, приказ Минстроя России №899/пр от 11.12.2015 г. | Автомобиль-самосвал, грузоподъемность до 10 т | 1368 | 1011 | маш.-ч | маш.-ч | 1 | 0 | 1866105994 | 0.0259 | 0 | 780.54 | 93.69 | 0 | 0 | 112.47 | 13.5 | 0 | 1 | 6.94 | 6.94 | 1 | 0 | 1 | 0 | 0 | 0 | 0.0259 |  | 0 | 2 | 154650436 | 1 | 0 | 1540 | 0 | 0 | 0 | 0 | 0 | 0 | 0 | 0 | 0 | 0 | 0 | 0 | 0 | 0 | 0 | 0 | 0 | 0 | 0 | 0 | 0 | 0 | 0.01295 | 780.54 | 112.47 | 6.94 | 0

## EtalonRes
32 | 154647067 | 154647061 | 47840642 | 1 | 1 | 1 | 1 | 1-1021 |  | Рабочий строитель среднего разряда 2,1 | 1369 | 1013 | чел.-ч | чел.-ч | 1 | 74.3 | 0 | 0 | 0 | 7.87 | 0 | 1 | 1 |  | 74.3 | 2 | 154647062 | 1 | 0 | 0 | 0 | 0 | 0 | 0 | 0 | 0
32 | 154647068 | 154647061 | 121548 | 1 | 1 | 1 | 1 | 2 |  | Затраты труда машинистов | 608254 | 1013 | чел.час | чел.час | 1 | 1.99 | 0 | 0 | 0 | 0 | 0 | 1 | 2 |  | 1.99 | 2 | 154647063 | 2 | 0 | 0 | 0 | 0 | 0 | 0 | 0 | 0
32 | 154647069 | 154647061 | 133054778 | 1 | 1 | 1 | 2 | 030954 | ФСЭМ 030954 пр.№31/пр от 30.01.2014 г. | Подъемники грузоподъемностью до 500 кг одномачтовые, высота подъема 45 м | 1368 | 1011 | маш.-ч | маш.-ч | 1 | 0.35 | 0 | 31.26 | 13.5 | 0 | 0 | 1 | 0 |  | 0.35 | 2 | 154647064 | 3 | 0 | 0 | 0 | 0 | 0 | 0 | 0 | 0
32 | 154647070 | 154647061 | 133054888 | 1 | 1 | 1 | 2 | 050101 | ФСЭМ 050101 пр.№31/пр от 30.01.2014 г. | Компрессоры передвижные с двигателем внутреннего сгорания давлением до 686 кПа (7 ат), производительность до 5 м3/мин | 1368 | 1011 | маш.-ч | маш.-ч | 1 | 1.64 | 0 | 90 | 10.06 | 0 | 0 | 1 | 0 |  | 1.64 | 2 | 154647065 | 4 | 0 | 0 | 0 | 0 | 0 | 0 | 0 | 0
32 | 154647071 | 154647061 | 133056206 | 1 | 1 | 1 | 2 | 330804 | ФСЭМ 330804 пр.№31/пр от 30.01.2014 г. | Молотки при работе от передвижных компрессорных станций отбойные пневматические | 1368 | 1011 | маш.-ч | маш.-ч | 1 | 3.28 | 0 | 1.53 | 0 | 0 | 0 | 1 | 0 |  | 3.28 | 2 | 154647066 | 5 | 0 | 0 | 0 | 0 | 0 | 0 | 0 | 0
33 | 154647081 | 154647072 | 47841090 | 1 | 1 | 1 | 1 | 1-1035 |  | Рабочий строитель среднего разряда 3,5 | 1369 | 1013 | чел.-ч | чел.-ч | 1 | 75.4 | 0 | 0 | 0 | 9.07 | 0 | 1 | 1 |  | 75.4 | 2 | 154647073 | 6 | 0 | 0 | 0 | 0 | 0 | 0 | 0 | 0
33 | 154647082 | 154647072 | 121548 | 1 | 1 | 1 | 1 | 2 |  | Затраты труда машинистов | 608254 | 1013 | чел.час | чел.час | 1 | 6.07 | 0 | 0 | 0 | 0 | 0 | 1 | 2 |  | 6.07 | 2 | 154647074 | 7 | 0 | 0 | 0 | 0 | 0 | 0 | 0 | 0
33 | 154647083 | 154647072 | 115066410 | 1 | 1 | 1 | 2 | 030954 | ФСЭМ-2001, 030954, приказ Минстроя России №899/пр от 11.12.2015 г. | Подъемники грузоподъемностью до 500 кг одномачтовые, высота подъема 45 м | 1368 | 1011 | маш.-ч | маш.-ч | 1 | 0.62 | 0 | 31.26 | 13.5 | 0 | 0 | 1 | 0 |  | 0.62 | 2 | 154647075 | 8 | 0 | 0 | 0 | 0 | 0 | 0 | 0 | 0
33 | 154647084 | 154647072 | 115068402 | 1 | 1 | 1 | 2 | 111500 | ФСЭМ-2001, 111500, приказ Минстроя России №899/пр от 11.12.2015 г. | Растворонасосы 1 м3/ч | 1368 | 1011 | маш.-ч | маш.-ч | 1 | 5.45 | 0 | 14.15 | 8.91 | 0 | 0 | 1 | 0 |  | 5.45 | 2 | 154647076 | 9 | 0 | 0 | 0 | 0 | 0 | 0 | 0 | 0
33 | 154647085 | 154647072 | 115070105 | 1 | 1 | 1 | 3 | 101-0179 | ФССЦ-2001, 101-0179, приказ Минстроя России №899/пр от 11.12.2015 г. | Гвозди строительные с плоской головкой 1,6x50 мм | 1348 | 1009 | т | т | 1000 | 7e-05 | 8475 | 0 | 0 | 0 | 0 | 1 | 0 |  | 7e-05 | 2 | 154647077 | 10 | 0 | 0 | 0 | 0 | 0 | 0 | 0 | 0
33 | 154647086 | 154647072 | 115060118 | 1 | 1 | 1 | 3 | 101-0874 | ФССЦ-2001, 101-0874, приказ Минстроя России №899/пр от 11.12.2015 г. | Сетка тканая с квадратными ячейками № 05 без покрытия | 1327 | 1005 | м2 | м2 | 1 | 2.77 | 28.25 | 0 | 0 | 0 | 0 | 1 | 0 |  | 2.77 | 2 | 154647078 | 11 | 0 | 0 | 0 | 0 | 0 | 0 | 0 | 0
33 | 154647087 | 154647072 | 115062661 | 1 | 1 | 1 | 3 | 402-0083 | ФССЦ-2001, 402-0083, приказ Минстроя России №899/пр от 11.12.2015 г. | Раствор готовый отделочный тяжелый, цементно-известковый 1:1:6 | 1339 | 1007 | м3 | м3 | 1 | 1.51 | 517.91 | 0 | 0 | 0 | 0 | 1 | 0 |  | 1.51 | 2 | 154647079 | 12 | 0 | 0 | 0 | 0 | 0 | 0 | 0 | 0
33 | 154647088 | 154647072 | 115066678 | 1 | 1 | 1 | 3 | 405-0219 | ФССЦ-2001, 405-0219, приказ Минстроя России №899/пр от 11.12.2015 г. | Гипсовые вяжущие, марка Г3 | 1348 | 1009 | т | т | 1000 | 0.006 | 729.98 | 0 | 0 | 0 | 0 | 1 | 0 |  | 0.006 | 2 | 154647080 | 13 | 0 | 0 | 0 | 0 | 0 | 0 | 0 | 0
34 | 154647102 | 154647089 | 47841451 | 1 | 1 | 1 | 1 | 1-1036 |  | Рабочий строитель среднего разряда 3,6 | 1369 | 1013 | чел.-ч | чел.-ч | 1 | 166.11 | 0 | 0 | 0 | 9.18 | 0 | 1 | 1 |  | 166.11 | 2 | 154647091 | 14 | 0 | 0 | 0 | 0 | 0 | 0 | 0 | 0
34 | 154647103 | 154647089 | 121548 | 1 | 1 | 1 | 1 | 2 |  | Затраты труда машинистов | 608254 | 1013 | чел.час | чел.час | 1 | 1.65 | 0 | 0 | 0 | 0 | 0 | 1 | 2 |  | 1.65 | 2 | 154647092 | 15 | 0 | 0 | 0 | 0 | 0 | 0 | 0 | 0
34 | 154647104 | 154647089 | 115020330 | 1 | 1 | 1 | 2 | 030101 | ФСЭМ-2001, 030101, приказ Минстроя России №899/пр от 11.12.2015 г. | Автопогрузчики 5 т | 1368 | 1011 | маш.-ч | маш.-ч | 1 | 0.08 | 0 | 89.99 | 10.06 | 0 | 0 | 1 | 0 |  | 0.08 | 2 | 154647093 | 16 | 0 | 0 | 0 | 0 | 0 | 0 | 0 | 0
34 | 154647105 | 154647089 | 115066410 | 1 | 1 | 1 | 2 | 030954 | ФСЭМ-2001, 030954, приказ Минстроя России №899/пр от 11.12.2015 г. | Подъемники грузоподъемностью до 500 кг одномачтовые, высота подъема 45 м | 1368 | 1011 | маш.-ч | маш.-ч | 1 | 0.27 | 0 | 31.26 | 13.5 | 0 | 0 | 1 | 0 |  | 0.27 | 2 | 154647094 | 17 | 0 | 0 | 0 | 0 | 0 | 0 | 0 | 0
34 | 154647106 | 154647089 | 115068377 | 1 | 1 | 1 | 2 | 110901 | ФСЭМ-2001, 110901, приказ Минстроя России №899/пр от 11.12.2015 г. | Растворосмесители передвижные 65 л | 1368 | 1011 | маш.-ч | маш.-ч | 1 | 1.3 | 0 | 12.39 | 10.06 | 0 | 0 | 1 | 0 |  | 1.3 | 2 | 154647095 | 18 | 0 | 0 | 0 | 0 | 0 | 0 | 0 | 0
34 | 154647107 | 154647089 | 115266666 | 1 | 1 | 1 | 3 | 101-0256 | ФССЦ-2001, 101-0256, приказ Минстроя России №899/пр от 11.12.2015 г. | Плитки керамические глазурованные для внутренней облицовки стен гладкие без завала белые | 1327 | 1005 | м2 | м2 | 1 | 99 | 71.19 | 0 | 0 | 0 | 0 | 1 | 0 |  | 99 | 2 | 154647096 | 19 | 0 | 0 | 0 | 0 | 0 | 0 | 0 | 0
34 | 154647108 | 154647089 | 115091624 | 1 | 1 | 1 | 3 | 101-0302 | ФССЦ-2001, 101-0302, приказ Минстроя России №899/пр от 11.12.2015 г. | Комплекты для туалетной комнаты Т-7 | 1035 | 1013 | компл. | компл. | 1 | 7 | 316.3 | 0 | 0 | 0 | 0 | 1 | 0 |  | 7 | 2 | 154647097 | 20 | 0 | 0 | 0 | 0 | 0 | 0 | 0 | 0
34 | 154647109 | 154647089 | 115057134 | 1 | 1 | 1 | 3 | 101-1757 | ФССЦ-2001, 101-1757, приказ Минстроя России №899/пр от 11.12.2015 г. | Ветошь | 1346 | 1009 | кг | кг | 1 | 0.5 | 1.82 | 0 | 0 | 0 | 0 | 1 | 0 |  | 0.5 | 2 | 154647098 | 21 | 0 | 0 | 0 | 0 | 0 | 0 | 0 | 0
34 | 154647110 | 154647089 | 115525997 | 1 | 1 | 1 | 3 | 101-1776 | ФССЦ-2001, 101-1776, приказ Минстроя России №899/пр от 11.12.2015 г. | Клей для облицовочных работ водостойкий «Плюс» (сухая смесь) | 1348 | 1009 | т | т | 1000 | 0.375 | 4316 | 0 | 0 | 0 | 0 | 1 | 0 |  | 0.375 | 2 | 154647099 | 22 | 0 | 0 | 0 | 0 | 0 | 0 | 0 | 0
34 | 154647111 | 154647089 | 115507882 | 1 | 1 | 1 | 3 | 402-0071 | ФССЦ-2001, 402-0071, приказ Минстроя России №899/пр от 11.12.2015 г. | Смесь сухая (фуга) АТЛАС разных цветов для заделки швов водостойкая | 1348 | 1009 | т | т | 1000 | 0.05 | 9000 | 0 | 0 | 0 | 0 | 1 | 0 |  | 0.05 | 2 | 154647100 | 23 | 0 | 0 | 0 | 0 | 0 | 0 | 0 | 0
34 | 154647112 | 154647089 | 115017389 | 1 | 1 | 1 | 3 | 411-0001 | ФССЦ-2001, 411-0001, приказ Минстроя России №899/пр от 11.12.2015 г. | Вода | 1339 | 1007 | м3 | м3 | 1 | 0.93 | 2.44 | 0 | 0 | 0 | 0 | 1 | 0 |  | 0.93 | 2 | 154647101 | 24 | 0 | 0 | 0 | 0 | 0 | 0 | 0 | 0
68 | 154647119 | 154647115 | 47840997 | 1 | 1 | 1 | 1 | 1-1031 |  | Рабочий строитель среднего разряда 3,1 | 1369 | 1013 | чел.-ч | чел.-ч | 1 | 7.31 | 0 | 0 | 0 | 8.64 | 0 | 1 | 1 |  | 7.31 | 2 | 154647116 | 26 | 0 | 0 | 0 | 0 | 0 | 0 | 0 | 0
68 | 154647120 | 154647115 | 121548 | 1 | 1 | 1 | 1 | 2 |  | Затраты труда машинистов | 608254 | 1013 | чел.час | чел.час | 1 | 0.2 | 0 | 0 | 0 | 0 | 0 | 1 | 2 |  | 0.2 | 2 | 154647117 | 27 | 0 | 0 | 0 | 0 | 0 | 0 | 0 | 0
68 | 154647121 | 154647115 | 133054778 | 1 | 1 | 1 | 2 | 030954 | ФСЭМ 030954 пр.№31/пр от 30.01.2014 г. | Подъемники грузоподъемностью до 500 кг одномачтовые, высота подъема 45 м | 1368 | 1011 | маш.-ч | маш.-ч | 1 | 0.2 | 0 | 31.26 | 13.5 | 0 | 0 | 1 | 0 |  | 0.2 | 2 | 154647118 | 28 | 0 | 0 | 0 | 0 | 0 | 0 | 0 | 0
69 | 154647133 | 154647122 | 47840747 | 1 | 1 | 1 | 1 | 1-1038 |  | Рабочий строитель среднего разряда 3,8 | 1369 | 1013 | чел.-ч | чел.-ч | 1 | 108.36 | 0 | 0 | 0 | 9.4 | 0 | 1 | 1 |  | 108.36 | 2 | 154647123 | 29 | 0 | 0 | 0 | 0 | 0 | 0 | 0 | 0
69 | 154647134 | 154647122 | 121548 | 1 | 1 | 1 | 1 | 2 |  | Затраты труда машинистов | 608254 | 1013 | чел.час | чел.час | 1 | 0.25 | 0 | 0 | 0 | 0 | 0 | 1 | 2 |  | 0.25 | 2 | 154647124 | 30 | 0 | 0 | 0 | 0 | 0 | 0 | 0 | 0
69 | 154647135 | 154647122 | 133054647 | 1 | 1 | 1 | 2 | 021141 | ФСЭМ 021141 пр.№31/пр от 30.01.2014 г. | Краны на автомобильном ходу при работе на других видах строительства 10 т | 1368 | 1011 | маш.-ч | маш.-ч | 1 | 0.25 | 0 | 111.99 | 13.5 | 0 | 0 | 1 | 0 |  | 0.25 | 2 | 154647125 | 31 | 0 | 0 | 0 | 0 | 0 | 0 | 0 | 0
69 | 154647136 | 154647122 | 133054746 | 1 | 1 | 1 | 2 | 030404 | ФСЭМ 030404 пр.№31/пр от 30.01.2014 г. | Лебедки электрические тяговым усилием до 31,39 кН (3,2 т) | 1368 | 1011 | маш.-ч | маш.-ч | 1 | 16.2 | 0 | 6.9 | 0 | 0 | 0 | 1 | 0 |  | 16.2 | 2 | 154647126 | 32 | 0 | 0 | 0 | 0 | 0 | 0 | 0 | 0
69 | 154647137 | 154647122 | 133056181 | 1 | 1 | 1 | 2 | 330206 | ФСЭМ 330206 пр.№31/пр от 30.01.2014 г. | Дрели электрические | 1368 | 1011 | маш.-ч | маш.-ч | 1 | 3.54 | 0 | 1.95 | 0 | 0 | 0 | 1 | 0 |  | 3.54 | 2 | 154647127 | 33 | 0 | 0 | 0 | 0 | 0 | 0 | 0 | 0
69 | 154647138 | 154647122 | 133056494 | 1 | 1 | 1 | 2 | 400001 | ФСЭМ 400001 пр.№31/пр от 30.01.2014 г. | Автомобили бортовые, грузоподъемность до 5 т | 1368 | 1011 | маш.-ч | маш.-ч | 1 | 0.14 | 0 | 87.17 | 11.6 | 0 | 0 | 1 | 0 |  | 0.14 | 2 | 154647128 | 34 | 0 | 0 | 0 | 0 | 0 | 0 | 0 | 0
69 | 154647139 | 154647122 | 133081008 | 1 | 1 | 1 | 3 | 206-1336 | ФССЦ 206-1336 пр.№31/пр от 30.01.2014 г. | Рейка алюминиевая потолочная 100 мм | 1301 | 102138004 | м | м | 1 | 1050 | 24.71 | 0 | 0 | 0 | 0 | 1 | 0 |  | 1050 | 2 | 154647129 | 35 | 0 | 0 | 0 | 0 | 0 | 0 | 0 | 0
69 | 154647140 | 154647122 | 133081010 | 1 | 1 | 1 | 3 | 206-1337 | ФССЦ 206-1337 пр.№31/пр от 30.01.2014 г. | Гребенка несущая | 1301 | 102138004 | м | м | 1 | 100 | 20.47 | 0 | 0 | 0 | 0 | 1 | 0 |  | 100 | 2 | 154647130 | 36 | 0 | 0 | 0 | 0 | 0 | 0 | 0 | 0
69 | 154647141 | 154647122 | 133081011 | 1 | 1 | 1 | 3 | 206-1338 | ФССЦ 206-1338 пр.№31/пр от 30.01.2014 г. | Уголок декоративный (пристенный) | 1301 | 102138004 | м | м | 1 | 0 | 6.28 | 0 | 0 | 0 | 1 | 0 | 0 |  | 0 | 2 | 154647131 | 37 | 0 | 0 | 0 | 0 | 0 | 0 | 0 | 0
69 | 154647142 | 154647122 | 133081012 | 1 | 1 | 1 | 3 | 206-1339 | ФССЦ 206-1339 пр.№31/пр от 30.01.2014 г. | Подвес в комплекте | 1354 | 1010 | шт. | шт. | 1 | 70 | 3.66 | 0 | 0 | 0 | 0 | 1 | 0 |  | 70 | 2 | 154647132 | 38 | 0 | 0 | 0 | 0 | 0 | 0 | 0 | 0
102 | 154647149 | 154647144 | 47841101 | 1 | 1 | 1 | 1 | 1-1033 |  | Рабочий строитель среднего разряда 3,3 | 1369 | 1013 | чел.-ч | чел.-ч | 1 | 9.59 | 0 | 0 | 0 | 8.86 | 0 | 1 | 1 |  | 9.59 | 2 | 154647145 | 39 | 0 | 0 | 0 | 0 | 0 | 0 | 0 | 0
102 | 154647150 | 154647144 | 121548 | 1 | 1 | 1 | 1 | 2 |  | Затраты труда машинистов | 608254 | 1013 | чел.час | чел.час | 1 | 2.84 | 0 | 0 | 0 | 0 | 0 | 1 | 2 |  | 2.84 | 2 | 154647146 | 40 | 0 | 0 | 0 | 0 | 0 | 0 | 0 | 0
102 | 154647151 | 154647144 | 115022373 | 1 | 1 | 1 | 2 | 050101 | ФСЭМ-2001, 050101, приказ Минстроя России №899/пр от 11.12.2015 г. | Компрессоры передвижные с двигателем внутреннего сгорания давлением до 686 кПа (7 ат), производительность до 5 м3/мин | 1368 | 1011 | маш.-ч | маш.-ч | 1 | 2.84 | 0 | 90 | 10.06 | 0 | 0 | 1 | 0 |  | 2.84 | 2 | 154647147 | 41 | 0 | 0 | 0 | 0 | 0 | 0 | 0 | 0
102 | 154647152 | 154647144 | 115023337 | 1 | 1 | 1 | 2 | 330804 | ФСЭМ-2001, 330804, приказ Минстроя России №899/пр от 11.12.2015 г. | Молотки при работе от передвижных компрессорных станций отбойные пневматические | 1368 | 1011 | маш.-ч | маш.-ч | 1 | 5.68 | 0 | 1.53 | 0 | 0 | 0 | 1 | 0 |  | 5.68 | 2 | 154647148 | 42 | 0 | 0 | 0 | 0 | 0 | 0 | 0 | 0
103 | 154647157 | 154647153 | 47840853 | 1 | 1 | 1 | 1 | 1-1030 |  | Рабочий строитель среднего разряда 3 | 1369 | 1013 | чел.-ч | чел.-ч | 1 | 69.87 | 0 | 0 | 0 | 8.53 | 0 | 1 | 1 |  | 69.87 | 2 | 154647154 | 43 | 0 | 0 | 0 | 0 | 0 | 0 | 0 | 0
103 | 154647158 | 154647153 | 121548 | 1 | 1 | 1 | 1 | 2 |  | Затраты труда машинистов | 608254 | 1013 | чел.час | чел.час | 1 | 1.44 | 0 | 0 | 0 | 0 | 0 | 1 | 2 |  | 1.44 | 2 | 154647155 | 44 | 0 | 0 | 0 | 0 | 0 | 0 | 0 | 0
103 | 154647159 | 154647153 | 133054778 | 1 | 1 | 1 | 2 | 030954 | ФСЭМ 030954 пр.№31/пр от 30.01.2014 г. | Подъемники грузоподъемностью до 500 кг одномачтовые, высота подъема 45 м | 1368 | 1011 | маш.-ч | маш.-ч | 1 | 1.44 | 0 | 31.26 | 13.5 | 0 | 0 | 1 | 0 |  | 1.44 | 2 | 154647156 | 45 | 0 | 0 | 0 | 0 | 0 | 0 | 0 | 0
103 | 154647160 | 154647153 | 133114381 | 1 | 1 | 1 | 3 | 509-9900 | ФССЦ 509-9900 пр.№31/пр от 30.01.2014 г. | Строительный мусор | 1348 | 1009 | т | т | 1000 | 5.2 | 0 | 0 | 0 | 0 | 0 | 0 | 0 |  | 5.2 | 3 | -1 |  | 0 | 0 | 0 | 0 | 0 | 0 | 0 | 0
104 | 154647167 | 154647161 | 47840853 | 1 | 1 | 1 | 1 | 1-1030 |  | Рабочий строитель среднего разряда 3 | 1369 | 1013 | чел.-ч | чел.-ч | 1 | 111.2 | 0 | 0 | 0 | 8.53 | 0 | 1 | 1 |  | 111.2 | 2 | 154647162 | 46 | 0 | 0 | 0 | 0 | 0 | 0 | 0 | 0
104 | 154647168 | 154647161 | 121548 | 1 | 1 | 1 | 1 | 2 |  | Затраты труда машинистов | 608254 | 1013 | чел.час | чел.час | 1 | 21 | 0 | 0 | 0 | 0 | 0 | 1 | 2 |  | 21 | 2 | 154647163 | 47 | 0 | 0 | 0 | 0 | 0 | 0 | 0 | 0
104 | 154647169 | 154647161 | 133054778 | 1 | 1 | 1 | 2 | 030954 | ФСЭМ 030954 пр.№31/пр от 30.01.2014 г. | Подъемники грузоподъемностью до 500 кг одномачтовые, высота подъема 45 м | 1368 | 1011 | маш.-ч | маш.-ч | 1 | 1.8 | 0 | 31.26 | 13.5 | 0 | 0 | 1 | 0 |  | 1.8 | 2 | 154647164 | 48 | 0 | 0 | 0 | 0 | 0 | 0 | 0 | 0
104 | 154647170 | 154647161 | 133054888 | 1 | 1 | 1 | 2 | 050101 | ФСЭМ 050101 пр.№31/пр от 30.01.2014 г. | Компрессоры передвижные с двигателем внутреннего сгорания давлением до 686 кПа (7 ат), производительность до 5 м3/мин | 1368 | 1011 | маш.-ч | маш.-ч | 1 | 19.2 | 0 | 90 | 10.06 | 0 | 0 | 1 | 0 |  | 19.2 | 2 | 154647165 | 49 | 0 | 0 | 0 | 0 | 0 | 0 | 0 | 0
104 | 154647171 | 154647161 | 133056206 | 1 | 1 | 1 | 2 | 330804 | ФСЭМ 330804 пр.№31/пр от 30.01.2014 г. | Молотки при работе от передвижных компрессорных станций отбойные пневматические | 1368 | 1011 | маш.-ч | маш.-ч | 1 | 38.4 | 0 | 1.53 | 0 | 0 | 0 | 1 | 0 |  | 38.4 | 2 | 154647166 | 50 | 0 | 0 | 0 | 0 | 0 | 0 | 0 | 0
104 | 154647172 | 154647161 | 133114381 | 1 | 1 | 1 | 3 | 509-9900 | ФССЦ 509-9900 пр.№31/пр от 30.01.2014 г. | Строительный мусор | 1348 | 1009 | т | т | 1000 | 6.6 | 0 | 0 | 0 | 0 | 0 | 0 | 0 |  | 6.6 | 3 | -1 |  | 0 | 0 | 0 | 0 | 0 | 0 | 0 | 0
105 | 154647180 | 154647173 | 47840614 | 1 | 1 | 1 | 1 | 1-1022 |  | Рабочий строитель среднего разряда 2,2 | 1369 | 1013 | чел.-ч | чел.-ч | 1 | 39.51 | 0 | 0 | 0 | 7.94 | 0 | 1 | 1 |  | 39.51 | 2 | 154647174 | 51 | 0 | 0 | 0 | 0 | 0 | 0 | 0 | 0
105 | 154647181 | 154647173 | 121548 | 1 | 1 | 1 | 1 | 2 |  | Затраты труда машинистов | 608254 | 1013 | чел.час | чел.час | 1 | 1.27 | 0 | 0 | 0 | 0 | 0 | 1 | 2 |  | 1.27 | 2 | 154647175 | 52 | 0 | 0 | 0 | 0 | 0 | 0 | 0 | 0
105 | 154647182 | 154647173 | 133054778 | 1 | 1 | 1 | 2 | 030954 | ФСЭМ 030954 пр.№31/пр от 30.01.2014 г. | Подъемники грузоподъемностью до 500 кг одномачтовые, высота подъема 45 м | 1368 | 1011 | маш.-ч | маш.-ч | 1 | 1.27 | 0 | 31.26 | 13.5 | 0 | 0 | 1 | 0 |  | 1.27 | 2 | 154647176 | 53 | 0 | 0 | 0 | 0 | 0 | 0 | 0 | 0
105 | 154647183 | 154647173 | 133055189 | 1 | 1 | 1 | 2 | 111301 | ФСЭМ 111301 пр.№31/пр от 30.01.2014 г. | Вибратор поверхностный | 1368 | 1011 | маш.-ч | маш.-ч | 1 | 9.07 | 0 | 0.5 | 0 | 0 | 0 | 1 | 0 |  | 9.07 | 2 | 154647177 | 54 | 0 | 0 | 0 | 0 | 0 | 0 | 0 | 0
105 | 154647184 | 154647173 | 133092349 | 1 | 1 | 1 | 3 | 402-0005 | ФССЦ 402-0005 пр.№31/пр от 30.01.2014 г. | Раствор готовый кладочный цементный марки 150 | 1339 | 1007 | м3 | м3 | 1 | 2.04 | 548.3 | 0 | 0 | 0 | 0 | 1 | 0 |  | 2.04 | 2 | 154647178 | 55 | 0 | 0 | 0 | 0 | 0 | 0 | 0 | 0
105 | 154647185 | 154647173 | 133100924 | 1 | 1 | 1 | 3 | 411-0001 | ФССЦ 411-0001 пр.№31/пр от 30.01.2014 г. | Вода | 1339 | 1007 | м3 | м3 | 1 | 3.5 | 2.44 | 0 | 0 | 0 | 0 | 1 | 0 |  | 3.5 | 2 | 154647179 | 56 | 0 | 0 | 0 | 0 | 0 | 0 | 0 | 0
106 | 154647199 | 154647186 | 48083077 | 1 | 1 | 1 | 1 | 1-1049 |  | Рабочий строитель среднего разряда 4,9 | 1369 | 1013 | чел.-ч | чел.-ч | 1 | 26.97 | 0 | 0 | 0 | 10.94 | 0 | 1 | 1 |  | 26.97 | 2 | 154647187 | 57 | 0 | 0 | 0 | 0 | 0 | 0 | 0 | 0
106 | 154647200 | 154647186 | 121548 | 1 | 1 | 1 | 1 | 2 |  | Затраты труда машинистов | 608254 | 1013 | чел.час | чел.час | 1 | 0.18 | 0 | 0 | 0 | 0 | 0 | 1 | 2 |  | 0.18 | 2 | 154647188 | 58 | 0 | 0 | 0 | 0 | 0 | 0 | 0 | 0
106 | 154647201 | 154647186 | 133054778 | 1 | 1 | 1 | 2 | 030954 | ФСЭМ 030954 пр.№31/пр от 30.01.2014 г. | Подъемники грузоподъемностью до 500 кг одномачтовые, высота подъема 45 м | 1368 | 1011 | маш.-ч | маш.-ч | 1 | 0.18 | 0 | 31.26 | 13.5 | 0 | 0 | 1 | 0 |  | 0.18 | 2 | 154647189 | 59 | 0 | 0 | 0 | 0 | 0 | 0 | 0 | 0
106 | 154647202 | 154647186 | 133055261 | 1 | 1 | 1 | 2 | 121011 | ФСЭМ 121011 пр.№31/пр от 30.01.2014 г. | Котлы битумные передвижные 400 л | 1368 | 1011 | маш.-ч | маш.-ч | 1 | 4.37 | 0 | 30 | 0 | 0 | 0 | 1 | 0 |  | 4.37 | 2 | 154647190 | 60 | 0 | 0 | 0 | 0 | 0 | 0 | 0 | 0
106 | 154647203 | 154647186 | 133056364 | 1 | 1 | 1 | 2 | 361101 | ФСЭМ 361101 пр.№31/пр от 30.01.2014 г. | Термос 100 л | 1368 | 1011 | маш.-ч | маш.-ч | 1 | 1.5 | 0 | 2.7 | 0 | 0 | 0 | 1 | 0 |  | 1.5 | 2 | 154647191 | 61 | 0 | 0 | 0 | 0 | 0 | 0 | 0 | 0
106 | 154647204 | 154647186 | 133056494 | 1 | 1 | 1 | 2 | 400001 | ФСЭМ 400001 пр.№31/пр от 30.01.2014 г. | Автомобили бортовые, грузоподъемность до 5 т | 1368 | 1011 | маш.-ч | маш.-ч | 1 | 0.25 | 0 | 87.17 | 11.6 | 0 | 0 | 1 | 0 |  | 0.25 | 2 | 154647192 | 62 | 0 | 0 | 0 | 0 | 0 | 0 | 0 | 0
106 | 154647205 | 154647186 | 133057369 | 1 | 1 | 1 | 3 | 101-0009 | ФССЦ 101-0009 пр.№31/пр от 30.01.2014 г. | Асбест хризотиловый марки К-6-30 | 1348 | 1009 | т | т | 1000 | 0.008 | 1160 | 0 | 0 | 0 | 0 | 1 | 0 |  | 0.008 | 2 | 154647193 | 63 | 0 | 0 | 0 | 0 | 0 | 0 | 0 | 0
106 | 154647206 | 154647186 | 133058242 | 1 | 1 | 1 | 3 | 101-0073 | ФССЦ 101-0073 пр.№31/пр от 30.01.2014 г. | Битумы нефтяные строительные марки БН-90/10 | 1348 | 1009 | т | т | 1000 | 0.157 | 1383.1 | 0 | 0 | 0 | 0 | 1 | 0 |  | 0.157 | 2 | 154647194 | 64 | 0 | 0 | 0 | 0 | 0 | 0 | 0 | 0
106 | 154647207 | 154647186 | 133058243 | 1 | 1 | 1 | 3 | 101-0074 | ФССЦ 101-0074 пр.№31/пр от 30.01.2014 г. | Битумы нефтяные строительные марки БН-70/30 | 1348 | 1009 | т | т | 1000 | 0.019 | 1525.5 | 0 | 0 | 0 | 0 | 1 | 0 |  | 0.019 | 2 | 154647195 | 65 | 0 | 0 | 0 | 0 | 0 | 0 | 0 | 0
106 | 154647208 | 154647186 | 133057507 | 1 | 1 | 1 | 3 | 101-1745 | ФССЦ 101-1745 пр.№31/пр от 30.01.2014 г. | Бензин растворитель | 1348 | 1009 | т | т | 1000 | 0.057 | 6143.8 | 0 | 0 | 0 | 0 | 1 | 0 |  | 0.057 | 2 | 154647196 | 66 | 0 | 0 | 0 | 0 | 0 | 0 | 0 | 0
106 | 154647209 | 154647186 | 133057841 | 1 | 1 | 1 | 3 | 101-1757 | ФССЦ 101-1757 пр.№31/пр от 30.01.2014 г. | Ветошь | 1346 | 1009 | кг | кг | 1 | 0.5 | 1.82 | 0 | 0 | 0 | 0 | 1 | 0 |  | 0.5 | 2 | 154647197 | 67 | 0 | 0 | 0 | 0 | 0 | 0 | 0 | 0
106 | 154647210 | 154647186 | 133071666 | 1 | 1 | 1 | 3 | 113-0101 | ФССЦ 113-0101 пр.№31/пр от 30.01.2014 г. | Мука андезитовая кислотоупорная, марка А | 1348 | 1009 | т | т | 1000 | 0.125 | 688.8 | 0 | 0 | 0 | 0 | 1 | 0 |  | 0.125 | 2 | 154647198 | 68 | 0 | 0 | 0 | 0 | 0 | 0 | 0 | 0
107 | 154647224 | 154647211 | 47841023 | 1 | 1 | 1 | 1 | 1-1032 |  | Рабочий строитель среднего разряда 3,2 | 1369 | 1013 | чел.-ч | чел.-ч | 1 | 310.42 | 0 | 0 | 0 | 8.74 | 0 | 1 | 1 |  | 310.42 | 2 | 154647212 | 69 | 0 | 0 | 0 | 0 | 0 | 0 | 0 | 0
107 | 154647225 | 154647211 | 121548 | 1 | 1 | 1 | 1 | 2 |  | Затраты труда машинистов | 608254 | 1013 | чел.час | чел.час | 1 | 1.72 | 0 | 0 | 0 | 0 | 0 | 1 | 2 |  | 1.72 | 2 | 154647213 | 70 | 0 | 0 | 0 | 0 | 0 | 0 | 0 | 0
107 | 154647226 | 154647211 | 115069430 | 1 | 1 | 1 | 2 | 020128 | ФСЭМ-2001, 020128, приказ Минстроя России №899/пр от 11.12.2015 г. | Краны башенные при работе на других видах строительства 5 т | 1368 | 1011 | маш.-ч | маш.-ч | 1 | 0.02 | 0 | 83.43 | 13.5 | 0 | 0 | 1 | 0 |  | 0.02 | 2 | 154647214 | 71 | 0 | 0 | 0 | 0 | 0 | 0 | 0 | 0
107 | 154647227 | 154647211 | 115064733 | 1 | 1 | 1 | 2 | 021140 | ФСЭМ-2001, 021140, приказ Минстроя России №899/пр от 11.12.2015 г. | Краны на автомобильном ходу при работе на других видах строительства 6,3 т | 1368 | 1011 | маш.-ч | маш.-ч | 1 | 0.01 | 0 | 88.01 | 11.6 | 0 | 0 | 1 | 0 |  | 0.01 | 2 | 154647215 | 72 | 0 | 0 | 0 | 0 | 0 | 0 | 0 | 0
107 | 154647228 | 154647211 | 115068377 | 1 | 1 | 1 | 2 | 110901 | ФСЭМ-2001, 110901, приказ Минстроя России №899/пр от 11.12.2015 г. | Растворосмесители передвижные 65 л | 1368 | 1011 | маш.-ч | маш.-ч | 1 | 1.69 | 0 | 12.39 | 10.06 | 0 | 0 | 1 | 0 |  | 1.69 | 2 | 154647216 | 73 | 0 | 0 | 0 | 0 | 0 | 0 | 0 | 0
107 | 154647229 | 154647211 | 115085760 | 1 | 1 | 1 | 2 | 339904 | ФСЭМ-2001, 339904, приказ Минстроя России №899/пр от 11.12.2015 г. | Плиткорез MAKITA RH 4101 | 1368 | 1011 | маш.-ч | маш.-ч | 1 | 0.05 | 0 | 9.97 | 0 | 0 | 0 | 1 | 0 |  | 0.05 | 2 | 154647217 | 74 | 0 | 0 | 0 | 0 | 0 | 0 | 0 | 0
107 | 154647230 | 154647211 | 115016508 | 1 | 1 | 1 | 2 | 400001 | ФСЭМ-2001, 400001, приказ Минстроя России №899/пр от 11.12.2015 г. | Автомобили бортовые, грузоподъемность до 5 т | 1368 | 1011 | маш.-ч | маш.-ч | 1 | 0.01 | 0 | 87.17 | 11.6 | 0 | 0 | 1 | 0 |  | 0.01 | 2 | 154647218 | 75 | 0 | 0 | 0 | 0 | 0 | 0 | 0 | 0
107 | 154647231 | 154647211 | 115085197 | 1 | 1 | 1 | 3 | 101-1971 | ФССЦ-2001, 101-1971, приказ Минстроя России №899/пр от 11.12.2015 г. | Затирка «Старатели» (разной цветности) | 1348 | 1009 | т | т | 1000 | 0.013 | 6513 | 0 | 0 | 0 | 0 | 1 | 0 |  | 0.013 | 2 | 154647219 | 76 | 0 | 0 | 0 | 0 | 0 | 0 | 0 | 0
107 | 154647232 | 154647211 | 115085757 | 1 | 1 | 1 | 3 | 101-4368 | ФССЦ-2001, 101-4368, приказ Минстроя России №899/пр от 11.12.2015 г. | Клей плиточный «Юнис Гранит» | 1346 | 1009 | кг | кг | 1 | 1200 | 3.69 | 0 | 0 | 0 | 0 | 1 | 0 |  | 1200 | 2 | 154647220 | 77 | 0 | 0 | 0 | 0 | 0 | 0 | 0 | 0
107 | 154647233 | 154647211 | 115085758 | 1 | 1 | 1 | 3 | 101-4486 | ФССЦ-2001, 101-4486, приказ Минстроя России №899/пр от 11.12.2015 г. | Гранит керамический многоцветный неполированный, размером 400х400х9 мм | 1327 | 1005 | м2 | м2 | 1 | 102 | 140.45 | 0 | 0 | 0 | 0 | 1 | 0 |  | 102 | 2 | 154647221 | 78 | 0 | 0 | 0 | 0 | 0 | 0 | 0 | 0
107 | 154647234 | 154647211 | 115081796 | 1 | 1 | 1 | 3 | 101-9732 | ФССЦ-2001, 101-9732, приказ Минстроя России №899/пр от 11.12.2015 г. | Грунтовка | 1348 | 1009 | т | т | 1000 | 0 | 0 | 0 | 0 | 0 | 1 | 0 | 0 |  | 0 | 3 | -1 |  | 0 | 0 | 0 | 0 | 0 | 0 | 0 | 0
107 | 154647235 | 154647211 | 115085759 | 1 | 1 | 1 | 3 | 203-9007 | ФССЦ-2001, 203-9007, приказ Минстроя России №899/пр от 11.12.2015 г. | Рейки деревянные | 1339 | 1007 | м3 | м3 | 1 | 0.01 | 0 | 0 | 0 | 0 | 0 | 0 | 0 |  | 0.01 | 3 | -1 |  | 0 | 0 | 0 | 0 | 0 | 0 | 0 | 0
107 | 154647236 | 154647211 | 115017389 | 1 | 1 | 1 | 3 | 411-0001 | ФССЦ-2001, 411-0001, приказ Минстроя России №899/пр от 11.12.2015 г. | Вода | 1339 | 1007 | м3 | м3 | 1 | 0.44 | 2.44 | 0 | 0 | 0 | 0 | 1 | 0 |  | 0.44 | 2 | 154647222 | 79 | 0 | 0 | 0 | 0 | 0 | 0 | 0 | 0
141 | 154647242 | 154647239 | 47840614 | 1 | 1 | 1 | 1 | 1-1022 |  | Рабочий строитель среднего разряда 2,2 | 1369 | 1013 | чел.-ч | чел.-ч | 1 | 4.21 | 0 | 0 | 0 | 7.94 | 0 | 1 | 1 |  | 4.21 | 2 | 154647240 | 81 | 0 | 0 | 0 | 0 | 0 | 0 | 0 | 0
141 | 154647243 | 154647239 | 9415611 | 1 | 1 | 1 | 3 | 509-9900 | ГЭСН (2009), сб.509,поз.9900 | Строительный мусор | 1348 | 1009 | т | т | 1000 | 0.4 | 0 | 0 | 0 | 0 | 0 | 1 | 0 |  | 0.4 | 2 | 154647241 | 82 | 0 | 0 | 0 | 0 | 0 | 0 | 0 | 0
142 | 154647249 | 154647244 | 47840622 | 1 | 1 | 1 | 1 | 1-1023 |  | Рабочий строитель среднего разряда 2,3 | 1369 | 1013 | чел.-ч | чел.-ч | 1 | 179.3 | 0 | 0 | 0 | 8.02 | 0 | 1 | 1 |  | 179.3 | 2 | 154647245 | 83 | 0 | 0 | 0 | 0 | 0 | 0 | 0 | 0
142 | 154647250 | 154647244 | 121548 | 1 | 1 | 1 | 1 | 2 |  | Затраты труда машинистов | 608254 | 1013 | чел.час | чел.час | 1 | 3.97 | 0 | 0 | 0 | 0 | 0 | 1 | 2 |  | 3.97 | 2 | 154647246 | 84 | 0 | 0 | 0 | 0 | 0 | 0 | 0 | 0
142 | 154647251 | 154647244 | 115022373 | 1 | 1 | 1 | 2 | 050101 | ФСЭМ-2001, 050101, приказ Минстроя России №899/пр от 11.12.2015 г. | Компрессоры передвижные с двигателем внутреннего сгорания давлением до 686 кПа (7 ат), производительность до 5 м3/мин | 1368 | 1011 | маш.-ч | маш.-ч | 1 | 3.97 | 0 | 90 | 10.06 | 0 | 0 | 1 | 0 |  | 3.97 | 2 | 154647247 | 85 | 0 | 0 | 0 | 0 | 0 | 0 | 0 | 0
142 | 154647252 | 154647244 | 115023337 | 1 | 1 | 1 | 2 | 330804 | ФСЭМ-2001, 330804, приказ Минстроя России №899/пр от 11.12.2015 г. | Молотки при работе от передвижных компрессорных станций отбойные пневматические | 1368 | 1011 | маш.-ч | маш.-ч | 1 | 7.93 | 0 | 1.53 | 0 | 0 | 0 | 1 | 0 |  | 7.93 | 2 | 154647248 | 86 | 0 | 0 | 0 | 0 | 0 | 0 | 0 | 0
142 | 154647253 | 154647244 | 115259895 | 1 | 1 | 1 | 3 | 509-9900 | ФССЦ-2001, 509-9900, приказ Минстроя России №899/пр от 11.12.2015 г. | Строительный мусор | 1348 | 1009 | т | т | 1000 | 10.5 | 0 | 0 | 0 | 0 | 0 | 0 | 0 |  | 10.5 | 3 | -1 |  | 0 | 0 | 0 | 0 | 0 | 0 | 0 | 0
143 | 154647256 | 154647254 | 47840614 | 1 | 1 | 1 | 1 | 1-1022 |  | Рабочий строитель среднего разряда 2,2 | 1369 | 1013 | чел.-ч | чел.-ч | 1 | 36.28 | 0 | 0 | 0 | 7.94 | 0 | 1 | 1 |  | 36.28 | 2 | 154647255 | 87 | 0 | 0 | 0 | 0 | 0 | 0 | 0 | 0
143 | 154647257 | 154647254 | 115259895 | 1 | 1 | 1 | 3 | 509-9900 | ФССЦ-2001, 509-9900, приказ Минстроя России №899/пр от 11.12.2015 г. | Строительный мусор | 1348 | 1009 | т | т | 1000 | 1.18 | 0 | 0 | 0 | 0 | 0 | 0 | 0 |  | 1.18 | 3 | -1 |  | 0 | 0 | 0 | 0 | 0 | 0 | 0 | 0
144 | 154647272 | 154647258 | 47841101 | 1 | 1 | 1 | 1 | 1-1033 |  | Рабочий строитель среднего разряда 3,3 | 1369 | 1013 | чел.-ч | чел.-ч | 1 | 201 | 0 | 0 | 0 | 8.86 | 0 | 1 | 1 |  | 201 | 2 | 154647259 | 88 | 0 | 0 | 0 | 0 | 0 | 0 | 0 | 0
144 | 154647273 | 154647258 | 121548 | 1 | 1 | 1 | 1 | 2 |  | Затраты труда машинистов | 608254 | 1013 | чел.час | чел.час | 1 | 1.05 | 0 | 0 | 0 | 0 | 0 | 1 | 2 |  | 1.05 | 2 | 154647260 | 89 | 0 | 0 | 0 | 0 | 0 | 0 | 0 | 0
144 | 154647274 | 154647258 | 115066410 | 1 | 1 | 1 | 2 | 030954 | ФСЭМ 030954 пр. №634/пр от 18.11.2014 г. | Подъемники грузоподъемностью до 500 кг одномачтовые, высота подъема 45 м | 1368 | 1011 | маш.-ч | маш.-ч | 1 | 1.05 | 0 | 31.26 | 13.5 | 0 | 0 | 1 | 0 |  | 1.05 | 2 | 154647261 | 90 | 0 | 0 | 0 | 0 | 0 | 0 | 0 | 0
144 | 154647275 | 154647258 | 115067656 | 1 | 1 | 1 | 2 | 134041 | ФСЭМ 134041 пр. №634/пр от 18.11.2014 г. | Шуруповерт | 1368 | 1011 | маш.-ч | маш.-ч | 1 | 20.91 | 0 | 3 | 0 | 0 | 0 | 1 | 0 |  | 20.91 | 2 | 154647262 | 91 | 0 | 0 | 0 | 0 | 0 | 0 | 0 | 0
144 | 154647276 | 154647258 | 115059168 | 1 | 1 | 1 | 2 | 331451 | ФСЭМ 331451 пр. №634/пр от 18.11.2014 г. | Перфораторы электрические | 1368 | 1011 | маш.-ч | маш.-ч | 1 | 32.21 | 0 | 2.08 | 0 | 0 | 0 | 1 | 0 |  | 32.21 | 2 | 154647263 | 92 | 0 | 0 | 0 | 0 | 0 | 0 | 0 | 0
144 | 154647277 | 154647258 | 115016508 | 1 | 1 | 1 | 2 | 400001 | ФСЭМ 400001 пр. №634/пр от 18.11.2014 г. | Автомобили бортовые, грузоподъемность до 5 т | 1368 | 1011 | маш.-ч | маш.-ч | 1 | 3.57 | 0 | 87.17 | 11.6 | 0 | 0 | 1 | 0 |  | 3.57 | 2 | 154647264 | 93 | 0 | 0 | 0 | 0 | 0 | 0 | 0 | 0
144 | 154647278 | 154647258 | 115060423 | 1 | 1 | 1 | 3 | 101-2052 | ФССЦ 101-2052 пр. №634/пр от 18.11.2014 г. | Лента бутиловая | 1301 | 102138004 | м | м | 1 | 402 | 6.38 | 0 | 0 | 0 | 0 | 1 | 0 |  | 402 | 2 | 154647265 | 94 | 0 | 0 | 0 | 0 | 0 | 0 | 0 | 0
144 | 154647279 | 154647258 | 115079823 | 1 | 1 | 1 | 3 | 101-2054 | ФССЦ 101-2054 пр. №634/пр от 18.11.2014 г. | Лента бутиловая диффузионная | 1301 | 102138004 | м | м | 1 | 43 | 7.95 | 0 | 0 | 0 | 0 | 1 | 0 |  | 43 | 2 | 154647266 | 95 | 0 | 0 | 0 | 0 | 0 | 0 | 0 | 0
144 | 154647280 | 154647258 | 115079822 | 1 | 1 | 1 | 3 | 101-2388 | ФССЦ 101-2388 пр. №634/пр от 18.11.2014 г. | Герметик пенополиуретановый (пена монтажная) типа Makrofleks, Soudal в баллонах по 750 мл | 1354 | 1010 | шт. | шт. | 1 | 123.5 | 67 | 0 | 0 | 0 | 0 | 1 | 0 |  | 123.5 | 2 | 154647267 | 96 | 0 | 0 | 0 | 0 | 0 | 0 | 0 | 0
144 | 154647281 | 154647258 | 115072793 | 1 | 1 | 1 | 3 | 101-2789 | ФССЦ 101-2789 пр. №634/пр от 18.11.2014 г. | Лента ПСУЛ | 1302 | 102138004 | 10 м | 10 м | 10 | 29.3 | 64.1 | 0 | 0 | 0 | 0 | 1 | 0 |  | 29.3 | 2 | 154647268 | 97 | 0 | 0 | 0 | 0 | 0 | 0 | 0 | 0
144 | 154647282 | 154647258 | 115079824 | 1 | 1 | 1 | 3 | 101-4173 | ФССЦ 101-4173 пр. №634/пр от 18.11.2014 г. | Дюбели монтажные 10х130 (10х132, 10х150) мм | 1358 | 1010 | 10 шт. | 10 шт. | 10 | 65.2 | 7.03 | 0 | 0 | 0 | 0 | 1 | 0 |  | 65.2 | 2 | 154647269 | 98 | 0 | 0 | 0 | 0 | 0 | 0 | 0 | 0
144 | 154647283 | 154647258 | 115079825 | 1 | 1 | 1 | 3 | 102-0303 | ФССЦ 102-0303 пр. №634/пр от 18.11.2014 г. | Клинья пластиковые монтажные | 1355 | 1010 | 100 шт. | 100 шт. | 100 | 8 | 50 | 0 | 0 | 0 | 0 | 1 | 0 |  | 8 | 2 | 154647270 | 99 | 0 | 0 | 0 | 0 | 0 | 0 | 0 | 0
144 | 154647284 | 154647258 | 115521326 | 1 | 1 | 1 | 3 | 203-8084 | ФССЦ 203-8084 пр. №634/пр от 18.11.2014 г. | Блоки дверные наружные или тамбурные с заполнением стеклопакетами (ГОСТ 30970-2002) | 1327 | 1005 | м2 | м2 | 1 | 100 | 1529.15 | 0 | 0 | 0 | 0 | 1 | 0 |  | 100 | 2 | 154647271 | 100 | 0 | 0 | 0 | 0 | 0 | 0 | 0 | 0
145 | 154647300 | 154647285 | 47841735 | 1 | 1 | 1 | 1 | 1-1042 |  | Рабочий строитель среднего разряда 4,2 | 1369 | 1013 | чел.-ч | чел.-ч | 1 | 1.11 | 0 | 0 | 0 | 9.92 | 0 | 1 | 1 |  | 1.11 | 2 | 154647286 | 101 | 0 | 0 | 0 | 0 | 0 | 0 | 0 | 0
145 | 154647301 | 154647285 | 115021185 | 1 | 1 | 1 | 2 | 040502 | ФСЭМ-2001, 040502, приказ Минстроя России №899/пр от 11.12.2015 г. | Установки для сварки ручной дуговой (постоянного тока) | 1368 | 1011 | маш.-ч | маш.-ч | 1 | 0.26 | 0 | 8.1 | 0 | 0 | 0 | 1 | 0 |  | 0.26 | 2 | 154647287 | 102 | 0 | 0 | 0 | 0 | 0 | 0 | 0 | 0
145 | 154647294 | 154647285 | 115067656 | 1 | 1 | 1 | 2 | 134041 | ФСЭМ-2001, 134041, приказ Минстроя России №899/пр от 11.12.2015 г. | Шуруповерт | 1368 | 1011 | маш.-ч | маш.-ч | 1 | 0.15 | 0 | 3 | 0 | 0 | 0 | 1 | 0 |  | 0.15 | 2 | 154647288 | 103 | 0 | 0 | 0 | 0 | 0 | 0 | 0 | 0
145 | 154647295 | 154647285 | 115035984 | 1 | 1 | 1 | 2 | 330206 | ФСЭМ-2001, 330206, приказ Минстроя России №899/пр от 11.12.2015 г. | Дрели электрические | 1368 | 1011 | маш.-ч | маш.-ч | 1 | 0.11 | 0 | 1.95 | 0 | 0 | 0 | 1 | 0 |  | 0.11 | 2 | 154647289 | 104 | 0 | 0 | 0 | 0 | 0 | 0 | 0 | 0
145 | 154647296 | 154647285 | 115049782 | 1 | 1 | 1 | 2 | 330301 | ФСЭМ-2001, 330301, приказ Минстроя России №899/пр от 11.12.2015 г. | Машины шлифовальные электрические | 1368 | 1011 | маш.-ч | маш.-ч | 1 | 0.02 | 0 | 5.13 | 0 | 0 | 0 | 1 | 0 |  | 0.02 | 2 | 154647290 | 105 | 0 | 0 | 0 | 0 | 0 | 0 | 0 | 0
145 | 154647297 | 154647285 | 115043466 | 1 | 1 | 1 | 3 | 101-1513 | ФССЦ-2001, 101-1513, приказ Минстроя России №899/пр от 11.12.2015 г. | Электроды диаметром 4 мм Э42 | 1348 | 1009 | т | т | 1000 | 7e-05 | 10315.01 | 0 | 0 | 0 | 0 | 1 | 0 |  | 7e-05 | 2 | 154647291 | 106 | 0 | 0 | 0 | 0 | 0 | 0 | 0 | 0
145 | 154647298 | 154647285 | 115075901 | 1 | 1 | 1 | 3 | 101-1845 | ФССЦ-2001, 101-1845, приказ Минстроя России №899/пр от 11.12.2015 г. | Винты самонарезающие с уплотнительной прокладкой 4,8х35 мм | 1355 | 1010 | 100 шт. | 100 шт. | 100 | 8e-05 | 20 | 0 | 0 | 0 | 0 | 1 | 0 |  | 8e-05 | 2 | 154647292 | 107 | 0 | 0 | 0 | 0 | 0 | 0 | 0 | 0
145 | 154647299 | 154647285 | 115075887 | 1 | 1 | 1 | 3 | 101-9411 | ФССЦ-2001, 101-9411, приказ Минстроя России №899/пр от 11.12.2015 г. | Скобяные изделия | 1035 | 1013 | компл. | компл. | 1 | 0 | 0 | 0 | 0 | 0 | 1 | 0 | 0 |  | 0 | 3 | -1 |  | 0 | 0 | 0 | 0 | 0 | 0 | 0 | 0
147 | 154647311 | 154647303 | 47841622 | 1 | 1 | 1 | 1 | 1-1039 |  | Рабочий строитель среднего разряда 3,9 | 1369 | 1013 | чел.-ч | чел.-ч | 1 | 91.84 | 0 | 0 | 0 | 9.51 | 0 | 1 | 1 |  | 91.84 | 2 | 154647304 | 109 | 0 | 0 | 0 | 0 | 0 | 0 | 0 | 0
147 | 154647312 | 154647303 | 121548 | 1 | 1 | 1 | 1 | 2 |  | Затраты труда машинистов | 608254 | 1013 | чел.час | чел.час | 1 | 3.33 | 0 | 0 | 0 | 0 | 0 | 1 | 2 |  | 3.33 | 2 | 154647305 | 110 | 0 | 0 | 0 | 0 | 0 | 0 | 0 | 0
147 | 154647313 | 154647303 | 133054719 | 1 | 1 | 1 | 2 | 030101 | ФСЭМ 030101 пр.№31/пр от 30.01.2014 г. | Автопогрузчики 5 т | 1368 | 1011 | маш.-ч | маш.-ч | 1 | 0.09 | 0 | 89.99 | 10.06 | 0 | 0 | 1 | 0 |  | 0.09 | 2 | 154647306 | 111 | 0 | 0 | 0 | 0 | 0 | 0 | 0 | 0
147 | 154647314 | 154647303 | 133054778 | 1 | 1 | 1 | 2 | 030954 | ФСЭМ 030954 пр.№31/пр от 30.01.2014 г. | Подъемники грузоподъемностью до 500 кг одномачтовые, высота подъема 45 м | 1368 | 1011 | маш.-ч | маш.-ч | 1 | 0.28 | 0 | 31.26 | 13.5 | 0 | 0 | 1 | 0 |  | 0.28 | 2 | 154647307 | 112 | 0 | 0 | 0 | 0 | 0 | 0 | 0 | 0
147 | 154647315 | 154647303 | 133055180 | 1 | 1 | 1 | 2 | 110901 | ФСЭМ 110901 пр.№31/пр от 30.01.2014 г. | Растворосмесители передвижные 65 л | 1368 | 1011 | маш.-ч | маш.-ч | 1 | 2.96 | 0 | 12.39 | 10.06 | 0 | 0 | 1 | 0 |  | 2.96 | 2 | 154647308 | 113 | 0 | 0 | 0 | 0 | 0 | 0 | 0 | 0
147 | 154647316 | 154647303 | 133059165 | 1 | 1 | 1 | 3 | 101-9732 | ФССЦ 101-9732 пр.№31/пр от 30.01.2014 г. | Грунтовка | 1348 | 1009 | т | т | 1000 | 0 | 0 | 0 | 0 | 0 | 1 | 0 | 0 |  | 0 | 3 | -1 |  | 0 | 0 | 0 | 0 | 0 | 0 | 0 | 0
147 | 154647317 | 154647303 | 133092528 | 1 | 1 | 1 | 3 | 402-0070 | ФССЦ 402-0070 пр.№31/пр от 30.01.2014 г. | Смесь сухая для заделки швов (фуга) АТЛАС растворная для ручной работы | 1348 | 1009 | т | т | 1000 | 1.718 | 2500 | 0 | 0 | 0 | 0 | 1 | 0 |  | 1.718 | 2 | 154647309 | 114 | 0 | 0 | 0 | 0 | 0 | 0 | 0 | 0
147 | 154647318 | 154647303 | 133100924 | 1 | 1 | 1 | 3 | 411-0001 | ФССЦ 411-0001 пр.№31/пр от 30.01.2014 г. | Вода | 1339 | 1007 | м3 | м3 | 1 | 1.12 | 2.44 | 0 | 0 | 0 | 0 | 1 | 0 |  | 1.12 | 2 | 154647310 | 115 | 0 | 0 | 0 | 0 | 0 | 0 | 0 | 0
148 | 154647324 | 154647319 | 47840829 | 1 | 1 | 1 | 1 | 1-1025 |  | Рабочий строитель среднего разряда 2,5 | 1369 | 1013 | чел.-ч | чел.-ч | 1 | 7.82 | 0 | 0 | 0 | 8.17 | 0 | 1 | 1 |  | 7.82 | 2 | 154647320 | 116 | 0 | 0 | 0 | 0 | 0 | 0 | 0 | 0
148 | 154647325 | 154647319 | 47840576 | 1 | 1 | 1 | 2 | 400001 | ФСЭМ (2009), сб.40,поз.0001 | Автомобили бортовые, грузоподъемность: до 5 т | 1480 | 1013 | маш.ч | МАШ.Ч | 1 | 0.04 | 0 | 87.17 | 11.6 | 0 | 0 | 1 | 0 |  | 0.04 | 2 | 154647321 | 117 | 0 | 0 | 0 | 0 | 0 | 0 | 0 | 0
148 | 154647326 | 154647319 | 47840548 | 1 | 1 | 1 | 3 | 101-1805 | ФССЦ (2009), сб.101,поз.1805 | Гвозди строительные | 1348 | 1009 | т | т | 1000 | 0.00071 | 11978 | 0 | 0 | 0 | 0 | 1 | 0 |  | 0.00071 | 2 | 154647322 | 118 | 0 | 0 | 0 | 0 | 0 | 0 | 0 | 0
148 | 154647327 | 154647319 | 48264730 | 1 | 1 | 1 | 3 | 203-0359 | ФССЦ (2009), сб.203,поз.0359 | Наличники из древесины типа Н-1, Н-2 размером 13х54 мм | 1301 | 102138004 | м | м | 1 | 112 | 3.93 | 0 | 0 | 0 | 0 | 1 | 0 |  | 112 | 2 | 154647323 | 119 | 0 | 0 | 0 | 0 | 0 | 0 | 0 | 0
180 | 154647332 | 154647328 | 47840527 | 1 | 1 | 1 | 1 | 1-1020 |  | Рабочий строитель среднего разряда 2 | 1369 | 1013 | чел.-ч | чел.-ч | 1 | 6.32 | 0 | 0 | 0 | 7.8 | 0 | 1 | 1 |  | 6.32 | 2 | 154647329 | 120 | 0 | 0 | 0 | 0 | 0 | 0 | 0 | 0
180 | 154647333 | 154647328 | 121548 | 1 | 1 | 1 | 1 | 2 |  | Затраты труда машинистов | 608254 | 1013 | чел.час | чел.час | 1 | 0.03 | 0 | 0 | 0 | 0 | 0 | 1 | 2 |  | 0.03 | 2 | 154647330 | 121 | 0 | 0 | 0 | 0 | 0 | 0 | 0 | 0
180 | 154647334 | 154647328 | 115066410 | 1 | 1 | 1 | 2 | 030954 | ФСЭМ-2001, 030954, приказ Минстроя России №899/пр от 11.12.2015 г. | Подъемники грузоподъемностью до 500 кг одномачтовые, высота подъема 45 м | 1368 | 1011 | маш.-ч | маш.-ч | 1 | 0.03 | 0 | 31.26 | 13.5 | 0 | 0 | 1 | 0 |  | 0.03 | 2 | 154647331 | 122 | 0 | 0 | 0 | 0 | 0 | 0 | 0 | 0
181 | 154647347 | 154647335 | 47856615 | 1 | 1 | 1 | 1 | 1-2042 |  | Рабочий монтажник среднего разряда 4,2 | 1369 | 1013 | чел.-ч | чел.-ч | 1 | 70.64 | 0 | 0 | 0 | 9.92 | 0 | 1 | 1 |  | 70.64 | 2 | 154647336 | 123 | 0 | 0 | 0 | 0 | 0 | 0 | 0 | 0
181 | 154647348 | 154647335 | 121548 | 1 | 1 | 1 | 1 | 2 |  | Затраты труда машинистов | 608254 | 1013 | чел.час | чел.час | 1 | 0.88 | 0 | 0 | 0 | 0 | 0 | 1 | 2 |  | 0.88 | 2 | 154647337 | 124 | 0 | 0 | 0 | 0 | 0 | 0 | 0 | 0
181 | 154647349 | 154647335 | 115070876 | 1 | 1 | 1 | 2 | 021102 | ФСЭМ-2001, 021102, приказ Минстроя России №899/пр от 11.12.2015 г. | Краны на автомобильном ходу при работе на монтаже технологического оборудования 10 т | 1368 | 1011 | маш.-ч | маш.-ч | 1 | 0.88 | 0 | 134.65 | 13.5 | 0 | 0 | 1 | 0 |  | 0.88 | 2 | 154647338 | 125 | 0 | 0 | 0 | 0 | 0 | 0 | 0 | 0
181 | 154647350 | 154647335 | 115035984 | 1 | 1 | 1 | 2 | 330206 | ФСЭМ-2001, 330206, приказ Минстроя России №899/пр от 11.12.2015 г. | Дрели электрические | 1368 | 1011 | маш.-ч | маш.-ч | 1 | 16.38 | 0 | 1.95 | 0 | 0 | 0 | 1 | 0 |  | 16.38 | 2 | 154647339 | 126 | 0 | 0 | 0 | 0 | 0 | 0 | 0 | 0
181 | 154647351 | 154647335 | 115016508 | 1 | 1 | 1 | 2 | 400001 | ФСЭМ-2001, 400001, приказ Минстроя России №899/пр от 11.12.2015 г. | Автомобили бортовые, грузоподъемность до 5 т | 1368 | 1011 | маш.-ч | маш.-ч | 1 | 0.87 | 0 | 87.17 | 11.6 | 0 | 0 | 1 | 0 |  | 0.87 | 2 | 154647340 | 127 | 0 | 0 | 0 | 0 | 0 | 0 | 0 | 0
181 | 154647352 | 154647335 | 115097907 | 1 | 1 | 1 | 3 | 101-0115 | ФССЦ-2001, 101-0115, приказ Минстроя России №899/пр от 11.12.2015 г. | Винты с полукруглой головкой длиной 50 мм | 1348 | 1009 | т | т | 1000 | 0.00306 | 12430 | 0 | 0 | 0 | 0 | 1 | 0 |  | 0.00306 | 2 | 154647341 | 128 | 0 | 0 | 0 | 0 | 0 | 0 | 0 | 0
181 | 154647353 | 154647335 | 115307377 | 1 | 1 | 1 | 3 | 101-2499 | ФССЦ-2001, 101-2499, приказ Минстроя России №899/пр от 11.12.2015 г. | Лента изоляционная прорезиненная односторонняя ширина 20 мм, толщина 0,25-0,35 мм | 1346 | 1009 | кг | кг | 1 | 0.31 | 30.4 | 0 | 0 | 0 | 0 | 1 | 0 |  | 0.31 | 2 | 154647342 | 129 | 0 | 0 | 0 | 0 | 0 | 0 | 0 | 0
181 | 154647354 | 154647335 | 115112976 | 1 | 1 | 1 | 3 | 101-3914 | ФССЦ-2001, 101-3914, приказ Минстроя России №899/пр от 11.12.2015 г. | Дюбели распорные полипропиленовые | 1355 | 1010 | 100 шт. | 100 шт. | 100 | 4.08 | 86 | 0 | 0 | 0 | 0 | 1 | 0 |  | 4.08 | 2 | 154647343 | 130 | 0 | 0 | 0 | 0 | 0 | 0 | 0 | 0
181 | 154647355 | 154647335 | 115112990 | 1 | 1 | 1 | 3 | 509-0167 | ФССЦ-2001, 509-0167, приказ Минстроя России №899/пр от 11.12.2015 г. | Сжимы соединительные | 1355 | 1010 | 100 шт. | 100 шт. | 100 | 1.02 | 100 | 0 | 0 | 0 | 0 | 1 | 0 |  | 1.02 | 2 | 154647344 | 131 | 0 | 0 | 0 | 0 | 0 | 0 | 0 | 0
181 | 154647356 | 154647335 | 115274035 | 1 | 1 | 1 | 3 | 999-9950 | ФССЦ-2001, 999-9950, приказ Минстроя России №899/пр от 11.12.2015 г. | Вспомогательные ненормируемые материалы (2% от ОЗП) | 1374 | 1013 | РУБ | РУБ | 1 | 14.01 | 1 | 0 | 0 | 0 | 0 | 1 | 0 |  | 14.01 | 2 | 154647345 | 132 | 0 | 0 | 0 | 0 | 0 | 0 | 0 | 0
183 | 154647360 | 154647358 | 47840527 | 1 | 1 | 1 | 1 | 1-1020 |  | Рабочий строитель среднего разряда 2 | 1369 | 1013 | чел.-ч | чел.-ч | 1 | 5.84 | 0 | 0 | 0 | 7.8 | 0 | 1 | 1 |  | 5.84 | 2 | 154647359 | 134 | 0 | 0 | 0 | 0 | 0 | 0 | 0 | 0
184 | 154647369 | 154647361 | 47856615 | 1 | 1 | 1 | 1 | 1-2042 |  | Рабочий монтажник среднего разряда 4,2 | 1369 | 1013 | чел.-ч | чел.-ч | 1 | 32.2 | 0 | 0 | 0 | 9.92 | 0 | 1 | 1 |  | 32.2 | 2 | 154647362 | 135 | 0 | 0 | 0 | 0 | 0 | 0 | 0 | 0
184 | 154647370 | 154647361 | 121548 | 1 | 1 | 1 | 1 | 2 |  | Затраты труда машинистов | 608254 | 1013 | чел.час | чел.час | 1 | 0.04 | 0 | 0 | 0 | 0 | 0 | 1 | 2 |  | 0.04 | 2 | 154647363 | 136 | 0 | 0 | 0 | 0 | 0 | 0 | 0 | 0
184 | 154647371 | 154647361 | 47855728 | 1 | 1 | 1 | 2 | 021102 | ФСЭМ (2009), сб.02,поз.1102 | Краны на автомобильном ходу при работе на монтаже технологического оборудования: 10т | 1480 | 1013 | маш.ч | МАШ.Ч | 1 | 0.04 | 0 | 134.65 | 13.5 | 0 | 0 | 1 | 0 |  | 0.04 | 2 | 154647364 | 137 | 0 | 0 | 0 | 0 | 0 | 0 | 0 | 0
184 | 154647372 | 154647361 | 47861460 | 1 | 1 | 1 | 2 | 400002 | ФСЭМ (2009), сб.40,поз.0002 | Автомобили бортовые, грузоподъемность: до 8 т | 1480 | 1013 | маш.ч | МАШ.Ч | 1 | 0.04 | 0 | 107.3 | 11.6 | 0 | 0 | 1 | 0 |  | 0.04 | 2 | 154647365 | 138 | 0 | 0 | 0 | 0 | 0 | 0 | 0 | 0
184 | 154647373 | 154647361 | 47841746 | 1 | 1 | 1 | 3 | 405-0219 | ФССЦ (2009), сб.405,поз.0219 | Гипсовые вяжущие, марка Г3 | 1348 | 1009 | т | т | 1000 | 0.00315 | 729.98 | 0 | 0 | 0 | 0 | 1 | 0 |  | 0.00315 | 2 | 154647366 | 139 | 0 | 0 | 0 | 0 | 0 | 0 | 0 | 0
184 | 154647374 | 154647361 | 9594877 | 1 | 1 | 1 | 3 | 509-0783 | ФССЦ (2009), сб.509,поз.0783 | Втулки изолирующие | 1354 | 1010 | шт. | шт. | 1 | 102 | 0.27 | 0 | 0 | 0 | 0 | 1 | 0 |  | 102 | 2 | 154647367 | 140 | 0 | 0 | 0 | 0 | 0 | 0 | 0 | 0
184 | 154647375 | 154647361 | 47855729 | 1 | 1 | 1 | 3 | 999-9950 | ГЭСН (2009), сб.999,поз.9950 | Масса оборудования | 19075395 | 1009 | т | 1 т | 1000 | 0 | 0 | 0 | 0 | 0 | 1 | 0 | 0 |  | 0 | 3 | -1 |  | 0 | 0 | 0 | 0 | 0 | 0 | 0 | 0
186 | 154647392 | 154647377 | 47855723 | 1 | 1 | 1 | 1 | 1-2038 |  | Рабочий монтажник среднего разряда 3,8 | 1369 | 1013 | чел.-ч | чел.-ч | 1 | 4.7 | 0 | 0 | 0 | 9.4 | 0 | 1 | 1 |  | 4.7 | 2 | 154647378 | 142 | 0 | 0 | 0 | 0 | 0 | 0 | 0 | 0
186 | 154647393 | 154647377 | 121548 | 1 | 1 | 1 | 1 | 2 |  | Затраты труда машинистов | 608254 | 1013 | чел.час | чел.час | 1 | 2.21 | 0 | 0 | 0 | 0 | 0 | 1 | 2 |  | 2.21 | 2 | 154647379 | 143 | 0 | 0 | 0 | 0 | 0 | 0 | 0 | 0
186 | 154647394 | 154647377 | 47855728 | 1 | 1 | 1 | 2 | 021102 | ФСЭМ (2009), сб.02,поз.1102 | Краны на автомобильном ходу при работе на монтаже технологического оборудования: 10т | 1480 | 1013 | маш.ч | МАШ.Ч | 1 | 0.01 | 0 | 134.65 | 13.5 | 0 | 0 | 1 | 0 |  | 0.01 | 2 | 154647380 | 144 | 0 | 0 | 0 | 0 | 0 | 0 | 0 | 0
186 | 154647395 | 154647377 | 48012237 | 1 | 1 | 1 | 2 | 030902 | ФСЭМ (2009), сб.03,поз.0902 | Подъемники гидравлические высотой подъема: 10 м | 1480 | 1013 | маш.ч | МАШ.Ч | 1 | 2.2 | 0 | 31.14 | 11.6 | 0 | 0 | 1 | 0 |  | 2.2 | 2 | 154647381 | 145 | 0 | 0 | 0 | 0 | 0 | 0 | 0 | 0
186 | 154647396 | 154647377 | 47861460 | 1 | 1 | 1 | 2 | 400002 | ФСЭМ (2009), сб.40,поз.0002 | Автомобили бортовые, грузоподъемность: до 8 т | 1480 | 1013 | маш.ч | МАШ.Ч | 1 | 0.01 | 0 | 107.3 | 11.6 | 0 | 0 | 1 | 0 |  | 0.01 | 2 | 154647382 | 146 | 0 | 0 | 0 | 0 | 0 | 0 | 0 | 0
186 | 154647397 | 154647377 | 48012223 | 1 | 1 | 1 | 3 | 101-2143 | ФССЦ (2009), сб.101,поз.2143 | Краска | 1346 | 1009 | кг | кг | 1 | 0.05 | 28.6 | 0 | 0 | 0 | 0 | 1 | 0 |  | 0.05 | 2 | 154647383 | 147 | 0 | 0 | 0 | 0 | 0 | 0 | 0 | 0
186 | 154647398 | 154647377 | 48017863 | 1 | 1 | 1 | 3 | 101-2478 | ФССЦ (2009), сб.101,поз.2478 | Лента К226 | 1308 | 102138004 | 100 м | 100 м | 100 | 0.05 | 120 | 0 | 0 | 0 | 0 | 1 | 0 |  | 0.05 | 2 | 154647384 | 148 | 0 | 0 | 0 | 0 | 0 | 0 | 0 | 0
186 | 154647399 | 154647377 | 47861103 | 1 | 1 | 1 | 3 | 101-2493 | ФССЦ (2009), сб.101,поз.2493 | Лента липкая изоляционная на поликасиновом компаунде марки ЛСЭПЛ, шириной 20-30 мм, толщиной от 0,14 до 0,19 мм | 1346 | 1009 | кг | кг | 1 | 0.16 | 91.29 | 0 | 0 | 0 | 0 | 1 | 0 |  | 0.16 | 2 | 154647385 | 149 | 0 | 0 | 0 | 0 | 0 | 0 | 0 | 0
186 | 154647400 | 154647377 | 9591676 | 1 | 1 | 1 | 3 | 111-0086 | ФССЦ (2009), сб.111,поз.0086 | Бирки маркировочные | 1355 | 1010 | 100 шт. | 100 шт. | 100 | 0.05 | 142.5 | 0 | 0 | 0 | 0 | 1 | 0 |  | 0.05 | 2 | 154647386 | 150 | 0 | 0 | 0 | 0 | 0 | 0 | 0 | 0
186 | 154647401 | 154647377 | 9593089 | 1 | 1 | 1 | 3 | 509-0070 | ФССЦ (2009), сб.509,поз.0070 | Кнопки монтажные | 1356 | 1010 | 1000 шт. | 1000 шт. | 1000 | 0.02 | 19.5 | 0 | 0 | 0 | 0 | 1 | 0 |  | 0.02 | 2 | 154647387 | 152 | 0 | 0 | 0 | 0 | 0 | 0 | 0 | 0
186 | 154647402 | 154647377 | 9598258 | 1 | 1 | 1 | 3 | 509-0143 | ФССЦ (2009), сб.509,поз.0143 | Полоски и пряжки для крепления проводов | 1355 | 1010 | 100 шт. | 100 шт. | 100 | 0.26 | 50 | 0 | 0 | 0 | 0 | 1 | 0 |  | 0.26 | 2 | 154647388 | 153 | 0 | 0 | 0 | 0 | 0 | 0 | 0 | 0
186 | 154647403 | 154647377 | 9598260 | 1 | 1 | 1 | 3 | 509-0167 | ФССЦ (2009), сб.509,поз.0167 | Сжимы соединительные | 1355 | 1010 | 100 шт. | 100 шт. | 100 | 0.1 | 100 | 0 | 0 | 0 | 0 | 1 | 0 |  | 0.1 | 2 | 154647389 | 154 | 0 | 0 | 0 | 0 | 0 | 0 | 0 | 0
186 | 154647404 | 154647377 | 47855729 | 1 | 1 | 1 | 3 | 999-9950 | ГЭСН (2009), сб.999,поз.9950 | Масса оборудования | 19075395 | 1009 | т | 1 т | 1000 | 0 | 0 | 0 | 0 | 0 | 1 | 0 | 0 |  | 0 | 2 | 154647390 | 155 | 0 | 0 | 0 | 0 | 0 | 0 | 0 | 0
188 | 154647414 | 154647406 | 47855957 | 1 | 1 | 1 | 1 | 1-2036 |  | Рабочий монтажник среднего разряда 3,6 | 1369 | 1013 | чел.-ч | чел.-ч | 1 | 15.2 | 0 | 0 | 0 | 9.18 | 0 | 1 | 1 |  | 15.2 | 2 | 154647407 | 156 | 0 | 0 | 0 | 0 | 0 | 0 | 0 | 0
188 | 154647415 | 154647406 | 133055451 | 1 | 1 | 1 | 2 | 134041 | ФСЭМ 134041 пр.№31/пр от 30.01.2014 г. | Шуруповерт | 1368 | 1011 | маш.-ч | маш.-ч | 1 | 2.28 | 0 | 3 | 0 | 0 | 0 | 1 | 0 |  | 2.28 | 2 | 154647408 | 157 | 0 | 0 | 0 | 0 | 0 | 0 | 0 | 0
188 | 154647416 | 154647406 | 133056247 | 1 | 1 | 1 | 2 | 331454 | ФСЭМ 331454 пр.№31/пр от 30.01.2014 г. | Перфоратор электрический мощностью 1,5 кВт, энергией удара до 18 Дж | 1368 | 1011 | маш.-ч | маш.-ч | 1 | 2.16 | 0 | 26.26 | 0 | 0 | 0 | 1 | 0 |  | 2.16 | 2 | 154647409 | 158 | 0 | 0 | 0 | 0 | 0 | 0 | 0 | 0
188 | 154647417 | 154647406 | 133064238 | 1 | 1 | 1 | 3 | 101-2590 | ФССЦ 101-2590 пр.№31/пр от 30.01.2014 г. | Дюбель с шурупом 6/35 мм | 1354 | 1010 | шт. | шт. | 1 | 175 | 0.08 | 0 | 0 | 0 | 0 | 1 | 0 |  | 175 | 2 | 154647410 | 159 | 0 | 0 | 0 | 0 | 0 | 0 | 0 | 0
188 | 154647418 | 154647406 | 133068030 | 1 | 1 | 1 | 3 | 103-9004 | ФССЦ 103-9004 пр.№31/пр от 30.01.2014 г. | Клипса для крепежа гофротрубы | 1354 | 1010 | шт. | шт. | 1 | 175 | 0 | 0 | 0 | 0 | 0 | 0 | 0 |  | 175 | 3 | -1 |  | 0 | 0 | 0 | 0 | 0 | 0 | 0 | 0
188 | 154647419 | 154647406 | 133088150 | 1 | 1 | 1 | 3 | 301-9920 | ФССЦ 301-9920 пр.№31/пр от 30.01.2014 г. | Трубки защитные гофрированные | 1301 | 102138004 | м | м | 1 | 101.2 | 0 | 0 | 0 | 0 | 0 | 0 | 0 |  | 101.2 | 3 | -1 |  | 0 | 0 | 0 | 0 | 0 | 0 | 0 | 0
188 | 154647420 | 154647406 | 133121438 | 1 | 1 | 1 | 3 | 999-9950 | ФССЦ 999-9950 пр.№31/пр от 30.01.2014 г. | Вспомогательные ненормируемые материалы (2% от ОЗП) | 1374 | 1013 | РУБ | РУБ | 1 | 2.79 | 1 | 0 | 0 | 0 | 0 | 1 | 0 |  | 2.79 | 2 | 154647413 | 162 | 0 | 0 | 0 | 0 | 0 | 0 | 0 | 0
222 | 154647428 | 154647423 | 47841622 | 1 | 1 | 1 | 1 | 1-1039 |  | Рабочий строитель среднего разряда 3,9 | 1369 | 1013 | чел.-ч | чел.-ч | 1 | 15.17 | 0 | 0 | 0 | 9.51 | 0 | 1 | 1 |  | 15.17 | 2 | 154647424 | 163 | 0 | 0 | 0 | 0 | 0 | 0 | 0 | 0
222 | 154647429 | 154647423 | 121548 | 1 | 1 | 1 | 1 | 2 |  | Затраты труда машинистов | 608254 | 1013 | чел.час | чел.час | 1 | 4.35 | 0 | 0 | 0 | 0 | 0 | 1 | 2 |  | 4.35 | 2 | 154647425 | 164 | 0 | 0 | 0 | 0 | 0 | 0 | 0 | 0
222 | 154647430 | 154647423 | 115022373 | 1 | 1 | 1 | 2 | 050101 | ФСЭМ 050101 пр. №634/пр от 18.11.2014 г. | Компрессоры передвижные с двигателем внутреннего сгорания давлением до 686 кПа (7 ат), производительность до 5 м3/мин | 1368 | 1011 | маш.-ч | маш.-ч | 1 | 4.35 | 0 | 90 | 10.06 | 0 | 0 | 1 | 0 |  | 4.35 | 2 | 154647426 | 165 | 0 | 0 | 0 | 0 | 0 | 0 | 0 | 0
222 | 154647431 | 154647423 | 115023337 | 1 | 1 | 1 | 2 | 330804 | ФСЭМ 330804 пр. №634/пр от 18.11.2014 г. | Молотки при работе от передвижных компрессорных станций отбойные пневматические | 1368 | 1011 | маш.-ч | маш.-ч | 1 | 8.7 | 0 | 1.53 | 0 | 0 | 0 | 1 | 0 |  | 8.7 | 2 | 154647427 | 166 | 0 | 0 | 0 | 0 | 0 | 0 | 0 | 0
223 | 154647437 | 154647432 | 47840747 | 1 | 1 | 1 | 1 | 1-1038 |  | Рабочий строитель среднего разряда 3,8 | 1369 | 1013 | чел.-ч | чел.-ч | 1 | 43.4 | 0 | 0 | 0 | 9.4 | 0 | 1 | 1 |  | 43.4 | 2 | 154647433 | 167 | 0 | 0 | 0 | 0 | 0 | 0 | 0 | 0
223 | 154647438 | 154647432 | 121548 | 1 | 1 | 1 | 1 | 2 |  | Затраты труда машинистов | 608254 | 1013 | чел.час | чел.час | 1 | 10.56 | 0 | 0 | 0 | 0 | 0 | 1 | 2 |  | 10.56 | 2 | 154647434 | 168 | 0 | 0 | 0 | 0 | 0 | 0 | 0 | 0
223 | 154647439 | 154647432 | 115022373 | 1 | 1 | 1 | 2 | 050101 | ФСЭМ-2001, 050101, приказ Минстроя России №899/пр от 11.12.2015 г. | Компрессоры передвижные с двигателем внутреннего сгорания давлением до 686 кПа (7 ат), производительность до 5 м3/мин | 1368 | 1011 | маш.-ч | маш.-ч | 1 | 10.56 | 0 | 90 | 10.06 | 0 | 0 | 1 | 0 |  | 10.56 | 2 | 154647435 | 169 | 0 | 0 | 0 | 0 | 0 | 0 | 0 | 0
223 | 154647440 | 154647432 | 115023337 | 1 | 1 | 1 | 2 | 330804 | ФСЭМ-2001, 330804, приказ Минстроя России №899/пр от 11.12.2015 г. | Молотки при работе от передвижных компрессорных станций отбойные пневматические | 1368 | 1011 | маш.-ч | маш.-ч | 1 | 21.12 | 0 | 1.53 | 0 | 0 | 0 | 1 | 0 |  | 21.12 | 2 | 154647436 | 170 | 0 | 0 | 0 | 0 | 0 | 0 | 0 | 0
224 | 154647448 | 154647441 | 47840801 | 1 | 1 | 1 | 1 | 1-1027 |  | Рабочий строитель среднего разряда 2,7 | 1369 | 1013 | чел.-ч | чел.-ч | 1 | 34.66 | 0 | 0 | 0 | 8.31 | 0 | 1 | 1 |  | 34.66 | 2 | 154647442 | 171 | 0 | 0 | 0 | 0 | 0 | 0 | 0 | 0
224 | 154647449 | 154647441 | 121548 | 1 | 1 | 1 | 1 | 2 |  | Затраты труда машинистов | 608254 | 1013 | чел.час | чел.час | 1 | 0.1 | 0 | 0 | 0 | 0 | 0 | 1 | 2 |  | 0.1 | 2 | 154647443 | 172 | 0 | 0 | 0 | 0 | 0 | 0 | 0 | 0
224 | 154647450 | 154647441 | 133054778 | 1 | 1 | 1 | 2 | 030954 | ФСЭМ 030954 пр.№31/пр от 30.01.2014 г. | Подъемники грузоподъемностью до 500 кг одномачтовые, высота подъема 45 м | 1368 | 1011 | маш.-ч | маш.-ч | 1 | 0.1 | 0 | 31.26 | 13.5 | 0 | 0 | 1 | 0 |  | 0.1 | 2 | 154647444 | 173 | 0 | 0 | 0 | 0 | 0 | 0 | 0 | 0
224 | 154647451 | 154647441 | 133054853 | 1 | 1 | 1 | 2 | 040504 | ФСЭМ 040504 пр.№31/пр от 30.01.2014 г. | Аппарат для газовой сварки и резки | 1368 | 1011 | маш.-ч | маш.-ч | 1 | 3.3 | 0 | 1.2 | 0 | 0 | 0 | 1 | 0 |  | 3.3 | 2 | 154647445 | 174 | 0 | 0 | 0 | 0 | 0 | 0 | 0 | 0
224 | 154647452 | 154647441 | 133057532 | 1 | 1 | 1 | 3 | 101-0324 | ФССЦ 101-0324 пр.№31/пр от 30.01.2014 г. | Кислород технический газообразный | 1339 | 1007 | м3 | м3 | 1 | 2.74 | 6.22 | 0 | 0 | 0 | 0 | 1 | 0 |  | 2.74 | 2 | 154647446 | 175 | 0 | 0 | 0 | 0 | 0 | 0 | 0 | 0
224 | 154647453 | 154647441 | 133057521 | 1 | 1 | 1 | 3 | 101-1602 | ФССЦ 101-1602 пр.№31/пр от 30.01.2014 г. | Ацетилен газообразный технический | 1339 | 1007 | м3 | м3 | 1 | 0.43 | 38.51 | 0 | 0 | 0 | 0 | 1 | 0 |  | 0.43 | 2 | 154647447 | 176 | 0 | 0 | 0 | 0 | 0 | 0 | 0 | 0
224 | 154647454 | 154647441 | 133114382 | 1 | 1 | 1 | 3 | 509-9899 | ФССЦ 509-9899 пр.№31/пр от 30.01.2014 г. | Строительный мусор и масса возвратных материалов | 1348 | 1009 | т | т | 1000 | 0.22 | 0 | 0 | 0 | 0 | 0 | 0 | 0 |  | 0.22 | 3 | -1 |  | 0 | 0 | 0 | 0 | 0 | 0 | 0 | 0
225 | 154647474 | 154647455 | 47840717 | 1 | 1 | 1 | 1 | 1-1040 |  | Рабочий строитель среднего разряда 4 | 1369 | 1013 | чел.-ч | чел.-ч | 1 | 37.07 | 0 | 0 | 0 | 9.62 | 0 | 1 | 1 |  | 37.07 | 2 | 154647456 | 177 | 0 | 0 | 0 | 0 | 0 | 0 | 0 | 0
225 | 154647475 | 154647455 | 121548 | 1 | 1 | 1 | 1 | 2 |  | Затраты труда машинистов | 608254 | 1013 | чел.час | чел.час | 1 | 0.15 | 0 | 0 | 0 | 0 | 0 | 1 | 2 |  | 0.15 | 2 | 154647457 | 178 | 0 | 0 | 0 | 0 | 0 | 0 | 0 | 0
225 | 154647476 | 154647455 | 115051871 | 1 | 1 | 1 | 2 | 020129 | ФСЭМ-2001, 020129, приказ Минстроя России №899/пр от 11.12.2015 г. | Краны башенные при работе на других видах строительства 8 т | 1368 | 1011 | маш.-ч | маш.-ч | 1 | 0.08 | 0 | 86.4 | 13.5 | 0 | 0 | 1 | 0 |  | 0.08 | 2 | 154647458 | 179 | 0 | 0 | 0 | 0 | 0 | 0 | 0 | 0
225 | 154647477 | 154647455 | 115016565 | 1 | 1 | 1 | 2 | 021141 | ФСЭМ-2001, 021141, приказ Минстроя России №899/пр от 11.12.2015 г. | Краны на автомобильном ходу при работе на других видах строительства 10 т | 1368 | 1011 | маш.-ч | маш.-ч | 1 | 0.07 | 0 | 111.99 | 13.5 | 0 | 0 | 1 | 0 |  | 0.07 | 2 | 154647459 | 180 | 0 | 0 | 0 | 0 | 0 | 0 | 0 | 0
225 | 154647478 | 154647455 | 115024678 | 1 | 1 | 1 | 2 | 040504 | ФСЭМ-2001, 040504, приказ Минстроя России №899/пр от 11.12.2015 г. | Аппарат для газовой сварки и резки | 1368 | 1011 | маш.-ч | маш.-ч | 1 | 1.39 | 0 | 1.2 | 0 | 0 | 0 | 1 | 0 |  | 1.39 | 2 | 154647460 | 181 | 0 | 0 | 0 | 0 | 0 | 0 | 0 | 0
225 | 154647479 | 154647455 | 115016508 | 1 | 1 | 1 | 2 | 400001 | ФСЭМ-2001, 400001, приказ Минстроя России №899/пр от 11.12.2015 г. | Автомобили бортовые, грузоподъемность до 5 т | 1368 | 1011 | маш.-ч | маш.-ч | 1 | 0.44 | 0 | 87.17 | 11.6 | 0 | 0 | 1 | 0 |  | 0.44 | 2 | 154647461 | 182 | 0 | 0 | 0 | 0 | 0 | 0 | 0 | 0
225 | 154647480 | 154647455 | 115024661 | 1 | 1 | 1 | 3 | 101-0063 | ФССЦ-2001, 101-0063, приказ Минстроя России №899/пр от 11.12.2015 г. | Ацетилен растворенный технический марки А | 1348 | 1009 | т | т | 1000 | 0.00019 | 32830 | 0 | 0 | 0 | 0 | 1 | 0 |  | 0.00019 | 2 | 154647462 | 183 | 0 | 0 | 0 | 0 | 0 | 0 | 0 | 0
225 | 154647481 | 154647455 | 115024662 | 1 | 1 | 1 | 3 | 101-0324 | ФССЦ-2001, 101-0324, приказ Минстроя России №899/пр от 11.12.2015 г. | Кислород технический газообразный | 1339 | 1007 | м3 | м3 | 1 | 0.342 | 6.22 | 0 | 0 | 0 | 0 | 1 | 0 |  | 0.342 | 2 | 154647463 | 184 | 0 | 0 | 0 | 0 | 0 | 0 | 0 | 0
225 | 154647482 | 154647455 | 115024901 | 1 | 1 | 1 | 3 | 101-0388 | ФССЦ-2001, 101-0388, приказ Минстроя России №899/пр от 11.12.2015 г. | Краски масляные земляные марки МА-0115 мумия, сурик железный | 1348 | 1009 | т | т | 1000 | 0.00044 | 15119 | 0 | 0 | 0 | 0 | 1 | 0 |  | 0.00044 | 2 | 154647464 | 185 | 0 | 0 | 0 | 0 | 0 | 0 | 0 | 0
225 | 154647483 | 154647455 | 115098924 | 1 | 1 | 1 | 3 | 101-0628 | ФССЦ-2001, 101-0628, приказ Минстроя России №899/пр от 11.12.2015 г. | Олифа комбинированная, марки К-3 | 1348 | 1009 | т | т | 1000 | 0.00053 | 16950 | 0 | 0 | 0 | 0 | 1 | 0 |  | 0.00053 | 2 | 154647465 | 186 | 0 | 0 | 0 | 0 | 0 | 0 | 0 | 0
225 | 154647484 | 154647455 | 115071666 | 1 | 1 | 1 | 3 | 101-0807 | ФССЦ-2001, 101-0807, приказ Минстроя России №899/пр от 11.12.2015 г. | Проволока сварочная легированная диаметром 4 мм | 1348 | 1009 | т | т | 1000 | 0.0004 | 13560 | 0 | 0 | 0 | 0 | 1 | 0 |  | 0.0004 | 2 | 154647466 | 187 | 0 | 0 | 0 | 0 | 0 | 0 | 0 | 0
225 | 154647485 | 154647455 | 115024899 | 1 | 1 | 1 | 3 | 101-1669 | ФССЦ-2001, 101-1669, приказ Минстроя России №899/пр от 11.12.2015 г. | Очес льняной | 1346 | 1009 | кг | кг | 1 | 0.05 | 37.29 | 0 | 0 | 0 | 0 | 1 | 0 |  | 0.05 | 2 | 154647467 | 188 | 0 | 0 | 0 | 0 | 0 | 0 | 0 | 0
225 | 154647486 | 154647455 | 115098925 | 1 | 1 | 1 | 3 | 103-9140 | ФССЦ-2001, 103-9140, приказ Минстроя России №899/пр от 11.12.2015 г. | Арматура муфтовая | 1354 | 1010 | шт. | шт. | 1 | 0 | 0 | 0 | 0 | 0 | 1 | 0 | 0 |  | 0 | 3 | -1 |  | 0 | 0 | 0 | 0 | 0 | 0 | 0 | 0
225 | 154647487 | 154647455 | 115098651 | 1 | 1 | 1 | 3 | 301-9240 | ФССЦ-2001, 301-9240, приказ Минстроя России №899/пр от 11.12.2015 г. | Крепления | 1346 | 1009 | кг | кг | 1 | 0 | 0 | 0 | 0 | 0 | 1 | 0 | 0 |  | 0 | 3 | -1 |  | 0 | 0 | 0 | 0 | 0 | 0 | 0 | 0
225 | 154647488 | 154647455 | 115552477 | 1 | 1 | 1 | 3 | 302-0888 | ФССЦ-2001, 302-0888, приказ Минстроя России №899/пр от 11.12.2015 г. | Узлы укрупненные монтажные (трубопроводы) из стальных водогазопроводных оцинкованных труб с гильзами для водоснабжения диаметром 20 мм | 1301 | 102138004 | м | м | 1 | 100 | 32.75 | 0 | 0 | 0 | 0 | 1 | 0 |  | 100 | 2 | 154647468 | 189 | 0 | 0 | 0 | 0 | 0 | 0 | 0 | 0
225 | 154647489 | 154647455 | 115098550 | 1 | 1 | 1 | 3 | 405-1601 | ФССЦ-2001, 405-1601, приказ Минстроя России №899/пр от 11.12.2015 г. | Известь строительная негашеная хлорная, марки А | 1346 | 1009 | кг | кг | 1 | 0.0016 | 2.15 | 0 | 0 | 0 | 0 | 1 | 0 |  | 0.0016 | 2 | 154647469 | 192 | 0 | 0 | 0 | 0 | 0 | 0 | 0 | 0
225 | 154647490 | 154647455 | 115017389 | 1 | 1 | 1 | 3 | 411-0001 | ФССЦ-2001, 411-0001, приказ Минстроя России №899/пр от 11.12.2015 г. | Вода | 1339 | 1007 | м3 | м3 | 1 | 0.44 | 2.44 | 0 | 0 | 0 | 0 | 1 | 0 |  | 0.44 | 2 | 154647470 | 193 | 0 | 0 | 0 | 0 | 0 | 0 | 0 | 0
229 | 154647501 | 154647494 | 47841090 | 1 | 1 | 1 | 1 | 1-1035 |  | Рабочий строитель среднего разряда 3,5 | 1369 | 1013 | чел.-ч | чел.-ч | 1 | 200 | 0 | 0 | 0 | 9.07 | 0 | 1 | 1 |  | 200 | 2 | 154647495 | 195 | 0 | 0 | 0 | 0 | 0 | 0 | 0 | 0
229 | 154647502 | 154647494 | 133056494 | 1 | 1 | 1 | 2 | 400001 | ФСЭМ 400001 пр.№31/пр от 30.01.2014 г. | Автомобили бортовые, грузоподъемность до 5 т | 1368 | 1011 | маш.-ч | маш.-ч | 1 | 0.09 | 0 | 87.17 | 11.6 | 0 | 0 | 1 | 0 |  | 0.09 | 2 | 154647496 | 196 | 0 | 0 | 0 | 0 | 0 | 0 | 0 | 0
229 | 154647503 | 154647494 | 133060174 | 1 | 1 | 1 | 3 | 101-0388 | ФССЦ 101-0388 пр.№31/пр от 30.01.2014 г. | Краски масляные земляные марки МА-0115 мумия, сурик железный | 1348 | 1009 | т | т | 1000 | 0.0032 | 15119 | 0 | 0 | 0 | 0 | 1 | 0 |  | 0.0032 | 2 | 154647497 | 197 | 0 | 0 | 0 | 0 | 0 | 0 | 0 | 0
229 | 154647504 | 154647494 | 133060404 | 1 | 1 | 1 | 3 | 101-0628 | ФССЦ 101-0628 пр.№31/пр от 30.01.2014 г. | Олифа комбинированная, марки К-3 | 1348 | 1009 | т | т | 1000 | 0.0019 | 16950 | 0 | 0 | 0 | 0 | 1 | 0 |  | 0.0019 | 2 | 154647498 | 198 | 0 | 0 | 0 | 0 | 0 | 0 | 0 | 0
229 | 154647505 | 154647494 | 133057940 | 1 | 1 | 1 | 3 | 101-1669 | ФССЦ 101-1669 пр.№31/пр от 30.01.2014 г. | Очес льняной | 1346 | 1009 | кг | кг | 1 | 2.1 | 37.29 | 0 | 0 | 0 | 0 | 1 | 0 |  | 2.1 | 2 | 154647499 | 199 | 0 | 0 | 0 | 0 | 0 | 0 | 0 | 0
229 | 154647506 | 154647494 | 133089817 | 1 | 1 | 1 | 3 | 301-1527 | ФССЦ 301-1527 пр.№31/пр от 30.01.2014 г. | Смеситель латунный с гальванопокрытием для мойки настольный, с верхней камерой смешения | 1354 | 1010 | шт. | шт. | 1 | 100 | 143 | 0 | 0 | 0 | 0 | 1 | 0 |  | 100 | 2 | 154647500 | 200 | 0 | 0 | 0 | 0 | 0 | 0 | 0 | 0
229 | 154647507 | 154647494 | 133114382 | 1 | 1 | 1 | 3 | 509-9899 | ФССЦ 509-9899 пр.№31/пр от 30.01.2014 г. | Строительный мусор и масса возвратных материалов | 1348 | 1009 | т | т | 1000 | 0.23 | 0 | 0 | 0 | 0 | 0 | 0 | 0 |  | 0.23 | 3 | -1 |  | 0 | 0 | 0 | 0 | 0 | 0 | 0 | 0
230 | 154647522 | 154647508 | 47841090 | 1 | 1 | 1 | 1 | 1-1035 |  | Рабочий строитель среднего разряда 3,5 | 1369 | 1013 | чел.-ч | чел.-ч | 1 | 191.3 | 0 | 0 | 0 | 9.07 | 0 | 1 | 1 |  | 191.3 | 2 | 154647509 | 201 | 0 | 0 | 0 | 0 | 0 | 0 | 0 | 0
230 | 154647523 | 154647508 | 121548 | 1 | 1 | 1 | 1 | 2 |  | Затраты труда машинистов | 608254 | 1013 | чел.час | чел.час | 1 | 0.7 | 0 | 0 | 0 | 0 | 0 | 1 | 2 |  | 0.7 | 2 | 154647510 | 202 | 0 | 0 | 0 | 0 | 0 | 0 | 0 | 0
230 | 154647524 | 154647508 | 133054778 | 1 | 1 | 1 | 2 | 030954 | ФСЭМ 030954 пр.№31/пр от 30.01.2014 г. | Подъемники грузоподъемностью до 500 кг одномачтовые, высота подъема 45 м | 1368 | 1011 | маш.-ч | маш.-ч | 1 | 0.7 | 0 | 31.26 | 13.5 | 0 | 0 | 1 | 0 |  | 0.7 | 2 | 154647511 | 203 | 0 | 0 | 0 | 0 | 0 | 0 | 0 | 0
230 | 154647525 | 154647508 | 133056494 | 1 | 1 | 1 | 2 | 400001 | ФСЭМ 400001 пр.№31/пр от 30.01.2014 г. | Автомобили бортовые, грузоподъемность до 5 т | 1368 | 1011 | маш.-ч | маш.-ч | 1 | 0.7 | 0 | 87.17 | 11.6 | 0 | 0 | 1 | 0 |  | 0.7 | 2 | 154647512 | 204 | 0 | 0 | 0 | 0 | 0 | 0 | 0 | 0
230 | 154647526 | 154647508 | 133064164 | 1 | 1 | 1 | 3 | 101-0136 | ФССЦ 101-0136 пр.№31/пр от 30.01.2014 г. | Дюбели | 1348 | 1009 | т | т | 1000 | 0.008 | 22558 | 0 | 0 | 0 | 0 | 1 | 0 |  | 0.008 | 2 | 154647513 | 205 | 0 | 0 | 0 | 0 | 0 | 0 | 0 | 0
230 | 154647527 | 154647508 | 133057891 | 1 | 1 | 1 | 3 | 101-0311 | ФССЦ 101-0311 пр.№31/пр от 30.01.2014 г. | Каболка | 1348 | 1009 | т | т | 1000 | 0.006 | 30030 | 0 | 0 | 0 | 0 | 1 | 0 |  | 0.006 | 2 | 154647514 | 206 | 0 | 0 | 0 | 0 | 0 | 0 | 0 | 0
230 | 154647528 | 154647508 | 133064440 | 1 | 1 | 1 | 3 | 101-1483 | ФССЦ 101-1483 пр.№31/пр от 30.01.2014 г. | Шурупы с полукруглой головкой 6х40 мм | 1348 | 1009 | т | т | 1000 | 0.007 | 12430 | 0 | 0 | 0 | 0 | 1 | 0 |  | 0.007 | 2 | 154647515 | 207 | 0 | 0 | 0 | 0 | 0 | 0 | 0 | 0
230 | 154647529 | 154647508 | 133059157 | 1 | 1 | 1 | 3 | 101-2429 | ФССЦ 101-2429 пр.№31/пр от 30.01.2014 г. | Цемент расширяющийся | 1348 | 1009 | т | т | 1000 | 0.016 | 2165.8 | 0 | 0 | 0 | 0 | 1 | 0 |  | 0.016 | 2 | 154647516 | 208 | 0 | 0 | 0 | 0 | 0 | 0 | 0 | 0
230 | 154647530 | 154647508 | 133089787 | 1 | 1 | 1 | 3 | 301-0572 | ФССЦ 301-0572 пр.№31/пр от 30.01.2014 г. | Раковины стальные эмалированные | 1035 | 1013 | компл. | компл. | 1 | 100 | 101.7 | 0 | 0 | 0 | 0 | 1 | 0 |  | 100 | 2 | 154647519 | 211 | 0 | 0 | 0 | 0 | 0 | 0 | 0 | 0
230 | 154647531 | 154647508 | 133088041 | 1 | 1 | 1 | 3 | 301-1310 | ФССЦ 301-1310 пр.№31/пр от 30.01.2014 г. | Втулки полихлорвиниловые | 1354 | 1010 | шт. | шт. | 1 | 600 | 0.93 | 0 | 0 | 0 | 0 | 1 | 0 |  | 600 | 2 | 154647521 | 213 | 0 | 0 | 0 | 0 | 0 | 0 | 0 | 0
234 | 154647539 | 154647535 | 47840853 | 1 | 1 | 1 | 1 | 1-1030 |  | Рабочий строитель среднего разряда 3 | 1369 | 1013 | чел.-ч | чел.-ч | 1 | 63.84 | 0 | 0 | 0 | 8.53 | 0 | 1 | 1 |  | 63.84 | 2 | 154647536 | 214 | 0 | 0 | 0 | 0 | 0 | 0 | 0 | 0
234 | 154647540 | 154647535 | 121548 | 1 | 1 | 1 | 1 | 2 |  | Затраты труда машинистов | 608254 | 1013 | чел.час | чел.час | 1 | 0.29 | 0 | 0 | 0 | 0 | 0 | 1 | 2 |  | 0.29 | 2 | 154647537 | 215 | 0 | 0 | 0 | 0 | 0 | 0 | 0 | 0
234 | 154647541 | 154647535 | 133054778 | 1 | 1 | 1 | 2 | 030954 | ФСЭМ 030954 пр.№31/пр от 30.01.2014 г. | Подъемники грузоподъемностью до 500 кг одномачтовые, высота подъема 45 м | 1368 | 1011 | маш.-ч | маш.-ч | 1 | 0.29 | 0 | 31.26 | 13.5 | 0 | 0 | 1 | 0 |  | 0.29 | 2 | 154647538 | 216 | 0 | 0 | 0 | 0 | 0 | 0 | 0 | 0
234 | 154647542 | 154647535 | 133114382 | 1 | 1 | 1 | 3 | 509-9899 | ФССЦ 509-9899 пр.№31/пр от 30.01.2014 г. | Строительный мусор и масса возвратных материалов | 1348 | 1009 | т | т | 1000 | 2.65 | 0 | 0 | 0 | 0 | 0 | 0 | 0 |  | 2.65 | 3 | -1 |  | 0 | 0 | 0 | 0 | 0 | 0 | 0 | 0
235 | 154647560 | 154647543 | 47841622 | 1 | 1 | 1 | 1 | 1-1039 |  | Рабочий строитель среднего разряда 3,9 | 1369 | 1013 | чел.-ч | чел.-ч | 1 | 24.64 | 0 | 0 | 0 | 9.51 | 0 | 1 | 1 |  | 24.64 | 2 | 154647544 | 217 | 0 | 0 | 0 | 0 | 0 | 0 | 0 | 0
235 | 154647561 | 154647543 | 121548 | 1 | 1 | 1 | 1 | 2 |  | Затраты труда машинистов | 608254 | 1013 | чел.час | чел.час | 1 | 0.32 | 0 | 0 | 0 | 0 | 0 | 1 | 2 |  | 0.32 | 2 | 154647545 | 218 | 0 | 0 | 0 | 0 | 0 | 0 | 0 | 0
235 | 154647562 | 154647543 | 133054778 | 1 | 1 | 1 | 2 | 030954 | ФСЭМ 030954 пр.№31/пр от 30.01.2014 г. | Подъемники грузоподъемностью до 500 кг одномачтовые, высота подъема 45 м | 1368 | 1011 | маш.-ч | маш.-ч | 1 | 0.32 | 0 | 31.26 | 13.5 | 0 | 0 | 1 | 0 |  | 0.32 | 2 | 154647546 | 219 | 0 | 0 | 0 | 0 | 0 | 0 | 0 | 0
235 | 154647563 | 154647543 | 133056181 | 1 | 1 | 1 | 2 | 330206 | ФСЭМ 330206 пр.№31/пр от 30.01.2014 г. | Дрели электрические | 1368 | 1011 | маш.-ч | маш.-ч | 1 | 0.2 | 0 | 1.95 | 0 | 0 | 0 | 1 | 0 |  | 0.2 | 2 | 154647547 | 220 | 0 | 0 | 0 | 0 | 0 | 0 | 0 | 0
235 | 154647564 | 154647543 | 133056494 | 1 | 1 | 1 | 2 | 400001 | ФСЭМ 400001 пр.№31/пр от 30.01.2014 г. | Автомобили бортовые, грузоподъемность до 5 т | 1368 | 1011 | маш.-ч | маш.-ч | 1 | 0.39 | 0 | 87.17 | 11.6 | 0 | 0 | 1 | 0 |  | 0.39 | 2 | 154647548 | 221 | 0 | 0 | 0 | 0 | 0 | 0 | 0 | 0
235 | 154647565 | 154647543 | 133057891 | 1 | 1 | 1 | 3 | 101-0311 | ФССЦ 101-0311 пр.№31/пр от 30.01.2014 г. | Каболка | 1348 | 1009 | т | т | 1000 | 0.001 | 30030 | 0 | 0 | 0 | 0 | 1 | 0 |  | 0.001 | 2 | 154647549 | 222 | 0 | 0 | 0 | 0 | 0 | 0 | 0 | 0
235 | 154647566 | 154647543 | 133060174 | 1 | 1 | 1 | 3 | 101-0388 | ФССЦ 101-0388 пр.№31/пр от 30.01.2014 г. | Краски масляные земляные марки МА-0115 мумия, сурик железный | 1348 | 1009 | т | т | 1000 | 0.0004 | 15119 | 0 | 0 | 0 | 0 | 1 | 0 |  | 0.0004 | 2 | 154647550 | 223 | 0 | 0 | 0 | 0 | 0 | 0 | 0 | 0
235 | 154647567 | 154647543 | 133060404 | 1 | 1 | 1 | 3 | 101-0628 | ФССЦ 101-0628 пр.№31/пр от 30.01.2014 г. | Олифа комбинированная, марки К-3 | 1348 | 1009 | т | т | 1000 | 0.0002 | 16950 | 0 | 0 | 0 | 0 | 1 | 0 |  | 0.0002 | 2 | 154647551 | 224 | 0 | 0 | 0 | 0 | 0 | 0 | 0 | 0
235 | 154647568 | 154647543 | 133059882 | 1 | 1 | 1 | 3 | 101-0849 | ФССЦ 101-0849 пр.№31/пр от 30.01.2014 г. | Пластина резиновая рулонная вулканизированная | 1346 | 1009 | кг | кг | 1 | 0.8 | 13.56 | 0 | 0 | 0 | 0 | 1 | 0 |  | 0.8 | 2 | 154647552 | 225 | 0 | 0 | 0 | 0 | 0 | 0 | 0 | 0
235 | 154647569 | 154647543 | 133057940 | 1 | 1 | 1 | 3 | 101-1669 | ФССЦ 101-1669 пр.№31/пр от 30.01.2014 г. | Очес льняной | 1346 | 1009 | кг | кг | 1 | 0.04 | 37.29 | 0 | 0 | 0 | 0 | 1 | 0 |  | 0.04 | 2 | 154647553 | 226 | 0 | 0 | 0 | 0 | 0 | 0 | 0 | 0
235 | 154647570 | 154647543 | 133057868 | 1 | 1 | 1 | 3 | 101-1847 | ФССЦ 101-1847 пр.№31/пр от 30.01.2014 г. | Замазка защитная | 1346 | 1009 | кг | кг | 1 | 4 | 9.61 | 0 | 0 | 0 | 0 | 1 | 0 |  | 4 | 2 | 154647554 | 227 | 0 | 0 | 0 | 0 | 0 | 0 | 0 | 0
235 | 154647571 | 154647543 | 133064442 | 1 | 1 | 1 | 3 | 101-2184 | ФССЦ 101-2184 пр.№31/пр от 30.01.2014 г. | Шурупы с полукруглой головкой 6х60 мм | 1348 | 1009 | т | т | 1000 | 0.0005 | 12430 | 0 | 0 | 0 | 0 | 1 | 0 |  | 0.0005 | 2 | 154647555 | 228 | 0 | 0 | 0 | 0 | 0 | 0 | 0 | 0
235 | 154647572 | 154647543 | 133064229 | 1 | 1 | 1 | 3 | 101-2203 | ФССЦ 101-2203 пр.№31/пр от 30.01.2014 г. | Дюбели распорные полиэтиленовые 8х30 мм | 1358 | 1010 | 10 шт. | 10 шт. | 10 | 4 | 1.8 | 0 | 0 | 0 | 0 | 1 | 0 |  | 4 | 2 | 154647556 | 229 | 0 | 0 | 0 | 0 | 0 | 0 | 0 | 0
235 | 154647573 | 154647543 | 133071495 | 1 | 1 | 1 | 3 | 113-0074 | ФССЦ 113-0074 пр.№31/пр от 30.01.2014 г. | Клей фенолполивинилацетатный марки БФ-2, сорт I | 1348 | 1009 | т | т | 1000 | 0.0008 | 12330 | 0 | 0 | 0 | 0 | 1 | 0 |  | 0.0008 | 2 | 154647557 | 230 | 0 | 0 | 0 | 0 | 0 | 0 | 0 | 0
235 | 154647574 | 154647543 | 133089475 | 1 | 1 | 1 | 3 | 301-1521 | ФССЦ 301-1521 пр.№31/пр от 30.01.2014 г. | Унитаз-компакт «Комфорт» | 1035 | 1013 | компл. | компл. | 1 | 10 | 318 | 0 | 0 | 0 | 0 | 1 | 0 |  | 10 | 2 | 154647558 | 231 | 0 | 0 | 0 | 0 | 0 | 0 | 0 | 0
235 | 154647575 | 154647543 | 133115880 | 1 | 1 | 1 | 3 | 509-1792 | ФССЦ 509-1792 пр.№31/пр от 30.01.2014 г. | Скобы скрепляющие и для подвеса | 1346 | 1009 | кг | кг | 1 | 20 | 6.5 | 0 | 0 | 0 | 0 | 1 | 0 |  | 20 | 2 | 154647559 | 232 | 0 | 0 | 0 | 0 | 0 | 0 | 0 | 0
236 | 154647591 | 154647576 | 47840747 | 1 | 1 | 1 | 1 | 1-1038 |  | Рабочий строитель среднего разряда 3,8 | 1369 | 1013 | чел.-ч | чел.-ч | 1 | 10.32 | 0 | 0 | 0 | 9.4 | 0 | 1 | 1 |  | 10.32 | 2 | 154647577 | 233 | 0 | 0 | 0 | 0 | 0 | 0 | 0 | 0
236 | 154647592 | 154647576 | 121548 | 1 | 1 | 1 | 1 | 2 |  | Затраты труда машинистов | 608254 | 1013 | чел.час | чел.час | 1 | 0.1 | 0 | 0 | 0 | 0 | 0 | 1 | 2 |  | 0.1 | 2 | 154647578 | 234 | 0 | 0 | 0 | 0 | 0 | 0 | 0 | 0
236 | 154647593 | 154647576 | 133054778 | 1 | 1 | 1 | 2 | 030954 | ФСЭМ 030954 пр.№31/пр от 30.01.2014 г. | Подъемники грузоподъемностью до 500 кг одномачтовые, высота подъема 45 м | 1368 | 1011 | маш.-ч | маш.-ч | 1 | 0.1 | 0 | 31.26 | 13.5 | 0 | 0 | 1 | 0 |  | 0.1 | 2 | 154647579 | 235 | 0 | 0 | 0 | 0 | 0 | 0 | 0 | 0
236 | 154647594 | 154647576 | 133056181 | 1 | 1 | 1 | 2 | 330206 | ФСЭМ 330206 пр.№31/пр от 30.01.2014 г. | Дрели электрические | 1368 | 1011 | маш.-ч | маш.-ч | 1 | 0.2 | 0 | 1.95 | 0 | 0 | 0 | 1 | 0 |  | 0.2 | 2 | 154647580 | 236 | 0 | 0 | 0 | 0 | 0 | 0 | 0 | 0
236 | 154647595 | 154647576 | 133056494 | 1 | 1 | 1 | 2 | 400001 | ФСЭМ 400001 пр.№31/пр от 30.01.2014 г. | Автомобили бортовые, грузоподъемность до 5 т | 1368 | 1011 | маш.-ч | маш.-ч | 1 | 0.15 | 0 | 87.17 | 11.6 | 0 | 0 | 1 | 0 |  | 0.15 | 2 | 154647581 | 237 | 0 | 0 | 0 | 0 | 0 | 0 | 0 | 0
236 | 154647596 | 154647576 | 133057891 | 1 | 1 | 1 | 3 | 101-0311 | ФССЦ 101-0311 пр.№31/пр от 30.01.2014 г. | Каболка | 1348 | 1009 | т | т | 1000 | 0.0009 | 30030 | 0 | 0 | 0 | 0 | 1 | 0 |  | 0.0009 | 2 | 154647582 | 238 | 0 | 0 | 0 | 0 | 0 | 0 | 0 | 0
236 | 154647597 | 154647576 | 133060174 | 1 | 1 | 1 | 3 | 101-0388 | ФССЦ 101-0388 пр.№31/пр от 30.01.2014 г. | Краски масляные земляные марки МА-0115 мумия, сурик железный | 1348 | 1009 | т | т | 1000 | 0.00024 | 15119 | 0 | 0 | 0 | 0 | 1 | 0 |  | 0.00024 | 2 | 154647583 | 239 | 0 | 0 | 0 | 0 | 0 | 0 | 0 | 0
236 | 154647598 | 154647576 | 133060404 | 1 | 1 | 1 | 3 | 101-0628 | ФССЦ 101-0628 пр.№31/пр от 30.01.2014 г. | Олифа комбинированная, марки К-3 | 1348 | 1009 | т | т | 1000 | 0.00012 | 16950 | 0 | 0 | 0 | 0 | 1 | 0 |  | 0.00012 | 2 | 154647584 | 240 | 0 | 0 | 0 | 0 | 0 | 0 | 0 | 0
236 | 154647599 | 154647576 | 133059154 | 1 | 1 | 1 | 3 | 101-1355 | ФССЦ 101-1355 пр.№31/пр от 30.01.2014 г. | Цемент гипсоглиноземистый расширяющийся | 1348 | 1009 | т | т | 1000 | 0.0016 | 1836 | 0 | 0 | 0 | 0 | 1 | 0 |  | 0.0016 | 2 | 154647585 | 241 | 0 | 0 | 0 | 0 | 0 | 0 | 0 | 0
236 | 154647600 | 154647576 | 133057940 | 1 | 1 | 1 | 3 | 101-1669 | ФССЦ 101-1669 пр.№31/пр от 30.01.2014 г. | Очес льняной | 1346 | 1009 | кг | кг | 1 | 0.12 | 37.29 | 0 | 0 | 0 | 0 | 1 | 0 |  | 0.12 | 2 | 154647586 | 242 | 0 | 0 | 0 | 0 | 0 | 0 | 0 | 0
236 | 154647601 | 154647576 | 133057868 | 1 | 1 | 1 | 3 | 101-1847 | ФССЦ 101-1847 пр.№31/пр от 30.01.2014 г. | Замазка защитная | 1346 | 1009 | кг | кг | 1 | 0.8 | 9.61 | 0 | 0 | 0 | 0 | 1 | 0 |  | 0.8 | 2 | 154647587 | 243 | 0 | 0 | 0 | 0 | 0 | 0 | 0 | 0
236 | 154647602 | 154647576 | 133064446 | 1 | 1 | 1 | 3 | 101-2187 | ФССЦ 101-2187 пр.№31/пр от 30.01.2014 г. | Шурупы с полукруглой головкой 8х60 мм | 1348 | 1009 | т | т | 1000 | 0.0007 | 11350 | 0 | 0 | 0 | 0 | 1 | 0 |  | 0.0007 | 2 | 154647588 | 244 | 0 | 0 | 0 | 0 | 0 | 0 | 0 | 0
236 | 154647603 | 154647576 | 133064231 | 1 | 1 | 1 | 3 | 101-2205 | ФССЦ 101-2205 пр.№31/пр от 30.01.2014 г. | Дюбели распорные полиэтиленовые 10х40 мм | 1358 | 1010 | 10 шт. | 10 шт. | 10 | 4 | 2.7 | 0 | 0 | 0 | 0 | 1 | 0 |  | 4 | 2 | 154647589 | 245 | 0 | 0 | 0 | 0 | 0 | 0 | 0 | 0
236 | 154647604 | 154647576 | 133089464 | 1 | 1 | 1 | 3 | 301-0529 | ФССЦ 301-0529 пр.№31/пр от 30.01.2014 г. | Писсуары полуфарфоровые и фарфоровые настенные с писсуарным краном без сифона | 1035 | 1013 | компл. | компл. | 1 | 10 | 131.8 | 0 | 0 | 0 | 0 | 1 | 0 |  | 10 | 2 | 154647590 | 246 | 0 | 0 | 0 | 0 | 0 | 0 | 0 | 0
237 | 154647614 | 154647605 | 47841090 | 1 | 1 | 1 | 1 | 1-1035 |  | Рабочий строитель среднего разряда 3,5 | 1369 | 1013 | чел.-ч | чел.-ч | 1 | 76.3 | 0 | 0 | 0 | 9.07 | 0 | 1 | 1 |  | 76.3 | 2 | 154647606 | 247 | 0 | 0 | 0 | 0 | 0 | 0 | 0 | 0
237 | 154647615 | 154647605 | 121548 | 1 | 1 | 1 | 1 | 2 |  | Затраты труда машинистов | 608254 | 1013 | чел.час | чел.час | 1 | 0.13 | 0 | 0 | 0 | 0 | 0 | 1 | 2 |  | 0.13 | 2 | 154647607 | 248 | 0 | 0 | 0 | 0 | 0 | 0 | 0 | 0
237 | 154647616 | 154647605 | 133054778 | 1 | 1 | 1 | 2 | 030954 | ФСЭМ 030954 пр.№31/пр от 30.01.2014 г. | Подъемники грузоподъемностью до 500 кг одномачтовые, высота подъема 45 м | 1368 | 1011 | маш.-ч | маш.-ч | 1 | 0.13 | 0 | 31.26 | 13.5 | 0 | 0 | 1 | 0 |  | 0.13 | 2 | 154647608 | 249 | 0 | 0 | 0 | 0 | 0 | 0 | 0 | 0
237 | 154647617 | 154647605 | 133056494 | 1 | 1 | 1 | 2 | 400001 | ФСЭМ 400001 пр.№31/пр от 30.01.2014 г. | Автомобили бортовые, грузоподъемность до 5 т | 1368 | 1011 | маш.-ч | маш.-ч | 1 | 0.14 | 0 | 87.17 | 11.6 | 0 | 0 | 1 | 0 |  | 0.14 | 2 | 154647609 | 250 | 0 | 0 | 0 | 0 | 0 | 0 | 0 | 0
237 | 154647618 | 154647605 | 133057891 | 1 | 1 | 1 | 3 | 101-0311 | ФССЦ 101-0311 пр.№31/пр от 30.01.2014 г. | Каболка | 1348 | 1009 | т | т | 1000 | 0.013 | 30030 | 0 | 0 | 0 | 0 | 1 | 0 |  | 0.013 | 2 | 154647610 | 251 | 0 | 0 | 0 | 0 | 0 | 0 | 0 | 0
237 | 154647619 | 154647605 | 133059157 | 1 | 1 | 1 | 3 | 101-2429 | ФССЦ 101-2429 пр.№31/пр от 30.01.2014 г. | Цемент расширяющийся | 1348 | 1009 | т | т | 1000 | 0.46 | 2165.8 | 0 | 0 | 0 | 0 | 1 | 0 |  | 0.46 | 2 | 154647611 | 252 | 0 | 0 | 0 | 0 | 0 | 0 | 0 | 0
237 | 154647620 | 154647605 | 133089764 | 1 | 1 | 1 | 3 | 301-1515 | ФССЦ 301-1515 пр.№31/пр от 30.01.2014 г. | Сифон чугунный двухоборотный асфальтированный | 1035 | 1013 | компл. | компл. | 1 | 100 | 15.6 | 0 | 0 | 0 | 0 | 1 | 0 |  | 100 | 2 | 154647612 | 253 | 0 | 0 | 0 | 0 | 0 | 0 | 0 | 0
240 | 154647627 | 154647623 | 47843539 | 1 | 1 | 1 | 1 | 1-1029 |  | Рабочий строитель среднего разряда 2,9 | 1369 | 1013 | чел.-ч | чел.-ч | 1 | 68.8 | 0 | 0 | 0 | 8.46 | 0 | 1 | 1 |  | 68.8 | 2 | 154647624 | 255 | 0 | 0 | 0 | 0 | 0 | 0 | 0 | 0
240 | 154647628 | 154647623 | 121548 | 1 | 1 | 1 | 1 | 2 |  | Затраты труда машинистов | 608254 | 1013 | чел.час | чел.час | 1 | 0.16 | 0 | 0 | 0 | 0 | 0 | 1 | 2 |  | 0.16 | 2 | 154647625 | 256 | 0 | 0 | 0 | 0 | 0 | 0 | 0 | 0
240 | 154647629 | 154647623 | 115066410 | 1 | 1 | 1 | 2 | 030954 | ФСЭМ-2001, 030954, приказ Минстроя России №899/пр от 11.12.2015 г. | Подъемники грузоподъемностью до 500 кг одномачтовые, высота подъема 45 м | 1368 | 1011 | маш.-ч | маш.-ч | 1 | 0.16 | 0 | 31.26 | 13.5 | 0 | 0 | 1 | 0 |  | 0.16 | 2 | 154647626 | 257 | 0 | 0 | 0 | 0 | 0 | 0 | 0 | 0
240 | 154647630 | 154647623 | 115261035 | 1 | 1 | 1 | 3 | 509-9899 | ФССЦ-2001, 509-9899, приказ Минстроя России №899/пр от 11.12.2015 г. | Строительный мусор и масса возвратных материалов | 1348 | 1009 | т | т | 1000 | 0.59 | 0 | 0 | 0 | 0 | 0 | 0 | 0 |  | 0.59 | 3 | -1 |  | 0 | 0 | 0 | 0 | 0 | 0 | 0 | 0
241 | 154647644 | 154647631 | 47840747 | 1 | 1 | 1 | 1 | 1-1038 |  | Рабочий строитель среднего разряда 3,8 | 1369 | 1013 | чел.-ч | чел.-ч | 1 | 59.92 | 0 | 0 | 0 | 9.4 | 0 | 1 | 1 |  | 59.92 | 2 | 154647632 | 258 | 0 | 0 | 0 | 0 | 0 | 0 | 0 | 0
241 | 154647645 | 154647631 | 121548 | 1 | 1 | 1 | 1 | 2 |  | Затраты труда машинистов | 608254 | 1013 | чел.час | чел.час | 1 | 0.06 | 0 | 0 | 0 | 0 | 0 | 1 | 2 |  | 0.06 | 2 | 154647633 | 259 | 0 | 0 | 0 | 0 | 0 | 0 | 0 | 0
241 | 154647646 | 154647631 | 115051871 | 1 | 1 | 1 | 2 | 020129 | ФСЭМ-2001, 020129, приказ Минстроя России №899/пр от 11.12.2015 г. | Краны башенные при работе на других видах строительства 8 т | 1368 | 1011 | маш.-ч | маш.-ч | 1 | 0.02 | 0 | 86.4 | 13.5 | 0 | 0 | 1 | 0 |  | 0.02 | 2 | 154647634 | 260 | 0 | 0 | 0 | 0 | 0 | 0 | 0 | 0
241 | 154647647 | 154647631 | 115064733 | 1 | 1 | 1 | 2 | 021140 | ФСЭМ-2001, 021140, приказ Минстроя России №899/пр от 11.12.2015 г. | Краны на автомобильном ходу при работе на других видах строительства 6,3 т | 1368 | 1011 | маш.-ч | маш.-ч | 1 | 0.04 | 0 | 88.01 | 11.6 | 0 | 0 | 1 | 0 |  | 0.04 | 2 | 154647635 | 261 | 0 | 0 | 0 | 0 | 0 | 0 | 0 | 0
241 | 154647648 | 154647631 | 115059168 | 1 | 1 | 1 | 2 | 331451 | ФСЭМ-2001, 331451, приказ Минстроя России №899/пр от 11.12.2015 г. | Перфораторы электрические | 1368 | 1011 | маш.-ч | маш.-ч | 1 | 0.38 | 0 | 2.08 | 0 | 0 | 0 | 1 | 0 |  | 0.38 | 2 | 154647636 | 262 | 0 | 0 | 0 | 0 | 0 | 0 | 0 | 0
241 | 154647649 | 154647631 | 115016508 | 1 | 1 | 1 | 2 | 400001 | ФСЭМ-2001, 400001, приказ Минстроя России №899/пр от 11.12.2015 г. | Автомобили бортовые, грузоподъемность до 5 т | 1368 | 1011 | маш.-ч | маш.-ч | 1 | 0.04 | 0 | 87.17 | 11.6 | 0 | 0 | 1 | 0 |  | 0.04 | 2 | 154647637 | 263 | 0 | 0 | 0 | 0 | 0 | 0 | 0 | 0
241 | 154647650 | 154647631 | 115024903 | 1 | 1 | 1 | 3 | 101-2576 | ФССЦ-2001, 101-2576, приказ Минстроя России №899/пр от 11.12.2015 г. | Болты с гайками и шайбами для санитарно-технических работ диаметром 16 мм | 1348 | 1009 | т | т | 1000 | 0.0012 | 14830 | 0 | 0 | 0 | 0 | 1 | 0 |  | 0.0012 | 2 | 154647638 | 264 | 0 | 0 | 0 | 0 | 0 | 0 | 0 | 0
241 | 154647651 | 154647631 | 115526485 | 1 | 1 | 1 | 3 | 101-5998 | ФССЦ-2001, 101-5998, приказ Минстроя России №899/пр от 11.12.2015 г. | Кольца резиновые уплотнительные для полипропиленовых труб диаметром 50 мм | 1355 | 1010 | 100 шт. | 100 шт. | 100 | 0.12 | 74 | 0 | 0 | 0 | 0 | 1 | 0 |  | 0.12 | 2 | 154647639 | 265 | 0 | 0 | 0 | 0 | 0 | 0 | 0 | 0
241 | 154647652 | 154647631 | 143663279 | 1 | 1 | 1 | 3 | 103-9911 | ФССЦ-2001, 103-9911, приказ Минстроя России №899/пр от 11.12.2015 г. | Фасонные и соединительные части к полипропиленовым трубам | 1354 | 1010 | шт. | шт. | 1 | 0 | 0 | 0 | 0 | 0 | 1 | 0 | 0 |  | 0 | 3 | -1 |  | 0 | 0 | 0 | 0 | 0 | 0 | 0 | 0
241 | 154647653 | 154647631 | 115098651 | 1 | 1 | 1 | 3 | 301-9240 | ФССЦ-2001, 301-9240, приказ Минстроя России №899/пр от 11.12.2015 г. | Крепления | 1346 | 1009 | кг | кг | 1 | 0 | 0 | 0 | 0 | 0 | 1 | 0 | 0 |  | 0 | 3 | -1 |  | 0 | 0 | 0 | 0 | 0 | 0 | 0 | 0
241 | 154647654 | 154647631 | 115021567 | 1 | 1 | 1 | 3 | 302-9120 | ФССЦ-2001, 302-9120, приказ Минстроя России №899/пр от 11.12.2015 г. | Задвижки | 1354 | 1010 | шт. | шт. | 1 | 0 | 0 | 0 | 0 | 0 | 1 | 0 | 0 |  | 0 | 3 | -1 |  | 0 | 0 | 0 | 0 | 0 | 0 | 0 | 0
241 | 154647655 | 154647631 | 115017389 | 1 | 1 | 1 | 3 | 411-0001 | ФССЦ-2001, 411-0001, приказ Минстроя России №899/пр от 11.12.2015 г. | Вода | 1339 | 1007 | м3 | м3 | 1 | 0.197 | 2.44 | 0 | 0 | 0 | 0 | 1 | 0 |  | 0.197 | 2 | 154647640 | 266 | 0 | 0 | 0 | 0 | 0 | 0 | 0 | 0
241 | 154647656 | 154647631 | 115559517 | 1 | 1 | 1 | 3 | 507-4329 | ФССЦ-2001, 507-4329, приказ Минстроя России №899/пр от 11.12.2015 г. | Трубы безнапорные канализационные из полипропилена, диаметром 50 мм | 1301 | 102138004 | м | м | 1 | 99.8 | 10.38 | 0 | 0 | 0 | 0 | 1 | 0 |  | 99.8 | 2 | 154647641 | 269 | 0 | 0 | 0 | 0 | 0 | 0 | 0 | 0
244 | 154647665 | 154647659 | 47841090 | 1 | 1 | 1 | 1 | 1-1035 |  | Рабочий строитель среднего разряда 3,5 | 1369 | 1013 | чел.-ч | чел.-ч | 1 | 52.4 | 0 | 0 | 0 | 9.07 | 0 | 1 | 1 |  | 52.4 | 2 | 154647660 | 270 | 0 | 0 | 0 | 0 | 0 | 0 | 0 | 0
244 | 154647666 | 154647659 | 121548 | 1 | 1 | 1 | 1 | 2 |  | Затраты труда машинистов | 608254 | 1013 | чел.час | чел.час | 1 | 0.05 | 0 | 0 | 0 | 0 | 0 | 1 | 2 |  | 0.05 | 2 | 154647661 | 271 | 0 | 0 | 0 | 0 | 0 | 0 | 0 | 0
244 | 154647667 | 154647659 | 133054778 | 1 | 1 | 1 | 2 | 030954 | ФСЭМ 030954 пр.№31/пр от 30.01.2014 г. | Подъемники грузоподъемностью до 500 кг одномачтовые, высота подъема 45 м | 1368 | 1011 | маш.-ч | маш.-ч | 1 | 0.05 | 0 | 31.26 | 13.5 | 0 | 0 | 1 | 0 |  | 0.05 | 2 | 154647662 | 272 | 0 | 0 | 0 | 0 | 0 | 0 | 0 | 0
244 | 154647668 | 154647659 | 133056494 | 1 | 1 | 1 | 2 | 400001 | ФСЭМ 400001 пр.№31/пр от 30.01.2014 г. | Автомобили бортовые, грузоподъемность до 5 т | 1368 | 1011 | маш.-ч | маш.-ч | 1 | 0.05 | 0 | 87.17 | 11.6 | 0 | 0 | 1 | 0 |  | 0.05 | 2 | 154647663 | 273 | 0 | 0 | 0 | 0 | 0 | 0 | 0 | 0
244 | 154647669 | 154647659 | 133089747 | 1 | 1 | 1 | 3 | 301-1520 | ФССЦ 301-1520 пр.№31/пр от 30.01.2014 г. | Подводка гибкая армированная резиновая 500 мм | 1354 | 1010 | шт. | шт. | 1 | 100 | 20.45 | 0 | 0 | 0 | 0 | 1 | 0 |  | 100 | 2 | 154647664 | 274 | 0 | 0 | 0 | 0 | 0 | 0 | 0 | 0
245 | 154647681 | 154647670 | 47841159 | 1 | 1 | 1 | 1 | 1-1024 |  | Рабочий строитель среднего разряда 2,4 | 1369 | 1013 | чел.-ч | чел.-ч | 1 | 60.8 | 0 | 0 | 0 | 8.09 | 0 | 1 | 1 |  | 60.8 | 2 | 154647671 | 275 | 0 | 0 | 0 | 0 | 0 | 0 | 0 | 0
245 | 154647682 | 154647670 | 115071167 | 1 | 1 | 1 | 2 | 030401 | ФСЭМ-2001, 030401, приказ Минстроя России №899/пр от 11.12.2015 г. | Лебедки электрические тяговым усилием до 5,79 кН (0,59 т) | 1368 | 1011 | маш.-ч | маш.-ч | 1 | 0.23 | 0 | 1.7 | 0 | 0 | 0 | 1 | 0 |  | 0.23 | 2 | 154647672 | 276 | 0 | 0 | 0 | 0 | 0 | 0 | 0 | 0
245 | 154647683 | 154647670 | 115016508 | 1 | 1 | 1 | 2 | 400001 | ФСЭМ-2001, 400001, приказ Минстроя России №899/пр от 11.12.2015 г. | Автомобили бортовые, грузоподъемность до 5 т | 1368 | 1011 | маш.-ч | маш.-ч | 1 | 0.4 | 0 | 87.17 | 11.6 | 0 | 0 | 1 | 0 |  | 0.4 | 2 | 154647673 | 277 | 0 | 0 | 0 | 0 | 0 | 0 | 0 | 0
245 | 154647684 | 154647670 | 115018613 | 1 | 1 | 1 | 3 | 101-0797 | ФССЦ-2001, 101-0797, приказ Минстроя России №899/пр от 11.12.2015 г. | Проволока горячекатаная в мотках, диаметром 6,3-6,5 мм | 1348 | 1009 | т | т | 1000 | 0.0095 | 4455.2 | 0 | 0 | 0 | 0 | 1 | 0 |  | 0.0095 | 2 | 154647674 | 278 | 0 | 0 | 0 | 0 | 0 | 0 | 0 | 0
245 | 154647685 | 154647670 | 115016558 | 1 | 1 | 1 | 3 | 101-1805 | ФССЦ-2001, 101-1805, приказ Минстроя России №899/пр от 11.12.2015 г. | Гвозди строительные | 1348 | 1009 | т | т | 1000 | 0.0059 | 11978 | 0 | 0 | 0 | 0 | 1 | 0 |  | 0.0059 | 2 | 154647675 | 279 | 0 | 0 | 0 | 0 | 0 | 0 | 0 | 0
245 | 154647686 | 154647670 | 115021222 | 1 | 1 | 1 | 3 | 102-0025 | ФССЦ-2001, 102-0025, приказ Минстроя России №899/пр от 11.12.2015 г. | Бруски обрезные хвойных пород длиной 4-6,5 м, шириной 75-150 мм, толщиной 40-75 мм, III сорта | 1339 | 1007 | м3 | м3 | 1 | 0.21 | 1287 | 0 | 0 | 0 | 0 | 1 | 0 |  | 0.21 | 2 | 154647676 | 280 | 0 | 0 | 0 | 0 | 0 | 0 | 0 | 0
245 | 154647687 | 154647670 | 115041879 | 1 | 1 | 1 | 3 | 102-0057 | ФССЦ-2001, 102-0057, приказ Минстроя России №899/пр от 11.12.2015 г. | Доски обрезные хвойных пород длиной 4-6,5 м, шириной 75-150 мм, толщиной 32-40 мм, III сорта | 1339 | 1007 | м3 | м3 | 1 | 0.18 | 1155 | 0 | 0 | 0 | 0 | 1 | 0 |  | 0.18 | 2 | 154647677 | 281 | 0 | 0 | 0 | 0 | 0 | 0 | 0 | 0
245 | 154647688 | 154647670 | 115059593 | 1 | 1 | 1 | 3 | 401-0066 | ФССЦ-2001, 401-0066, приказ Минстроя России №899/пр от 11.12.2015 г. | Бетон тяжелый, крупность заполнителя 20 мм, класс В15 (М200) | 1339 | 1007 | м3 | м3 | 1 | 1.04 | 665 | 0 | 0 | 0 | 0 | 1 | 0 |  | 1.04 | 2 | 154647678 | 282 | 0 | 0 | 0 | 0 | 0 | 0 | 0 | 0
245 | 154647689 | 154647670 | 115051833 | 1 | 1 | 1 | 3 | 405-0253 | ФССЦ-2001, 405-0253, приказ Минстроя России №899/пр от 11.12.2015 г. | Известь строительная негашеная комовая, сорт I | 1348 | 1009 | т | т | 1000 | 0.0049 | 734.5 | 0 | 0 | 0 | 0 | 1 | 0 |  | 0.0049 | 2 | 154647679 | 283 | 0 | 0 | 0 | 0 | 0 | 0 | 0 | 0
245 | 154647690 | 154647670 | 115017389 | 1 | 1 | 1 | 3 | 411-0001 | ФССЦ-2001, 411-0001, приказ Минстроя России №899/пр от 11.12.2015 г. | Вода | 1339 | 1007 | м3 | м3 | 1 | 0.0137 | 2.44 | 0 | 0 | 0 | 0 | 1 | 0 |  | 0.0137 | 2 | 154647680 | 284 | 0 | 0 | 0 | 0 | 0 | 0 | 0 | 0
277 | 154647695 | 154647691 | 47840853 | 1 | 1 | 1 | 1 | 1-1030 |  | Рабочий строитель среднего разряда 3 | 1369 | 1013 | чел.-ч | чел.-ч | 1 | 39.9 | 0 | 0 | 0 | 8.53 | 0 | 1 | 1 |  | 39.9 | 2 | 154647692 | 285 | 0 | 0 | 0 | 0 | 0 | 0 | 0 | 0
277 | 154647696 | 154647691 | 121548 | 1 | 1 | 1 | 1 | 2 |  | Затраты труда машинистов | 608254 | 1013 | чел.час | чел.час | 1 | 0.75 | 0 | 0 | 0 | 0 | 0 | 1 | 2 |  | 0.75 | 2 | 154647693 | 286 | 0 | 0 | 0 | 0 | 0 | 0 | 0 | 0
277 | 154647697 | 154647691 | 115066410 | 1 | 1 | 1 | 2 | 030954 | ФСЭМ-2001, 030954, приказ Минстроя России №899/пр от 11.12.2015 г. | Подъемники грузоподъемностью до 500 кг одномачтовые, высота подъема 45 м | 1368 | 1011 | маш.-ч | маш.-ч | 1 | 0.75 | 0 | 31.26 | 13.5 | 0 | 0 | 1 | 0 |  | 0.75 | 2 | 154647694 | 287 | 0 | 0 | 0 | 0 | 0 | 0 | 0 | 0
278 | 154647713 | 154647698 | 47841023 | 1 | 1 | 1 | 1 | 1-1032 |  | Рабочий строитель среднего разряда 3,2 | 1369 | 1013 | чел.-ч | чел.-ч | 1 | 167.86 | 0 | 0 | 0 | 8.74 | 0 | 1 | 1 |  | 167.86 | 2 | 154647699 | 288 | 0 | 0 | 0 | 0 | 0 | 0 | 0 | 0
278 | 154647714 | 154647698 | 121548 | 1 | 1 | 1 | 1 | 2 |  | Затраты труда машинистов | 608254 | 1013 | чел.час | чел.час | 1 | 0.52 | 0 | 0 | 0 | 0 | 0 | 1 | 2 |  | 0.52 | 2 | 154647700 | 289 | 0 | 0 | 0 | 0 | 0 | 0 | 0 | 0
278 | 154647715 | 154647698 | 115016565 | 1 | 1 | 1 | 2 | 021141 | ФСЭМ-2001, 021141, приказ Минстроя России №899/пр от 11.12.2015 г. | Краны на автомобильном ходу при работе на других видах строительства 10 т | 1368 | 1011 | маш.-ч | маш.-ч | 1 | 0.52 | 0 | 111.99 | 13.5 | 0 | 0 | 1 | 0 |  | 0.52 | 2 | 154647701 | 290 | 0 | 0 | 0 | 0 | 0 | 0 | 0 | 0
278 | 154647716 | 154647698 | 115076999 | 1 | 1 | 1 | 2 | 030403 | ФСЭМ-2001, 030403, приказ Минстроя России №899/пр от 11.12.2015 г. | Лебедки электрические тяговым усилием 19,62 кН (2 т) | 1368 | 1011 | маш.-ч | маш.-ч | 1 | 0.39 | 0 | 6.66 | 0 | 0 | 0 | 1 | 0 |  | 0.39 | 2 | 154647702 | 291 | 0 | 0 | 0 | 0 | 0 | 0 | 0 | 0
278 | 154647717 | 154647698 | 115021185 | 1 | 1 | 1 | 2 | 040502 | ФСЭМ-2001, 040502, приказ Минстроя России №899/пр от 11.12.2015 г. | Установки для сварки ручной дуговой (постоянного тока) | 1368 | 1011 | маш.-ч | маш.-ч | 1 | 1.79 | 0 | 8.1 | 0 | 0 | 0 | 1 | 0 |  | 1.79 | 2 | 154647703 | 292 | 0 | 0 | 0 | 0 | 0 | 0 | 0 | 0
278 | 154647718 | 154647698 | 115016508 | 1 | 1 | 1 | 2 | 400001 | ФСЭМ-2001, 400001, приказ Минстроя России №899/пр от 11.12.2015 г. | Автомобили бортовые, грузоподъемность до 5 т | 1368 | 1011 | маш.-ч | маш.-ч | 1 | 0.78 | 0 | 87.17 | 11.6 | 0 | 0 | 1 | 0 |  | 0.78 | 2 | 154647704 | 293 | 0 | 0 | 0 | 0 | 0 | 0 | 0 | 0
278 | 154647719 | 154647698 | 115067131 | 1 | 1 | 1 | 3 | 101-0605 | ФССЦ-2001, 101-0605, приказ Минстроя России №899/пр от 11.12.2015 г. | Мастика герметизирующая нетвердеющая «Гэлан» | 1348 | 1009 | т | т | 1000 | 0.00501 | 17183 | 0 | 0 | 0 | 0 | 1 | 0 |  | 0.00501 | 2 | 154647705 | 294 | 0 | 0 | 0 | 0 | 0 | 0 | 0 | 0
278 | 154647720 | 154647698 | 115040891 | 1 | 1 | 1 | 3 | 101-1522 | ФССЦ-2001, 101-1522, приказ Минстроя России №899/пр от 11.12.2015 г. | Электроды диаметром 5 мм Э42А | 1348 | 1009 | т | т | 1000 | 0.00045 | 10362 | 0 | 0 | 0 | 0 | 1 | 0 |  | 0.00045 | 2 | 154647706 | 295 | 0 | 0 | 0 | 0 | 0 | 0 | 0 | 0
278 | 154647721 | 154647698 | 115021558 | 1 | 1 | 1 | 3 | 101-1703 | ФССЦ-2001, 101-1703, приказ Минстроя России №899/пр от 11.12.2015 г. | Прокладки резиновые (пластина техническая прессованная) | 1346 | 1009 | кг | кг | 1 | 8 | 23.09 | 0 | 0 | 0 | 0 | 1 | 0 |  | 8 | 2 | 154647707 | 296 | 0 | 0 | 0 | 0 | 0 | 0 | 0 | 0
278 | 154647722 | 154647698 | 115016531 | 1 | 1 | 1 | 3 | 101-1714 | ФССЦ-2001, 101-1714, приказ Минстроя России №899/пр от 11.12.2015 г. | Болты с гайками и шайбами строительные | 1348 | 1009 | т | т | 1000 | 0.015 | 9040.01 | 0 | 0 | 0 | 0 | 1 | 0 |  | 0.015 | 2 | 154647708 | 297 | 0 | 0 | 0 | 0 | 0 | 0 | 0 | 0
278 | 154647723 | 154647698 | 115104886 | 1 | 1 | 1 | 3 | 101-9430 | ФССЦ-2001, 101-9430, приказ Минстроя России №899/пр от 11.12.2015 г. | Сетки в рамках | 1327 | 1005 | м2 | м2 | 1 | 0 | 0 | 0 | 0 | 0 | 1 | 0 | 0 |  | 0 | 3 | -1 |  | 0 | 0 | 0 | 0 | 0 | 0 | 0 | 0
278 | 154647724 | 154647698 | 115104887 | 1 | 1 | 1 | 3 | 301-9066 | ФССЦ-2001, 301-9066, приказ Минстроя России №899/пр от 11.12.2015 г. | Воздуховоды металлические | 1327 | 1005 | м2 | м2 | 1 | 100 | 0 | 0 | 0 | 0 | 0 | 0 | 0 |  | 100 | 3 | -1 |  | 0 | 0 | 0 | 0 | 0 | 0 | 0 | 0
278 | 154647725 | 154647698 | 115104889 | 1 | 1 | 1 | 3 | 301-9110 | ФССЦ-2001, 301-9110, приказ Минстроя России №899/пр от 11.12.2015 г. | Дроссель-клапаны в патрубке | 1354 | 1010 | шт. | шт. | 1 | 0 | 0 | 0 | 0 | 0 | 1 | 0 | 0 |  | 0 | 3 | -1 |  | 0 | 0 | 0 | 0 | 0 | 0 | 0 | 0
278 | 154647726 | 154647698 | 115098651 | 1 | 1 | 1 | 3 | 301-9240 | ФССЦ-2001, 301-9240, приказ Минстроя России №899/пр от 11.12.2015 г. | Крепления | 1346 | 1009 | кг | кг | 1 | 0 | 0 | 0 | 0 | 0 | 1 | 0 | 0 |  | 0 | 3 | -1 |  | 0 | 0 | 0 | 0 | 0 | 0 | 0 | 0
278 | 154647727 | 154647698 | 115104125 | 1 | 1 | 1 | 3 | 301-9520 | ФССЦ-2001, 301-9520, приказ Минстроя России №899/пр от 11.12.2015 г. | Шиберы | 1354 | 1010 | шт. | шт. | 1 | 0 | 0 | 0 | 0 | 0 | 1 | 0 | 0 |  | 0 | 3 | -1 |  | 0 | 0 | 0 | 0 | 0 | 0 | 0 | 0
278 | 154647728 | 154647698 | 115104888 | 1 | 1 | 1 | 3 | 301-9640 | ФССЦ-2001, 301-9640, приказ Минстроя России №899/пр от 11.12.2015 г. | Заглушки питометражных лючков | 1354 | 1010 | шт. | шт. | 1 | 0 | 0 | 0 | 0 | 0 | 1 | 0 | 0 |  | 0 | 3 | -1 |  | 0 | 0 | 0 | 0 | 0 | 0 | 0 | 0
278 | 154647729 | 154647698 | 115104890 | 1 | 1 | 1 | 3 | 509-0989 | ФССЦ-2001, 509-0989, приказ Минстроя России №899/пр от 11.12.2015 г. | Шнур асбестовый общего назначения марки ШАОН диаметром 8-10 мм | 1348 | 1009 | т | т | 1000 | 0.00089 | 26499 | 0 | 0 | 0 | 0 | 1 | 0 |  | 0.00089 | 2 | 154647712 | 301 | 0 | 0 | 0 | 0 | 0 | 0 | 0 | 0
282 | 154647741 | 154647733 | 47841445 | 1 | 1 | 1 | 1 | 1-1034 |  | Рабочий строитель среднего разряда 3,4 | 1369 | 1013 | чел.-ч | чел.-ч | 1 | 1.46 | 0 | 0 | 0 | 8.97 | 0 | 1 | 1 | )*0,4 | 0.584 | 2 | 154647734 | 302 | 0 | 0 | 0 | 0 | 0 | 0 | 0 | 0
282 | 154647742 | 154647733 | 115021185 | 1 | 1 | 1 | 2 | 040502 | ФСЭМ-2001, 040502, приказ Минстроя России №899/пр от 11.12.2015 г. | Установки для сварки ручной дуговой (постоянного тока) | 1368 | 1011 | маш.-ч | маш.-ч | 1 | 0.12 | 0 | 8.1 | 0 | 0 | 0 | 1 | 0 | )*0,4 | 0.048 | 2 | 154647735 | 303 | 0 | 0 | 0 | 0 | 0 | 0 | 0 | 0
282 | 154647743 | 154647733 | 115035984 | 1 | 1 | 1 | 2 | 330206 | ФСЭМ-2001, 330206, приказ Минстроя России №899/пр от 11.12.2015 г. | Дрели электрические | 1368 | 1011 | маш.-ч | маш.-ч | 1 | 0.27 | 0 | 1.95 | 0 | 0 | 0 | 1 | 0 | )*0,4 | 0.108 | 2 | 154647736 | 304 | 0 | 0 | 0 | 0 | 0 | 0 | 0 | 0
282 | 154647744 | 154647733 | 115016508 | 1 | 1 | 1 | 2 | 400001 | ФСЭМ-2001, 400001, приказ Минстроя России №899/пр от 11.12.2015 г. | Автомобили бортовые, грузоподъемность до 5 т | 1368 | 1011 | маш.-ч | маш.-ч | 1 | 0.01 | 0 | 87.17 | 11.6 | 0 | 0 | 1 | 0 | )*0,4 | 0.004 | 2 | 154647737 | 305 | 0 | 0 | 0 | 0 | 0 | 0 | 0 | 0
282 | 154647745 | 154647733 | 115040891 | 1 | 1 | 1 | 3 | 101-1522 | ФССЦ-2001, 101-1522, приказ Минстроя России №899/пр от 11.12.2015 г. | Электроды диаметром 5 мм Э42А | 1348 | 1009 | т | т | 1000 | 0.00011 | 10362 | 0 | 0 | 0 | 0 | 1 | 0 | )*0 | 0 | 2 | 154647738 | 306 | 0 | 0 | 0 | 0 | 0 | 0 | 0 | 0
282 | 154647746 | 154647733 | 115048294 | 1 | 1 | 1 | 3 | 204-0004 | ФССЦ-2001, 204-0004, приказ Минстроя России №899/пр от 11.12.2015 г. | Горячекатаная арматурная сталь гладкая класса А-I, диаметром 12 мм | 1348 | 1009 | т | т | 1000 | 0.00043 | 6508.75 | 0 | 0 | 0 | 0 | 1 | 0 | )*0 | 0 | 2 | 154647739 | 307 | 0 | 0 | 0 | 0 | 0 | 0 | 0 | 0
282 | 154647747 | 154647733 | 115106157 | 1 | 1 | 1 | 3 | 301-9390 | ФССЦ-2001, 301-9390, приказ Минстроя России №899/пр от 11.12.2015 г. | Решетки жалюзийные | 1354 | 1010 | шт. | шт. | 1 | 1 | 0 | 0 | 0 | 0 | 0 | 0 | 0 | )*0 | 0 | 3 | -1 |  | 0 | 0 | 0 | 0 | 0 | 0 | 0 | 0
282 | 154647748 | 154647733 | 115059483 | 1 | 1 | 1 | 3 | 402-0004 | ФССЦ-2001, 402-0004, приказ Минстроя России №899/пр от 11.12.2015 г. | Раствор готовый кладочный цементный марки 100 | 1339 | 1007 | м3 | м3 | 1 | 0.0003 | 519.8 | 0 | 0 | 0 | 0 | 1 | 0 | )*0 | 0 | 2 | 154647740 | 308 | 0 | 0 | 0 | 0 | 0 | 0 | 0 | 0
283 | 154647759 | 154647749 | 47841445 | 1 | 1 | 1 | 1 | 1-1034 |  | Рабочий строитель среднего разряда 3,4 | 1369 | 1013 | чел.-ч | чел.-ч | 1 | 1.46 | 0 | 0 | 0 | 8.97 | 0 | 1 | 1 |  | 1.46 | 2 | 154647750 | 309 | 0 | 0 | 0 | 0 | 0 | 0 | 0 | 0
283 | 154647760 | 154647749 | 115021185 | 1 | 1 | 1 | 2 | 040502 | ФСЭМ-2001, 040502, приказ Минстроя России №899/пр от 11.12.2015 г. | Установки для сварки ручной дуговой (постоянного тока) | 1368 | 1011 | маш.-ч | маш.-ч | 1 | 0.12 | 0 | 8.1 | 0 | 0 | 0 | 1 | 0 |  | 0.12 | 2 | 154647751 | 310 | 0 | 0 | 0 | 0 | 0 | 0 | 0 | 0
283 | 154647761 | 154647749 | 115035984 | 1 | 1 | 1 | 2 | 330206 | ФСЭМ-2001, 330206, приказ Минстроя России №899/пр от 11.12.2015 г. | Дрели электрические | 1368 | 1011 | маш.-ч | маш.-ч | 1 | 0.27 | 0 | 1.95 | 0 | 0 | 0 | 1 | 0 |  | 0.27 | 2 | 154647752 | 311 | 0 | 0 | 0 | 0 | 0 | 0 | 0 | 0
283 | 154647762 | 154647749 | 115016508 | 1 | 1 | 1 | 2 | 400001 | ФСЭМ-2001, 400001, приказ Минстроя России №899/пр от 11.12.2015 г. | Автомобили бортовые, грузоподъемность до 5 т | 1368 | 1011 | маш.-ч | маш.-ч | 1 | 0.01 | 0 | 87.17 | 11.6 | 0 | 0 | 1 | 0 |  | 0.01 | 2 | 154647753 | 312 | 0 | 0 | 0 | 0 | 0 | 0 | 0 | 0
283 | 154647763 | 154647749 | 115040891 | 1 | 1 | 1 | 3 | 101-1522 | ФССЦ-2001, 101-1522, приказ Минстроя России №899/пр от 11.12.2015 г. | Электроды диаметром 5 мм Э42А | 1348 | 1009 | т | т | 1000 | 0.00011 | 10362 | 0 | 0 | 0 | 0 | 1 | 0 |  | 0.00011 | 2 | 154647754 | 313 | 0 | 0 | 0 | 0 | 0 | 0 | 0 | 0
283 | 154647764 | 154647749 | 115048294 | 1 | 1 | 1 | 3 | 204-0004 | ФССЦ-2001, 204-0004, приказ Минстроя России №899/пр от 11.12.2015 г. | Горячекатаная арматурная сталь гладкая класса А-I, диаметром 12 мм | 1348 | 1009 | т | т | 1000 | 0.00043 | 6508.75 | 0 | 0 | 0 | 0 | 1 | 0 |  | 0.00043 | 2 | 154647755 | 314 | 0 | 0 | 0 | 0 | 0 | 0 | 0 | 0
283 | 154647765 | 154647749 | 115106157 | 1 | 1 | 1 | 3 | 301-9390 | ФССЦ-2001, 301-9390, приказ Минстроя России №899/пр от 11.12.2015 г. | Решетки жалюзийные | 1354 | 1010 | шт. | шт. | 1 | 1 | 0 | 0 | 0 | 0 | 0 | 0 | 0 |  | 1 | 3 | -1 |  | 0 | 0 | 0 | 0 | 0 | 0 | 0 | 0
283 | 154647766 | 154647749 | 115059483 | 1 | 1 | 1 | 3 | 402-0004 | ФССЦ-2001, 402-0004, приказ Минстроя России №899/пр от 11.12.2015 г. | Раствор готовый кладочный цементный марки 100 | 1339 | 1007 | м3 | м3 | 1 | 0.0003 | 519.8 | 0 | 0 | 0 | 0 | 1 | 0 |  | 0.0003 | 2 | 154647757 | 316 | 0 | 0 | 0 | 0 | 0 | 0 | 0 | 0
353 | 154647775 | 154647769 | 47840642 | 1 | 1 | 1 | 1 | 1-1021 |  | Рабочий строитель среднего разряда 2,1 | 1369 | 1013 | чел.-ч | чел.-ч | 1 | 74.3 | 0 | 0 | 0 | 7.87 | 0 | 1 | 1 |  | 74.3 | 2 | 154647770 | 318 | 0 | 0 | 0 | 0 | 0 | 0 | 0 | 0
353 | 154647776 | 154647769 | 121548 | 1 | 1 | 1 | 1 | 2 |  | Затраты труда машинистов | 608254 | 1013 | чел.час | чел.час | 1 | 1.99 | 0 | 0 | 0 | 0 | 0 | 1 | 2 |  | 1.99 | 2 | 154647771 | 319 | 0 | 0 | 0 | 0 | 0 | 0 | 0 | 0
353 | 154647777 | 154647769 | 133054778 | 1 | 1 | 1 | 2 | 030954 | ФСЭМ 030954 пр.№31/пр от 30.01.2014 г. | Подъемники грузоподъемностью до 500 кг одномачтовые, высота подъема 45 м | 1368 | 1011 | маш.-ч | маш.-ч | 1 | 0.35 | 0 | 31.26 | 13.5 | 0 | 0 | 1 | 0 |  | 0.35 | 2 | 154647772 | 320 | 0 | 0 | 0 | 0 | 0 | 0 | 0 | 0
353 | 154647778 | 154647769 | 133054888 | 1 | 1 | 1 | 2 | 050101 | ФСЭМ 050101 пр.№31/пр от 30.01.2014 г. | Компрессоры передвижные с двигателем внутреннего сгорания давлением до 686 кПа (7 ат), производительность до 5 м3/мин | 1368 | 1011 | маш.-ч | маш.-ч | 1 | 1.64 | 0 | 90 | 10.06 | 0 | 0 | 1 | 0 |  | 1.64 | 2 | 154647773 | 321 | 0 | 0 | 0 | 0 | 0 | 0 | 0 | 0
353 | 154647779 | 154647769 | 133056206 | 1 | 1 | 1 | 2 | 330804 | ФСЭМ 330804 пр.№31/пр от 30.01.2014 г. | Молотки при работе от передвижных компрессорных станций отбойные пневматические | 1368 | 1011 | маш.-ч | маш.-ч | 1 | 3.28 | 0 | 1.53 | 0 | 0 | 0 | 1 | 0 |  | 3.28 | 2 | 154647774 | 322 | 0 | 0 | 0 | 0 | 0 | 0 | 0 | 0
354 | 154647789 | 154647780 | 47841090 | 1 | 1 | 1 | 1 | 1-1035 |  | Рабочий строитель среднего разряда 3,5 | 1369 | 1013 | чел.-ч | чел.-ч | 1 | 75.4 | 0 | 0 | 0 | 9.07 | 0 | 1 | 1 |  | 75.4 | 2 | 154647781 | 323 | 0 | 0 | 0 | 0 | 0 | 0 | 0 | 0
354 | 154647790 | 154647780 | 121548 | 1 | 1 | 1 | 1 | 2 |  | Затраты труда машинистов | 608254 | 1013 | чел.час | чел.час | 1 | 6.07 | 0 | 0 | 0 | 0 | 0 | 1 | 2 |  | 6.07 | 2 | 154647782 | 324 | 0 | 0 | 0 | 0 | 0 | 0 | 0 | 0
354 | 154647791 | 154647780 | 115066410 | 1 | 1 | 1 | 2 | 030954 | ФСЭМ-2001, 030954, приказ Минстроя России №899/пр от 11.12.2015 г. | Подъемники грузоподъемностью до 500 кг одномачтовые, высота подъема 45 м | 1368 | 1011 | маш.-ч | маш.-ч | 1 | 0.62 | 0 | 31.26 | 13.5 | 0 | 0 | 1 | 0 |  | 0.62 | 2 | 154647783 | 325 | 0 | 0 | 0 | 0 | 0 | 0 | 0 | 0
354 | 154647792 | 154647780 | 115068402 | 1 | 1 | 1 | 2 | 111500 | ФСЭМ-2001, 111500, приказ Минстроя России №899/пр от 11.12.2015 г. | Растворонасосы 1 м3/ч | 1368 | 1011 | маш.-ч | маш.-ч | 1 | 5.45 | 0 | 14.15 | 8.91 | 0 | 0 | 1 | 0 |  | 5.45 | 2 | 154647784 | 326 | 0 | 0 | 0 | 0 | 0 | 0 | 0 | 0
354 | 154647793 | 154647780 | 115070105 | 1 | 1 | 1 | 3 | 101-0179 | ФССЦ-2001, 101-0179, приказ Минстроя России №899/пр от 11.12.2015 г. | Гвозди строительные с плоской головкой 1,6x50 мм | 1348 | 1009 | т | т | 1000 | 7e-05 | 8475 | 0 | 0 | 0 | 0 | 1 | 0 |  | 7e-05 | 2 | 154647785 | 327 | 0 | 0 | 0 | 0 | 0 | 0 | 0 | 0
354 | 154647794 | 154647780 | 115060118 | 1 | 1 | 1 | 3 | 101-0874 | ФССЦ-2001, 101-0874, приказ Минстроя России №899/пр от 11.12.2015 г. | Сетка тканая с квадратными ячейками № 05 без покрытия | 1327 | 1005 | м2 | м2 | 1 | 2.77 | 28.25 | 0 | 0 | 0 | 0 | 1 | 0 |  | 2.77 | 2 | 154647786 | 328 | 0 | 0 | 0 | 0 | 0 | 0 | 0 | 0
354 | 154647795 | 154647780 | 115062661 | 1 | 1 | 1 | 3 | 402-0083 | ФССЦ-2001, 402-0083, приказ Минстроя России №899/пр от 11.12.2015 г. | Раствор готовый отделочный тяжелый, цементно-известковый 1:1:6 | 1339 | 1007 | м3 | м3 | 1 | 1.51 | 517.91 | 0 | 0 | 0 | 0 | 1 | 0 |  | 1.51 | 2 | 154647787 | 329 | 0 | 0 | 0 | 0 | 0 | 0 | 0 | 0
354 | 154647796 | 154647780 | 115066678 | 1 | 1 | 1 | 3 | 405-0219 | ФССЦ-2001, 405-0219, приказ Минстроя России №899/пр от 11.12.2015 г. | Гипсовые вяжущие, марка Г3 | 1348 | 1009 | т | т | 1000 | 0.006 | 729.98 | 0 | 0 | 0 | 0 | 1 | 0 |  | 0.006 | 2 | 154647788 | 330 | 0 | 0 | 0 | 0 | 0 | 0 | 0 | 0
355 | 154647815 | 154647797 | 47841451 | 1 | 1 | 1 | 1 | 1-1036 |  | Рабочий строитель среднего разряда 3,6 | 1369 | 1013 | чел.-ч | чел.-ч | 1 | 166.11 | 0 | 0 | 0 | 9.18 | 0 | 1 | 1 |  | 166.11 | 2 | 154647798 | 331 | 0 | 0 | 0 | 0 | 0 | 0 | 0 | 0
355 | 154647816 | 154647797 | 121548 | 1 | 1 | 1 | 1 | 2 |  | Затраты труда машинистов | 608254 | 1013 | чел.час | чел.час | 1 | 1.65 | 0 | 0 | 0 | 0 | 0 | 1 | 2 |  | 1.65 | 2 | 154647799 | 332 | 0 | 0 | 0 | 0 | 0 | 0 | 0 | 0
355 | 154647817 | 154647797 | 115020330 | 1 | 1 | 1 | 2 | 030101 | ФСЭМ-2001, 030101, приказ Минстроя России №899/пр от 11.12.2015 г. | Автопогрузчики 5 т | 1368 | 1011 | маш.-ч | маш.-ч | 1 | 0.08 | 0 | 89.99 | 10.06 | 0 | 0 | 1 | 0 |  | 0.08 | 2 | 154647800 | 333 | 0 | 0 | 0 | 0 | 0 | 0 | 0 | 0
355 | 154647818 | 154647797 | 115066410 | 1 | 1 | 1 | 2 | 030954 | ФСЭМ-2001, 030954, приказ Минстроя России №899/пр от 11.12.2015 г. | Подъемники грузоподъемностью до 500 кг одномачтовые, высота подъема 45 м | 1368 | 1011 | маш.-ч | маш.-ч | 1 | 0.27 | 0 | 31.26 | 13.5 | 0 | 0 | 1 | 0 |  | 0.27 | 2 | 154647801 | 334 | 0 | 0 | 0 | 0 | 0 | 0 | 0 | 0
355 | 154647819 | 154647797 | 115068377 | 1 | 1 | 1 | 2 | 110901 | ФСЭМ-2001, 110901, приказ Минстроя России №899/пр от 11.12.2015 г. | Растворосмесители передвижные 65 л | 1368 | 1011 | маш.-ч | маш.-ч | 1 | 1.3 | 0 | 12.39 | 10.06 | 0 | 0 | 1 | 0 |  | 1.3 | 2 | 154647802 | 335 | 0 | 0 | 0 | 0 | 0 | 0 | 0 | 0
355 | 154647820 | 154647797 | 115266666 | 1 | 1 | 1 | 3 | 101-0256 | ФССЦ-2001, 101-0256, приказ Минстроя России №899/пр от 11.12.2015 г. | Плитки керамические глазурованные для внутренней облицовки стен гладкие без завала белые | 1327 | 1005 | м2 | м2 | 1 | 99 | 71.19 | 0 | 0 | 0 | 0 | 1 | 0 |  | 99 | 2 | 154647803 | 336 | 0 | 0 | 0 | 0 | 0 | 0 | 0 | 0
355 | 154647814 | 154647797 | 115091624 | 1 | 1 | 1 | 3 | 101-0302 | ФССЦ-2001, 101-0302, приказ Минстроя России №899/пр от 11.12.2015 г. | Комплекты для туалетной комнаты Т-7 | 1035 | 1013 | компл. | компл. | 1 | 7 | 316.3 | 0 | 0 | 0 | 0 | 1 | 0 |  | 7 | 2 | 154647804 | 337 | 0 | 0 | 0 | 0 | 0 | 0 | 0 | 0
355 | 154647810 | 154647797 | 115057134 | 1 | 1 | 1 | 3 | 101-1757 | ФССЦ-2001, 101-1757, приказ Минстроя России №899/пр от 11.12.2015 г. | Ветошь | 1346 | 1009 | кг | кг | 1 | 0.5 | 1.82 | 0 | 0 | 0 | 0 | 1 | 0 |  | 0.5 | 2 | 154647805 | 338 | 0 | 0 | 0 | 0 | 0 | 0 | 0 | 0
355 | 154647811 | 154647797 | 115525997 | 1 | 1 | 1 | 3 | 101-1776 | ФССЦ-2001, 101-1776, приказ Минстроя России №899/пр от 11.12.2015 г. | Клей для облицовочных работ водостойкий «Плюс» (сухая смесь) | 1348 | 1009 | т | т | 1000 | 0.375 | 4316 | 0 | 0 | 0 | 0 | 1 | 0 |  | 0.375 | 2 | 154647806 | 339 | 0 | 0 | 0 | 0 | 0 | 0 | 0 | 0
355 | 154647812 | 154647797 | 115507882 | 1 | 1 | 1 | 3 | 402-0071 | ФССЦ-2001, 402-0071, приказ Минстроя России №899/пр от 11.12.2015 г. | Смесь сухая (фуга) АТЛАС разных цветов для заделки швов водостойкая | 1348 | 1009 | т | т | 1000 | 0.05 | 9000 | 0 | 0 | 0 | 0 | 1 | 0 |  | 0.05 | 2 | 154647807 | 340 | 0 | 0 | 0 | 0 | 0 | 0 | 0 | 0
355 | 154647813 | 154647797 | 115017389 | 1 | 1 | 1 | 3 | 411-0001 | ФССЦ-2001, 411-0001, приказ Минстроя России №899/пр от 11.12.2015 г. | Вода | 1339 | 1007 | м3 | м3 | 1 | 0.93 | 2.44 | 0 | 0 | 0 | 0 | 1 | 0 |  | 0.93 | 2 | 154647808 | 341 | 0 | 0 | 0 | 0 | 0 | 0 | 0 | 0
389 | 154647827 | 154647823 | 47840997 | 1 | 1 | 1 | 1 | 1-1031 |  | Рабочий строитель среднего разряда 3,1 | 1369 | 1013 | чел.-ч | чел.-ч | 1 | 7.31 | 0 | 0 | 0 | 8.64 | 0 | 1 | 1 |  | 7.31 | 2 | 154647824 | 343 | 0 | 0 | 0 | 0 | 0 | 0 | 0 | 0
389 | 154647828 | 154647823 | 121548 | 1 | 1 | 1 | 1 | 2 |  | Затраты труда машинистов | 608254 | 1013 | чел.час | чел.час | 1 | 0.2 | 0 | 0 | 0 | 0 | 0 | 1 | 2 |  | 0.2 | 2 | 154647825 | 344 | 0 | 0 | 0 | 0 | 0 | 0 | 0 | 0
389 | 154647829 | 154647823 | 133054778 | 1 | 1 | 1 | 2 | 030954 | ФСЭМ 030954 пр.№31/пр от 30.01.2014 г. | Подъемники грузоподъемностью до 500 кг одномачтовые, высота подъема 45 м | 1368 | 1011 | маш.-ч | маш.-ч | 1 | 0.2 | 0 | 31.26 | 13.5 | 0 | 0 | 1 | 0 |  | 0.2 | 2 | 154647826 | 345 | 0 | 0 | 0 | 0 | 0 | 0 | 0 | 0
390 | 154647841 | 154647830 | 47840747 | 1 | 1 | 1 | 1 | 1-1038 |  | Рабочий строитель среднего разряда 3,8 | 1369 | 1013 | чел.-ч | чел.-ч | 1 | 108.36 | 0 | 0 | 0 | 9.4 | 0 | 1 | 1 |  | 108.36 | 2 | 154647831 | 346 | 0 | 0 | 0 | 0 | 0 | 0 | 0 | 0
390 | 154647842 | 154647830 | 121548 | 1 | 1 | 1 | 1 | 2 |  | Затраты труда машинистов | 608254 | 1013 | чел.час | чел.час | 1 | 0.25 | 0 | 0 | 0 | 0 | 0 | 1 | 2 |  | 0.25 | 2 | 154647832 | 347 | 0 | 0 | 0 | 0 | 0 | 0 | 0 | 0
390 | 154647843 | 154647830 | 133054647 | 1 | 1 | 1 | 2 | 021141 | ФСЭМ 021141 пр.№31/пр от 30.01.2014 г. | Краны на автомобильном ходу при работе на других видах строительства 10 т | 1368 | 1011 | маш.-ч | маш.-ч | 1 | 0.25 | 0 | 111.99 | 13.5 | 0 | 0 | 1 | 0 |  | 0.25 | 2 | 154647833 | 348 | 0 | 0 | 0 | 0 | 0 | 0 | 0 | 0
390 | 154647844 | 154647830 | 133054746 | 1 | 1 | 1 | 2 | 030404 | ФСЭМ 030404 пр.№31/пр от 30.01.2014 г. | Лебедки электрические тяговым усилием до 31,39 кН (3,2 т) | 1368 | 1011 | маш.-ч | маш.-ч | 1 | 16.2 | 0 | 6.9 | 0 | 0 | 0 | 1 | 0 |  | 16.2 | 2 | 154647834 | 349 | 0 | 0 | 0 | 0 | 0 | 0 | 0 | 0
390 | 154647845 | 154647830 | 133056181 | 1 | 1 | 1 | 2 | 330206 | ФСЭМ 330206 пр.№31/пр от 30.01.2014 г. | Дрели электрические | 1368 | 1011 | маш.-ч | маш.-ч | 1 | 3.54 | 0 | 1.95 | 0 | 0 | 0 | 1 | 0 |  | 3.54 | 2 | 154647835 | 350 | 0 | 0 | 0 | 0 | 0 | 0 | 0 | 0
390 | 154647846 | 154647830 | 133056494 | 1 | 1 | 1 | 2 | 400001 | ФСЭМ 400001 пр.№31/пр от 30.01.2014 г. | Автомобили бортовые, грузоподъемность до 5 т | 1368 | 1011 | маш.-ч | маш.-ч | 1 | 0.14 | 0 | 87.17 | 11.6 | 0 | 0 | 1 | 0 |  | 0.14 | 2 | 154647836 | 351 | 0 | 0 | 0 | 0 | 0 | 0 | 0 | 0
390 | 154647847 | 154647830 | 133081008 | 1 | 1 | 1 | 3 | 206-1336 | ФССЦ 206-1336 пр.№31/пр от 30.01.2014 г. | Рейка алюминиевая потолочная 100 мм | 1301 | 102138004 | м | м | 1 | 1050 | 24.71 | 0 | 0 | 0 | 0 | 1 | 0 |  | 1050 | 2 | 154647837 | 352 | 0 | 0 | 0 | 0 | 0 | 0 | 0 | 0
390 | 154647848 | 154647830 | 133081010 | 1 | 1 | 1 | 3 | 206-1337 | ФССЦ 206-1337 пр.№31/пр от 30.01.2014 г. | Гребенка несущая | 1301 | 102138004 | м | м | 1 | 100 | 20.47 | 0 | 0 | 0 | 0 | 1 | 0 |  | 100 | 2 | 154647838 | 353 | 0 | 0 | 0 | 0 | 0 | 0 | 0 | 0
390 | 154647849 | 154647830 | 133081011 | 1 | 1 | 1 | 3 | 206-1338 | ФССЦ 206-1338 пр.№31/пр от 30.01.2014 г. | Уголок декоративный (пристенный) | 1301 | 102138004 | м | м | 1 | 0 | 6.28 | 0 | 0 | 0 | 1 | 0 | 0 |  | 0 | 2 | 154647839 | 354 | 0 | 0 | 0 | 0 | 0 | 0 | 0 | 0
390 | 154647850 | 154647830 | 133081012 | 1 | 1 | 1 | 3 | 206-1339 | ФССЦ 206-1339 пр.№31/пр от 30.01.2014 г. | Подвес в комплекте | 1354 | 1010 | шт. | шт. | 1 | 70 | 3.66 | 0 | 0 | 0 | 0 | 1 | 0 |  | 70 | 2 | 154647840 | 355 | 0 | 0 | 0 | 0 | 0 | 0 | 0 | 0
423 | 154647858 | 154647852 | 47841101 | 1 | 1 | 1 | 1 | 1-1033 |  | Рабочий строитель среднего разряда 3,3 | 1369 | 1013 | чел.-ч | чел.-ч | 1 | 9.59 | 0 | 0 | 0 | 8.86 | 0 | 1 | 1 |  | 9.59 | 2 | 154647853 | 356 | 0 | 0 | 0 | 0 | 0 | 0 | 0 | 0
423 | 154647859 | 154647852 | 121548 | 1 | 1 | 1 | 1 | 2 |  | Затраты труда машинистов | 608254 | 1013 | чел.час | чел.час | 1 | 2.84 | 0 | 0 | 0 | 0 | 0 | 1 | 2 |  | 2.84 | 2 | 154647854 | 357 | 0 | 0 | 0 | 0 | 0 | 0 | 0 | 0
423 | 154647860 | 154647852 | 115022373 | 1 | 1 | 1 | 2 | 050101 | ФСЭМ-2001, 050101, приказ Минстроя России №899/пр от 11.12.2015 г. | Компрессоры передвижные с двигателем внутреннего сгорания давлением до 686 кПа (7 ат), производительность до 5 м3/мин | 1368 | 1011 | маш.-ч | маш.-ч | 1 | 2.84 | 0 | 90 | 10.06 | 0 | 0 | 1 | 0 |  | 2.84 | 2 | 154647855 | 358 | 0 | 0 | 0 | 0 | 0 | 0 | 0 | 0
423 | 154647857 | 154647852 | 115023337 | 1 | 1 | 1 | 2 | 330804 | ФСЭМ-2001, 330804, приказ Минстроя России №899/пр от 11.12.2015 г. | Молотки при работе от передвижных компрессорных станций отбойные пневматические | 1368 | 1011 | маш.-ч | маш.-ч | 1 | 5.68 | 0 | 1.53 | 0 | 0 | 0 | 1 | 0 |  | 5.68 | 2 | 154647856 | 359 | 0 | 0 | 0 | 0 | 0 | 0 | 0 | 0
424 | 154647865 | 154647861 | 47840853 | 1 | 1 | 1 | 1 | 1-1030 |  | Рабочий строитель среднего разряда 3 | 1369 | 1013 | чел.-ч | чел.-ч | 1 | 69.87 | 0 | 0 | 0 | 8.53 | 0 | 1 | 1 |  | 69.87 | 2 | 154647862 | 360 | 0 | 0 | 0 | 0 | 0 | 0 | 0 | 0
424 | 154647866 | 154647861 | 121548 | 1 | 1 | 1 | 1 | 2 |  | Затраты труда машинистов | 608254 | 1013 | чел.час | чел.час | 1 | 1.44 | 0 | 0 | 0 | 0 | 0 | 1 | 2 |  | 1.44 | 2 | 154647863 | 361 | 0 | 0 | 0 | 0 | 0 | 0 | 0 | 0
424 | 154647867 | 154647861 | 133054778 | 1 | 1 | 1 | 2 | 030954 | ФСЭМ 030954 пр.№31/пр от 30.01.2014 г. | Подъемники грузоподъемностью до 500 кг одномачтовые, высота подъема 45 м | 1368 | 1011 | маш.-ч | маш.-ч | 1 | 1.44 | 0 | 31.26 | 13.5 | 0 | 0 | 1 | 0 |  | 1.44 | 2 | 154647864 | 362 | 0 | 0 | 0 | 0 | 0 | 0 | 0 | 0
424 | 154647868 | 154647861 | 133114381 | 1 | 1 | 1 | 3 | 509-9900 | ФССЦ 509-9900 пр.№31/пр от 30.01.2014 г. | Строительный мусор | 1348 | 1009 | т | т | 1000 | 5.2 | 0 | 0 | 0 | 0 | 0 | 0 | 0 |  | 5.2 | 3 | -1 |  | 0 | 0 | 0 | 0 | 0 | 0 | 0 | 0
425 | 154647875 | 154647869 | 47840853 | 1 | 1 | 1 | 1 | 1-1030 |  | Рабочий строитель среднего разряда 3 | 1369 | 1013 | чел.-ч | чел.-ч | 1 | 111.2 | 0 | 0 | 0 | 8.53 | 0 | 1 | 1 |  | 111.2 | 2 | 154647870 | 363 | 0 | 0 | 0 | 0 | 0 | 0 | 0 | 0
425 | 154647876 | 154647869 | 121548 | 1 | 1 | 1 | 1 | 2 |  | Затраты труда машинистов | 608254 | 1013 | чел.час | чел.час | 1 | 21 | 0 | 0 | 0 | 0 | 0 | 1 | 2 |  | 21 | 2 | 154647871 | 364 | 0 | 0 | 0 | 0 | 0 | 0 | 0 | 0
425 | 154647877 | 154647869 | 133054778 | 1 | 1 | 1 | 2 | 030954 | ФСЭМ 030954 пр.№31/пр от 30.01.2014 г. | Подъемники грузоподъемностью до 500 кг одномачтовые, высота подъема 45 м | 1368 | 1011 | маш.-ч | маш.-ч | 1 | 1.8 | 0 | 31.26 | 13.5 | 0 | 0 | 1 | 0 |  | 1.8 | 2 | 154647872 | 365 | 0 | 0 | 0 | 0 | 0 | 0 | 0 | 0
425 | 154647878 | 154647869 | 133054888 | 1 | 1 | 1 | 2 | 050101 | ФСЭМ 050101 пр.№31/пр от 30.01.2014 г. | Компрессоры передвижные с двигателем внутреннего сгорания давлением до 686 кПа (7 ат), производительность до 5 м3/мин | 1368 | 1011 | маш.-ч | маш.-ч | 1 | 19.2 | 0 | 90 | 10.06 | 0 | 0 | 1 | 0 |  | 19.2 | 2 | 154647873 | 366 | 0 | 0 | 0 | 0 | 0 | 0 | 0 | 0
425 | 154647879 | 154647869 | 133056206 | 1 | 1 | 1 | 2 | 330804 | ФСЭМ 330804 пр.№31/пр от 30.01.2014 г. | Молотки при работе от передвижных компрессорных станций отбойные пневматические | 1368 | 1011 | маш.-ч | маш.-ч | 1 | 38.4 | 0 | 1.53 | 0 | 0 | 0 | 1 | 0 |  | 38.4 | 2 | 154647874 | 367 | 0 | 0 | 0 | 0 | 0 | 0 | 0 | 0
425 | 154647880 | 154647869 | 133114381 | 1 | 1 | 1 | 3 | 509-9900 | ФССЦ 509-9900 пр.№31/пр от 30.01.2014 г. | Строительный мусор | 1348 | 1009 | т | т | 1000 | 6.6 | 0 | 0 | 0 | 0 | 0 | 0 | 0 |  | 6.6 | 3 | -1 |  | 0 | 0 | 0 | 0 | 0 | 0 | 0 | 0
426 | 154647888 | 154647881 | 47840614 | 1 | 1 | 1 | 1 | 1-1022 |  | Рабочий строитель среднего разряда 2,2 | 1369 | 1013 | чел.-ч | чел.-ч | 1 | 39.51 | 0 | 0 | 0 | 7.94 | 0 | 1 | 1 |  | 39.51 | 2 | 154647882 | 368 | 0 | 0 | 0 | 0 | 0 | 0 | 0 | 0
426 | 154647889 | 154647881 | 121548 | 1 | 1 | 1 | 1 | 2 |  | Затраты труда машинистов | 608254 | 1013 | чел.час | чел.час | 1 | 1.27 | 0 | 0 | 0 | 0 | 0 | 1 | 2 |  | 1.27 | 2 | 154647883 | 369 | 0 | 0 | 0 | 0 | 0 | 0 | 0 | 0
426 | 154647890 | 154647881 | 133054778 | 1 | 1 | 1 | 2 | 030954 | ФСЭМ 030954 пр.№31/пр от 30.01.2014 г. | Подъемники грузоподъемностью до 500 кг одномачтовые, высота подъема 45 м | 1368 | 1011 | маш.-ч | маш.-ч | 1 | 1.27 | 0 | 31.26 | 13.5 | 0 | 0 | 1 | 0 |  | 1.27 | 2 | 154647884 | 370 | 0 | 0 | 0 | 0 | 0 | 0 | 0 | 0
426 | 154647891 | 154647881 | 133055189 | 1 | 1 | 1 | 2 | 111301 | ФСЭМ 111301 пр.№31/пр от 30.01.2014 г. | Вибратор поверхностный | 1368 | 1011 | маш.-ч | маш.-ч | 1 | 9.07 | 0 | 0.5 | 0 | 0 | 0 | 1 | 0 |  | 9.07 | 2 | 154647885 | 371 | 0 | 0 | 0 | 0 | 0 | 0 | 0 | 0
426 | 154647892 | 154647881 | 133092349 | 1 | 1 | 1 | 3 | 402-0005 | ФССЦ 402-0005 пр.№31/пр от 30.01.2014 г. | Раствор готовый кладочный цементный марки 150 | 1339 | 1007 | м3 | м3 | 1 | 2.04 | 548.3 | 0 | 0 | 0 | 0 | 1 | 0 |  | 2.04 | 2 | 154647886 | 372 | 0 | 0 | 0 | 0 | 0 | 0 | 0 | 0
426 | 154647893 | 154647881 | 133100924 | 1 | 1 | 1 | 3 | 411-0001 | ФССЦ 411-0001 пр.№31/пр от 30.01.2014 г. | Вода | 1339 | 1007 | м3 | м3 | 1 | 3.5 | 2.44 | 0 | 0 | 0 | 0 | 1 | 0 |  | 3.5 | 2 | 154647887 | 373 | 0 | 0 | 0 | 0 | 0 | 0 | 0 | 0
427 | 154647900 | 154647894 | 47840614 | 1 | 1 | 1 | 1 | 1-1022 |  | Рабочий строитель среднего разряда 2,2 | 1369 | 1013 | чел.-ч | чел.-ч | 1 | 0.5 | 0 | 0 | 0 | 7.94 | 0 | 1 | 1 | )*4 | 2 | 2 | 154647895 | 374 | 0 | 0 | 0 | 0 | 0 | 0 | 0 | 0
427 | 154647901 | 154647894 | 121548 | 1 | 1 | 1 | 1 | 2 |  | Затраты труда машинистов | 608254 | 1013 | чел.час | чел.час | 1 | 0.21 | 0 | 0 | 0 | 0 | 0 | 1 | 2 | )*4 | 0.84 | 2 | 154647896 | 375 | 0 | 0 | 0 | 0 | 0 | 0 | 0 | 0
427 | 154647902 | 154647894 | 133054778 | 1 | 1 | 1 | 2 | 030954 | ФСЭМ 030954 пр.№31/пр от 30.01.2014 г. | Подъемники грузоподъемностью до 500 кг одномачтовые, высота подъема 45 м | 1368 | 1011 | маш.-ч | маш.-ч | 1 | 0.21 | 0 | 31.26 | 13.5 | 0 | 0 | 1 | 0 | )*4 | 0.84 | 2 | 154647897 | 376 | 0 | 0 | 0 | 0 | 0 | 0 | 0 | 0
427 | 154647903 | 154647894 | 133055189 | 1 | 1 | 1 | 2 | 111301 | ФСЭМ 111301 пр.№31/пр от 30.01.2014 г. | Вибратор поверхностный | 1368 | 1011 | маш.-ч | маш.-ч | 1 | 2.32 | 0 | 0.5 | 0 | 0 | 0 | 1 | 0 | )*4 | 9.28 | 2 | 154647898 | 377 | 0 | 0 | 0 | 0 | 0 | 0 | 0 | 0
427 | 154647904 | 154647894 | 133092349 | 1 | 1 | 1 | 3 | 402-0005 | ФССЦ 402-0005 пр.№31/пр от 30.01.2014 г. | Раствор готовый кладочный цементный марки 150 | 1339 | 1007 | м3 | м3 | 1 | 0.51 | 548.3 | 0 | 0 | 0 | 0 | 1 | 0 | )*4 | 2.04 | 2 | 154647899 | 378 | 0 | 0 | 0 | 0 | 0 | 0 | 0 | 0
428 | 154647918 | 154647905 | 48083077 | 1 | 1 | 1 | 1 | 1-1049 |  | Рабочий строитель среднего разряда 4,9 | 1369 | 1013 | чел.-ч | чел.-ч | 1 | 26.97 | 0 | 0 | 0 | 10.94 | 0 | 1 | 1 |  | 26.97 | 2 | 154647906 | 379 | 0 | 0 | 0 | 0 | 0 | 0 | 0 | 0
428 | 154647919 | 154647905 | 121548 | 1 | 1 | 1 | 1 | 2 |  | Затраты труда машинистов | 608254 | 1013 | чел.час | чел.час | 1 | 0.18 | 0 | 0 | 0 | 0 | 0 | 1 | 2 |  | 0.18 | 2 | 154647907 | 380 | 0 | 0 | 0 | 0 | 0 | 0 | 0 | 0
428 | 154647920 | 154647905 | 133054778 | 1 | 1 | 1 | 2 | 030954 | ФСЭМ 030954 пр.№31/пр от 30.01.2014 г. | Подъемники грузоподъемностью до 500 кг одномачтовые, высота подъема 45 м | 1368 | 1011 | маш.-ч | маш.-ч | 1 | 0.18 | 0 | 31.26 | 13.5 | 0 | 0 | 1 | 0 |  | 0.18 | 2 | 154647908 | 381 | 0 | 0 | 0 | 0 | 0 | 0 | 0 | 0
428 | 154647921 | 154647905 | 133055261 | 1 | 1 | 1 | 2 | 121011 | ФСЭМ 121011 пр.№31/пр от 30.01.2014 г. | Котлы битумные передвижные 400 л | 1368 | 1011 | маш.-ч | маш.-ч | 1 | 4.37 | 0 | 30 | 0 | 0 | 0 | 1 | 0 |  | 4.37 | 2 | 154647909 | 382 | 0 | 0 | 0 | 0 | 0 | 0 | 0 | 0
428 | 154647922 | 154647905 | 133056364 | 1 | 1 | 1 | 2 | 361101 | ФСЭМ 361101 пр.№31/пр от 30.01.2014 г. | Термос 100 л | 1368 | 1011 | маш.-ч | маш.-ч | 1 | 1.5 | 0 | 2.7 | 0 | 0 | 0 | 1 | 0 |  | 1.5 | 2 | 154647910 | 383 | 0 | 0 | 0 | 0 | 0 | 0 | 0 | 0
428 | 154647923 | 154647905 | 133056494 | 1 | 1 | 1 | 2 | 400001 | ФСЭМ 400001 пр.№31/пр от 30.01.2014 г. | Автомобили бортовые, грузоподъемность до 5 т | 1368 | 1011 | маш.-ч | маш.-ч | 1 | 0.25 | 0 | 87.17 | 11.6 | 0 | 0 | 1 | 0 |  | 0.25 | 2 | 154647911 | 384 | 0 | 0 | 0 | 0 | 0 | 0 | 0 | 0
428 | 154647924 | 154647905 | 133057369 | 1 | 1 | 1 | 3 | 101-0009 | ФССЦ 101-0009 пр.№31/пр от 30.01.2014 г. | Асбест хризотиловый марки К-6-30 | 1348 | 1009 | т | т | 1000 | 0.008 | 1160 | 0 | 0 | 0 | 0 | 1 | 0 |  | 0.008 | 2 | 154647912 | 385 | 0 | 0 | 0 | 0 | 0 | 0 | 0 | 0
428 | 154647925 | 154647905 | 133058242 | 1 | 1 | 1 | 3 | 101-0073 | ФССЦ 101-0073 пр.№31/пр от 30.01.2014 г. | Битумы нефтяные строительные марки БН-90/10 | 1348 | 1009 | т | т | 1000 | 0.157 | 1383.1 | 0 | 0 | 0 | 0 | 1 | 0 |  | 0.157 | 2 | 154647913 | 386 | 0 | 0 | 0 | 0 | 0 | 0 | 0 | 0
428 | 154647926 | 154647905 | 133058243 | 1 | 1 | 1 | 3 | 101-0074 | ФССЦ 101-0074 пр.№31/пр от 30.01.2014 г. | Битумы нефтяные строительные марки БН-70/30 | 1348 | 1009 | т | т | 1000 | 0.019 | 1525.5 | 0 | 0 | 0 | 0 | 1 | 0 |  | 0.019 | 2 | 154647914 | 387 | 0 | 0 | 0 | 0 | 0 | 0 | 0 | 0
428 | 154647927 | 154647905 | 133057507 | 1 | 1 | 1 | 3 | 101-1745 | ФССЦ 101-1745 пр.№31/пр от 30.01.2014 г. | Бензин растворитель | 1348 | 1009 | т | т | 1000 | 0.057 | 6143.8 | 0 | 0 | 0 | 0 | 1 | 0 |  | 0.057 | 2 | 154647915 | 388 | 0 | 0 | 0 | 0 | 0 | 0 | 0 | 0
428 | 154647928 | 154647905 | 133057841 | 1 | 1 | 1 | 3 | 101-1757 | ФССЦ 101-1757 пр.№31/пр от 30.01.2014 г. | Ветошь | 1346 | 1009 | кг | кг | 1 | 0.5 | 1.82 | 0 | 0 | 0 | 0 | 1 | 0 |  | 0.5 | 2 | 154647916 | 389 | 0 | 0 | 0 | 0 | 0 | 0 | 0 | 0
428 | 154647929 | 154647905 | 133071666 | 1 | 1 | 1 | 3 | 113-0101 | ФССЦ 113-0101 пр.№31/пр от 30.01.2014 г. | Мука андезитовая кислотоупорная, марка А | 1348 | 1009 | т | т | 1000 | 0.125 | 688.8 | 0 | 0 | 0 | 0 | 1 | 0 |  | 0.125 | 2 | 154647917 | 390 | 0 | 0 | 0 | 0 | 0 | 0 | 0 | 0
429 | 154647943 | 154647930 | 47841023 | 1 | 1 | 1 | 1 | 1-1032 |  | Рабочий строитель среднего разряда 3,2 | 1369 | 1013 | чел.-ч | чел.-ч | 1 | 310.42 | 0 | 0 | 0 | 8.74 | 0 | 1 | 1 |  | 310.42 | 2 | 154647931 | 391 | 0 | 0 | 0 | 0 | 0 | 0 | 0 | 0
429 | 154647944 | 154647930 | 121548 | 1 | 1 | 1 | 1 | 2 |  | Затраты труда машинистов | 608254 | 1013 | чел.час | чел.час | 1 | 1.72 | 0 | 0 | 0 | 0 | 0 | 1 | 2 |  | 1.72 | 2 | 154647932 | 392 | 0 | 0 | 0 | 0 | 0 | 0 | 0 | 0
429 | 154647945 | 154647930 | 115069430 | 1 | 1 | 1 | 2 | 020128 | ФСЭМ-2001, 020128, приказ Минстроя России №899/пр от 11.12.2015 г. | Краны башенные при работе на других видах строительства 5 т | 1368 | 1011 | маш.-ч | маш.-ч | 1 | 0.02 | 0 | 83.43 | 13.5 | 0 | 0 | 1 | 0 |  | 0.02 | 2 | 154647933 | 393 | 0 | 0 | 0 | 0 | 0 | 0 | 0 | 0
429 | 154647946 | 154647930 | 115064733 | 1 | 1 | 1 | 2 | 021140 | ФСЭМ-2001, 021140, приказ Минстроя России №899/пр от 11.12.2015 г. | Краны на автомобильном ходу при работе на других видах строительства 6,3 т | 1368 | 1011 | маш.-ч | маш.-ч | 1 | 0.01 | 0 | 88.01 | 11.6 | 0 | 0 | 1 | 0 |  | 0.01 | 2 | 154647934 | 394 | 0 | 0 | 0 | 0 | 0 | 0 | 0 | 0
429 | 154647947 | 154647930 | 115068377 | 1 | 1 | 1 | 2 | 110901 | ФСЭМ-2001, 110901, приказ Минстроя России №899/пр от 11.12.2015 г. | Растворосмесители передвижные 65 л | 1368 | 1011 | маш.-ч | маш.-ч | 1 | 1.69 | 0 | 12.39 | 10.06 | 0 | 0 | 1 | 0 |  | 1.69 | 2 | 154647935 | 395 | 0 | 0 | 0 | 0 | 0 | 0 | 0 | 0
429 | 154647948 | 154647930 | 115085760 | 1 | 1 | 1 | 2 | 339904 | ФСЭМ-2001, 339904, приказ Минстроя России №899/пр от 11.12.2015 г. | Плиткорез MAKITA RH 4101 | 1368 | 1011 | маш.-ч | маш.-ч | 1 | 0.05 | 0 | 9.97 | 0 | 0 | 0 | 1 | 0 |  | 0.05 | 2 | 154647936 | 396 | 0 | 0 | 0 | 0 | 0 | 0 | 0 | 0
429 | 154647949 | 154647930 | 115016508 | 1 | 1 | 1 | 2 | 400001 | ФСЭМ-2001, 400001, приказ Минстроя России №899/пр от 11.12.2015 г. | Автомобили бортовые, грузоподъемность до 5 т | 1368 | 1011 | маш.-ч | маш.-ч | 1 | 0.01 | 0 | 87.17 | 11.6 | 0 | 0 | 1 | 0 |  | 0.01 | 2 | 154647937 | 397 | 0 | 0 | 0 | 0 | 0 | 0 | 0 | 0
429 | 154647950 | 154647930 | 115085197 | 1 | 1 | 1 | 3 | 101-1971 | ФССЦ-2001, 101-1971, приказ Минстроя России №899/пр от 11.12.2015 г. | Затирка «Старатели» (разной цветности) | 1348 | 1009 | т | т | 1000 | 0.013 | 6513 | 0 | 0 | 0 | 0 | 1 | 0 |  | 0.013 | 2 | 154647938 | 398 | 0 | 0 | 0 | 0 | 0 | 0 | 0 | 0
429 | 154647951 | 154647930 | 115085757 | 1 | 1 | 1 | 3 | 101-4368 | ФССЦ-2001, 101-4368, приказ Минстроя России №899/пр от 11.12.2015 г. | Клей плиточный «Юнис Гранит» | 1346 | 1009 | кг | кг | 1 | 1200 | 3.69 | 0 | 0 | 0 | 0 | 1 | 0 |  | 1200 | 2 | 154647939 | 399 | 0 | 0 | 0 | 0 | 0 | 0 | 0 | 0
429 | 154647952 | 154647930 | 115085758 | 1 | 1 | 1 | 3 | 101-4486 | ФССЦ-2001, 101-4486, приказ Минстроя России №899/пр от 11.12.2015 г. | Гранит керамический многоцветный неполированный, размером 400х400х9 мм | 1327 | 1005 | м2 | м2 | 1 | 102 | 140.45 | 0 | 0 | 0 | 0 | 1 | 0 |  | 102 | 2 | 154647940 | 400 | 0 | 0 | 0 | 0 | 0 | 0 | 0 | 0
429 | 154647953 | 154647930 | 115081796 | 1 | 1 | 1 | 3 | 101-9732 | ФССЦ-2001, 101-9732, приказ Минстроя России №899/пр от 11.12.2015 г. | Грунтовка | 1348 | 1009 | т | т | 1000 | 0 | 0 | 0 | 0 | 0 | 1 | 0 | 0 |  | 0 | 3 | -1 |  | 0 | 0 | 0 | 0 | 0 | 0 | 0 | 0
429 | 154647954 | 154647930 | 115085759 | 1 | 1 | 1 | 3 | 203-9007 | ФССЦ-2001, 203-9007, приказ Минстроя России №899/пр от 11.12.2015 г. | Рейки деревянные | 1339 | 1007 | м3 | м3 | 1 | 0.01 | 0 | 0 | 0 | 0 | 0 | 0 | 0 |  | 0.01 | 3 | -1 |  | 0 | 0 | 0 | 0 | 0 | 0 | 0 | 0
429 | 154647955 | 154647930 | 115017389 | 1 | 1 | 1 | 3 | 411-0001 | ФССЦ-2001, 411-0001, приказ Минстроя России №899/пр от 11.12.2015 г. | Вода | 1339 | 1007 | м3 | м3 | 1 | 0.44 | 2.44 | 0 | 0 | 0 | 0 | 1 | 0 |  | 0.44 | 2 | 154647941 | 401 | 0 | 0 | 0 | 0 | 0 | 0 | 0 | 0
463 | 154647961 | 154647958 | 47840614 | 1 | 1 | 1 | 1 | 1-1022 |  | Рабочий строитель среднего разряда 2,2 | 1369 | 1013 | чел.-ч | чел.-ч | 1 | 4.21 | 0 | 0 | 0 | 7.94 | 0 | 1 | 1 |  | 4.21 | 2 | 154647959 | 403 | 0 | 0 | 0 | 0 | 0 | 0 | 0 | 0
463 | 154647962 | 154647958 | 9415611 | 1 | 1 | 1 | 3 | 509-9900 | ГЭСН (2009), сб.509,поз.9900 | Строительный мусор | 1348 | 1009 | т | т | 1000 | 0.4 | 0 | 0 | 0 | 0 | 0 | 1 | 0 |  | 0.4 | 2 | 154647960 | 404 | 0 | 0 | 0 | 0 | 0 | 0 | 0 | 0
464 | 154647968 | 154647963 | 47840622 | 1 | 1 | 1 | 1 | 1-1023 |  | Рабочий строитель среднего разряда 2,3 | 1369 | 1013 | чел.-ч | чел.-ч | 1 | 179.3 | 0 | 0 | 0 | 8.02 | 0 | 1 | 1 |  | 179.3 | 2 | 154647964 | 405 | 0 | 0 | 0 | 0 | 0 | 0 | 0 | 0
464 | 154647969 | 154647963 | 121548 | 1 | 1 | 1 | 1 | 2 |  | Затраты труда машинистов | 608254 | 1013 | чел.час | чел.час | 1 | 3.97 | 0 | 0 | 0 | 0 | 0 | 1 | 2 |  | 3.97 | 2 | 154647965 | 406 | 0 | 0 | 0 | 0 | 0 | 0 | 0 | 0
464 | 154647970 | 154647963 | 115022373 | 1 | 1 | 1 | 2 | 050101 | ФСЭМ-2001, 050101, приказ Минстроя России №899/пр от 11.12.2015 г. | Компрессоры передвижные с двигателем внутреннего сгорания давлением до 686 кПа (7 ат), производительность до 5 м3/мин | 1368 | 1011 | маш.-ч | маш.-ч | 1 | 3.97 | 0 | 90 | 10.06 | 0 | 0 | 1 | 0 |  | 3.97 | 2 | 154647966 | 407 | 0 | 0 | 0 | 0 | 0 | 0 | 0 | 0
464 | 154647971 | 154647963 | 115023337 | 1 | 1 | 1 | 2 | 330804 | ФСЭМ-2001, 330804, приказ Минстроя России №899/пр от 11.12.2015 г. | Молотки при работе от передвижных компрессорных станций отбойные пневматические | 1368 | 1011 | маш.-ч | маш.-ч | 1 | 7.93 | 0 | 1.53 | 0 | 0 | 0 | 1 | 0 |  | 7.93 | 2 | 154647967 | 408 | 0 | 0 | 0 | 0 | 0 | 0 | 0 | 0
464 | 154647972 | 154647963 | 115259895 | 1 | 1 | 1 | 3 | 509-9900 | ФССЦ-2001, 509-9900, приказ Минстроя России №899/пр от 11.12.2015 г. | Строительный мусор | 1348 | 1009 | т | т | 1000 | 10.5 | 0 | 0 | 0 | 0 | 0 | 0 | 0 |  | 10.5 | 3 | -1 |  | 0 | 0 | 0 | 0 | 0 | 0 | 0 | 0
465 | 154647975 | 154647973 | 47840614 | 1 | 1 | 1 | 1 | 1-1022 |  | Рабочий строитель среднего разряда 2,2 | 1369 | 1013 | чел.-ч | чел.-ч | 1 | 36.28 | 0 | 0 | 0 | 7.94 | 0 | 1 | 1 |  | 36.28 | 2 | 154647974 | 409 | 0 | 0 | 0 | 0 | 0 | 0 | 0 | 0
465 | 154647976 | 154647973 | 115259895 | 1 | 1 | 1 | 3 | 509-9900 | ФССЦ-2001, 509-9900, приказ Минстроя России №899/пр от 11.12.2015 г. | Строительный мусор | 1348 | 1009 | т | т | 1000 | 1.18 | 0 | 0 | 0 | 0 | 0 | 0 | 0 |  | 1.18 | 3 | -1 |  | 0 | 0 | 0 | 0 | 0 | 0 | 0 | 0
466 | 154647991 | 154647977 | 47841101 | 1 | 1 | 1 | 1 | 1-1033 |  | Рабочий строитель среднего разряда 3,3 | 1369 | 1013 | чел.-ч | чел.-ч | 1 | 201 | 0 | 0 | 0 | 8.86 | 0 | 1 | 1 |  | 201 | 2 | 154647978 | 410 | 0 | 0 | 0 | 0 | 0 | 0 | 0 | 0
466 | 154647992 | 154647977 | 121548 | 1 | 1 | 1 | 1 | 2 |  | Затраты труда машинистов | 608254 | 1013 | чел.час | чел.час | 1 | 1.05 | 0 | 0 | 0 | 0 | 0 | 1 | 2 |  | 1.05 | 2 | 154647979 | 411 | 0 | 0 | 0 | 0 | 0 | 0 | 0 | 0
466 | 154647993 | 154647977 | 115066410 | 1 | 1 | 1 | 2 | 030954 | ФСЭМ 030954 пр. №634/пр от 18.11.2014 г. | Подъемники грузоподъемностью до 500 кг одномачтовые, высота подъема 45 м | 1368 | 1011 | маш.-ч | маш.-ч | 1 | 1.05 | 0 | 31.26 | 13.5 | 0 | 0 | 1 | 0 |  | 1.05 | 2 | 154647980 | 412 | 0 | 0 | 0 | 0 | 0 | 0 | 0 | 0
466 | 154647994 | 154647977 | 115067656 | 1 | 1 | 1 | 2 | 134041 | ФСЭМ 134041 пр. №634/пр от 18.11.2014 г. | Шуруповерт | 1368 | 1011 | маш.-ч | маш.-ч | 1 | 20.91 | 0 | 3 | 0 | 0 | 0 | 1 | 0 |  | 20.91 | 2 | 154647981 | 413 | 0 | 0 | 0 | 0 | 0 | 0 | 0 | 0
466 | 154647995 | 154647977 | 115059168 | 1 | 1 | 1 | 2 | 331451 | ФСЭМ 331451 пр. №634/пр от 18.11.2014 г. | Перфораторы электрические | 1368 | 1011 | маш.-ч | маш.-ч | 1 | 32.21 | 0 | 2.08 | 0 | 0 | 0 | 1 | 0 |  | 32.21 | 2 | 154647982 | 414 | 0 | 0 | 0 | 0 | 0 | 0 | 0 | 0
466 | 154647996 | 154647977 | 115016508 | 1 | 1 | 1 | 2 | 400001 | ФСЭМ 400001 пр. №634/пр от 18.11.2014 г. | Автомобили бортовые, грузоподъемность до 5 т | 1368 | 1011 | маш.-ч | маш.-ч | 1 | 3.57 | 0 | 87.17 | 11.6 | 0 | 0 | 1 | 0 |  | 3.57 | 2 | 154647983 | 415 | 0 | 0 | 0 | 0 | 0 | 0 | 0 | 0
466 | 154647997 | 154647977 | 115060423 | 1 | 1 | 1 | 3 | 101-2052 | ФССЦ 101-2052 пр. №634/пр от 18.11.2014 г. | Лента бутиловая | 1301 | 102138004 | м | м | 1 | 402 | 6.38 | 0 | 0 | 0 | 0 | 1 | 0 |  | 402 | 2 | 154647984 | 416 | 0 | 0 | 0 | 0 | 0 | 0 | 0 | 0
466 | 154647998 | 154647977 | 115079823 | 1 | 1 | 1 | 3 | 101-2054 | ФССЦ 101-2054 пр. №634/пр от 18.11.2014 г. | Лента бутиловая диффузионная | 1301 | 102138004 | м | м | 1 | 43 | 7.95 | 0 | 0 | 0 | 0 | 1 | 0 |  | 43 | 2 | 154647985 | 417 | 0 | 0 | 0 | 0 | 0 | 0 | 0 | 0
466 | 154647999 | 154647977 | 115079822 | 1 | 1 | 1 | 3 | 101-2388 | ФССЦ 101-2388 пр. №634/пр от 18.11.2014 г. | Герметик пенополиуретановый (пена монтажная) типа Makrofleks, Soudal в баллонах по 750 мл | 1354 | 1010 | шт. | шт. | 1 | 123.5 | 67 | 0 | 0 | 0 | 0 | 1 | 0 |  | 123.5 | 2 | 154647986 | 418 | 0 | 0 | 0 | 0 | 0 | 0 | 0 | 0
466 | 154648000 | 154647977 | 115072793 | 1 | 1 | 1 | 3 | 101-2789 | ФССЦ 101-2789 пр. №634/пр от 18.11.2014 г. | Лента ПСУЛ | 1302 | 102138004 | 10 м | 10 м | 10 | 29.3 | 64.1 | 0 | 0 | 0 | 0 | 1 | 0 |  | 29.3 | 2 | 154647987 | 419 | 0 | 0 | 0 | 0 | 0 | 0 | 0 | 0
466 | 154648001 | 154647977 | 115079824 | 1 | 1 | 1 | 3 | 101-4173 | ФССЦ 101-4173 пр. №634/пр от 18.11.2014 г. | Дюбели монтажные 10х130 (10х132, 10х150) мм | 1358 | 1010 | 10 шт. | 10 шт. | 10 | 65.2 | 7.03 | 0 | 0 | 0 | 0 | 1 | 0 |  | 65.2 | 2 | 154647988 | 420 | 0 | 0 | 0 | 0 | 0 | 0 | 0 | 0
466 | 154648002 | 154647977 | 115079825 | 1 | 1 | 1 | 3 | 102-0303 | ФССЦ 102-0303 пр. №634/пр от 18.11.2014 г. | Клинья пластиковые монтажные | 1355 | 1010 | 100 шт. | 100 шт. | 100 | 8 | 50 | 0 | 0 | 0 | 0 | 1 | 0 |  | 8 | 2 | 154647989 | 421 | 0 | 0 | 0 | 0 | 0 | 0 | 0 | 0
466 | 154648003 | 154647977 | 115521326 | 1 | 1 | 1 | 3 | 203-8084 | ФССЦ 203-8084 пр. №634/пр от 18.11.2014 г. | Блоки дверные наружные или тамбурные с заполнением стеклопакетами (ГОСТ 30970-2002) | 1327 | 1005 | м2 | м2 | 1 | 100 | 1529.15 | 0 | 0 | 0 | 0 | 1 | 0 |  | 100 | 2 | 154647990 | 422 | 0 | 0 | 0 | 0 | 0 | 0 | 0 | 0
467 | 154648013 | 154648004 | 47841735 | 1 | 1 | 1 | 1 | 1-1042 |  | Рабочий строитель среднего разряда 4,2 | 1369 | 1013 | чел.-ч | чел.-ч | 1 | 1.11 | 0 | 0 | 0 | 9.92 | 0 | 1 | 1 |  | 1.11 | 2 | 154648005 | 423 | 0 | 0 | 0 | 0 | 0 | 0 | 0 | 0
467 | 154648014 | 154648004 | 115021185 | 1 | 1 | 1 | 2 | 040502 | ФСЭМ-2001, 040502, приказ Минстроя России №899/пр от 11.12.2015 г. | Установки для сварки ручной дуговой (постоянного тока) | 1368 | 1011 | маш.-ч | маш.-ч | 1 | 0.26 | 0 | 8.1 | 0 | 0 | 0 | 1 | 0 |  | 0.26 | 2 | 154648006 | 424 | 0 | 0 | 0 | 0 | 0 | 0 | 0 | 0
467 | 154648015 | 154648004 | 115067656 | 1 | 1 | 1 | 2 | 134041 | ФСЭМ-2001, 134041, приказ Минстроя России №899/пр от 11.12.2015 г. | Шуруповерт | 1368 | 1011 | маш.-ч | маш.-ч | 1 | 0.15 | 0 | 3 | 0 | 0 | 0 | 1 | 0 |  | 0.15 | 2 | 154648007 | 425 | 0 | 0 | 0 | 0 | 0 | 0 | 0 | 0
467 | 154648016 | 154648004 | 115035984 | 1 | 1 | 1 | 2 | 330206 | ФСЭМ-2001, 330206, приказ Минстроя России №899/пр от 11.12.2015 г. | Дрели электрические | 1368 | 1011 | маш.-ч | маш.-ч | 1 | 0.11 | 0 | 1.95 | 0 | 0 | 0 | 1 | 0 |  | 0.11 | 2 | 154648008 | 426 | 0 | 0 | 0 | 0 | 0 | 0 | 0 | 0
467 | 154648017 | 154648004 | 115049782 | 1 | 1 | 1 | 2 | 330301 | ФСЭМ-2001, 330301, приказ Минстроя России №899/пр от 11.12.2015 г. | Машины шлифовальные электрические | 1368 | 1011 | маш.-ч | маш.-ч | 1 | 0.02 | 0 | 5.13 | 0 | 0 | 0 | 1 | 0 |  | 0.02 | 2 | 154648009 | 427 | 0 | 0 | 0 | 0 | 0 | 0 | 0 | 0
467 | 154648018 | 154648004 | 115043466 | 1 | 1 | 1 | 3 | 101-1513 | ФССЦ-2001, 101-1513, приказ Минстроя России №899/пр от 11.12.2015 г. | Электроды диаметром 4 мм Э42 | 1348 | 1009 | т | т | 1000 | 7e-05 | 10315.01 | 0 | 0 | 0 | 0 | 1 | 0 |  | 7e-05 | 2 | 154648010 | 428 | 0 | 0 | 0 | 0 | 0 | 0 | 0 | 0
467 | 154648019 | 154648004 | 115075901 | 1 | 1 | 1 | 3 | 101-1845 | ФССЦ-2001, 101-1845, приказ Минстроя России №899/пр от 11.12.2015 г. | Винты самонарезающие с уплотнительной прокладкой 4,8х35 мм | 1355 | 1010 | 100 шт. | 100 шт. | 100 | 8e-05 | 20 | 0 | 0 | 0 | 0 | 1 | 0 |  | 8e-05 | 2 | 154648011 | 429 | 0 | 0 | 0 | 0 | 0 | 0 | 0 | 0
467 | 154648020 | 154648004 | 115075887 | 1 | 1 | 1 | 3 | 101-9411 | ФССЦ-2001, 101-9411, приказ Минстроя России №899/пр от 11.12.2015 г. | Скобяные изделия | 1035 | 1013 | компл. | компл. | 1 | 0 | 0 | 0 | 0 | 0 | 1 | 0 | 0 |  | 0 | 3 | -1 |  | 0 | 0 | 0 | 0 | 0 | 0 | 0 | 0
469 | 154648030 | 154648022 | 47841622 | 1 | 1 | 1 | 1 | 1-1039 |  | Рабочий строитель среднего разряда 3,9 | 1369 | 1013 | чел.-ч | чел.-ч | 1 | 91.84 | 0 | 0 | 0 | 9.51 | 0 | 1 | 1 |  | 91.84 | 2 | 154648023 | 431 | 0 | 0 | 0 | 0 | 0 | 0 | 0 | 0
469 | 154648031 | 154648022 | 121548 | 1 | 1 | 1 | 1 | 2 |  | Затраты труда машинистов | 608254 | 1013 | чел.час | чел.час | 1 | 3.33 | 0 | 0 | 0 | 0 | 0 | 1 | 2 |  | 3.33 | 2 | 154648024 | 432 | 0 | 0 | 0 | 0 | 0 | 0 | 0 | 0
469 | 154648032 | 154648022 | 133054719 | 1 | 1 | 1 | 2 | 030101 | ФСЭМ 030101 пр.№31/пр от 30.01.2014 г. | Автопогрузчики 5 т | 1368 | 1011 | маш.-ч | маш.-ч | 1 | 0.09 | 0 | 89.99 | 10.06 | 0 | 0 | 1 | 0 |  | 0.09 | 2 | 154648025 | 433 | 0 | 0 | 0 | 0 | 0 | 0 | 0 | 0
469 | 154648033 | 154648022 | 133054778 | 1 | 1 | 1 | 2 | 030954 | ФСЭМ 030954 пр.№31/пр от 30.01.2014 г. | Подъемники грузоподъемностью до 500 кг одномачтовые, высота подъема 45 м | 1368 | 1011 | маш.-ч | маш.-ч | 1 | 0.28 | 0 | 31.26 | 13.5 | 0 | 0 | 1 | 0 |  | 0.28 | 2 | 154648026 | 434 | 0 | 0 | 0 | 0 | 0 | 0 | 0 | 0
469 | 154648034 | 154648022 | 133055180 | 1 | 1 | 1 | 2 | 110901 | ФСЭМ 110901 пр.№31/пр от 30.01.2014 г. | Растворосмесители передвижные 65 л | 1368 | 1011 | маш.-ч | маш.-ч | 1 | 2.96 | 0 | 12.39 | 10.06 | 0 | 0 | 1 | 0 |  | 2.96 | 2 | 154648027 | 435 | 0 | 0 | 0 | 0 | 0 | 0 | 0 | 0
469 | 154648035 | 154648022 | 133059165 | 1 | 1 | 1 | 3 | 101-9732 | ФССЦ 101-9732 пр.№31/пр от 30.01.2014 г. | Грунтовка | 1348 | 1009 | т | т | 1000 | 0 | 0 | 0 | 0 | 0 | 1 | 0 | 0 |  | 0 | 3 | -1 |  | 0 | 0 | 0 | 0 | 0 | 0 | 0 | 0
469 | 154648036 | 154648022 | 133092528 | 1 | 1 | 1 | 3 | 402-0070 | ФССЦ 402-0070 пр.№31/пр от 30.01.2014 г. | Смесь сухая для заделки швов (фуга) АТЛАС растворная для ручной работы | 1348 | 1009 | т | т | 1000 | 1.718 | 2500 | 0 | 0 | 0 | 0 | 1 | 0 |  | 1.718 | 2 | 154648028 | 436 | 0 | 0 | 0 | 0 | 0 | 0 | 0 | 0
469 | 154648037 | 154648022 | 133100924 | 1 | 1 | 1 | 3 | 411-0001 | ФССЦ 411-0001 пр.№31/пр от 30.01.2014 г. | Вода | 1339 | 1007 | м3 | м3 | 1 | 1.12 | 2.44 | 0 | 0 | 0 | 0 | 1 | 0 |  | 1.12 | 2 | 154648029 | 437 | 0 | 0 | 0 | 0 | 0 | 0 | 0 | 0
470 | 154648043 | 154648038 | 47840829 | 1 | 1 | 1 | 1 | 1-1025 |  | Рабочий строитель среднего разряда 2,5 | 1369 | 1013 | чел.-ч | чел.-ч | 1 | 7.82 | 0 | 0 | 0 | 8.17 | 0 | 1 | 1 |  | 7.82 | 2 | 154648039 | 438 | 0 | 0 | 0 | 0 | 0 | 0 | 0 | 0
470 | 154648044 | 154648038 | 47840576 | 1 | 1 | 1 | 2 | 400001 | ФСЭМ (2009), сб.40,поз.0001 | Автомобили бортовые, грузоподъемность: до 5 т | 1480 | 1013 | маш.ч | МАШ.Ч | 1 | 0.04 | 0 | 87.17 | 11.6 | 0 | 0 | 1 | 0 |  | 0.04 | 2 | 154648040 | 439 | 0 | 0 | 0 | 0 | 0 | 0 | 0 | 0
470 | 154648045 | 154648038 | 47840548 | 1 | 1 | 1 | 3 | 101-1805 | ФССЦ (2009), сб.101,поз.1805 | Гвозди строительные | 1348 | 1009 | т | т | 1000 | 0.00071 | 11978 | 0 | 0 | 0 | 0 | 1 | 0 |  | 0.00071 | 2 | 154648041 | 440 | 0 | 0 | 0 | 0 | 0 | 0 | 0 | 0
470 | 154648046 | 154648038 | 48264730 | 1 | 1 | 1 | 3 | 203-0359 | ФССЦ (2009), сб.203,поз.0359 | Наличники из древесины типа Н-1, Н-2 размером 13х54 мм | 1301 | 102138004 | м | м | 1 | 112 | 3.93 | 0 | 0 | 0 | 0 | 1 | 0 |  | 112 | 2 | 154648042 | 441 | 0 | 0 | 0 | 0 | 0 | 0 | 0 | 0
502 | 154648051 | 154648047 | 47840527 | 1 | 1 | 1 | 1 | 1-1020 |  | Рабочий строитель среднего разряда 2 | 1369 | 1013 | чел.-ч | чел.-ч | 1 | 6.32 | 0 | 0 | 0 | 7.8 | 0 | 1 | 1 |  | 6.32 | 2 | 154648048 | 442 | 0 | 0 | 0 | 0 | 0 | 0 | 0 | 0
502 | 154648052 | 154648047 | 121548 | 1 | 1 | 1 | 1 | 2 |  | Затраты труда машинистов | 608254 | 1013 | чел.час | чел.час | 1 | 0.03 | 0 | 0 | 0 | 0 | 0 | 1 | 2 |  | 0.03 | 2 | 154648049 | 443 | 0 | 0 | 0 | 0 | 0 | 0 | 0 | 0
502 | 154648053 | 154648047 | 115066410 | 1 | 1 | 1 | 2 | 030954 | ФСЭМ-2001, 030954, приказ Минстроя России №899/пр от 11.12.2015 г. | Подъемники грузоподъемностью до 500 кг одномачтовые, высота подъема 45 м | 1368 | 1011 | маш.-ч | маш.-ч | 1 | 0.03 | 0 | 31.26 | 13.5 | 0 | 0 | 1 | 0 |  | 0.03 | 2 | 154648050 | 444 | 0 | 0 | 0 | 0 | 0 | 0 | 0 | 0
503 | 154648066 | 154648054 | 47856615 | 1 | 1 | 1 | 1 | 1-2042 |  | Рабочий монтажник среднего разряда 4,2 | 1369 | 1013 | чел.-ч | чел.-ч | 1 | 70.64 | 0 | 0 | 0 | 9.92 | 0 | 1 | 1 |  | 70.64 | 2 | 154648055 | 445 | 0 | 0 | 0 | 0 | 0 | 0 | 0 | 0
503 | 154648067 | 154648054 | 121548 | 1 | 1 | 1 | 1 | 2 |  | Затраты труда машинистов | 608254 | 1013 | чел.час | чел.час | 1 | 0.88 | 0 | 0 | 0 | 0 | 0 | 1 | 2 |  | 0.88 | 2 | 154648056 | 446 | 0 | 0 | 0 | 0 | 0 | 0 | 0 | 0
503 | 154648068 | 154648054 | 115070876 | 1 | 1 | 1 | 2 | 021102 | ФСЭМ-2001, 021102, приказ Минстроя России №899/пр от 11.12.2015 г. | Краны на автомобильном ходу при работе на монтаже технологического оборудования 10 т | 1368 | 1011 | маш.-ч | маш.-ч | 1 | 0.88 | 0 | 134.65 | 13.5 | 0 | 0 | 1 | 0 |  | 0.88 | 2 | 154648057 | 447 | 0 | 0 | 0 | 0 | 0 | 0 | 0 | 0
503 | 154648069 | 154648054 | 115035984 | 1 | 1 | 1 | 2 | 330206 | ФСЭМ-2001, 330206, приказ Минстроя России №899/пр от 11.12.2015 г. | Дрели электрические | 1368 | 1011 | маш.-ч | маш.-ч | 1 | 16.38 | 0 | 1.95 | 0 | 0 | 0 | 1 | 0 |  | 16.38 | 2 | 154648058 | 448 | 0 | 0 | 0 | 0 | 0 | 0 | 0 | 0
503 | 154648070 | 154648054 | 115016508 | 1 | 1 | 1 | 2 | 400001 | ФСЭМ-2001, 400001, приказ Минстроя России №899/пр от 11.12.2015 г. | Автомобили бортовые, грузоподъемность до 5 т | 1368 | 1011 | маш.-ч | маш.-ч | 1 | 0.87 | 0 | 87.17 | 11.6 | 0 | 0 | 1 | 0 |  | 0.87 | 2 | 154648059 | 449 | 0 | 0 | 0 | 0 | 0 | 0 | 0 | 0
503 | 154648071 | 154648054 | 115097907 | 1 | 1 | 1 | 3 | 101-0115 | ФССЦ-2001, 101-0115, приказ Минстроя России №899/пр от 11.12.2015 г. | Винты с полукруглой головкой длиной 50 мм | 1348 | 1009 | т | т | 1000 | 0.00306 | 12430 | 0 | 0 | 0 | 0 | 1 | 0 |  | 0.00306 | 2 | 154648060 | 450 | 0 | 0 | 0 | 0 | 0 | 0 | 0 | 0
503 | 154648072 | 154648054 | 115307377 | 1 | 1 | 1 | 3 | 101-2499 | ФССЦ-2001, 101-2499, приказ Минстроя России №899/пр от 11.12.2015 г. | Лента изоляционная прорезиненная односторонняя ширина 20 мм, толщина 0,25-0,35 мм | 1346 | 1009 | кг | кг | 1 | 0.31 | 30.4 | 0 | 0 | 0 | 0 | 1 | 0 |  | 0.31 | 2 | 154648061 | 451 | 0 | 0 | 0 | 0 | 0 | 0 | 0 | 0
503 | 154648073 | 154648054 | 115112976 | 1 | 1 | 1 | 3 | 101-3914 | ФССЦ-2001, 101-3914, приказ Минстроя России №899/пр от 11.12.2015 г. | Дюбели распорные полипропиленовые | 1355 | 1010 | 100 шт. | 100 шт. | 100 | 4.08 | 86 | 0 | 0 | 0 | 0 | 1 | 0 |  | 4.08 | 2 | 154648062 | 452 | 0 | 0 | 0 | 0 | 0 | 0 | 0 | 0
503 | 154648074 | 154648054 | 115112990 | 1 | 1 | 1 | 3 | 509-0167 | ФССЦ-2001, 509-0167, приказ Минстроя России №899/пр от 11.12.2015 г. | Сжимы соединительные | 1355 | 1010 | 100 шт. | 100 шт. | 100 | 1.02 | 100 | 0 | 0 | 0 | 0 | 1 | 0 |  | 1.02 | 2 | 154648063 | 453 | 0 | 0 | 0 | 0 | 0 | 0 | 0 | 0
503 | 154648075 | 154648054 | 115274035 | 1 | 1 | 1 | 3 | 999-9950 | ФССЦ-2001, 999-9950, приказ Минстроя России №899/пр от 11.12.2015 г. | Вспомогательные ненормируемые материалы (2% от ОЗП) | 1374 | 1013 | РУБ | РУБ | 1 | 14.01 | 1 | 0 | 0 | 0 | 0 | 1 | 0 |  | 14.01 | 2 | 154648064 | 454 | 0 | 0 | 0 | 0 | 0 | 0 | 0 | 0
505 | 154648079 | 154648077 | 47840527 | 1 | 1 | 1 | 1 | 1-1020 |  | Рабочий строитель среднего разряда 2 | 1369 | 1013 | чел.-ч | чел.-ч | 1 | 5.84 | 0 | 0 | 0 | 7.8 | 0 | 1 | 1 |  | 5.84 | 2 | 154648078 | 456 | 0 | 0 | 0 | 0 | 0 | 0 | 0 | 0
506 | 154648088 | 154648080 | 47856615 | 1 | 1 | 1 | 1 | 1-2042 |  | Рабочий монтажник среднего разряда 4,2 | 1369 | 1013 | чел.-ч | чел.-ч | 1 | 32.2 | 0 | 0 | 0 | 9.92 | 0 | 1 | 1 |  | 32.2 | 2 | 154648081 | 457 | 0 | 0 | 0 | 0 | 0 | 0 | 0 | 0
506 | 154648089 | 154648080 | 121548 | 1 | 1 | 1 | 1 | 2 |  | Затраты труда машинистов | 608254 | 1013 | чел.час | чел.час | 1 | 0.04 | 0 | 0 | 0 | 0 | 0 | 1 | 2 |  | 0.04 | 2 | 154648082 | 458 | 0 | 0 | 0 | 0 | 0 | 0 | 0 | 0
506 | 154648090 | 154648080 | 47855728 | 1 | 1 | 1 | 2 | 021102 | ФСЭМ (2009), сб.02,поз.1102 | Краны на автомобильном ходу при работе на монтаже технологического оборудования: 10т | 1480 | 1013 | маш.ч | МАШ.Ч | 1 | 0.04 | 0 | 134.65 | 13.5 | 0 | 0 | 1 | 0 |  | 0.04 | 2 | 154648083 | 459 | 0 | 0 | 0 | 0 | 0 | 0 | 0 | 0
506 | 154648091 | 154648080 | 47861460 | 1 | 1 | 1 | 2 | 400002 | ФСЭМ (2009), сб.40,поз.0002 | Автомобили бортовые, грузоподъемность: до 8 т | 1480 | 1013 | маш.ч | МАШ.Ч | 1 | 0.04 | 0 | 107.3 | 11.6 | 0 | 0 | 1 | 0 |  | 0.04 | 2 | 154648084 | 460 | 0 | 0 | 0 | 0 | 0 | 0 | 0 | 0
506 | 154648092 | 154648080 | 47841746 | 1 | 1 | 1 | 3 | 405-0219 | ФССЦ (2009), сб.405,поз.0219 | Гипсовые вяжущие, марка Г3 | 1348 | 1009 | т | т | 1000 | 0.00315 | 729.98 | 0 | 0 | 0 | 0 | 1 | 0 |  | 0.00315 | 2 | 154648085 | 461 | 0 | 0 | 0 | 0 | 0 | 0 | 0 | 0
506 | 154648093 | 154648080 | 9594877 | 1 | 1 | 1 | 3 | 509-0783 | ФССЦ (2009), сб.509,поз.0783 | Втулки изолирующие | 1354 | 1010 | шт. | шт. | 1 | 102 | 0.27 | 0 | 0 | 0 | 0 | 1 | 0 |  | 102 | 2 | 154648086 | 462 | 0 | 0 | 0 | 0 | 0 | 0 | 0 | 0
506 | 154648094 | 154648080 | 47855729 | 1 | 1 | 1 | 3 | 999-9950 | ГЭСН (2009), сб.999,поз.9950 | Масса оборудования | 19075395 | 1009 | т | 1 т | 1000 | 0 | 0 | 0 | 0 | 0 | 1 | 0 | 0 |  | 0 | 3 | -1 |  | 0 | 0 | 0 | 0 | 0 | 0 | 0 | 0
508 | 154648111 | 154648096 | 47855723 | 1 | 1 | 1 | 1 | 1-2038 |  | Рабочий монтажник среднего разряда 3,8 | 1369 | 1013 | чел.-ч | чел.-ч | 1 | 4.7 | 0 | 0 | 0 | 9.4 | 0 | 1 | 1 |  | 4.7 | 2 | 154648097 | 464 | 0 | 0 | 0 | 0 | 0 | 0 | 0 | 0
508 | 154648112 | 154648096 | 121548 | 1 | 1 | 1 | 1 | 2 |  | Затраты труда машинистов | 608254 | 1013 | чел.час | чел.час | 1 | 2.21 | 0 | 0 | 0 | 0 | 0 | 1 | 2 |  | 2.21 | 2 | 154648098 | 465 | 0 | 0 | 0 | 0 | 0 | 0 | 0 | 0
508 | 154648113 | 154648096 | 47855728 | 1 | 1 | 1 | 2 | 021102 | ФСЭМ (2009), сб.02,поз.1102 | Краны на автомобильном ходу при работе на монтаже технологического оборудования: 10т | 1480 | 1013 | маш.ч | МАШ.Ч | 1 | 0.01 | 0 | 134.65 | 13.5 | 0 | 0 | 1 | 0 |  | 0.01 | 2 | 154648099 | 466 | 0 | 0 | 0 | 0 | 0 | 0 | 0 | 0
508 | 154648114 | 154648096 | 48012237 | 1 | 1 | 1 | 2 | 030902 | ФСЭМ (2009), сб.03,поз.0902 | Подъемники гидравлические высотой подъема: 10 м | 1480 | 1013 | маш.ч | МАШ.Ч | 1 | 2.2 | 0 | 31.14 | 11.6 | 0 | 0 | 1 | 0 |  | 2.2 | 2 | 154648100 | 467 | 0 | 0 | 0 | 0 | 0 | 0 | 0 | 0
508 | 154648115 | 154648096 | 47861460 | 1 | 1 | 1 | 2 | 400002 | ФСЭМ (2009), сб.40,поз.0002 | Автомобили бортовые, грузоподъемность: до 8 т | 1480 | 1013 | маш.ч | МАШ.Ч | 1 | 0.01 | 0 | 107.3 | 11.6 | 0 | 0 | 1 | 0 |  | 0.01 | 2 | 154648101 | 468 | 0 | 0 | 0 | 0 | 0 | 0 | 0 | 0
508 | 154648116 | 154648096 | 48012223 | 1 | 1 | 1 | 3 | 101-2143 | ФССЦ (2009), сб.101,поз.2143 | Краска | 1346 | 1009 | кг | кг | 1 | 0.05 | 28.6 | 0 | 0 | 0 | 0 | 1 | 0 |  | 0.05 | 2 | 154648102 | 469 | 0 | 0 | 0 | 0 | 0 | 0 | 0 | 0
508 | 154648117 | 154648096 | 48017863 | 1 | 1 | 1 | 3 | 101-2478 | ФССЦ (2009), сб.101,поз.2478 | Лента К226 | 1308 | 102138004 | 100 м | 100 м | 100 | 0.05 | 120 | 0 | 0 | 0 | 0 | 1 | 0 |  | 0.05 | 2 | 154648103 | 470 | 0 | 0 | 0 | 0 | 0 | 0 | 0 | 0
508 | 154648118 | 154648096 | 47861103 | 1 | 1 | 1 | 3 | 101-2493 | ФССЦ (2009), сб.101,поз.2493 | Лента липкая изоляционная на поликасиновом компаунде марки ЛСЭПЛ, шириной 20-30 мм, толщиной от 0,14 до 0,19 мм | 1346 | 1009 | кг | кг | 1 | 0.16 | 91.29 | 0 | 0 | 0 | 0 | 1 | 0 |  | 0.16 | 2 | 154648104 | 471 | 0 | 0 | 0 | 0 | 0 | 0 | 0 | 0
508 | 154648119 | 154648096 | 9591676 | 1 | 1 | 1 | 3 | 111-0086 | ФССЦ (2009), сб.111,поз.0086 | Бирки маркировочные | 1355 | 1010 | 100 шт. | 100 шт. | 100 | 0.05 | 142.5 | 0 | 0 | 0 | 0 | 1 | 0 |  | 0.05 | 2 | 154648105 | 472 | 0 | 0 | 0 | 0 | 0 | 0 | 0 | 0
508 | 154648120 | 154648096 | 9593089 | 1 | 1 | 1 | 3 | 509-0070 | ФССЦ (2009), сб.509,поз.0070 | Кнопки монтажные | 1356 | 1010 | 1000 шт. | 1000 шт. | 1000 | 0.02 | 19.5 | 0 | 0 | 0 | 0 | 1 | 0 |  | 0.02 | 2 | 154648107 | 474 | 0 | 0 | 0 | 0 | 0 | 0 | 0 | 0
508 | 154648121 | 154648096 | 9598258 | 1 | 1 | 1 | 3 | 509-0143 | ФССЦ (2009), сб.509,поз.0143 | Полоски и пряжки для крепления проводов | 1355 | 1010 | 100 шт. | 100 шт. | 100 | 0.26 | 50 | 0 | 0 | 0 | 0 | 1 | 0 |  | 0.26 | 2 | 154648108 | 475 | 0 | 0 | 0 | 0 | 0 | 0 | 0 | 0
508 | 154648122 | 154648096 | 9598260 | 1 | 1 | 1 | 3 | 509-0167 | ФССЦ (2009), сб.509,поз.0167 | Сжимы соединительные | 1355 | 1010 | 100 шт. | 100 шт. | 100 | 0.1 | 100 | 0 | 0 | 0 | 0 | 1 | 0 |  | 0.1 | 2 | 154648109 | 476 | 0 | 0 | 0 | 0 | 0 | 0 | 0 | 0
508 | 154648123 | 154648096 | 47855729 | 1 | 1 | 1 | 3 | 999-9950 | ГЭСН (2009), сб.999,поз.9950 | Масса оборудования | 19075395 | 1009 | т | 1 т | 1000 | 0 | 0 | 0 | 0 | 0 | 1 | 0 | 0 |  | 0 | 2 | 154648110 | 477 | 0 | 0 | 0 | 0 | 0 | 0 | 0 | 0
510 | 154648133 | 154648125 | 47855957 | 1 | 1 | 1 | 1 | 1-2036 |  | Рабочий монтажник среднего разряда 3,6 | 1369 | 1013 | чел.-ч | чел.-ч | 1 | 15.2 | 0 | 0 | 0 | 9.18 | 0 | 1 | 1 |  | 15.2 | 2 | 154648126 | 478 | 0 | 0 | 0 | 0 | 0 | 0 | 0 | 0
510 | 154648134 | 154648125 | 133055451 | 1 | 1 | 1 | 2 | 134041 | ФСЭМ 134041 пр.№31/пр от 30.01.2014 г. | Шуруповерт | 1368 | 1011 | маш.-ч | маш.-ч | 1 | 2.28 | 0 | 3 | 0 | 0 | 0 | 1 | 0 |  | 2.28 | 2 | 154648127 | 479 | 0 | 0 | 0 | 0 | 0 | 0 | 0 | 0
510 | 154648135 | 154648125 | 133056247 | 1 | 1 | 1 | 2 | 331454 | ФСЭМ 331454 пр.№31/пр от 30.01.2014 г. | Перфоратор электрический мощностью 1,5 кВт, энергией удара до 18 Дж | 1368 | 1011 | маш.-ч | маш.-ч | 1 | 2.16 | 0 | 26.26 | 0 | 0 | 0 | 1 | 0 |  | 2.16 | 2 | 154648128 | 480 | 0 | 0 | 0 | 0 | 0 | 0 | 0 | 0
510 | 154648136 | 154648125 | 133064238 | 1 | 1 | 1 | 3 | 101-2590 | ФССЦ 101-2590 пр.№31/пр от 30.01.2014 г. | Дюбель с шурупом 6/35 мм | 1354 | 1010 | шт. | шт. | 1 | 175 | 0.08 | 0 | 0 | 0 | 0 | 1 | 0 |  | 175 | 2 | 154648129 | 481 | 0 | 0 | 0 | 0 | 0 | 0 | 0 | 0
510 | 154648137 | 154648125 | 133068030 | 1 | 1 | 1 | 3 | 103-9004 | ФССЦ 103-9004 пр.№31/пр от 30.01.2014 г. | Клипса для крепежа гофротрубы | 1354 | 1010 | шт. | шт. | 1 | 175 | 0 | 0 | 0 | 0 | 0 | 0 | 0 |  | 175 | 3 | -1 |  | 0 | 0 | 0 | 0 | 0 | 0 | 0 | 0
510 | 154648138 | 154648125 | 133088150 | 1 | 1 | 1 | 3 | 301-9920 | ФССЦ 301-9920 пр.№31/пр от 30.01.2014 г. | Трубки защитные гофрированные | 1301 | 102138004 | м | м | 1 | 101.2 | 0 | 0 | 0 | 0 | 0 | 0 | 0 |  | 101.2 | 3 | -1 |  | 0 | 0 | 0 | 0 | 0 | 0 | 0 | 0
510 | 154648139 | 154648125 | 133121438 | 1 | 1 | 1 | 3 | 999-9950 | ФССЦ 999-9950 пр.№31/пр от 30.01.2014 г. | Вспомогательные ненормируемые материалы (2% от ОЗП) | 1374 | 1013 | РУБ | РУБ | 1 | 2.79 | 1 | 0 | 0 | 0 | 0 | 1 | 0 |  | 2.79 | 2 | 154648132 | 484 | 0 | 0 | 0 | 0 | 0 | 0 | 0 | 0
544 | 154648147 | 154648142 | 47841622 | 1 | 1 | 1 | 1 | 1-1039 |  | Рабочий строитель среднего разряда 3,9 | 1369 | 1013 | чел.-ч | чел.-ч | 1 | 15.17 | 0 | 0 | 0 | 9.51 | 0 | 1 | 1 |  | 15.17 | 2 | 154648143 | 485 | 0 | 0 | 0 | 0 | 0 | 0 | 0 | 0
544 | 154648148 | 154648142 | 121548 | 1 | 1 | 1 | 1 | 2 |  | Затраты труда машинистов | 608254 | 1013 | чел.час | чел.час | 1 | 4.35 | 0 | 0 | 0 | 0 | 0 | 1 | 2 |  | 4.35 | 2 | 154648144 | 486 | 0 | 0 | 0 | 0 | 0 | 0 | 0 | 0
544 | 154648149 | 154648142 | 115022373 | 1 | 1 | 1 | 2 | 050101 | ФСЭМ 050101 пр. №634/пр от 18.11.2014 г. | Компрессоры передвижные с двигателем внутреннего сгорания давлением до 686 кПа (7 ат), производительность до 5 м3/мин | 1368 | 1011 | маш.-ч | маш.-ч | 1 | 4.35 | 0 | 90 | 10.06 | 0 | 0 | 1 | 0 |  | 4.35 | 2 | 154648145 | 487 | 0 | 0 | 0 | 0 | 0 | 0 | 0 | 0
544 | 154648150 | 154648142 | 115023337 | 1 | 1 | 1 | 2 | 330804 | ФСЭМ 330804 пр. №634/пр от 18.11.2014 г. | Молотки при работе от передвижных компрессорных станций отбойные пневматические | 1368 | 1011 | маш.-ч | маш.-ч | 1 | 8.7 | 0 | 1.53 | 0 | 0 | 0 | 1 | 0 |  | 8.7 | 2 | 154648146 | 488 | 0 | 0 | 0 | 0 | 0 | 0 | 0 | 0
545 | 154648156 | 154648151 | 47840747 | 1 | 1 | 1 | 1 | 1-1038 |  | Рабочий строитель среднего разряда 3,8 | 1369 | 1013 | чел.-ч | чел.-ч | 1 | 43.4 | 0 | 0 | 0 | 9.4 | 0 | 1 | 1 |  | 43.4 | 2 | 154648152 | 489 | 0 | 0 | 0 | 0 | 0 | 0 | 0 | 0
545 | 154648157 | 154648151 | 121548 | 1 | 1 | 1 | 1 | 2 |  | Затраты труда машинистов | 608254 | 1013 | чел.час | чел.час | 1 | 10.56 | 0 | 0 | 0 | 0 | 0 | 1 | 2 |  | 10.56 | 2 | 154648153 | 490 | 0 | 0 | 0 | 0 | 0 | 0 | 0 | 0
545 | 154648158 | 154648151 | 115022373 | 1 | 1 | 1 | 2 | 050101 | ФСЭМ-2001, 050101, приказ Минстроя России №899/пр от 11.12.2015 г. | Компрессоры передвижные с двигателем внутреннего сгорания давлением до 686 кПа (7 ат), производительность до 5 м3/мин | 1368 | 1011 | маш.-ч | маш.-ч | 1 | 10.56 | 0 | 90 | 10.06 | 0 | 0 | 1 | 0 |  | 10.56 | 2 | 154648154 | 491 | 0 | 0 | 0 | 0 | 0 | 0 | 0 | 0
545 | 154648159 | 154648151 | 115023337 | 1 | 1 | 1 | 2 | 330804 | ФСЭМ-2001, 330804, приказ Минстроя России №899/пр от 11.12.2015 г. | Молотки при работе от передвижных компрессорных станций отбойные пневматические | 1368 | 1011 | маш.-ч | маш.-ч | 1 | 21.12 | 0 | 1.53 | 0 | 0 | 0 | 1 | 0 |  | 21.12 | 2 | 154648155 | 492 | 0 | 0 | 0 | 0 | 0 | 0 | 0 | 0
546 | 154648167 | 154648160 | 47840801 | 1 | 1 | 1 | 1 | 1-1027 |  | Рабочий строитель среднего разряда 2,7 | 1369 | 1013 | чел.-ч | чел.-ч | 1 | 34.66 | 0 | 0 | 0 | 8.31 | 0 | 1 | 1 |  | 34.66 | 2 | 154648161 | 493 | 0 | 0 | 0 | 0 | 0 | 0 | 0 | 0
546 | 154648168 | 154648160 | 121548 | 1 | 1 | 1 | 1 | 2 |  | Затраты труда машинистов | 608254 | 1013 | чел.час | чел.час | 1 | 0.1 | 0 | 0 | 0 | 0 | 0 | 1 | 2 |  | 0.1 | 2 | 154648162 | 494 | 0 | 0 | 0 | 0 | 0 | 0 | 0 | 0
546 | 154648169 | 154648160 | 133054778 | 1 | 1 | 1 | 2 | 030954 | ФСЭМ 030954 пр.№31/пр от 30.01.2014 г. | Подъемники грузоподъемностью до 500 кг одномачтовые, высота подъема 45 м | 1368 | 1011 | маш.-ч | маш.-ч | 1 | 0.1 | 0 | 31.26 | 13.5 | 0 | 0 | 1 | 0 |  | 0.1 | 2 | 154648163 | 495 | 0 | 0 | 0 | 0 | 0 | 0 | 0 | 0
546 | 154648170 | 154648160 | 133054853 | 1 | 1 | 1 | 2 | 040504 | ФСЭМ 040504 пр.№31/пр от 30.01.2014 г. | Аппарат для газовой сварки и резки | 1368 | 1011 | маш.-ч | маш.-ч | 1 | 3.3 | 0 | 1.2 | 0 | 0 | 0 | 1 | 0 |  | 3.3 | 2 | 154648164 | 496 | 0 | 0 | 0 | 0 | 0 | 0 | 0 | 0
546 | 154648171 | 154648160 | 133057532 | 1 | 1 | 1 | 3 | 101-0324 | ФССЦ 101-0324 пр.№31/пр от 30.01.2014 г. | Кислород технический газообразный | 1339 | 1007 | м3 | м3 | 1 | 2.74 | 6.22 | 0 | 0 | 0 | 0 | 1 | 0 |  | 2.74 | 2 | 154648165 | 497 | 0 | 0 | 0 | 0 | 0 | 0 | 0 | 0
546 | 154648172 | 154648160 | 133057521 | 1 | 1 | 1 | 3 | 101-1602 | ФССЦ 101-1602 пр.№31/пр от 30.01.2014 г. | Ацетилен газообразный технический | 1339 | 1007 | м3 | м3 | 1 | 0.43 | 38.51 | 0 | 0 | 0 | 0 | 1 | 0 |  | 0.43 | 2 | 154648166 | 498 | 0 | 0 | 0 | 0 | 0 | 0 | 0 | 0
546 | 154648173 | 154648160 | 133114382 | 1 | 1 | 1 | 3 | 509-9899 | ФССЦ 509-9899 пр.№31/пр от 30.01.2014 г. | Строительный мусор и масса возвратных материалов | 1348 | 1009 | т | т | 1000 | 0.22 | 0 | 0 | 0 | 0 | 0 | 0 | 0 |  | 0.22 | 3 | -1 |  | 0 | 0 | 0 | 0 | 0 | 0 | 0 | 0
547 | 154648193 | 154648174 | 47840717 | 1 | 1 | 1 | 1 | 1-1040 |  | Рабочий строитель среднего разряда 4 | 1369 | 1013 | чел.-ч | чел.-ч | 1 | 37.07 | 0 | 0 | 0 | 9.62 | 0 | 1 | 1 |  | 37.07 | 2 | 154648175 | 499 | 0 | 0 | 0 | 0 | 0 | 0 | 0 | 0
547 | 154648194 | 154648174 | 121548 | 1 | 1 | 1 | 1 | 2 |  | Затраты труда машинистов | 608254 | 1013 | чел.час | чел.час | 1 | 0.15 | 0 | 0 | 0 | 0 | 0 | 1 | 2 |  | 0.15 | 2 | 154648176 | 500 | 0 | 0 | 0 | 0 | 0 | 0 | 0 | 0
547 | 154648195 | 154648174 | 115051871 | 1 | 1 | 1 | 2 | 020129 | ФСЭМ-2001, 020129, приказ Минстроя России №899/пр от 11.12.2015 г. | Краны башенные при работе на других видах строительства 8 т | 1368 | 1011 | маш.-ч | маш.-ч | 1 | 0.08 | 0 | 86.4 | 13.5 | 0 | 0 | 1 | 0 |  | 0.08 | 2 | 154648177 | 501 | 0 | 0 | 0 | 0 | 0 | 0 | 0 | 0
547 | 154648196 | 154648174 | 115016565 | 1 | 1 | 1 | 2 | 021141 | ФСЭМ-2001, 021141, приказ Минстроя России №899/пр от 11.12.2015 г. | Краны на автомобильном ходу при работе на других видах строительства 10 т | 1368 | 1011 | маш.-ч | маш.-ч | 1 | 0.07 | 0 | 111.99 | 13.5 | 0 | 0 | 1 | 0 |  | 0.07 | 2 | 154648178 | 502 | 0 | 0 | 0 | 0 | 0 | 0 | 0 | 0
547 | 154648197 | 154648174 | 115024678 | 1 | 1 | 1 | 2 | 040504 | ФСЭМ-2001, 040504, приказ Минстроя России №899/пр от 11.12.2015 г. | Аппарат для газовой сварки и резки | 1368 | 1011 | маш.-ч | маш.-ч | 1 | 1.39 | 0 | 1.2 | 0 | 0 | 0 | 1 | 0 |  | 1.39 | 2 | 154648179 | 503 | 0 | 0 | 0 | 0 | 0 | 0 | 0 | 0
547 | 154648198 | 154648174 | 115016508 | 1 | 1 | 1 | 2 | 400001 | ФСЭМ-2001, 400001, приказ Минстроя России №899/пр от 11.12.2015 г. | Автомобили бортовые, грузоподъемность до 5 т | 1368 | 1011 | маш.-ч | маш.-ч | 1 | 0.44 | 0 | 87.17 | 11.6 | 0 | 0 | 1 | 0 |  | 0.44 | 2 | 154648180 | 504 | 0 | 0 | 0 | 0 | 0 | 0 | 0 | 0
547 | 154648199 | 154648174 | 115024661 | 1 | 1 | 1 | 3 | 101-0063 | ФССЦ-2001, 101-0063, приказ Минстроя России №899/пр от 11.12.2015 г. | Ацетилен растворенный технический марки А | 1348 | 1009 | т | т | 1000 | 0.00019 | 32830 | 0 | 0 | 0 | 0 | 1 | 0 |  | 0.00019 | 2 | 154648181 | 505 | 0 | 0 | 0 | 0 | 0 | 0 | 0 | 0
547 | 154648200 | 154648174 | 115024662 | 1 | 1 | 1 | 3 | 101-0324 | ФССЦ-2001, 101-0324, приказ Минстроя России №899/пр от 11.12.2015 г. | Кислород технический газообразный | 1339 | 1007 | м3 | м3 | 1 | 0.342 | 6.22 | 0 | 0 | 0 | 0 | 1 | 0 |  | 0.342 | 2 | 154648182 | 506 | 0 | 0 | 0 | 0 | 0 | 0 | 0 | 0
547 | 154648201 | 154648174 | 115024901 | 1 | 1 | 1 | 3 | 101-0388 | ФССЦ-2001, 101-0388, приказ Минстроя России №899/пр от 11.12.2015 г. | Краски масляные земляные марки МА-0115 мумия, сурик железный | 1348 | 1009 | т | т | 1000 | 0.00044 | 15119 | 0 | 0 | 0 | 0 | 1 | 0 |  | 0.00044 | 2 | 154648183 | 507 | 0 | 0 | 0 | 0 | 0 | 0 | 0 | 0
547 | 154648202 | 154648174 | 115098924 | 1 | 1 | 1 | 3 | 101-0628 | ФССЦ-2001, 101-0628, приказ Минстроя России №899/пр от 11.12.2015 г. | Олифа комбинированная, марки К-3 | 1348 | 1009 | т | т | 1000 | 0.00053 | 16950 | 0 | 0 | 0 | 0 | 1 | 0 |  | 0.00053 | 2 | 154648184 | 508 | 0 | 0 | 0 | 0 | 0 | 0 | 0 | 0
547 | 154648203 | 154648174 | 115071666 | 1 | 1 | 1 | 3 | 101-0807 | ФССЦ-2001, 101-0807, приказ Минстроя России №899/пр от 11.12.2015 г. | Проволока сварочная легированная диаметром 4 мм | 1348 | 1009 | т | т | 1000 | 0.0004 | 13560 | 0 | 0 | 0 | 0 | 1 | 0 |  | 0.0004 | 2 | 154648185 | 509 | 0 | 0 | 0 | 0 | 0 | 0 | 0 | 0
547 | 154648204 | 154648174 | 115024899 | 1 | 1 | 1 | 3 | 101-1669 | ФССЦ-2001, 101-1669, приказ Минстроя России №899/пр от 11.12.2015 г. | Очес льняной | 1346 | 1009 | кг | кг | 1 | 0.05 | 37.29 | 0 | 0 | 0 | 0 | 1 | 0 |  | 0.05 | 2 | 154648186 | 510 | 0 | 0 | 0 | 0 | 0 | 0 | 0 | 0
547 | 154648205 | 154648174 | 115098925 | 1 | 1 | 1 | 3 | 103-9140 | ФССЦ-2001, 103-9140, приказ Минстроя России №899/пр от 11.12.2015 г. | Арматура муфтовая | 1354 | 1010 | шт. | шт. | 1 | 0 | 0 | 0 | 0 | 0 | 1 | 0 | 0 |  | 0 | 3 | -1 |  | 0 | 0 | 0 | 0 | 0 | 0 | 0 | 0
547 | 154648206 | 154648174 | 115098651 | 1 | 1 | 1 | 3 | 301-9240 | ФССЦ-2001, 301-9240, приказ Минстроя России №899/пр от 11.12.2015 г. | Крепления | 1346 | 1009 | кг | кг | 1 | 0 | 0 | 0 | 0 | 0 | 1 | 0 | 0 |  | 0 | 3 | -1 |  | 0 | 0 | 0 | 0 | 0 | 0 | 0 | 0
547 | 154648207 | 154648174 | 115552477 | 1 | 1 | 1 | 3 | 302-0888 | ФССЦ-2001, 302-0888, приказ Минстроя России №899/пр от 11.12.2015 г. | Узлы укрупненные монтажные (трубопроводы) из стальных водогазопроводных оцинкованных труб с гильзами для водоснабжения диаметром 20 мм | 1301 | 102138004 | м | м | 1 | 100 | 32.75 | 0 | 0 | 0 | 0 | 1 | 0 |  | 100 | 2 | 154648187 | 511 | 0 | 0 | 0 | 0 | 0 | 0 | 0 | 0
547 | 154648208 | 154648174 | 115098550 | 1 | 1 | 1 | 3 | 405-1601 | ФССЦ-2001, 405-1601, приказ Минстроя России №899/пр от 11.12.2015 г. | Известь строительная негашеная хлорная, марки А | 1346 | 1009 | кг | кг | 1 | 0.0016 | 2.15 | 0 | 0 | 0 | 0 | 1 | 0 |  | 0.0016 | 2 | 154648188 | 514 | 0 | 0 | 0 | 0 | 0 | 0 | 0 | 0
547 | 154648209 | 154648174 | 115017389 | 1 | 1 | 1 | 3 | 411-0001 | ФССЦ-2001, 411-0001, приказ Минстроя России №899/пр от 11.12.2015 г. | Вода | 1339 | 1007 | м3 | м3 | 1 | 0.44 | 2.44 | 0 | 0 | 0 | 0 | 1 | 0 |  | 0.44 | 2 | 154648189 | 515 | 0 | 0 | 0 | 0 | 0 | 0 | 0 | 0
551 | 154648220 | 154648213 | 47841090 | 1 | 1 | 1 | 1 | 1-1035 |  | Рабочий строитель среднего разряда 3,5 | 1369 | 1013 | чел.-ч | чел.-ч | 1 | 200 | 0 | 0 | 0 | 9.07 | 0 | 1 | 1 |  | 200 | 2 | 154648214 | 517 | 0 | 0 | 0 | 0 | 0 | 0 | 0 | 0
551 | 154648221 | 154648213 | 133056494 | 1 | 1 | 1 | 2 | 400001 | ФСЭМ 400001 пр.№31/пр от 30.01.2014 г. | Автомобили бортовые, грузоподъемность до 5 т | 1368 | 1011 | маш.-ч | маш.-ч | 1 | 0.09 | 0 | 87.17 | 11.6 | 0 | 0 | 1 | 0 |  | 0.09 | 2 | 154648215 | 518 | 0 | 0 | 0 | 0 | 0 | 0 | 0 | 0
551 | 154648222 | 154648213 | 133060174 | 1 | 1 | 1 | 3 | 101-0388 | ФССЦ 101-0388 пр.№31/пр от 30.01.2014 г. | Краски масляные земляные марки МА-0115 мумия, сурик железный | 1348 | 1009 | т | т | 1000 | 0.0032 | 15119 | 0 | 0 | 0 | 0 | 1 | 0 |  | 0.0032 | 2 | 154648216 | 519 | 0 | 0 | 0 | 0 | 0 | 0 | 0 | 0
551 | 154648223 | 154648213 | 133060404 | 1 | 1 | 1 | 3 | 101-0628 | ФССЦ 101-0628 пр.№31/пр от 30.01.2014 г. | Олифа комбинированная, марки К-3 | 1348 | 1009 | т | т | 1000 | 0.0019 | 16950 | 0 | 0 | 0 | 0 | 1 | 0 |  | 0.0019 | 2 | 154648217 | 520 | 0 | 0 | 0 | 0 | 0 | 0 | 0 | 0
551 | 154648224 | 154648213 | 133057940 | 1 | 1 | 1 | 3 | 101-1669 | ФССЦ 101-1669 пр.№31/пр от 30.01.2014 г. | Очес льняной | 1346 | 1009 | кг | кг | 1 | 2.1 | 37.29 | 0 | 0 | 0 | 0 | 1 | 0 |  | 2.1 | 2 | 154648218 | 521 | 0 | 0 | 0 | 0 | 0 | 0 | 0 | 0
551 | 154648225 | 154648213 | 133089817 | 1 | 1 | 1 | 3 | 301-1527 | ФССЦ 301-1527 пр.№31/пр от 30.01.2014 г. | Смеситель латунный с гальванопокрытием для мойки настольный, с верхней камерой смешения | 1354 | 1010 | шт. | шт. | 1 | 100 | 143 | 0 | 0 | 0 | 0 | 1 | 0 |  | 100 | 2 | 154648219 | 522 | 0 | 0 | 0 | 0 | 0 | 0 | 0 | 0
551 | 154648226 | 154648213 | 133114382 | 1 | 1 | 1 | 3 | 509-9899 | ФССЦ 509-9899 пр.№31/пр от 30.01.2014 г. | Строительный мусор и масса возвратных материалов | 1348 | 1009 | т | т | 1000 | 0.23 | 0 | 0 | 0 | 0 | 0 | 0 | 0 |  | 0.23 | 3 | -1 |  | 0 | 0 | 0 | 0 | 0 | 0 | 0 | 0
552 | 154648235 | 154648227 | 47841090 | 1 | 1 | 1 | 1 | 1-1035 |  | Рабочий строитель среднего разряда 3,5 | 1369 | 1013 | чел.-ч | чел.-ч | 1 | 234 | 0 | 0 | 0 | 9.07 | 0 | 1 | 1 |  | 234 | 2 | 154648228 | 523 | 0 | 0 | 0 | 0 | 0 | 0 | 0 | 0
552 | 154648236 | 154648227 | 121548 | 1 | 1 | 1 | 1 | 2 |  | Затраты труда машинистов | 608254 | 1013 | чел.час | чел.час | 1 | 0.56 | 0 | 0 | 0 | 0 | 0 | 1 | 2 |  | 0.56 | 2 | 154648229 | 524 | 0 | 0 | 0 | 0 | 0 | 0 | 0 | 0
552 | 154648237 | 154648227 | 133054778 | 1 | 1 | 1 | 2 | 030954 | ФСЭМ 030954 пр.№31/пр от 30.01.2014 г. | Подъемники грузоподъемностью до 500 кг одномачтовые, высота подъема 45 м | 1368 | 1011 | маш.-ч | маш.-ч | 1 | 0.56 | 0 | 31.26 | 13.5 | 0 | 0 | 1 | 0 |  | 0.56 | 2 | 154648230 | 525 | 0 | 0 | 0 | 0 | 0 | 0 | 0 | 0
552 | 154648238 | 154648227 | 133056494 | 1 | 1 | 1 | 2 | 400001 | ФСЭМ 400001 пр.№31/пр от 30.01.2014 г. | Автомобили бортовые, грузоподъемность до 5 т | 1368 | 1011 | маш.-ч | маш.-ч | 1 | 0.56 | 0 | 87.17 | 11.6 | 0 | 0 | 1 | 0 |  | 0.56 | 2 | 154648231 | 526 | 0 | 0 | 0 | 0 | 0 | 0 | 0 | 0
552 | 154648239 | 154648227 | 133057891 | 1 | 1 | 1 | 3 | 101-0311 | ФССЦ 101-0311 пр.№31/пр от 30.01.2014 г. | Каболка | 1348 | 1009 | т | т | 1000 | 0.012 | 30030 | 0 | 0 | 0 | 0 | 1 | 0 |  | 0.012 | 2 | 154648232 | 527 | 0 | 0 | 0 | 0 | 0 | 0 | 0 | 0
552 | 154648240 | 154648227 | 133059157 | 1 | 1 | 1 | 3 | 101-2429 | ФССЦ 101-2429 пр.№31/пр от 30.01.2014 г. | Цемент расширяющийся | 1348 | 1009 | т | т | 1000 | 0.032 | 2165.8 | 0 | 0 | 0 | 0 | 1 | 0 |  | 0.032 | 2 | 154648233 | 528 | 0 | 0 | 0 | 0 | 0 | 0 | 0 | 0
552 | 154648241 | 154648227 | 133088879 | 1 | 1 | 1 | 3 | 301-0637 | ФССЦ 301-0637 пр.№31/пр от 30.01.2014 г. | Трапы чугунные эмалированные с прямым отводом, с решеткой и резиновой пробкой Т-100М размером 355х200х142 мм, малые | 1035 | 1013 | компл. | компл. | 1 | 100 | 163.7 | 0 | 0 | 0 | 0 | 1 | 0 |  | 100 | 2 | 154648234 | 529 | 0 | 0 | 0 | 0 | 0 | 0 | 0 | 0
553 | 154648256 | 154648242 | 47841090 | 1 | 1 | 1 | 1 | 1-1035 |  | Рабочий строитель среднего разряда 3,5 | 1369 | 1013 | чел.-ч | чел.-ч | 1 | 191.3 | 0 | 0 | 0 | 9.07 | 0 | 1 | 1 |  | 191.3 | 2 | 154648243 | 530 | 0 | 0 | 0 | 0 | 0 | 0 | 0 | 0
553 | 154648257 | 154648242 | 121548 | 1 | 1 | 1 | 1 | 2 |  | Затраты труда машинистов | 608254 | 1013 | чел.час | чел.час | 1 | 0.7 | 0 | 0 | 0 | 0 | 0 | 1 | 2 |  | 0.7 | 2 | 154648244 | 531 | 0 | 0 | 0 | 0 | 0 | 0 | 0 | 0
553 | 154648258 | 154648242 | 133054778 | 1 | 1 | 1 | 2 | 030954 | ФСЭМ 030954 пр.№31/пр от 30.01.2014 г. | Подъемники грузоподъемностью до 500 кг одномачтовые, высота подъема 45 м | 1368 | 1011 | маш.-ч | маш.-ч | 1 | 0.7 | 0 | 31.26 | 13.5 | 0 | 0 | 1 | 0 |  | 0.7 | 2 | 154648245 | 532 | 0 | 0 | 0 | 0 | 0 | 0 | 0 | 0
553 | 154648259 | 154648242 | 133056494 | 1 | 1 | 1 | 2 | 400001 | ФСЭМ 400001 пр.№31/пр от 30.01.2014 г. | Автомобили бортовые, грузоподъемность до 5 т | 1368 | 1011 | маш.-ч | маш.-ч | 1 | 0.7 | 0 | 87.17 | 11.6 | 0 | 0 | 1 | 0 |  | 0.7 | 2 | 154648246 | 533 | 0 | 0 | 0 | 0 | 0 | 0 | 0 | 0
553 | 154648260 | 154648242 | 133064164 | 1 | 1 | 1 | 3 | 101-0136 | ФССЦ 101-0136 пр.№31/пр от 30.01.2014 г. | Дюбели | 1348 | 1009 | т | т | 1000 | 0.008 | 22558 | 0 | 0 | 0 | 0 | 1 | 0 |  | 0.008 | 2 | 154648247 | 534 | 0 | 0 | 0 | 0 | 0 | 0 | 0 | 0
553 | 154648261 | 154648242 | 133057891 | 1 | 1 | 1 | 3 | 101-0311 | ФССЦ 101-0311 пр.№31/пр от 30.01.2014 г. | Каболка | 1348 | 1009 | т | т | 1000 | 0.006 | 30030 | 0 | 0 | 0 | 0 | 1 | 0 |  | 0.006 | 2 | 154648248 | 535 | 0 | 0 | 0 | 0 | 0 | 0 | 0 | 0
553 | 154648262 | 154648242 | 133064440 | 1 | 1 | 1 | 3 | 101-1483 | ФССЦ 101-1483 пр.№31/пр от 30.01.2014 г. | Шурупы с полукруглой головкой 6х40 мм | 1348 | 1009 | т | т | 1000 | 0.007 | 12430 | 0 | 0 | 0 | 0 | 1 | 0 |  | 0.007 | 2 | 154648249 | 536 | 0 | 0 | 0 | 0 | 0 | 0 | 0 | 0
553 | 154648263 | 154648242 | 133059157 | 1 | 1 | 1 | 3 | 101-2429 | ФССЦ 101-2429 пр.№31/пр от 30.01.2014 г. | Цемент расширяющийся | 1348 | 1009 | т | т | 1000 | 0.016 | 2165.8 | 0 | 0 | 0 | 0 | 1 | 0 |  | 0.016 | 2 | 154648250 | 537 | 0 | 0 | 0 | 0 | 0 | 0 | 0 | 0
553 | 154648264 | 154648242 | 133089787 | 1 | 1 | 1 | 3 | 301-0572 | ФССЦ 301-0572 пр.№31/пр от 30.01.2014 г. | Раковины стальные эмалированные | 1035 | 1013 | компл. | компл. | 1 | 100 | 101.7 | 0 | 0 | 0 | 0 | 1 | 0 |  | 100 | 2 | 154648253 | 540 | 0 | 0 | 0 | 0 | 0 | 0 | 0 | 0
553 | 154648265 | 154648242 | 133088041 | 1 | 1 | 1 | 3 | 301-1310 | ФССЦ 301-1310 пр.№31/пр от 30.01.2014 г. | Втулки полихлорвиниловые | 1354 | 1010 | шт. | шт. | 1 | 600 | 0.93 | 0 | 0 | 0 | 0 | 1 | 0 |  | 600 | 2 | 154648255 | 542 | 0 | 0 | 0 | 0 | 0 | 0 | 0 | 0
557 | 154648273 | 154648269 | 47840853 | 1 | 1 | 1 | 1 | 1-1030 |  | Рабочий строитель среднего разряда 3 | 1369 | 1013 | чел.-ч | чел.-ч | 1 | 63.84 | 0 | 0 | 0 | 8.53 | 0 | 1 | 1 |  | 63.84 | 2 | 154648270 | 543 | 0 | 0 | 0 | 0 | 0 | 0 | 0 | 0
557 | 154648274 | 154648269 | 121548 | 1 | 1 | 1 | 1 | 2 |  | Затраты труда машинистов | 608254 | 1013 | чел.час | чел.час | 1 | 0.29 | 0 | 0 | 0 | 0 | 0 | 1 | 2 |  | 0.29 | 2 | 154648271 | 544 | 0 | 0 | 0 | 0 | 0 | 0 | 0 | 0
557 | 154648275 | 154648269 | 133054778 | 1 | 1 | 1 | 2 | 030954 | ФСЭМ 030954 пр.№31/пр от 30.01.2014 г. | Подъемники грузоподъемностью до 500 кг одномачтовые, высота подъема 45 м | 1368 | 1011 | маш.-ч | маш.-ч | 1 | 0.29 | 0 | 31.26 | 13.5 | 0 | 0 | 1 | 0 |  | 0.29 | 2 | 154648272 | 545 | 0 | 0 | 0 | 0 | 0 | 0 | 0 | 0
557 | 154648276 | 154648269 | 133114382 | 1 | 1 | 1 | 3 | 509-9899 | ФССЦ 509-9899 пр.№31/пр от 30.01.2014 г. | Строительный мусор и масса возвратных материалов | 1348 | 1009 | т | т | 1000 | 2.65 | 0 | 0 | 0 | 0 | 0 | 0 | 0 |  | 2.65 | 3 | -1 |  | 0 | 0 | 0 | 0 | 0 | 0 | 0 | 0
558 | 154648294 | 154648277 | 47841622 | 1 | 1 | 1 | 1 | 1-1039 |  | Рабочий строитель среднего разряда 3,9 | 1369 | 1013 | чел.-ч | чел.-ч | 1 | 24.64 | 0 | 0 | 0 | 9.51 | 0 | 1 | 1 |  | 24.64 | 2 | 154648278 | 546 | 0 | 0 | 0 | 0 | 0 | 0 | 0 | 0
558 | 154648295 | 154648277 | 121548 | 1 | 1 | 1 | 1 | 2 |  | Затраты труда машинистов | 608254 | 1013 | чел.час | чел.час | 1 | 0.32 | 0 | 0 | 0 | 0 | 0 | 1 | 2 |  | 0.32 | 2 | 154648279 | 547 | 0 | 0 | 0 | 0 | 0 | 0 | 0 | 0
558 | 154648296 | 154648277 | 133054778 | 1 | 1 | 1 | 2 | 030954 | ФСЭМ 030954 пр.№31/пр от 30.01.2014 г. | Подъемники грузоподъемностью до 500 кг одномачтовые, высота подъема 45 м | 1368 | 1011 | маш.-ч | маш.-ч | 1 | 0.32 | 0 | 31.26 | 13.5 | 0 | 0 | 1 | 0 |  | 0.32 | 2 | 154648280 | 548 | 0 | 0 | 0 | 0 | 0 | 0 | 0 | 0
558 | 154648297 | 154648277 | 133056181 | 1 | 1 | 1 | 2 | 330206 | ФСЭМ 330206 пр.№31/пр от 30.01.2014 г. | Дрели электрические | 1368 | 1011 | маш.-ч | маш.-ч | 1 | 0.2 | 0 | 1.95 | 0 | 0 | 0 | 1 | 0 |  | 0.2 | 2 | 154648281 | 549 | 0 | 0 | 0 | 0 | 0 | 0 | 0 | 0
558 | 154648298 | 154648277 | 133056494 | 1 | 1 | 1 | 2 | 400001 | ФСЭМ 400001 пр.№31/пр от 30.01.2014 г. | Автомобили бортовые, грузоподъемность до 5 т | 1368 | 1011 | маш.-ч | маш.-ч | 1 | 0.39 | 0 | 87.17 | 11.6 | 0 | 0 | 1 | 0 |  | 0.39 | 2 | 154648282 | 550 | 0 | 0 | 0 | 0 | 0 | 0 | 0 | 0
558 | 154648299 | 154648277 | 133057891 | 1 | 1 | 1 | 3 | 101-0311 | ФССЦ 101-0311 пр.№31/пр от 30.01.2014 г. | Каболка | 1348 | 1009 | т | т | 1000 | 0.001 | 30030 | 0 | 0 | 0 | 0 | 1 | 0 |  | 0.001 | 2 | 154648283 | 551 | 0 | 0 | 0 | 0 | 0 | 0 | 0 | 0
558 | 154648300 | 154648277 | 133060174 | 1 | 1 | 1 | 3 | 101-0388 | ФССЦ 101-0388 пр.№31/пр от 30.01.2014 г. | Краски масляные земляные марки МА-0115 мумия, сурик железный | 1348 | 1009 | т | т | 1000 | 0.0004 | 15119 | 0 | 0 | 0 | 0 | 1 | 0 |  | 0.0004 | 2 | 154648284 | 552 | 0 | 0 | 0 | 0 | 0 | 0 | 0 | 0
558 | 154648301 | 154648277 | 133060404 | 1 | 1 | 1 | 3 | 101-0628 | ФССЦ 101-0628 пр.№31/пр от 30.01.2014 г. | Олифа комбинированная, марки К-3 | 1348 | 1009 | т | т | 1000 | 0.0002 | 16950 | 0 | 0 | 0 | 0 | 1 | 0 |  | 0.0002 | 2 | 154648285 | 553 | 0 | 0 | 0 | 0 | 0 | 0 | 0 | 0
558 | 154648302 | 154648277 | 133059882 | 1 | 1 | 1 | 3 | 101-0849 | ФССЦ 101-0849 пр.№31/пр от 30.01.2014 г. | Пластина резиновая рулонная вулканизированная | 1346 | 1009 | кг | кг | 1 | 0.8 | 13.56 | 0 | 0 | 0 | 0 | 1 | 0 |  | 0.8 | 2 | 154648286 | 554 | 0 | 0 | 0 | 0 | 0 | 0 | 0 | 0
558 | 154648303 | 154648277 | 133057940 | 1 | 1 | 1 | 3 | 101-1669 | ФССЦ 101-1669 пр.№31/пр от 30.01.2014 г. | Очес льняной | 1346 | 1009 | кг | кг | 1 | 0.04 | 37.29 | 0 | 0 | 0 | 0 | 1 | 0 |  | 0.04 | 2 | 154648287 | 555 | 0 | 0 | 0 | 0 | 0 | 0 | 0 | 0
558 | 154648304 | 154648277 | 133057868 | 1 | 1 | 1 | 3 | 101-1847 | ФССЦ 101-1847 пр.№31/пр от 30.01.2014 г. | Замазка защитная | 1346 | 1009 | кг | кг | 1 | 4 | 9.61 | 0 | 0 | 0 | 0 | 1 | 0 |  | 4 | 2 | 154648288 | 556 | 0 | 0 | 0 | 0 | 0 | 0 | 0 | 0
558 | 154648305 | 154648277 | 133064442 | 1 | 1 | 1 | 3 | 101-2184 | ФССЦ 101-2184 пр.№31/пр от 30.01.2014 г. | Шурупы с полукруглой головкой 6х60 мм | 1348 | 1009 | т | т | 1000 | 0.0005 | 12430 | 0 | 0 | 0 | 0 | 1 | 0 |  | 0.0005 | 2 | 154648289 | 557 | 0 | 0 | 0 | 0 | 0 | 0 | 0 | 0
558 | 154648306 | 154648277 | 133064229 | 1 | 1 | 1 | 3 | 101-2203 | ФССЦ 101-2203 пр.№31/пр от 30.01.2014 г. | Дюбели распорные полиэтиленовые 8х30 мм | 1358 | 1010 | 10 шт. | 10 шт. | 10 | 4 | 1.8 | 0 | 0 | 0 | 0 | 1 | 0 |  | 4 | 2 | 154648290 | 558 | 0 | 0 | 0 | 0 | 0 | 0 | 0 | 0
558 | 154648307 | 154648277 | 133071495 | 1 | 1 | 1 | 3 | 113-0074 | ФССЦ 113-0074 пр.№31/пр от 30.01.2014 г. | Клей фенолполивинилацетатный марки БФ-2, сорт I | 1348 | 1009 | т | т | 1000 | 0.0008 | 12330 | 0 | 0 | 0 | 0 | 1 | 0 |  | 0.0008 | 2 | 154648291 | 559 | 0 | 0 | 0 | 0 | 0 | 0 | 0 | 0
558 | 154648308 | 154648277 | 133089475 | 1 | 1 | 1 | 3 | 301-1521 | ФССЦ 301-1521 пр.№31/пр от 30.01.2014 г. | Унитаз-компакт «Комфорт» | 1035 | 1013 | компл. | компл. | 1 | 10 | 318 | 0 | 0 | 0 | 0 | 1 | 0 |  | 10 | 2 | 154648292 | 560 | 0 | 0 | 0 | 0 | 0 | 0 | 0 | 0
558 | 154648309 | 154648277 | 133115880 | 1 | 1 | 1 | 3 | 509-1792 | ФССЦ 509-1792 пр.№31/пр от 30.01.2014 г. | Скобы скрепляющие и для подвеса | 1346 | 1009 | кг | кг | 1 | 20 | 6.5 | 0 | 0 | 0 | 0 | 1 | 0 |  | 20 | 2 | 154648293 | 561 | 0 | 0 | 0 | 0 | 0 | 0 | 0 | 0
559 | 154648323 | 154648310 | 47840717 | 1 | 1 | 1 | 1 | 1-1040 |  | Рабочий строитель среднего разряда 4 | 1369 | 1013 | чел.-ч | чел.-ч | 1 | 48.64 | 0 | 0 | 0 | 9.62 | 0 | 1 | 1 | )*0,4 | 19.456 | 2 | 154648311 | 562 | 0 | 0 | 0 | 0 | 0 | 0 | 0 | 0
559 | 154648324 | 154648310 | 121548 | 1 | 1 | 1 | 1 | 2 |  | Затраты труда машинистов | 608254 | 1013 | чел.час | чел.час | 1 | 0.6 | 0 | 0 | 0 | 0 | 0 | 1 | 2 | )*0,4 | 0.24 | 2 | 154648312 | 563 | 0 | 0 | 0 | 0 | 0 | 0 | 0 | 0
559 | 154648325 | 154648310 | 133054647 | 1 | 1 | 1 | 2 | 021141 | ФСЭМ 021141 пр.№31/пр от 30.01.2014 г. | Краны на автомобильном ходу при работе на других видах строительства 10 т | 1368 | 1011 | маш.-ч | маш.-ч | 1 | 0.39 | 0 | 111.99 | 13.5 | 0 | 0 | 1 | 0 | )*0,4 | 0.156 | 2 | 154648313 | 564 | 0 | 0 | 0 | 0 | 0 | 0 | 0 | 0
559 | 154648326 | 154648310 | 133054778 | 1 | 1 | 1 | 2 | 030954 | ФСЭМ 030954 пр.№31/пр от 30.01.2014 г. | Подъемники грузоподъемностью до 500 кг одномачтовые, высота подъема 45 м | 1368 | 1011 | маш.-ч | маш.-ч | 1 | 0.21 | 0 | 31.26 | 13.5 | 0 | 0 | 1 | 0 | )*0,4 | 0.084 | 2 | 154648314 | 565 | 0 | 0 | 0 | 0 | 0 | 0 | 0 | 0
559 | 154648327 | 154648310 | 133056494 | 1 | 1 | 1 | 2 | 400001 | ФСЭМ 400001 пр.№31/пр от 30.01.2014 г. | Автомобили бортовые, грузоподъемность до 5 т | 1368 | 1011 | маш.-ч | маш.-ч | 1 | 0.19 | 0 | 87.17 | 11.6 | 0 | 0 | 1 | 0 | )*0,4 | 0.076 | 2 | 154648315 | 566 | 0 | 0 | 0 | 0 | 0 | 0 | 0 | 0
559 | 154648328 | 154648310 | 133057891 | 1 | 1 | 1 | 3 | 101-0311 | ФССЦ 101-0311 пр.№31/пр от 30.01.2014 г. | Каболка | 1348 | 1009 | т | т | 1000 | 0.0007 | 30030 | 0 | 0 | 0 | 0 | 1 | 0 | )*0 | 0 | 2 | 154648316 | 567 | 0 | 0 | 0 | 0 | 0 | 0 | 0 | 0
559 | 154648329 | 154648310 | 133060174 | 1 | 1 | 1 | 3 | 101-0388 | ФССЦ 101-0388 пр.№31/пр от 30.01.2014 г. | Краски масляные земляные марки МА-0115 мумия, сурик железный | 1348 | 1009 | т | т | 1000 | 0.0014 | 15119 | 0 | 0 | 0 | 0 | 1 | 0 | )*0 | 0 | 2 | 154648317 | 568 | 0 | 0 | 0 | 0 | 0 | 0 | 0 | 0
559 | 154648330 | 154648310 | 133060404 | 1 | 1 | 1 | 3 | 101-0628 | ФССЦ 101-0628 пр.№31/пр от 30.01.2014 г. | Олифа комбинированная, марки К-3 | 1348 | 1009 | т | т | 1000 | 0.0007 | 16950 | 0 | 0 | 0 | 0 | 1 | 0 | )*0 | 0 | 2 | 154648318 | 569 | 0 | 0 | 0 | 0 | 0 | 0 | 0 | 0
559 | 154648331 | 154648310 | 133059154 | 1 | 1 | 1 | 3 | 101-1355 | ФССЦ 101-1355 пр.№31/пр от 30.01.2014 г. | Цемент гипсоглиноземистый расширяющийся | 1348 | 1009 | т | т | 1000 | 0.002 | 1836 | 0 | 0 | 0 | 0 | 1 | 0 | )*0 | 0 | 2 | 154648319 | 570 | 0 | 0 | 0 | 0 | 0 | 0 | 0 | 0
559 | 154648332 | 154648310 | 133057940 | 1 | 1 | 1 | 3 | 101-1669 | ФССЦ 101-1669 пр.№31/пр от 30.01.2014 г. | Очес льняной | 1346 | 1009 | кг | кг | 1 | 0.6 | 37.29 | 0 | 0 | 0 | 0 | 1 | 0 | )*0 | 0 | 2 | 154648320 | 571 | 0 | 0 | 0 | 0 | 0 | 0 | 0 | 0
559 | 154648333 | 154648310 | 133064024 | 1 | 1 | 1 | 3 | 101-2574 | ФССЦ 101-2574 пр.№31/пр от 30.01.2014 г. | Болты с гайками и шайбами для санитарно-технических работ диаметром 10 мм | 1348 | 1009 | т | т | 1000 | 0.0001 | 15130 | 0 | 0 | 0 | 0 | 1 | 0 | )*0 | 0 | 2 | 154648321 | 572 | 0 | 0 | 0 | 0 | 0 | 0 | 0 | 0
559 | 154648334 | 154648310 | 133089511 | 1 | 1 | 1 | 3 | 301-1533 | ФССЦ 301-1533 пр.№31/пр от 30.01.2014 г. | Кабина душевая 800х800х1975 мм с пластиковым поддоном | 1035 | 1013 | компл. | компл. | 1 | 10 | 7930 | 0 | 0 | 0 | 0 | 1 | 0 | )*0 | 0 | 2 | 154648322 | 573 | 0 | 0 | 0 | 0 | 0 | 0 | 0 | 0
560 | 154648343 | 154648335 | 47840801 | 1 | 1 | 1 | 1 | 1-1027 |  | Рабочий строитель среднего разряда 2,7 | 1369 | 1013 | чел.-ч | чел.-ч | 1 | 5.21 | 0 | 0 | 0 | 8.31 | 0 | 1 | 1 |  | 5.21 | 2 | 154648336 | 574 | 0 | 0 | 0 | 0 | 0 | 0 | 0 | 0
560 | 154648344 | 154648335 | 121548 | 1 | 1 | 1 | 1 | 2 |  | Затраты труда машинистов | 608254 | 1013 | чел.час | чел.час | 1 | 0.4 | 0 | 0 | 0 | 0 | 0 | 1 | 2 |  | 0.4 | 2 | 154648337 | 575 | 0 | 0 | 0 | 0 | 0 | 0 | 0 | 0
560 | 154648345 | 154648335 | 115051871 | 1 | 1 | 1 | 2 | 020129 | ФСЭМ-2001, 020129, приказ Минстроя России №899/пр от 11.12.2015 г. | Краны башенные при работе на других видах строительства 8 т | 1368 | 1011 | маш.-ч | маш.-ч | 1 | 0.4 | 0 | 86.4 | 13.5 | 0 | 0 | 1 | 0 |  | 0.4 | 2 | 154648338 | 576 | 0 | 0 | 0 | 0 | 0 | 0 | 0 | 0
560 | 154648346 | 154648335 | 115024155 | 1 | 1 | 1 | 3 | 102-0026 | ФССЦ-2001, 102-0026, приказ Минстроя России №899/пр от 11.12.2015 г. | Бруски обрезные хвойных пород длиной 4-6,5 м, шириной 75-150 мм, толщиной 40-75 мм, IV сорта | 1339 | 1007 | м3 | м3 | 1 | 0.0005 | 1056 | 0 | 0 | 0 | 0 | 1 | 0 |  | 0.0005 | 2 | 154648339 | 577 | 0 | 0 | 0 | 0 | 0 | 0 | 0 | 0
560 | 154648347 | 154648335 | 115061356 | 1 | 1 | 1 | 3 | 402-0013 | ФССЦ-2001, 402-0013, приказ Минстроя России №899/пр от 11.12.2015 г. | Раствор готовый кладочный цементно-известковый марки 50 | 1339 | 1007 | м3 | м3 | 1 | 0.234 | 519.8 | 0 | 0 | 0 | 0 | 1 | 0 |  | 0.234 | 2 | 154648340 | 578 | 0 | 0 | 0 | 0 | 0 | 0 | 0 | 0
560 | 154648348 | 154648335 | 115069410 | 1 | 1 | 1 | 3 | 404-0005 | ФССЦ-2001, 404-0005, приказ Минстроя России №899/пр от 11.12.2015 г. | Кирпич керамический одинарный, размером 250х120х65 мм, марка 100 | 1356 | 1010 | 1000 шт. | 1000 шт. | 1000 | 0.395 | 1752.6 | 0 | 0 | 0 | 0 | 1 | 0 |  | 0.395 | 2 | 154648341 | 579 | 0 | 0 | 0 | 0 | 0 | 0 | 0 | 0
560 | 154648349 | 154648335 | 115017389 | 1 | 1 | 1 | 3 | 411-0001 | ФССЦ-2001, 411-0001, приказ Минстроя России №899/пр от 11.12.2015 г. | Вода | 1339 | 1007 | м3 | м3 | 1 | 0.44 | 2.44 | 0 | 0 | 0 | 0 | 1 | 0 |  | 0.44 | 2 | 154648342 | 580 | 0 | 0 | 0 | 0 | 0 | 0 | 0 | 0
561 | 154648363 | 154648350 | 48083077 | 1 | 1 | 1 | 1 | 1-1049 |  | Рабочий строитель среднего разряда 4,9 | 1369 | 1013 | чел.-ч | чел.-ч | 1 | 26.97 | 0 | 0 | 0 | 10.94 | 0 | 1 | 1 |  | 26.97 | 2 | 154648351 | 581 | 0 | 0 | 0 | 0 | 0 | 0 | 0 | 0
561 | 154648364 | 154648350 | 121548 | 1 | 1 | 1 | 1 | 2 |  | Затраты труда машинистов | 608254 | 1013 | чел.час | чел.час | 1 | 0.18 | 0 | 0 | 0 | 0 | 0 | 1 | 2 |  | 0.18 | 2 | 154648352 | 582 | 0 | 0 | 0 | 0 | 0 | 0 | 0 | 0
561 | 154648365 | 154648350 | 133054778 | 1 | 1 | 1 | 2 | 030954 | ФСЭМ 030954 пр.№31/пр от 30.01.2014 г. | Подъемники грузоподъемностью до 500 кг одномачтовые, высота подъема 45 м | 1368 | 1011 | маш.-ч | маш.-ч | 1 | 0.18 | 0 | 31.26 | 13.5 | 0 | 0 | 1 | 0 |  | 0.18 | 2 | 154648353 | 583 | 0 | 0 | 0 | 0 | 0 | 0 | 0 | 0
561 | 154648366 | 154648350 | 133055261 | 1 | 1 | 1 | 2 | 121011 | ФСЭМ 121011 пр.№31/пр от 30.01.2014 г. | Котлы битумные передвижные 400 л | 1368 | 1011 | маш.-ч | маш.-ч | 1 | 4.37 | 0 | 30 | 0 | 0 | 0 | 1 | 0 |  | 4.37 | 2 | 154648354 | 584 | 0 | 0 | 0 | 0 | 0 | 0 | 0 | 0
561 | 154648367 | 154648350 | 133056364 | 1 | 1 | 1 | 2 | 361101 | ФСЭМ 361101 пр.№31/пр от 30.01.2014 г. | Термос 100 л | 1368 | 1011 | маш.-ч | маш.-ч | 1 | 1.5 | 0 | 2.7 | 0 | 0 | 0 | 1 | 0 |  | 1.5 | 2 | 154648355 | 585 | 0 | 0 | 0 | 0 | 0 | 0 | 0 | 0
561 | 154648368 | 154648350 | 133056494 | 1 | 1 | 1 | 2 | 400001 | ФСЭМ 400001 пр.№31/пр от 30.01.2014 г. | Автомобили бортовые, грузоподъемность до 5 т | 1368 | 1011 | маш.-ч | маш.-ч | 1 | 0.25 | 0 | 87.17 | 11.6 | 0 | 0 | 1 | 0 |  | 0.25 | 2 | 154648356 | 586 | 0 | 0 | 0 | 0 | 0 | 0 | 0 | 0
561 | 154648369 | 154648350 | 133057369 | 1 | 1 | 1 | 3 | 101-0009 | ФССЦ 101-0009 пр.№31/пр от 30.01.2014 г. | Асбест хризотиловый марки К-6-30 | 1348 | 1009 | т | т | 1000 | 0.008 | 1160 | 0 | 0 | 0 | 0 | 1 | 0 |  | 0.008 | 2 | 154648357 | 587 | 0 | 0 | 0 | 0 | 0 | 0 | 0 | 0
561 | 154648370 | 154648350 | 133058242 | 1 | 1 | 1 | 3 | 101-0073 | ФССЦ 101-0073 пр.№31/пр от 30.01.2014 г. | Битумы нефтяные строительные марки БН-90/10 | 1348 | 1009 | т | т | 1000 | 0.157 | 1383.1 | 0 | 0 | 0 | 0 | 1 | 0 |  | 0.157 | 2 | 154648358 | 588 | 0 | 0 | 0 | 0 | 0 | 0 | 0 | 0
561 | 154648371 | 154648350 | 133058243 | 1 | 1 | 1 | 3 | 101-0074 | ФССЦ 101-0074 пр.№31/пр от 30.01.2014 г. | Битумы нефтяные строительные марки БН-70/30 | 1348 | 1009 | т | т | 1000 | 0.019 | 1525.5 | 0 | 0 | 0 | 0 | 1 | 0 |  | 0.019 | 2 | 154648359 | 589 | 0 | 0 | 0 | 0 | 0 | 0 | 0 | 0
561 | 154648372 | 154648350 | 133057507 | 1 | 1 | 1 | 3 | 101-1745 | ФССЦ 101-1745 пр.№31/пр от 30.01.2014 г. | Бензин растворитель | 1348 | 1009 | т | т | 1000 | 0.057 | 6143.8 | 0 | 0 | 0 | 0 | 1 | 0 |  | 0.057 | 2 | 154648360 | 590 | 0 | 0 | 0 | 0 | 0 | 0 | 0 | 0
561 | 154648373 | 154648350 | 133057841 | 1 | 1 | 1 | 3 | 101-1757 | ФССЦ 101-1757 пр.№31/пр от 30.01.2014 г. | Ветошь | 1346 | 1009 | кг | кг | 1 | 0.5 | 1.82 | 0 | 0 | 0 | 0 | 1 | 0 |  | 0.5 | 2 | 154648361 | 591 | 0 | 0 | 0 | 0 | 0 | 0 | 0 | 0
561 | 154648374 | 154648350 | 133071666 | 1 | 1 | 1 | 3 | 113-0101 | ФССЦ 113-0101 пр.№31/пр от 30.01.2014 г. | Мука андезитовая кислотоупорная, марка А | 1348 | 1009 | т | т | 1000 | 0.125 | 688.8 | 0 | 0 | 0 | 0 | 1 | 0 |  | 0.125 | 2 | 154648362 | 592 | 0 | 0 | 0 | 0 | 0 | 0 | 0 | 0
562 | 154648388 | 154648375 | 47840717 | 1 | 1 | 1 | 1 | 1-1040 |  | Рабочий строитель среднего разряда 4 | 1369 | 1013 | чел.-ч | чел.-ч | 1 | 48.64 | 0 | 0 | 0 | 9.62 | 0 | 1 | 1 |  | 48.64 | 2 | 154648376 | 593 | 0 | 0 | 0 | 0 | 0 | 0 | 0 | 0
562 | 154648389 | 154648375 | 121548 | 1 | 1 | 1 | 1 | 2 |  | Затраты труда машинистов | 608254 | 1013 | чел.час | чел.час | 1 | 0.6 | 0 | 0 | 0 | 0 | 0 | 1 | 2 |  | 0.6 | 2 | 154648377 | 594 | 0 | 0 | 0 | 0 | 0 | 0 | 0 | 0
562 | 154648390 | 154648375 | 133054647 | 1 | 1 | 1 | 2 | 021141 | ФСЭМ 021141 пр.№31/пр от 30.01.2014 г. | Краны на автомобильном ходу при работе на других видах строительства 10 т | 1368 | 1011 | маш.-ч | маш.-ч | 1 | 0.39 | 0 | 111.99 | 13.5 | 0 | 0 | 1 | 0 |  | 0.39 | 2 | 154648378 | 595 | 0 | 0 | 0 | 0 | 0 | 0 | 0 | 0
562 | 154648391 | 154648375 | 133054778 | 1 | 1 | 1 | 2 | 030954 | ФСЭМ 030954 пр.№31/пр от 30.01.2014 г. | Подъемники грузоподъемностью до 500 кг одномачтовые, высота подъема 45 м | 1368 | 1011 | маш.-ч | маш.-ч | 1 | 0.21 | 0 | 31.26 | 13.5 | 0 | 0 | 1 | 0 |  | 0.21 | 2 | 154648379 | 596 | 0 | 0 | 0 | 0 | 0 | 0 | 0 | 0
562 | 154648392 | 154648375 | 133056494 | 1 | 1 | 1 | 2 | 400001 | ФСЭМ 400001 пр.№31/пр от 30.01.2014 г. | Автомобили бортовые, грузоподъемность до 5 т | 1368 | 1011 | маш.-ч | маш.-ч | 1 | 0.19 | 0 | 87.17 | 11.6 | 0 | 0 | 1 | 0 |  | 0.19 | 2 | 154648380 | 597 | 0 | 0 | 0 | 0 | 0 | 0 | 0 | 0
562 | 154648393 | 154648375 | 133057891 | 1 | 1 | 1 | 3 | 101-0311 | ФССЦ 101-0311 пр.№31/пр от 30.01.2014 г. | Каболка | 1348 | 1009 | т | т | 1000 | 0.0007 | 30030 | 0 | 0 | 0 | 0 | 1 | 0 |  | 0.0007 | 2 | 154648381 | 598 | 0 | 0 | 0 | 0 | 0 | 0 | 0 | 0
562 | 154648394 | 154648375 | 133060174 | 1 | 1 | 1 | 3 | 101-0388 | ФССЦ 101-0388 пр.№31/пр от 30.01.2014 г. | Краски масляные земляные марки МА-0115 мумия, сурик железный | 1348 | 1009 | т | т | 1000 | 0.0014 | 15119 | 0 | 0 | 0 | 0 | 1 | 0 |  | 0.0014 | 2 | 154648382 | 599 | 0 | 0 | 0 | 0 | 0 | 0 | 0 | 0
562 | 154648395 | 154648375 | 133060404 | 1 | 1 | 1 | 3 | 101-0628 | ФССЦ 101-0628 пр.№31/пр от 30.01.2014 г. | Олифа комбинированная, марки К-3 | 1348 | 1009 | т | т | 1000 | 0.0007 | 16950 | 0 | 0 | 0 | 0 | 1 | 0 |  | 0.0007 | 2 | 154648383 | 600 | 0 | 0 | 0 | 0 | 0 | 0 | 0 | 0
562 | 154648396 | 154648375 | 133059154 | 1 | 1 | 1 | 3 | 101-1355 | ФССЦ 101-1355 пр.№31/пр от 30.01.2014 г. | Цемент гипсоглиноземистый расширяющийся | 1348 | 1009 | т | т | 1000 | 0.002 | 1836 | 0 | 0 | 0 | 0 | 1 | 0 |  | 0.002 | 2 | 154648384 | 601 | 0 | 0 | 0 | 0 | 0 | 0 | 0 | 0
562 | 154648397 | 154648375 | 133057940 | 1 | 1 | 1 | 3 | 101-1669 | ФССЦ 101-1669 пр.№31/пр от 30.01.2014 г. | Очес льняной | 1346 | 1009 | кг | кг | 1 | 0.6 | 37.29 | 0 | 0 | 0 | 0 | 1 | 0 |  | 0.6 | 2 | 154648385 | 602 | 0 | 0 | 0 | 0 | 0 | 0 | 0 | 0
562 | 154648398 | 154648375 | 133064024 | 1 | 1 | 1 | 3 | 101-2574 | ФССЦ 101-2574 пр.№31/пр от 30.01.2014 г. | Болты с гайками и шайбами для санитарно-технических работ диаметром 10 мм | 1348 | 1009 | т | т | 1000 | 0.0001 | 15130 | 0 | 0 | 0 | 0 | 1 | 0 |  | 0.0001 | 2 | 154648386 | 603 | 0 | 0 | 0 | 0 | 0 | 0 | 0 | 0
562 | 154648399 | 154648375 | 133089511 | 1 | 1 | 1 | 3 | 301-1533 | ФССЦ 301-1533 пр.№31/пр от 30.01.2014 г. | Кабина душевая 800х800х1975 мм с пластиковым поддоном | 1035 | 1013 | компл. | компл. | 1 | 10 | 7930 | 0 | 0 | 0 | 0 | 1 | 0 |  | 10 | 2 | 154648387 | 604 | 0 | 0 | 0 | 0 | 0 | 0 | 0 | 0
563 | 154648407 | 154648400 | 47841090 | 1 | 1 | 1 | 1 | 1-1035 |  | Рабочий строитель среднего разряда 3,5 | 1369 | 1013 | чел.-ч | чел.-ч | 1 | 266.7 | 0 | 0 | 0 | 9.07 | 0 | 1 | 1 |  | 266.7 | 2 | 154648401 | 605 | 0 | 0 | 0 | 0 | 0 | 0 | 0 | 0
563 | 154648408 | 154648400 | 133056494 | 1 | 1 | 1 | 2 | 400001 | ФСЭМ 400001 пр.№31/пр от 30.01.2014 г. | Автомобили бортовые, грузоподъемность до 5 т | 1368 | 1011 | маш.-ч | маш.-ч | 1 | 0.14 | 0 | 87.17 | 11.6 | 0 | 0 | 1 | 0 |  | 0.14 | 2 | 154648402 | 606 | 0 | 0 | 0 | 0 | 0 | 0 | 0 | 0
563 | 154648409 | 154648400 | 133060174 | 1 | 1 | 1 | 3 | 101-0388 | ФССЦ 101-0388 пр.№31/пр от 30.01.2014 г. | Краски масляные земляные марки МА-0115 мумия, сурик железный | 1348 | 1009 | т | т | 1000 | 0.0032 | 15119 | 0 | 0 | 0 | 0 | 1 | 0 |  | 0.0032 | 2 | 154648403 | 607 | 0 | 0 | 0 | 0 | 0 | 0 | 0 | 0
563 | 154648410 | 154648400 | 133060404 | 1 | 1 | 1 | 3 | 101-0628 | ФССЦ 101-0628 пр.№31/пр от 30.01.2014 г. | Олифа комбинированная, марки К-3 | 1348 | 1009 | т | т | 1000 | 0.0019 | 16950 | 0 | 0 | 0 | 0 | 1 | 0 |  | 0.0019 | 2 | 154648404 | 608 | 0 | 0 | 0 | 0 | 0 | 0 | 0 | 0
563 | 154648411 | 154648400 | 133057940 | 1 | 1 | 1 | 3 | 101-1669 | ФССЦ 101-1669 пр.№31/пр от 30.01.2014 г. | Очес льняной | 1346 | 1009 | кг | кг | 1 | 2.1 | 37.29 | 0 | 0 | 0 | 0 | 1 | 0 |  | 2.1 | 2 | 154648405 | 609 | 0 | 0 | 0 | 0 | 0 | 0 | 0 | 0
563 | 154648412 | 154648400 | 133089820 | 1 | 1 | 1 | 3 | 301-0619 | ФССЦ 301-0619 пр.№31/пр от 30.01.2014 г. | Смесители общие для ванн и умывальников с душевой сеткой на гибком шланге, с кнопочным переключателем СМ-ВУ-ШЛР с цельнолитым корпусом | 1035 | 1013 | компл. | компл. | 1 | 100 | 193.23 | 0 | 0 | 0 | 0 | 1 | 0 |  | 100 | 2 | 154648406 | 610 | 0 | 0 | 0 | 0 | 0 | 0 | 0 | 0
563 | 154648413 | 154648400 | 133114382 | 1 | 1 | 1 | 3 | 509-9899 | ФССЦ 509-9899 пр.№31/пр от 30.01.2014 г. | Строительный мусор и масса возвратных материалов | 1348 | 1009 | т | т | 1000 | 0.26 | 0 | 0 | 0 | 0 | 0 | 0 | 0 |  | 0.26 | 3 | -1 |  | 0 | 0 | 0 | 0 | 0 | 0 | 0 | 0
564 | 154648423 | 154648414 | 47841090 | 1 | 1 | 1 | 1 | 1-1035 |  | Рабочий строитель среднего разряда 3,5 | 1369 | 1013 | чел.-ч | чел.-ч | 1 | 76.3 | 0 | 0 | 0 | 9.07 | 0 | 1 | 1 |  | 76.3 | 2 | 154648415 | 611 | 0 | 0 | 0 | 0 | 0 | 0 | 0 | 0
564 | 154648424 | 154648414 | 121548 | 1 | 1 | 1 | 1 | 2 |  | Затраты труда машинистов | 608254 | 1013 | чел.час | чел.час | 1 | 0.13 | 0 | 0 | 0 | 0 | 0 | 1 | 2 |  | 0.13 | 2 | 154648416 | 612 | 0 | 0 | 0 | 0 | 0 | 0 | 0 | 0
564 | 154648425 | 154648414 | 133054778 | 1 | 1 | 1 | 2 | 030954 | ФСЭМ 030954 пр.№31/пр от 30.01.2014 г. | Подъемники грузоподъемностью до 500 кг одномачтовые, высота подъема 45 м | 1368 | 1011 | маш.-ч | маш.-ч | 1 | 0.13 | 0 | 31.26 | 13.5 | 0 | 0 | 1 | 0 |  | 0.13 | 2 | 154648417 | 613 | 0 | 0 | 0 | 0 | 0 | 0 | 0 | 0
564 | 154648426 | 154648414 | 133056494 | 1 | 1 | 1 | 2 | 400001 | ФСЭМ 400001 пр.№31/пр от 30.01.2014 г. | Автомобили бортовые, грузоподъемность до 5 т | 1368 | 1011 | маш.-ч | маш.-ч | 1 | 0.14 | 0 | 87.17 | 11.6 | 0 | 0 | 1 | 0 |  | 0.14 | 2 | 154648418 | 614 | 0 | 0 | 0 | 0 | 0 | 0 | 0 | 0
564 | 154648427 | 154648414 | 133057891 | 1 | 1 | 1 | 3 | 101-0311 | ФССЦ 101-0311 пр.№31/пр от 30.01.2014 г. | Каболка | 1348 | 1009 | т | т | 1000 | 0.013 | 30030 | 0 | 0 | 0 | 0 | 1 | 0 |  | 0.013 | 2 | 154648419 | 615 | 0 | 0 | 0 | 0 | 0 | 0 | 0 | 0
564 | 154648428 | 154648414 | 133059157 | 1 | 1 | 1 | 3 | 101-2429 | ФССЦ 101-2429 пр.№31/пр от 30.01.2014 г. | Цемент расширяющийся | 1348 | 1009 | т | т | 1000 | 0.46 | 2165.8 | 0 | 0 | 0 | 0 | 1 | 0 |  | 0.46 | 2 | 154648420 | 616 | 0 | 0 | 0 | 0 | 0 | 0 | 0 | 0
564 | 154648429 | 154648414 | 133089764 | 1 | 1 | 1 | 3 | 301-1515 | ФССЦ 301-1515 пр.№31/пр от 30.01.2014 г. | Сифон чугунный двухоборотный асфальтированный | 1035 | 1013 | компл. | компл. | 1 | 100 | 15.6 | 0 | 0 | 0 | 0 | 1 | 0 |  | 100 | 2 | 154648421 | 617 | 0 | 0 | 0 | 0 | 0 | 0 | 0 | 0
567 | 154648436 | 154648432 | 47843539 | 1 | 1 | 1 | 1 | 1-1029 |  | Рабочий строитель среднего разряда 2,9 | 1369 | 1013 | чел.-ч | чел.-ч | 1 | 68.8 | 0 | 0 | 0 | 8.46 | 0 | 1 | 1 |  | 68.8 | 2 | 154648433 | 619 | 0 | 0 | 0 | 0 | 0 | 0 | 0 | 0
567 | 154648437 | 154648432 | 121548 | 1 | 1 | 1 | 1 | 2 |  | Затраты труда машинистов | 608254 | 1013 | чел.час | чел.час | 1 | 0.16 | 0 | 0 | 0 | 0 | 0 | 1 | 2 |  | 0.16 | 2 | 154648434 | 620 | 0 | 0 | 0 | 0 | 0 | 0 | 0 | 0
567 | 154648438 | 154648432 | 115066410 | 1 | 1 | 1 | 2 | 030954 | ФСЭМ-2001, 030954, приказ Минстроя России №899/пр от 11.12.2015 г. | Подъемники грузоподъемностью до 500 кг одномачтовые, высота подъема 45 м | 1368 | 1011 | маш.-ч | маш.-ч | 1 | 0.16 | 0 | 31.26 | 13.5 | 0 | 0 | 1 | 0 |  | 0.16 | 2 | 154648435 | 621 | 0 | 0 | 0 | 0 | 0 | 0 | 0 | 0
567 | 154648439 | 154648432 | 115261035 | 1 | 1 | 1 | 3 | 509-9899 | ФССЦ-2001, 509-9899, приказ Минстроя России №899/пр от 11.12.2015 г. | Строительный мусор и масса возвратных материалов | 1348 | 1009 | т | т | 1000 | 0.59 | 0 | 0 | 0 | 0 | 0 | 0 | 0 |  | 0.59 | 3 | -1 |  | 0 | 0 | 0 | 0 | 0 | 0 | 0 | 0
568 | 154648453 | 154648440 | 47840747 | 1 | 1 | 1 | 1 | 1-1038 |  | Рабочий строитель среднего разряда 3,8 | 1369 | 1013 | чел.-ч | чел.-ч | 1 | 59.92 | 0 | 0 | 0 | 9.4 | 0 | 1 | 1 |  | 59.92 | 2 | 154648441 | 622 | 0 | 0 | 0 | 0 | 0 | 0 | 0 | 0
568 | 154648454 | 154648440 | 121548 | 1 | 1 | 1 | 1 | 2 |  | Затраты труда машинистов | 608254 | 1013 | чел.час | чел.час | 1 | 0.06 | 0 | 0 | 0 | 0 | 0 | 1 | 2 |  | 0.06 | 2 | 154648442 | 623 | 0 | 0 | 0 | 0 | 0 | 0 | 0 | 0
568 | 154648455 | 154648440 | 115051871 | 1 | 1 | 1 | 2 | 020129 | ФСЭМ-2001, 020129, приказ Минстроя России №899/пр от 11.12.2015 г. | Краны башенные при работе на других видах строительства 8 т | 1368 | 1011 | маш.-ч | маш.-ч | 1 | 0.02 | 0 | 86.4 | 13.5 | 0 | 0 | 1 | 0 |  | 0.02 | 2 | 154648443 | 624 | 0 | 0 | 0 | 0 | 0 | 0 | 0 | 0
568 | 154648456 | 154648440 | 115064733 | 1 | 1 | 1 | 2 | 021140 | ФСЭМ-2001, 021140, приказ Минстроя России №899/пр от 11.12.2015 г. | Краны на автомобильном ходу при работе на других видах строительства 6,3 т | 1368 | 1011 | маш.-ч | маш.-ч | 1 | 0.04 | 0 | 88.01 | 11.6 | 0 | 0 | 1 | 0 |  | 0.04 | 2 | 154648444 | 625 | 0 | 0 | 0 | 0 | 0 | 0 | 0 | 0
568 | 154648457 | 154648440 | 115059168 | 1 | 1 | 1 | 2 | 331451 | ФСЭМ-2001, 331451, приказ Минстроя России №899/пр от 11.12.2015 г. | Перфораторы электрические | 1368 | 1011 | маш.-ч | маш.-ч | 1 | 0.38 | 0 | 2.08 | 0 | 0 | 0 | 1 | 0 |  | 0.38 | 2 | 154648445 | 626 | 0 | 0 | 0 | 0 | 0 | 0 | 0 | 0
568 | 154648458 | 154648440 | 115016508 | 1 | 1 | 1 | 2 | 400001 | ФСЭМ-2001, 400001, приказ Минстроя России №899/пр от 11.12.2015 г. | Автомобили бортовые, грузоподъемность до 5 т | 1368 | 1011 | маш.-ч | маш.-ч | 1 | 0.04 | 0 | 87.17 | 11.6 | 0 | 0 | 1 | 0 |  | 0.04 | 2 | 154648446 | 627 | 0 | 0 | 0 | 0 | 0 | 0 | 0 | 0
568 | 154648459 | 154648440 | 115024903 | 1 | 1 | 1 | 3 | 101-2576 | ФССЦ-2001, 101-2576, приказ Минстроя России №899/пр от 11.12.2015 г. | Болты с гайками и шайбами для санитарно-технических работ диаметром 16 мм | 1348 | 1009 | т | т | 1000 | 0.0012 | 14830 | 0 | 0 | 0 | 0 | 1 | 0 |  | 0.0012 | 2 | 154648447 | 628 | 0 | 0 | 0 | 0 | 0 | 0 | 0 | 0
568 | 154648460 | 154648440 | 115526485 | 1 | 1 | 1 | 3 | 101-5998 | ФССЦ-2001, 101-5998, приказ Минстроя России №899/пр от 11.12.2015 г. | Кольца резиновые уплотнительные для полипропиленовых труб диаметром 50 мм | 1355 | 1010 | 100 шт. | 100 шт. | 100 | 0.12 | 74 | 0 | 0 | 0 | 0 | 1 | 0 |  | 0.12 | 2 | 154648448 | 629 | 0 | 0 | 0 | 0 | 0 | 0 | 0 | 0
568 | 154648461 | 154648440 | 143663279 | 1 | 1 | 1 | 3 | 103-9911 | ФССЦ-2001, 103-9911, приказ Минстроя России №899/пр от 11.12.2015 г. | Фасонные и соединительные части к полипропиленовым трубам | 1354 | 1010 | шт. | шт. | 1 | 0 | 0 | 0 | 0 | 0 | 1 | 0 | 0 |  | 0 | 3 | -1 |  | 0 | 0 | 0 | 0 | 0 | 0 | 0 | 0
568 | 154648462 | 154648440 | 115098651 | 1 | 1 | 1 | 3 | 301-9240 | ФССЦ-2001, 301-9240, приказ Минстроя России №899/пр от 11.12.2015 г. | Крепления | 1346 | 1009 | кг | кг | 1 | 0 | 0 | 0 | 0 | 0 | 1 | 0 | 0 |  | 0 | 3 | -1 |  | 0 | 0 | 0 | 0 | 0 | 0 | 0 | 0
568 | 154648463 | 154648440 | 115021567 | 1 | 1 | 1 | 3 | 302-9120 | ФССЦ-2001, 302-9120, приказ Минстроя России №899/пр от 11.12.2015 г. | Задвижки | 1354 | 1010 | шт. | шт. | 1 | 0 | 0 | 0 | 0 | 0 | 1 | 0 | 0 |  | 0 | 3 | -1 |  | 0 | 0 | 0 | 0 | 0 | 0 | 0 | 0
568 | 154648464 | 154648440 | 115017389 | 1 | 1 | 1 | 3 | 411-0001 | ФССЦ-2001, 411-0001, приказ Минстроя России №899/пр от 11.12.2015 г. | Вода | 1339 | 1007 | м3 | м3 | 1 | 0.197 | 2.44 | 0 | 0 | 0 | 0 | 1 | 0 |  | 0.197 | 2 | 154648449 | 630 | 0 | 0 | 0 | 0 | 0 | 0 | 0 | 0
568 | 154648465 | 154648440 | 115559517 | 1 | 1 | 1 | 3 | 507-4329 | ФССЦ-2001, 507-4329, приказ Минстроя России №899/пр от 11.12.2015 г. | Трубы безнапорные канализационные из полипропилена, диаметром 50 мм | 1301 | 102138004 | м | м | 1 | 99.8 | 10.38 | 0 | 0 | 0 | 0 | 1 | 0 |  | 99.8 | 2 | 154648450 | 633 | 0 | 0 | 0 | 0 | 0 | 0 | 0 | 0
571 | 154648474 | 154648468 | 47841090 | 1 | 1 | 1 | 1 | 1-1035 |  | Рабочий строитель среднего разряда 3,5 | 1369 | 1013 | чел.-ч | чел.-ч | 1 | 52.4 | 0 | 0 | 0 | 9.07 | 0 | 1 | 1 |  | 52.4 | 2 | 154648469 | 634 | 0 | 0 | 0 | 0 | 0 | 0 | 0 | 0
571 | 154648475 | 154648468 | 121548 | 1 | 1 | 1 | 1 | 2 |  | Затраты труда машинистов | 608254 | 1013 | чел.час | чел.час | 1 | 0.05 | 0 | 0 | 0 | 0 | 0 | 1 | 2 |  | 0.05 | 2 | 154648470 | 635 | 0 | 0 | 0 | 0 | 0 | 0 | 0 | 0
571 | 154648476 | 154648468 | 133054778 | 1 | 1 | 1 | 2 | 030954 | ФСЭМ 030954 пр.№31/пр от 30.01.2014 г. | Подъемники грузоподъемностью до 500 кг одномачтовые, высота подъема 45 м | 1368 | 1011 | маш.-ч | маш.-ч | 1 | 0.05 | 0 | 31.26 | 13.5 | 0 | 0 | 1 | 0 |  | 0.05 | 2 | 154648471 | 636 | 0 | 0 | 0 | 0 | 0 | 0 | 0 | 0
571 | 154648477 | 154648468 | 133056494 | 1 | 1 | 1 | 2 | 400001 | ФСЭМ 400001 пр.№31/пр от 30.01.2014 г. | Автомобили бортовые, грузоподъемность до 5 т | 1368 | 1011 | маш.-ч | маш.-ч | 1 | 0.05 | 0 | 87.17 | 11.6 | 0 | 0 | 1 | 0 |  | 0.05 | 2 | 154648472 | 637 | 0 | 0 | 0 | 0 | 0 | 0 | 0 | 0
571 | 154648478 | 154648468 | 133089747 | 1 | 1 | 1 | 3 | 301-1520 | ФССЦ 301-1520 пр.№31/пр от 30.01.2014 г. | Подводка гибкая армированная резиновая 500 мм | 1354 | 1010 | шт. | шт. | 1 | 100 | 20.45 | 0 | 0 | 0 | 0 | 1 | 0 |  | 100 | 2 | 154648473 | 638 | 0 | 0 | 0 | 0 | 0 | 0 | 0 | 0
572 | 154648490 | 154648479 | 47841159 | 1 | 1 | 1 | 1 | 1-1024 |  | Рабочий строитель среднего разряда 2,4 | 1369 | 1013 | чел.-ч | чел.-ч | 1 | 75.22 | 0 | 0 | 0 | 8.09 | 0 | 1 | 1 |  | 75.22 | 2 | 154648480 | 639 | 0 | 0 | 0 | 0 | 0 | 0 | 0 | 0
572 | 154648491 | 154648479 | 115071167 | 1 | 1 | 1 | 2 | 030401 | ФСЭМ-2001, 030401, приказ Минстроя России №899/пр от 11.12.2015 г. | Лебедки электрические тяговым усилием до 5,79 кН (0,59 т) | 1368 | 1011 | маш.-ч | маш.-ч | 1 | 0.21 | 0 | 1.7 | 0 | 0 | 0 | 1 | 0 |  | 0.21 | 2 | 154648481 | 640 | 0 | 0 | 0 | 0 | 0 | 0 | 0 | 0
572 | 154648492 | 154648479 | 115016508 | 1 | 1 | 1 | 2 | 400001 | ФСЭМ-2001, 400001, приказ Минстроя России №899/пр от 11.12.2015 г. | Автомобили бортовые, грузоподъемность до 5 т | 1368 | 1011 | маш.-ч | маш.-ч | 1 | 0.4 | 0 | 87.17 | 11.6 | 0 | 0 | 1 | 0 |  | 0.4 | 2 | 154648482 | 641 | 0 | 0 | 0 | 0 | 0 | 0 | 0 | 0
572 | 154648493 | 154648479 | 115018613 | 1 | 1 | 1 | 3 | 101-0797 | ФССЦ-2001, 101-0797, приказ Минстроя России №899/пр от 11.12.2015 г. | Проволока горячекатаная в мотках, диаметром 6,3-6,5 мм | 1348 | 1009 | т | т | 1000 | 0.0095 | 4455.2 | 0 | 0 | 0 | 0 | 1 | 0 |  | 0.0095 | 2 | 154648483 | 642 | 0 | 0 | 0 | 0 | 0 | 0 | 0 | 0
572 | 154648494 | 154648479 | 115016558 | 1 | 1 | 1 | 3 | 101-1805 | ФССЦ-2001, 101-1805, приказ Минстроя России №899/пр от 11.12.2015 г. | Гвозди строительные | 1348 | 1009 | т | т | 1000 | 0.0059 | 11978 | 0 | 0 | 0 | 0 | 1 | 0 |  | 0.0059 | 2 | 154648484 | 643 | 0 | 0 | 0 | 0 | 0 | 0 | 0 | 0
572 | 154648495 | 154648479 | 115021222 | 1 | 1 | 1 | 3 | 102-0025 | ФССЦ-2001, 102-0025, приказ Минстроя России №899/пр от 11.12.2015 г. | Бруски обрезные хвойных пород длиной 4-6,5 м, шириной 75-150 мм, толщиной 40-75 мм, III сорта | 1339 | 1007 | м3 | м3 | 1 | 0.21 | 1287 | 0 | 0 | 0 | 0 | 1 | 0 |  | 0.21 | 2 | 154648485 | 644 | 0 | 0 | 0 | 0 | 0 | 0 | 0 | 0
572 | 154648496 | 154648479 | 115041879 | 1 | 1 | 1 | 3 | 102-0057 | ФССЦ-2001, 102-0057, приказ Минстроя России №899/пр от 11.12.2015 г. | Доски обрезные хвойных пород длиной 4-6,5 м, шириной 75-150 мм, толщиной 32-40 мм, III сорта | 1339 | 1007 | м3 | м3 | 1 | 0.18 | 1155 | 0 | 0 | 0 | 0 | 1 | 0 |  | 0.18 | 2 | 154648486 | 645 | 0 | 0 | 0 | 0 | 0 | 0 | 0 | 0
572 | 154648497 | 154648479 | 115059593 | 1 | 1 | 1 | 3 | 401-0066 | ФССЦ-2001, 401-0066, приказ Минстроя России №899/пр от 11.12.2015 г. | Бетон тяжелый, крупность заполнителя 20 мм, класс В15 (М200) | 1339 | 1007 | м3 | м3 | 1 | 1.04 | 665 | 0 | 0 | 0 | 0 | 1 | 0 |  | 1.04 | 2 | 154648487 | 646 | 0 | 0 | 0 | 0 | 0 | 0 | 0 | 0
572 | 154648498 | 154648479 | 115051833 | 1 | 1 | 1 | 3 | 405-0253 | ФССЦ-2001, 405-0253, приказ Минстроя России №899/пр от 11.12.2015 г. | Известь строительная негашеная комовая, сорт I | 1348 | 1009 | т | т | 1000 | 0.0049 | 734.5 | 0 | 0 | 0 | 0 | 1 | 0 |  | 0.0049 | 2 | 154648488 | 647 | 0 | 0 | 0 | 0 | 0 | 0 | 0 | 0
572 | 154648499 | 154648479 | 115017389 | 1 | 1 | 1 | 3 | 411-0001 | ФССЦ-2001, 411-0001, приказ Минстроя России №899/пр от 11.12.2015 г. | Вода | 1339 | 1007 | м3 | м3 | 1 | 0.0137 | 2.44 | 0 | 0 | 0 | 0 | 1 | 0 |  | 0.0137 | 2 | 154648489 | 648 | 0 | 0 | 0 | 0 | 0 | 0 | 0 | 0
604 | 154648504 | 154648500 | 47840853 | 1 | 1 | 1 | 1 | 1-1030 |  | Рабочий строитель среднего разряда 3 | 1369 | 1013 | чел.-ч | чел.-ч | 1 | 39.9 | 0 | 0 | 0 | 8.53 | 0 | 1 | 1 |  | 39.9 | 2 | 154648501 | 649 | 0 | 0 | 0 | 0 | 0 | 0 | 0 | 0
604 | 154648505 | 154648500 | 121548 | 1 | 1 | 1 | 1 | 2 |  | Затраты труда машинистов | 608254 | 1013 | чел.час | чел.час | 1 | 0.75 | 0 | 0 | 0 | 0 | 0 | 1 | 2 |  | 0.75 | 2 | 154648502 | 650 | 0 | 0 | 0 | 0 | 0 | 0 | 0 | 0
604 | 154648506 | 154648500 | 115066410 | 1 | 1 | 1 | 2 | 030954 | ФСЭМ-2001, 030954, приказ Минстроя России №899/пр от 11.12.2015 г. | Подъемники грузоподъемностью до 500 кг одномачтовые, высота подъема 45 м | 1368 | 1011 | маш.-ч | маш.-ч | 1 | 0.75 | 0 | 31.26 | 13.5 | 0 | 0 | 1 | 0 |  | 0.75 | 2 | 154648503 | 651 | 0 | 0 | 0 | 0 | 0 | 0 | 0 | 0
605 | 154648522 | 154648507 | 47841023 | 1 | 1 | 1 | 1 | 1-1032 |  | Рабочий строитель среднего разряда 3,2 | 1369 | 1013 | чел.-ч | чел.-ч | 1 | 167.86 | 0 | 0 | 0 | 8.74 | 0 | 1 | 1 |  | 167.86 | 2 | 154648508 | 652 | 0 | 0 | 0 | 0 | 0 | 0 | 0 | 0
605 | 154648523 | 154648507 | 121548 | 1 | 1 | 1 | 1 | 2 |  | Затраты труда машинистов | 608254 | 1013 | чел.час | чел.час | 1 | 0.52 | 0 | 0 | 0 | 0 | 0 | 1 | 2 |  | 0.52 | 2 | 154648509 | 653 | 0 | 0 | 0 | 0 | 0 | 0 | 0 | 0
605 | 154648524 | 154648507 | 115016565 | 1 | 1 | 1 | 2 | 021141 | ФСЭМ-2001, 021141, приказ Минстроя России №899/пр от 11.12.2015 г. | Краны на автомобильном ходу при работе на других видах строительства 10 т | 1368 | 1011 | маш.-ч | маш.-ч | 1 | 0.52 | 0 | 111.99 | 13.5 | 0 | 0 | 1 | 0 |  | 0.52 | 2 | 154648510 | 654 | 0 | 0 | 0 | 0 | 0 | 0 | 0 | 0
605 | 154648525 | 154648507 | 115076999 | 1 | 1 | 1 | 2 | 030403 | ФСЭМ-2001, 030403, приказ Минстроя России №899/пр от 11.12.2015 г. | Лебедки электрические тяговым усилием 19,62 кН (2 т) | 1368 | 1011 | маш.-ч | маш.-ч | 1 | 0.39 | 0 | 6.66 | 0 | 0 | 0 | 1 | 0 |  | 0.39 | 2 | 154648511 | 655 | 0 | 0 | 0 | 0 | 0 | 0 | 0 | 0
605 | 154648526 | 154648507 | 115021185 | 1 | 1 | 1 | 2 | 040502 | ФСЭМ-2001, 040502, приказ Минстроя России №899/пр от 11.12.2015 г. | Установки для сварки ручной дуговой (постоянного тока) | 1368 | 1011 | маш.-ч | маш.-ч | 1 | 1.79 | 0 | 8.1 | 0 | 0 | 0 | 1 | 0 |  | 1.79 | 2 | 154648512 | 656 | 0 | 0 | 0 | 0 | 0 | 0 | 0 | 0
605 | 154648527 | 154648507 | 115016508 | 1 | 1 | 1 | 2 | 400001 | ФСЭМ-2001, 400001, приказ Минстроя России №899/пр от 11.12.2015 г. | Автомобили бортовые, грузоподъемность до 5 т | 1368 | 1011 | маш.-ч | маш.-ч | 1 | 0.78 | 0 | 87.17 | 11.6 | 0 | 0 | 1 | 0 |  | 0.78 | 2 | 154648513 | 657 | 0 | 0 | 0 | 0 | 0 | 0 | 0 | 0
605 | 154648528 | 154648507 | 115067131 | 1 | 1 | 1 | 3 | 101-0605 | ФССЦ-2001, 101-0605, приказ Минстроя России №899/пр от 11.12.2015 г. | Мастика герметизирующая нетвердеющая «Гэлан» | 1348 | 1009 | т | т | 1000 | 0.00501 | 17183 | 0 | 0 | 0 | 0 | 1 | 0 |  | 0.00501 | 2 | 154648514 | 658 | 0 | 0 | 0 | 0 | 0 | 0 | 0 | 0
605 | 154648529 | 154648507 | 115040891 | 1 | 1 | 1 | 3 | 101-1522 | ФССЦ-2001, 101-1522, приказ Минстроя России №899/пр от 11.12.2015 г. | Электроды диаметром 5 мм Э42А | 1348 | 1009 | т | т | 1000 | 0.00045 | 10362 | 0 | 0 | 0 | 0 | 1 | 0 |  | 0.00045 | 2 | 154648515 | 659 | 0 | 0 | 0 | 0 | 0 | 0 | 0 | 0
605 | 154648530 | 154648507 | 115021558 | 1 | 1 | 1 | 3 | 101-1703 | ФССЦ-2001, 101-1703, приказ Минстроя России №899/пр от 11.12.2015 г. | Прокладки резиновые (пластина техническая прессованная) | 1346 | 1009 | кг | кг | 1 | 8 | 23.09 | 0 | 0 | 0 | 0 | 1 | 0 |  | 8 | 2 | 154648516 | 660 | 0 | 0 | 0 | 0 | 0 | 0 | 0 | 0
605 | 154648531 | 154648507 | 115016531 | 1 | 1 | 1 | 3 | 101-1714 | ФССЦ-2001, 101-1714, приказ Минстроя России №899/пр от 11.12.2015 г. | Болты с гайками и шайбами строительные | 1348 | 1009 | т | т | 1000 | 0.015 | 9040.01 | 0 | 0 | 0 | 0 | 1 | 0 |  | 0.015 | 2 | 154648517 | 661 | 0 | 0 | 0 | 0 | 0 | 0 | 0 | 0
605 | 154648532 | 154648507 | 115104886 | 1 | 1 | 1 | 3 | 101-9430 | ФССЦ-2001, 101-9430, приказ Минстроя России №899/пр от 11.12.2015 г. | Сетки в рамках | 1327 | 1005 | м2 | м2 | 1 | 0 | 0 | 0 | 0 | 0 | 1 | 0 | 0 |  | 0 | 3 | -1 |  | 0 | 0 | 0 | 0 | 0 | 0 | 0 | 0
605 | 154648533 | 154648507 | 115104887 | 1 | 1 | 1 | 3 | 301-9066 | ФССЦ-2001, 301-9066, приказ Минстроя России №899/пр от 11.12.2015 г. | Воздуховоды металлические | 1327 | 1005 | м2 | м2 | 1 | 100 | 0 | 0 | 0 | 0 | 0 | 0 | 0 |  | 100 | 3 | -1 |  | 0 | 0 | 0 | 0 | 0 | 0 | 0 | 0
605 | 154648534 | 154648507 | 115104889 | 1 | 1 | 1 | 3 | 301-9110 | ФССЦ-2001, 301-9110, приказ Минстроя России №899/пр от 11.12.2015 г. | Дроссель-клапаны в патрубке | 1354 | 1010 | шт. | шт. | 1 | 0 | 0 | 0 | 0 | 0 | 1 | 0 | 0 |  | 0 | 3 | -1 |  | 0 | 0 | 0 | 0 | 0 | 0 | 0 | 0
605 | 154648535 | 154648507 | 115098651 | 1 | 1 | 1 | 3 | 301-9240 | ФССЦ-2001, 301-9240, приказ Минстроя России №899/пр от 11.12.2015 г. | Крепления | 1346 | 1009 | кг | кг | 1 | 0 | 0 | 0 | 0 | 0 | 1 | 0 | 0 |  | 0 | 3 | -1 |  | 0 | 0 | 0 | 0 | 0 | 0 | 0 | 0
605 | 154648536 | 154648507 | 115104125 | 1 | 1 | 1 | 3 | 301-9520 | ФССЦ-2001, 301-9520, приказ Минстроя России №899/пр от 11.12.2015 г. | Шиберы | 1354 | 1010 | шт. | шт. | 1 | 0 | 0 | 0 | 0 | 0 | 1 | 0 | 0 |  | 0 | 3 | -1 |  | 0 | 0 | 0 | 0 | 0 | 0 | 0 | 0
605 | 154648537 | 154648507 | 115104888 | 1 | 1 | 1 | 3 | 301-9640 | ФССЦ-2001, 301-9640, приказ Минстроя России №899/пр от 11.12.2015 г. | Заглушки питометражных лючков | 1354 | 1010 | шт. | шт. | 1 | 0 | 0 | 0 | 0 | 0 | 1 | 0 | 0 |  | 0 | 3 | -1 |  | 0 | 0 | 0 | 0 | 0 | 0 | 0 | 0
605 | 154648538 | 154648507 | 115104890 | 1 | 1 | 1 | 3 | 509-0989 | ФССЦ-2001, 509-0989, приказ Минстроя России №899/пр от 11.12.2015 г. | Шнур асбестовый общего назначения марки ШАОН диаметром 8-10 мм | 1348 | 1009 | т | т | 1000 | 0.00089 | 26499 | 0 | 0 | 0 | 0 | 1 | 0 |  | 0.00089 | 2 | 154648521 | 665 | 0 | 0 | 0 | 0 | 0 | 0 | 0 | 0
609 | 154648550 | 154648542 | 47841445 | 1 | 1 | 1 | 1 | 1-1034 |  | Рабочий строитель среднего разряда 3,4 | 1369 | 1013 | чел.-ч | чел.-ч | 1 | 1.46 | 0 | 0 | 0 | 8.97 | 0 | 1 | 1 | )*0,4 | 0.584 | 2 | 154648543 | 666 | 0 | 0 | 0 | 0 | 0 | 0 | 0 | 0
609 | 154648551 | 154648542 | 115021185 | 1 | 1 | 1 | 2 | 040502 | ФСЭМ-2001, 040502, приказ Минстроя России №899/пр от 11.12.2015 г. | Установки для сварки ручной дуговой (постоянного тока) | 1368 | 1011 | маш.-ч | маш.-ч | 1 | 0.12 | 0 | 8.1 | 0 | 0 | 0 | 1 | 0 | )*0,4 | 0.048 | 2 | 154648544 | 667 | 0 | 0 | 0 | 0 | 0 | 0 | 0 | 0
609 | 154648552 | 154648542 | 115035984 | 1 | 1 | 1 | 2 | 330206 | ФСЭМ-2001, 330206, приказ Минстроя России №899/пр от 11.12.2015 г. | Дрели электрические | 1368 | 1011 | маш.-ч | маш.-ч | 1 | 0.27 | 0 | 1.95 | 0 | 0 | 0 | 1 | 0 | )*0,4 | 0.108 | 2 | 154648545 | 668 | 0 | 0 | 0 | 0 | 0 | 0 | 0 | 0
609 | 154648553 | 154648542 | 115016508 | 1 | 1 | 1 | 2 | 400001 | ФСЭМ-2001, 400001, приказ Минстроя России №899/пр от 11.12.2015 г. | Автомобили бортовые, грузоподъемность до 5 т | 1368 | 1011 | маш.-ч | маш.-ч | 1 | 0.01 | 0 | 87.17 | 11.6 | 0 | 0 | 1 | 0 | )*0,4 | 0.004 | 2 | 154648546 | 669 | 0 | 0 | 0 | 0 | 0 | 0 | 0 | 0
609 | 154648554 | 154648542 | 115040891 | 1 | 1 | 1 | 3 | 101-1522 | ФССЦ-2001, 101-1522, приказ Минстроя России №899/пр от 11.12.2015 г. | Электроды диаметром 5 мм Э42А | 1348 | 1009 | т | т | 1000 | 0.00011 | 10362 | 0 | 0 | 0 | 0 | 1 | 0 | )*0 | 0 | 2 | 154648547 | 670 | 0 | 0 | 0 | 0 | 0 | 0 | 0 | 0
609 | 154648555 | 154648542 | 115048294 | 1 | 1 | 1 | 3 | 204-0004 | ФССЦ-2001, 204-0004, приказ Минстроя России №899/пр от 11.12.2015 г. | Горячекатаная арматурная сталь гладкая класса А-I, диаметром 12 мм | 1348 | 1009 | т | т | 1000 | 0.00043 | 6508.75 | 0 | 0 | 0 | 0 | 1 | 0 | )*0 | 0 | 2 | 154648548 | 671 | 0 | 0 | 0 | 0 | 0 | 0 | 0 | 0
609 | 154648556 | 154648542 | 115106157 | 1 | 1 | 1 | 3 | 301-9390 | ФССЦ-2001, 301-9390, приказ Минстроя России №899/пр от 11.12.2015 г. | Решетки жалюзийные | 1354 | 1010 | шт. | шт. | 1 | 1 | 0 | 0 | 0 | 0 | 0 | 0 | 0 | )*0 | 0 | 3 | -1 |  | 0 | 0 | 0 | 0 | 0 | 0 | 0 | 0
609 | 154648557 | 154648542 | 115059483 | 1 | 1 | 1 | 3 | 402-0004 | ФССЦ-2001, 402-0004, приказ Минстроя России №899/пр от 11.12.2015 г. | Раствор готовый кладочный цементный марки 100 | 1339 | 1007 | м3 | м3 | 1 | 0.0003 | 519.8 | 0 | 0 | 0 | 0 | 1 | 0 | )*0 | 0 | 2 | 154648549 | 672 | 0 | 0 | 0 | 0 | 0 | 0 | 0 | 0
610 | 154648568 | 154648558 | 47841445 | 1 | 1 | 1 | 1 | 1-1034 |  | Рабочий строитель среднего разряда 3,4 | 1369 | 1013 | чел.-ч | чел.-ч | 1 | 1.46 | 0 | 0 | 0 | 8.97 | 0 | 1 | 1 |  | 1.46 | 2 | 154648559 | 673 | 0 | 0 | 0 | 0 | 0 | 0 | 0 | 0
610 | 154648569 | 154648558 | 115021185 | 1 | 1 | 1 | 2 | 040502 | ФСЭМ-2001, 040502, приказ Минстроя России №899/пр от 11.12.2015 г. | Установки для сварки ручной дуговой (постоянного тока) | 1368 | 1011 | маш.-ч | маш.-ч | 1 | 0.12 | 0 | 8.1 | 0 | 0 | 0 | 1 | 0 |  | 0.12 | 2 | 154648560 | 674 | 0 | 0 | 0 | 0 | 0 | 0 | 0 | 0
610 | 154648570 | 154648558 | 115035984 | 1 | 1 | 1 | 2 | 330206 | ФСЭМ-2001, 330206, приказ Минстроя России №899/пр от 11.12.2015 г. | Дрели электрические | 1368 | 1011 | маш.-ч | маш.-ч | 1 | 0.27 | 0 | 1.95 | 0 | 0 | 0 | 1 | 0 |  | 0.27 | 2 | 154648561 | 675 | 0 | 0 | 0 | 0 | 0 | 0 | 0 | 0
610 | 154648571 | 154648558 | 115016508 | 1 | 1 | 1 | 2 | 400001 | ФСЭМ-2001, 400001, приказ Минстроя России №899/пр от 11.12.2015 г. | Автомобили бортовые, грузоподъемность до 5 т | 1368 | 1011 | маш.-ч | маш.-ч | 1 | 0.01 | 0 | 87.17 | 11.6 | 0 | 0 | 1 | 0 |  | 0.01 | 2 | 154648562 | 676 | 0 | 0 | 0 | 0 | 0 | 0 | 0 | 0
610 | 154648572 | 154648558 | 115040891 | 1 | 1 | 1 | 3 | 101-1522 | ФССЦ-2001, 101-1522, приказ Минстроя России №899/пр от 11.12.2015 г. | Электроды диаметром 5 мм Э42А | 1348 | 1009 | т | т | 1000 | 0.00011 | 10362 | 0 | 0 | 0 | 0 | 1 | 0 |  | 0.00011 | 2 | 154648563 | 677 | 0 | 0 | 0 | 0 | 0 | 0 | 0 | 0
610 | 154648573 | 154648558 | 115048294 | 1 | 1 | 1 | 3 | 204-0004 | ФССЦ-2001, 204-0004, приказ Минстроя России №899/пр от 11.12.2015 г. | Горячекатаная арматурная сталь гладкая класса А-I, диаметром 12 мм | 1348 | 1009 | т | т | 1000 | 0.00043 | 6508.75 | 0 | 0 | 0 | 0 | 1 | 0 |  | 0.00043 | 2 | 154648564 | 678 | 0 | 0 | 0 | 0 | 0 | 0 | 0 | 0
610 | 154648574 | 154648558 | 115106157 | 1 | 1 | 1 | 3 | 301-9390 | ФССЦ-2001, 301-9390, приказ Минстроя России №899/пр от 11.12.2015 г. | Решетки жалюзийные | 1354 | 1010 | шт. | шт. | 1 | 1 | 0 | 0 | 0 | 0 | 0 | 0 | 0 |  | 1 | 3 | -1 |  | 0 | 0 | 0 | 0 | 0 | 0 | 0 | 0
610 | 154648575 | 154648558 | 115059483 | 1 | 1 | 1 | 3 | 402-0004 | ФССЦ-2001, 402-0004, приказ Минстроя России №899/пр от 11.12.2015 г. | Раствор готовый кладочный цементный марки 100 | 1339 | 1007 | м3 | м3 | 1 | 0.0003 | 519.8 | 0 | 0 | 0 | 0 | 1 | 0 |  | 0.0003 | 2 | 154648565 | 680 | 0 | 0 | 0 | 0 | 0 | 0 | 0 | 0
680 | 154648584 | 154648578 | 47840642 | 1 | 1 | 1 | 1 | 1-1021 |  | Рабочий строитель среднего разряда 2,1 | 1369 | 1013 | чел.-ч | чел.-ч | 1 | 74.3 | 0 | 0 | 0 | 7.87 | 0 | 1 | 1 |  | 74.3 | 2 | 154648579 | 682 | 0 | 0 | 0 | 0 | 0 | 0 | 0 | 0
680 | 154648585 | 154648578 | 121548 | 1 | 1 | 1 | 1 | 2 |  | Затраты труда машинистов | 608254 | 1013 | чел.час | чел.час | 1 | 1.99 | 0 | 0 | 0 | 0 | 0 | 1 | 2 |  | 1.99 | 2 | 154648580 | 683 | 0 | 0 | 0 | 0 | 0 | 0 | 0 | 0
680 | 154648586 | 154648578 | 133054778 | 1 | 1 | 1 | 2 | 030954 | ФСЭМ 030954 пр.№31/пр от 30.01.2014 г. | Подъемники грузоподъемностью до 500 кг одномачтовые, высота подъема 45 м | 1368 | 1011 | маш.-ч | маш.-ч | 1 | 0.35 | 0 | 31.26 | 13.5 | 0 | 0 | 1 | 0 |  | 0.35 | 2 | 154648581 | 684 | 0 | 0 | 0 | 0 | 0 | 0 | 0 | 0
680 | 154648587 | 154648578 | 133054888 | 1 | 1 | 1 | 2 | 050101 | ФСЭМ 050101 пр.№31/пр от 30.01.2014 г. | Компрессоры передвижные с двигателем внутреннего сгорания давлением до 686 кПа (7 ат), производительность до 5 м3/мин | 1368 | 1011 | маш.-ч | маш.-ч | 1 | 1.64 | 0 | 90 | 10.06 | 0 | 0 | 1 | 0 |  | 1.64 | 2 | 154648582 | 685 | 0 | 0 | 0 | 0 | 0 | 0 | 0 | 0
680 | 154648588 | 154648578 | 133056206 | 1 | 1 | 1 | 2 | 330804 | ФСЭМ 330804 пр.№31/пр от 30.01.2014 г. | Молотки при работе от передвижных компрессорных станций отбойные пневматические | 1368 | 1011 | маш.-ч | маш.-ч | 1 | 3.28 | 0 | 1.53 | 0 | 0 | 0 | 1 | 0 |  | 3.28 | 2 | 154648583 | 686 | 0 | 0 | 0 | 0 | 0 | 0 | 0 | 0
681 | 154648597 | 154648589 | 47840801 | 1 | 1 | 1 | 1 | 1-1027 |  | Рабочий строитель среднего разряда 2,7 | 1369 | 1013 | чел.-ч | чел.-ч | 1 | 5.21 | 0 | 0 | 0 | 8.31 | 0 | 1 | 1 |  | 5.21 | 2 | 154648590 | 687 | 0 | 0 | 0 | 0 | 0 | 0 | 0 | 0
681 | 154648598 | 154648589 | 121548 | 1 | 1 | 1 | 1 | 2 |  | Затраты труда машинистов | 608254 | 1013 | чел.час | чел.час | 1 | 0.4 | 0 | 0 | 0 | 0 | 0 | 1 | 2 |  | 0.4 | 2 | 154648591 | 688 | 0 | 0 | 0 | 0 | 0 | 0 | 0 | 0
681 | 154648599 | 154648589 | 115051871 | 1 | 1 | 1 | 2 | 020129 | ФСЭМ-2001, 020129, приказ Минстроя России №899/пр от 11.12.2015 г. | Краны башенные при работе на других видах строительства 8 т | 1368 | 1011 | маш.-ч | маш.-ч | 1 | 0.4 | 0 | 86.4 | 13.5 | 0 | 0 | 1 | 0 |  | 0.4 | 2 | 154648592 | 689 | 0 | 0 | 0 | 0 | 0 | 0 | 0 | 0
681 | 154648600 | 154648589 | 115024155 | 1 | 1 | 1 | 3 | 102-0026 | ФССЦ-2001, 102-0026, приказ Минстроя России №899/пр от 11.12.2015 г. | Бруски обрезные хвойных пород длиной 4-6,5 м, шириной 75-150 мм, толщиной 40-75 мм, IV сорта | 1339 | 1007 | м3 | м3 | 1 | 0.0005 | 1056 | 0 | 0 | 0 | 0 | 1 | 0 |  | 0.0005 | 2 | 154648593 | 690 | 0 | 0 | 0 | 0 | 0 | 0 | 0 | 0
681 | 154648601 | 154648589 | 115061356 | 1 | 1 | 1 | 3 | 402-0013 | ФССЦ-2001, 402-0013, приказ Минстроя России №899/пр от 11.12.2015 г. | Раствор готовый кладочный цементно-известковый марки 50 | 1339 | 1007 | м3 | м3 | 1 | 0.234 | 519.8 | 0 | 0 | 0 | 0 | 1 | 0 |  | 0.234 | 2 | 154648594 | 691 | 0 | 0 | 0 | 0 | 0 | 0 | 0 | 0
681 | 154648602 | 154648589 | 115069410 | 1 | 1 | 1 | 3 | 404-0005 | ФССЦ-2001, 404-0005, приказ Минстроя России №899/пр от 11.12.2015 г. | Кирпич керамический одинарный, размером 250х120х65 мм, марка 100 | 1356 | 1010 | 1000 шт. | 1000 шт. | 1000 | 0.395 | 1752.6 | 0 | 0 | 0 | 0 | 1 | 0 |  | 0.395 | 2 | 154648595 | 692 | 0 | 0 | 0 | 0 | 0 | 0 | 0 | 0
681 | 154648603 | 154648589 | 115017389 | 1 | 1 | 1 | 3 | 411-0001 | ФССЦ-2001, 411-0001, приказ Минстроя России №899/пр от 11.12.2015 г. | Вода | 1339 | 1007 | м3 | м3 | 1 | 0.44 | 2.44 | 0 | 0 | 0 | 0 | 1 | 0 |  | 0.44 | 2 | 154648596 | 693 | 0 | 0 | 0 | 0 | 0 | 0 | 0 | 0
682 | 154648613 | 154648604 | 47841090 | 1 | 1 | 1 | 1 | 1-1035 |  | Рабочий строитель среднего разряда 3,5 | 1369 | 1013 | чел.-ч | чел.-ч | 1 | 75.4 | 0 | 0 | 0 | 9.07 | 0 | 1 | 1 |  | 75.4 | 2 | 154648605 | 694 | 0 | 0 | 0 | 0 | 0 | 0 | 0 | 0
682 | 154648614 | 154648604 | 121548 | 1 | 1 | 1 | 1 | 2 |  | Затраты труда машинистов | 608254 | 1013 | чел.час | чел.час | 1 | 6.07 | 0 | 0 | 0 | 0 | 0 | 1 | 2 |  | 6.07 | 2 | 154648606 | 695 | 0 | 0 | 0 | 0 | 0 | 0 | 0 | 0
682 | 154648615 | 154648604 | 115066410 | 1 | 1 | 1 | 2 | 030954 | ФСЭМ-2001, 030954, приказ Минстроя России №899/пр от 11.12.2015 г. | Подъемники грузоподъемностью до 500 кг одномачтовые, высота подъема 45 м | 1368 | 1011 | маш.-ч | маш.-ч | 1 | 0.62 | 0 | 31.26 | 13.5 | 0 | 0 | 1 | 0 |  | 0.62 | 2 | 154648607 | 696 | 0 | 0 | 0 | 0 | 0 | 0 | 0 | 0
682 | 154648616 | 154648604 | 115068402 | 1 | 1 | 1 | 2 | 111500 | ФСЭМ-2001, 111500, приказ Минстроя России №899/пр от 11.12.2015 г. | Растворонасосы 1 м3/ч | 1368 | 1011 | маш.-ч | маш.-ч | 1 | 5.45 | 0 | 14.15 | 8.91 | 0 | 0 | 1 | 0 |  | 5.45 | 2 | 154648608 | 697 | 0 | 0 | 0 | 0 | 0 | 0 | 0 | 0
682 | 154648617 | 154648604 | 115070105 | 1 | 1 | 1 | 3 | 101-0179 | ФССЦ-2001, 101-0179, приказ Минстроя России №899/пр от 11.12.2015 г. | Гвозди строительные с плоской головкой 1,6x50 мм | 1348 | 1009 | т | т | 1000 | 7e-05 | 8475 | 0 | 0 | 0 | 0 | 1 | 0 |  | 7e-05 | 2 | 154648609 | 698 | 0 | 0 | 0 | 0 | 0 | 0 | 0 | 0
682 | 154648618 | 154648604 | 115060118 | 1 | 1 | 1 | 3 | 101-0874 | ФССЦ-2001, 101-0874, приказ Минстроя России №899/пр от 11.12.2015 г. | Сетка тканая с квадратными ячейками № 05 без покрытия | 1327 | 1005 | м2 | м2 | 1 | 2.77 | 28.25 | 0 | 0 | 0 | 0 | 1 | 0 |  | 2.77 | 2 | 154648610 | 699 | 0 | 0 | 0 | 0 | 0 | 0 | 0 | 0
682 | 154648619 | 154648604 | 115062661 | 1 | 1 | 1 | 3 | 402-0083 | ФССЦ-2001, 402-0083, приказ Минстроя России №899/пр от 11.12.2015 г. | Раствор готовый отделочный тяжелый, цементно-известковый 1:1:6 | 1339 | 1007 | м3 | м3 | 1 | 1.51 | 517.91 | 0 | 0 | 0 | 0 | 1 | 0 |  | 1.51 | 2 | 154648611 | 700 | 0 | 0 | 0 | 0 | 0 | 0 | 0 | 0
682 | 154648620 | 154648604 | 115066678 | 1 | 1 | 1 | 3 | 405-0219 | ФССЦ-2001, 405-0219, приказ Минстроя России №899/пр от 11.12.2015 г. | Гипсовые вяжущие, марка Г3 | 1348 | 1009 | т | т | 1000 | 0.006 | 729.98 | 0 | 0 | 0 | 0 | 1 | 0 |  | 0.006 | 2 | 154648612 | 701 | 0 | 0 | 0 | 0 | 0 | 0 | 0 | 0
683 | 154648634 | 154648621 | 47841451 | 1 | 1 | 1 | 1 | 1-1036 |  | Рабочий строитель среднего разряда 3,6 | 1369 | 1013 | чел.-ч | чел.-ч | 1 | 166.11 | 0 | 0 | 0 | 9.18 | 0 | 1 | 1 |  | 166.11 | 2 | 154648622 | 702 | 0 | 0 | 0 | 0 | 0 | 0 | 0 | 0
683 | 154648635 | 154648621 | 121548 | 1 | 1 | 1 | 1 | 2 |  | Затраты труда машинистов | 608254 | 1013 | чел.час | чел.час | 1 | 1.65 | 0 | 0 | 0 | 0 | 0 | 1 | 2 |  | 1.65 | 2 | 154648623 | 703 | 0 | 0 | 0 | 0 | 0 | 0 | 0 | 0
683 | 154648636 | 154648621 | 115020330 | 1 | 1 | 1 | 2 | 030101 | ФСЭМ-2001, 030101, приказ Минстроя России №899/пр от 11.12.2015 г. | Автопогрузчики 5 т | 1368 | 1011 | маш.-ч | маш.-ч | 1 | 0.08 | 0 | 89.99 | 10.06 | 0 | 0 | 1 | 0 |  | 0.08 | 2 | 154648624 | 704 | 0 | 0 | 0 | 0 | 0 | 0 | 0 | 0
683 | 154648637 | 154648621 | 115066410 | 1 | 1 | 1 | 2 | 030954 | ФСЭМ-2001, 030954, приказ Минстроя России №899/пр от 11.12.2015 г. | Подъемники грузоподъемностью до 500 кг одномачтовые, высота подъема 45 м | 1368 | 1011 | маш.-ч | маш.-ч | 1 | 0.27 | 0 | 31.26 | 13.5 | 0 | 0 | 1 | 0 |  | 0.27 | 2 | 154648625 | 705 | 0 | 0 | 0 | 0 | 0 | 0 | 0 | 0
683 | 154648638 | 154648621 | 115068377 | 1 | 1 | 1 | 2 | 110901 | ФСЭМ-2001, 110901, приказ Минстроя России №899/пр от 11.12.2015 г. | Растворосмесители передвижные 65 л | 1368 | 1011 | маш.-ч | маш.-ч | 1 | 1.3 | 0 | 12.39 | 10.06 | 0 | 0 | 1 | 0 |  | 1.3 | 2 | 154648626 | 706 | 0 | 0 | 0 | 0 | 0 | 0 | 0 | 0
683 | 154648639 | 154648621 | 115266666 | 1 | 1 | 1 | 3 | 101-0256 | ФССЦ-2001, 101-0256, приказ Минстроя России №899/пр от 11.12.2015 г. | Плитки керамические глазурованные для внутренней облицовки стен гладкие без завала белые | 1327 | 1005 | м2 | м2 | 1 | 99 | 71.19 | 0 | 0 | 0 | 0 | 1 | 0 |  | 99 | 2 | 154648627 | 707 | 0 | 0 | 0 | 0 | 0 | 0 | 0 | 0
683 | 154648640 | 154648621 | 115091624 | 1 | 1 | 1 | 3 | 101-0302 | ФССЦ-2001, 101-0302, приказ Минстроя России №899/пр от 11.12.2015 г. | Комплекты для туалетной комнаты Т-7 | 1035 | 1013 | компл. | компл. | 1 | 7 | 316.3 | 0 | 0 | 0 | 0 | 1 | 0 |  | 7 | 2 | 154648628 | 708 | 0 | 0 | 0 | 0 | 0 | 0 | 0 | 0
683 | 154648641 | 154648621 | 115057134 | 1 | 1 | 1 | 3 | 101-1757 | ФССЦ-2001, 101-1757, приказ Минстроя России №899/пр от 11.12.2015 г. | Ветошь | 1346 | 1009 | кг | кг | 1 | 0.5 | 1.82 | 0 | 0 | 0 | 0 | 1 | 0 |  | 0.5 | 2 | 154648629 | 709 | 0 | 0 | 0 | 0 | 0 | 0 | 0 | 0
683 | 154648642 | 154648621 | 115525997 | 1 | 1 | 1 | 3 | 101-1776 | ФССЦ-2001, 101-1776, приказ Минстроя России №899/пр от 11.12.2015 г. | Клей для облицовочных работ водостойкий «Плюс» (сухая смесь) | 1348 | 1009 | т | т | 1000 | 0.375 | 4316 | 0 | 0 | 0 | 0 | 1 | 0 |  | 0.375 | 2 | 154648630 | 710 | 0 | 0 | 0 | 0 | 0 | 0 | 0 | 0
683 | 154648643 | 154648621 | 115507882 | 1 | 1 | 1 | 3 | 402-0071 | ФССЦ-2001, 402-0071, приказ Минстроя России №899/пр от 11.12.2015 г. | Смесь сухая (фуга) АТЛАС разных цветов для заделки швов водостойкая | 1348 | 1009 | т | т | 1000 | 0.05 | 9000 | 0 | 0 | 0 | 0 | 1 | 0 |  | 0.05 | 2 | 154648631 | 711 | 0 | 0 | 0 | 0 | 0 | 0 | 0 | 0
683 | 154648644 | 154648621 | 115017389 | 1 | 1 | 1 | 3 | 411-0001 | ФССЦ-2001, 411-0001, приказ Минстроя России №899/пр от 11.12.2015 г. | Вода | 1339 | 1007 | м3 | м3 | 1 | 0.93 | 2.44 | 0 | 0 | 0 | 0 | 1 | 0 |  | 0.93 | 2 | 154648632 | 712 | 0 | 0 | 0 | 0 | 0 | 0 | 0 | 0
717 | 154648651 | 154648647 | 47840997 | 1 | 1 | 1 | 1 | 1-1031 |  | Рабочий строитель среднего разряда 3,1 | 1369 | 1013 | чел.-ч | чел.-ч | 1 | 7.31 | 0 | 0 | 0 | 8.64 | 0 | 1 | 1 |  | 7.31 | 2 | 154648648 | 714 | 0 | 0 | 0 | 0 | 0 | 0 | 0 | 0
717 | 154648652 | 154648647 | 121548 | 1 | 1 | 1 | 1 | 2 |  | Затраты труда машинистов | 608254 | 1013 | чел.час | чел.час | 1 | 0.2 | 0 | 0 | 0 | 0 | 0 | 1 | 2 |  | 0.2 | 2 | 154648649 | 715 | 0 | 0 | 0 | 0 | 0 | 0 | 0 | 0
717 | 154648653 | 154648647 | 133054778 | 1 | 1 | 1 | 2 | 030954 | ФСЭМ 030954 пр.№31/пр от 30.01.2014 г. | Подъемники грузоподъемностью до 500 кг одномачтовые, высота подъема 45 м | 1368 | 1011 | маш.-ч | маш.-ч | 1 | 0.2 | 0 | 31.26 | 13.5 | 0 | 0 | 1 | 0 |  | 0.2 | 2 | 154648650 | 716 | 0 | 0 | 0 | 0 | 0 | 0 | 0 | 0
718 | 154648665 | 154648654 | 47840747 | 1 | 1 | 1 | 1 | 1-1038 |  | Рабочий строитель среднего разряда 3,8 | 1369 | 1013 | чел.-ч | чел.-ч | 1 | 108.36 | 0 | 0 | 0 | 9.4 | 0 | 1 | 1 |  | 108.36 | 2 | 154648655 | 717 | 0 | 0 | 0 | 0 | 0 | 0 | 0 | 0
718 | 154648666 | 154648654 | 121548 | 1 | 1 | 1 | 1 | 2 |  | Затраты труда машинистов | 608254 | 1013 | чел.час | чел.час | 1 | 0.25 | 0 | 0 | 0 | 0 | 0 | 1 | 2 |  | 0.25 | 2 | 154648656 | 718 | 0 | 0 | 0 | 0 | 0 | 0 | 0 | 0
718 | 154648667 | 154648654 | 133054647 | 1 | 1 | 1 | 2 | 021141 | ФСЭМ 021141 пр.№31/пр от 30.01.2014 г. | Краны на автомобильном ходу при работе на других видах строительства 10 т | 1368 | 1011 | маш.-ч | маш.-ч | 1 | 0.25 | 0 | 111.99 | 13.5 | 0 | 0 | 1 | 0 |  | 0.25 | 2 | 154648657 | 719 | 0 | 0 | 0 | 0 | 0 | 0 | 0 | 0
718 | 154648668 | 154648654 | 133054746 | 1 | 1 | 1 | 2 | 030404 | ФСЭМ 030404 пр.№31/пр от 30.01.2014 г. | Лебедки электрические тяговым усилием до 31,39 кН (3,2 т) | 1368 | 1011 | маш.-ч | маш.-ч | 1 | 16.2 | 0 | 6.9 | 0 | 0 | 0 | 1 | 0 |  | 16.2 | 2 | 154648658 | 720 | 0 | 0 | 0 | 0 | 0 | 0 | 0 | 0
718 | 154648669 | 154648654 | 133056181 | 1 | 1 | 1 | 2 | 330206 | ФСЭМ 330206 пр.№31/пр от 30.01.2014 г. | Дрели электрические | 1368 | 1011 | маш.-ч | маш.-ч | 1 | 3.54 | 0 | 1.95 | 0 | 0 | 0 | 1 | 0 |  | 3.54 | 2 | 154648659 | 721 | 0 | 0 | 0 | 0 | 0 | 0 | 0 | 0
718 | 154648670 | 154648654 | 133056494 | 1 | 1 | 1 | 2 | 400001 | ФСЭМ 400001 пр.№31/пр от 30.01.2014 г. | Автомобили бортовые, грузоподъемность до 5 т | 1368 | 1011 | маш.-ч | маш.-ч | 1 | 0.14 | 0 | 87.17 | 11.6 | 0 | 0 | 1 | 0 |  | 0.14 | 2 | 154648660 | 722 | 0 | 0 | 0 | 0 | 0 | 0 | 0 | 0
718 | 154648671 | 154648654 | 133081008 | 1 | 1 | 1 | 3 | 206-1336 | ФССЦ 206-1336 пр.№31/пр от 30.01.2014 г. | Рейка алюминиевая потолочная 100 мм | 1301 | 102138004 | м | м | 1 | 1050 | 24.71 | 0 | 0 | 0 | 0 | 1 | 0 |  | 1050 | 2 | 154648661 | 723 | 0 | 0 | 0 | 0 | 0 | 0 | 0 | 0
718 | 154648672 | 154648654 | 133081010 | 1 | 1 | 1 | 3 | 206-1337 | ФССЦ 206-1337 пр.№31/пр от 30.01.2014 г. | Гребенка несущая | 1301 | 102138004 | м | м | 1 | 100 | 20.47 | 0 | 0 | 0 | 0 | 1 | 0 |  | 100 | 2 | 154648662 | 724 | 0 | 0 | 0 | 0 | 0 | 0 | 0 | 0
718 | 154648673 | 154648654 | 133081011 | 1 | 1 | 1 | 3 | 206-1338 | ФССЦ 206-1338 пр.№31/пр от 30.01.2014 г. | Уголок декоративный (пристенный) | 1301 | 102138004 | м | м | 1 | 0 | 6.28 | 0 | 0 | 0 | 1 | 0 | 0 |  | 0 | 2 | 154648663 | 725 | 0 | 0 | 0 | 0 | 0 | 0 | 0 | 0
718 | 154648674 | 154648654 | 133081012 | 1 | 1 | 1 | 3 | 206-1339 | ФССЦ 206-1339 пр.№31/пр от 30.01.2014 г. | Подвес в комплекте | 1354 | 1010 | шт. | шт. | 1 | 70 | 3.66 | 0 | 0 | 0 | 0 | 1 | 0 |  | 70 | 2 | 154648664 | 726 | 0 | 0 | 0 | 0 | 0 | 0 | 0 | 0
751 | 154648681 | 154648676 | 47841101 | 1 | 1 | 1 | 1 | 1-1033 |  | Рабочий строитель среднего разряда 3,3 | 1369 | 1013 | чел.-ч | чел.-ч | 1 | 9.59 | 0 | 0 | 0 | 8.86 | 0 | 1 | 1 |  | 9.59 | 2 | 154648677 | 727 | 0 | 0 | 0 | 0 | 0 | 0 | 0 | 0
751 | 154648682 | 154648676 | 121548 | 1 | 1 | 1 | 1 | 2 |  | Затраты труда машинистов | 608254 | 1013 | чел.час | чел.час | 1 | 2.84 | 0 | 0 | 0 | 0 | 0 | 1 | 2 |  | 2.84 | 2 | 154648678 | 728 | 0 | 0 | 0 | 0 | 0 | 0 | 0 | 0
751 | 154648683 | 154648676 | 115022373 | 1 | 1 | 1 | 2 | 050101 | ФСЭМ-2001, 050101, приказ Минстроя России №899/пр от 11.12.2015 г. | Компрессоры передвижные с двигателем внутреннего сгорания давлением до 686 кПа (7 ат), производительность до 5 м3/мин | 1368 | 1011 | маш.-ч | маш.-ч | 1 | 2.84 | 0 | 90 | 10.06 | 0 | 0 | 1 | 0 |  | 2.84 | 2 | 154648679 | 729 | 0 | 0 | 0 | 0 | 0 | 0 | 0 | 0
751 | 154648684 | 154648676 | 115023337 | 1 | 1 | 1 | 2 | 330804 | ФСЭМ-2001, 330804, приказ Минстроя России №899/пр от 11.12.2015 г. | Молотки при работе от передвижных компрессорных станций отбойные пневматические | 1368 | 1011 | маш.-ч | маш.-ч | 1 | 5.68 | 0 | 1.53 | 0 | 0 | 0 | 1 | 0 |  | 5.68 | 2 | 154648680 | 730 | 0 | 0 | 0 | 0 | 0 | 0 | 0 | 0
752 | 154648689 | 154648685 | 47840853 | 1 | 1 | 1 | 1 | 1-1030 |  | Рабочий строитель среднего разряда 3 | 1369 | 1013 | чел.-ч | чел.-ч | 1 | 69.87 | 0 | 0 | 0 | 8.53 | 0 | 1 | 1 |  | 69.87 | 2 | 154648686 | 731 | 0 | 0 | 0 | 0 | 0 | 0 | 0 | 0
752 | 154648690 | 154648685 | 121548 | 1 | 1 | 1 | 1 | 2 |  | Затраты труда машинистов | 608254 | 1013 | чел.час | чел.час | 1 | 1.44 | 0 | 0 | 0 | 0 | 0 | 1 | 2 |  | 1.44 | 2 | 154648687 | 732 | 0 | 0 | 0 | 0 | 0 | 0 | 0 | 0
752 | 154648691 | 154648685 | 133054778 | 1 | 1 | 1 | 2 | 030954 | ФСЭМ 030954 пр.№31/пр от 30.01.2014 г. | Подъемники грузоподъемностью до 500 кг одномачтовые, высота подъема 45 м | 1368 | 1011 | маш.-ч | маш.-ч | 1 | 1.44 | 0 | 31.26 | 13.5 | 0 | 0 | 1 | 0 |  | 1.44 | 2 | 154648688 | 733 | 0 | 0 | 0 | 0 | 0 | 0 | 0 | 0
752 | 154648692 | 154648685 | 133114381 | 1 | 1 | 1 | 3 | 509-9900 | ФССЦ 509-9900 пр.№31/пр от 30.01.2014 г. | Строительный мусор | 1348 | 1009 | т | т | 1000 | 5.2 | 0 | 0 | 0 | 0 | 0 | 0 | 0 |  | 5.2 | 3 | -1 |  | 0 | 0 | 0 | 0 | 0 | 0 | 0 | 0
753 | 154648699 | 154648693 | 47840853 | 1 | 1 | 1 | 1 | 1-1030 |  | Рабочий строитель среднего разряда 3 | 1369 | 1013 | чел.-ч | чел.-ч | 1 | 111.2 | 0 | 0 | 0 | 8.53 | 0 | 1 | 1 |  | 111.2 | 2 | 154648694 | 734 | 0 | 0 | 0 | 0 | 0 | 0 | 0 | 0
753 | 154648700 | 154648693 | 121548 | 1 | 1 | 1 | 1 | 2 |  | Затраты труда машинистов | 608254 | 1013 | чел.час | чел.час | 1 | 21 | 0 | 0 | 0 | 0 | 0 | 1 | 2 |  | 21 | 2 | 154648695 | 735 | 0 | 0 | 0 | 0 | 0 | 0 | 0 | 0
753 | 154648701 | 154648693 | 133054778 | 1 | 1 | 1 | 2 | 030954 | ФСЭМ 030954 пр.№31/пр от 30.01.2014 г. | Подъемники грузоподъемностью до 500 кг одномачтовые, высота подъема 45 м | 1368 | 1011 | маш.-ч | маш.-ч | 1 | 1.8 | 0 | 31.26 | 13.5 | 0 | 0 | 1 | 0 |  | 1.8 | 2 | 154648696 | 736 | 0 | 0 | 0 | 0 | 0 | 0 | 0 | 0
753 | 154648702 | 154648693 | 133054888 | 1 | 1 | 1 | 2 | 050101 | ФСЭМ 050101 пр.№31/пр от 30.01.2014 г. | Компрессоры передвижные с двигателем внутреннего сгорания давлением до 686 кПа (7 ат), производительность до 5 м3/мин | 1368 | 1011 | маш.-ч | маш.-ч | 1 | 19.2 | 0 | 90 | 10.06 | 0 | 0 | 1 | 0 |  | 19.2 | 2 | 154648697 | 737 | 0 | 0 | 0 | 0 | 0 | 0 | 0 | 0
753 | 154648703 | 154648693 | 133056206 | 1 | 1 | 1 | 2 | 330804 | ФСЭМ 330804 пр.№31/пр от 30.01.2014 г. | Молотки при работе от передвижных компрессорных станций отбойные пневматические | 1368 | 1011 | маш.-ч | маш.-ч | 1 | 38.4 | 0 | 1.53 | 0 | 0 | 0 | 1 | 0 |  | 38.4 | 2 | 154648698 | 738 | 0 | 0 | 0 | 0 | 0 | 0 | 0 | 0
753 | 154648704 | 154648693 | 133114381 | 1 | 1 | 1 | 3 | 509-9900 | ФССЦ 509-9900 пр.№31/пр от 30.01.2014 г. | Строительный мусор | 1348 | 1009 | т | т | 1000 | 6.6 | 0 | 0 | 0 | 0 | 0 | 0 | 0 |  | 6.6 | 3 | -1 |  | 0 | 0 | 0 | 0 | 0 | 0 | 0 | 0
754 | 154648712 | 154648705 | 47840614 | 1 | 1 | 1 | 1 | 1-1022 |  | Рабочий строитель среднего разряда 2,2 | 1369 | 1013 | чел.-ч | чел.-ч | 1 | 39.51 | 0 | 0 | 0 | 7.94 | 0 | 1 | 1 |  | 39.51 | 2 | 154648706 | 739 | 0 | 0 | 0 | 0 | 0 | 0 | 0 | 0
754 | 154648713 | 154648705 | 121548 | 1 | 1 | 1 | 1 | 2 |  | Затраты труда машинистов | 608254 | 1013 | чел.час | чел.час | 1 | 1.27 | 0 | 0 | 0 | 0 | 0 | 1 | 2 |  | 1.27 | 2 | 154648707 | 740 | 0 | 0 | 0 | 0 | 0 | 0 | 0 | 0
754 | 154648714 | 154648705 | 133054778 | 1 | 1 | 1 | 2 | 030954 | ФСЭМ 030954 пр.№31/пр от 30.01.2014 г. | Подъемники грузоподъемностью до 500 кг одномачтовые, высота подъема 45 м | 1368 | 1011 | маш.-ч | маш.-ч | 1 | 1.27 | 0 | 31.26 | 13.5 | 0 | 0 | 1 | 0 |  | 1.27 | 2 | 154648708 | 741 | 0 | 0 | 0 | 0 | 0 | 0 | 0 | 0
754 | 154648715 | 154648705 | 133055189 | 1 | 1 | 1 | 2 | 111301 | ФСЭМ 111301 пр.№31/пр от 30.01.2014 г. | Вибратор поверхностный | 1368 | 1011 | маш.-ч | маш.-ч | 1 | 9.07 | 0 | 0.5 | 0 | 0 | 0 | 1 | 0 |  | 9.07 | 2 | 154648709 | 742 | 0 | 0 | 0 | 0 | 0 | 0 | 0 | 0
754 | 154648716 | 154648705 | 133092349 | 1 | 1 | 1 | 3 | 402-0005 | ФССЦ 402-0005 пр.№31/пр от 30.01.2014 г. | Раствор готовый кладочный цементный марки 150 | 1339 | 1007 | м3 | м3 | 1 | 2.04 | 548.3 | 0 | 0 | 0 | 0 | 1 | 0 |  | 2.04 | 2 | 154648710 | 743 | 0 | 0 | 0 | 0 | 0 | 0 | 0 | 0
754 | 154648717 | 154648705 | 133100924 | 1 | 1 | 1 | 3 | 411-0001 | ФССЦ 411-0001 пр.№31/пр от 30.01.2014 г. | Вода | 1339 | 1007 | м3 | м3 | 1 | 3.5 | 2.44 | 0 | 0 | 0 | 0 | 1 | 0 |  | 3.5 | 2 | 154648711 | 744 | 0 | 0 | 0 | 0 | 0 | 0 | 0 | 0
755 | 154648731 | 154648718 | 48083077 | 1 | 1 | 1 | 1 | 1-1049 |  | Рабочий строитель среднего разряда 4,9 | 1369 | 1013 | чел.-ч | чел.-ч | 1 | 26.97 | 0 | 0 | 0 | 10.94 | 0 | 1 | 1 |  | 26.97 | 2 | 154648719 | 745 | 0 | 0 | 0 | 0 | 0 | 0 | 0 | 0
755 | 154648732 | 154648718 | 121548 | 1 | 1 | 1 | 1 | 2 |  | Затраты труда машинистов | 608254 | 1013 | чел.час | чел.час | 1 | 0.18 | 0 | 0 | 0 | 0 | 0 | 1 | 2 |  | 0.18 | 2 | 154648720 | 746 | 0 | 0 | 0 | 0 | 0 | 0 | 0 | 0
755 | 154648733 | 154648718 | 133054778 | 1 | 1 | 1 | 2 | 030954 | ФСЭМ 030954 пр.№31/пр от 30.01.2014 г. | Подъемники грузоподъемностью до 500 кг одномачтовые, высота подъема 45 м | 1368 | 1011 | маш.-ч | маш.-ч | 1 | 0.18 | 0 | 31.26 | 13.5 | 0 | 0 | 1 | 0 |  | 0.18 | 2 | 154648721 | 747 | 0 | 0 | 0 | 0 | 0 | 0 | 0 | 0
755 | 154648734 | 154648718 | 133055261 | 1 | 1 | 1 | 2 | 121011 | ФСЭМ 121011 пр.№31/пр от 30.01.2014 г. | Котлы битумные передвижные 400 л | 1368 | 1011 | маш.-ч | маш.-ч | 1 | 4.37 | 0 | 30 | 0 | 0 | 0 | 1 | 0 |  | 4.37 | 2 | 154648722 | 748 | 0 | 0 | 0 | 0 | 0 | 0 | 0 | 0
755 | 154648735 | 154648718 | 133056364 | 1 | 1 | 1 | 2 | 361101 | ФСЭМ 361101 пр.№31/пр от 30.01.2014 г. | Термос 100 л | 1368 | 1011 | маш.-ч | маш.-ч | 1 | 1.5 | 0 | 2.7 | 0 | 0 | 0 | 1 | 0 |  | 1.5 | 2 | 154648723 | 749 | 0 | 0 | 0 | 0 | 0 | 0 | 0 | 0
755 | 154648736 | 154648718 | 133056494 | 1 | 1 | 1 | 2 | 400001 | ФСЭМ 400001 пр.№31/пр от 30.01.2014 г. | Автомобили бортовые, грузоподъемность до 5 т | 1368 | 1011 | маш.-ч | маш.-ч | 1 | 0.25 | 0 | 87.17 | 11.6 | 0 | 0 | 1 | 0 |  | 0.25 | 2 | 154648724 | 750 | 0 | 0 | 0 | 0 | 0 | 0 | 0 | 0
755 | 154648737 | 154648718 | 133057369 | 1 | 1 | 1 | 3 | 101-0009 | ФССЦ 101-0009 пр.№31/пр от 30.01.2014 г. | Асбест хризотиловый марки К-6-30 | 1348 | 1009 | т | т | 1000 | 0.008 | 1160 | 0 | 0 | 0 | 0 | 1 | 0 |  | 0.008 | 2 | 154648725 | 751 | 0 | 0 | 0 | 0 | 0 | 0 | 0 | 0
755 | 154648738 | 154648718 | 133058242 | 1 | 1 | 1 | 3 | 101-0073 | ФССЦ 101-0073 пр.№31/пр от 30.01.2014 г. | Битумы нефтяные строительные марки БН-90/10 | 1348 | 1009 | т | т | 1000 | 0.157 | 1383.1 | 0 | 0 | 0 | 0 | 1 | 0 |  | 0.157 | 2 | 154648726 | 752 | 0 | 0 | 0 | 0 | 0 | 0 | 0 | 0
755 | 154648739 | 154648718 | 133058243 | 1 | 1 | 1 | 3 | 101-0074 | ФССЦ 101-0074 пр.№31/пр от 30.01.2014 г. | Битумы нефтяные строительные марки БН-70/30 | 1348 | 1009 | т | т | 1000 | 0.019 | 1525.5 | 0 | 0 | 0 | 0 | 1 | 0 |  | 0.019 | 2 | 154648727 | 753 | 0 | 0 | 0 | 0 | 0 | 0 | 0 | 0
755 | 154648740 | 154648718 | 133057507 | 1 | 1 | 1 | 3 | 101-1745 | ФССЦ 101-1745 пр.№31/пр от 30.01.2014 г. | Бензин растворитель | 1348 | 1009 | т | т | 1000 | 0.057 | 6143.8 | 0 | 0 | 0 | 0 | 1 | 0 |  | 0.057 | 2 | 154648728 | 754 | 0 | 0 | 0 | 0 | 0 | 0 | 0 | 0
755 | 154648741 | 154648718 | 133057841 | 1 | 1 | 1 | 3 | 101-1757 | ФССЦ 101-1757 пр.№31/пр от 30.01.2014 г. | Ветошь | 1346 | 1009 | кг | кг | 1 | 0.5 | 1.82 | 0 | 0 | 0 | 0 | 1 | 0 |  | 0.5 | 2 | 154648729 | 755 | 0 | 0 | 0 | 0 | 0 | 0 | 0 | 0
755 | 154648742 | 154648718 | 133071666 | 1 | 1 | 1 | 3 | 113-0101 | ФССЦ 113-0101 пр.№31/пр от 30.01.2014 г. | Мука андезитовая кислотоупорная, марка А | 1348 | 1009 | т | т | 1000 | 0.125 | 688.8 | 0 | 0 | 0 | 0 | 1 | 0 |  | 0.125 | 2 | 154648730 | 756 | 0 | 0 | 0 | 0 | 0 | 0 | 0 | 0
756 | 154648756 | 154648743 | 47841023 | 1 | 1 | 1 | 1 | 1-1032 |  | Рабочий строитель среднего разряда 3,2 | 1369 | 1013 | чел.-ч | чел.-ч | 1 | 310.42 | 0 | 0 | 0 | 8.74 | 0 | 1 | 1 |  | 310.42 | 2 | 154648744 | 757 | 0 | 0 | 0 | 0 | 0 | 0 | 0 | 0
756 | 154648757 | 154648743 | 121548 | 1 | 1 | 1 | 1 | 2 |  | Затраты труда машинистов | 608254 | 1013 | чел.час | чел.час | 1 | 1.72 | 0 | 0 | 0 | 0 | 0 | 1 | 2 |  | 1.72 | 2 | 154648745 | 758 | 0 | 0 | 0 | 0 | 0 | 0 | 0 | 0
756 | 154648758 | 154648743 | 115069430 | 1 | 1 | 1 | 2 | 020128 | ФСЭМ-2001, 020128, приказ Минстроя России №899/пр от 11.12.2015 г. | Краны башенные при работе на других видах строительства 5 т | 1368 | 1011 | маш.-ч | маш.-ч | 1 | 0.02 | 0 | 83.43 | 13.5 | 0 | 0 | 1 | 0 |  | 0.02 | 2 | 154648746 | 759 | 0 | 0 | 0 | 0 | 0 | 0 | 0 | 0
756 | 154648759 | 154648743 | 115064733 | 1 | 1 | 1 | 2 | 021140 | ФСЭМ-2001, 021140, приказ Минстроя России №899/пр от 11.12.2015 г. | Краны на автомобильном ходу при работе на других видах строительства 6,3 т | 1368 | 1011 | маш.-ч | маш.-ч | 1 | 0.01 | 0 | 88.01 | 11.6 | 0 | 0 | 1 | 0 |  | 0.01 | 2 | 154648747 | 760 | 0 | 0 | 0 | 0 | 0 | 0 | 0 | 0
756 | 154648760 | 154648743 | 115068377 | 1 | 1 | 1 | 2 | 110901 | ФСЭМ-2001, 110901, приказ Минстроя России №899/пр от 11.12.2015 г. | Растворосмесители передвижные 65 л | 1368 | 1011 | маш.-ч | маш.-ч | 1 | 1.69 | 0 | 12.39 | 10.06 | 0 | 0 | 1 | 0 |  | 1.69 | 2 | 154648748 | 761 | 0 | 0 | 0 | 0 | 0 | 0 | 0 | 0
756 | 154648761 | 154648743 | 115085760 | 1 | 1 | 1 | 2 | 339904 | ФСЭМ-2001, 339904, приказ Минстроя России №899/пр от 11.12.2015 г. | Плиткорез MAKITA RH 4101 | 1368 | 1011 | маш.-ч | маш.-ч | 1 | 0.05 | 0 | 9.97 | 0 | 0 | 0 | 1 | 0 |  | 0.05 | 2 | 154648749 | 762 | 0 | 0 | 0 | 0 | 0 | 0 | 0 | 0
756 | 154648762 | 154648743 | 115016508 | 1 | 1 | 1 | 2 | 400001 | ФСЭМ-2001, 400001, приказ Минстроя России №899/пр от 11.12.2015 г. | Автомобили бортовые, грузоподъемность до 5 т | 1368 | 1011 | маш.-ч | маш.-ч | 1 | 0.01 | 0 | 87.17 | 11.6 | 0 | 0 | 1 | 0 |  | 0.01 | 2 | 154648750 | 763 | 0 | 0 | 0 | 0 | 0 | 0 | 0 | 0
756 | 154648763 | 154648743 | 115085197 | 1 | 1 | 1 | 3 | 101-1971 | ФССЦ-2001, 101-1971, приказ Минстроя России №899/пр от 11.12.2015 г. | Затирка «Старатели» (разной цветности) | 1348 | 1009 | т | т | 1000 | 0.013 | 6513 | 0 | 0 | 0 | 0 | 1 | 0 |  | 0.013 | 2 | 154648751 | 764 | 0 | 0 | 0 | 0 | 0 | 0 | 0 | 0
756 | 154648764 | 154648743 | 115085757 | 1 | 1 | 1 | 3 | 101-4368 | ФССЦ-2001, 101-4368, приказ Минстроя России №899/пр от 11.12.2015 г. | Клей плиточный «Юнис Гранит» | 1346 | 1009 | кг | кг | 1 | 1200 | 3.69 | 0 | 0 | 0 | 0 | 1 | 0 |  | 1200 | 2 | 154648752 | 765 | 0 | 0 | 0 | 0 | 0 | 0 | 0 | 0
756 | 154648765 | 154648743 | 115085758 | 1 | 1 | 1 | 3 | 101-4486 | ФССЦ-2001, 101-4486, приказ Минстроя России №899/пр от 11.12.2015 г. | Гранит керамический многоцветный неполированный, размером 400х400х9 мм | 1327 | 1005 | м2 | м2 | 1 | 102 | 140.45 | 0 | 0 | 0 | 0 | 1 | 0 |  | 102 | 2 | 154648753 | 766 | 0 | 0 | 0 | 0 | 0 | 0 | 0 | 0
756 | 154648766 | 154648743 | 115081796 | 1 | 1 | 1 | 3 | 101-9732 | ФССЦ-2001, 101-9732, приказ Минстроя России №899/пр от 11.12.2015 г. | Грунтовка | 1348 | 1009 | т | т | 1000 | 0 | 0 | 0 | 0 | 0 | 1 | 0 | 0 |  | 0 | 3 | -1 |  | 0 | 0 | 0 | 0 | 0 | 0 | 0 | 0
756 | 154648767 | 154648743 | 115085759 | 1 | 1 | 1 | 3 | 203-9007 | ФССЦ-2001, 203-9007, приказ Минстроя России №899/пр от 11.12.2015 г. | Рейки деревянные | 1339 | 1007 | м3 | м3 | 1 | 0.01 | 0 | 0 | 0 | 0 | 0 | 0 | 0 |  | 0.01 | 3 | -1 |  | 0 | 0 | 0 | 0 | 0 | 0 | 0 | 0
756 | 154648768 | 154648743 | 115017389 | 1 | 1 | 1 | 3 | 411-0001 | ФССЦ-2001, 411-0001, приказ Минстроя России №899/пр от 11.12.2015 г. | Вода | 1339 | 1007 | м3 | м3 | 1 | 0.44 | 2.44 | 0 | 0 | 0 | 0 | 1 | 0 |  | 0.44 | 2 | 154648754 | 767 | 0 | 0 | 0 | 0 | 0 | 0 | 0 | 0
790 | 154648774 | 154648771 | 47840614 | 1 | 1 | 1 | 1 | 1-1022 |  | Рабочий строитель среднего разряда 2,2 | 1369 | 1013 | чел.-ч | чел.-ч | 1 | 4.21 | 0 | 0 | 0 | 7.94 | 0 | 1 | 1 |  | 4.21 | 2 | 154648772 | 769 | 0 | 0 | 0 | 0 | 0 | 0 | 0 | 0
790 | 154648775 | 154648771 | 9415611 | 1 | 1 | 1 | 3 | 509-9900 | ГЭСН (2009), сб.509,поз.9900 | Строительный мусор | 1348 | 1009 | т | т | 1000 | 0.4 | 0 | 0 | 0 | 0 | 0 | 1 | 0 |  | 0.4 | 2 | 154648773 | 770 | 0 | 0 | 0 | 0 | 0 | 0 | 0 | 0
791 | 154648781 | 154648776 | 47840622 | 1 | 1 | 1 | 1 | 1-1023 |  | Рабочий строитель среднего разряда 2,3 | 1369 | 1013 | чел.-ч | чел.-ч | 1 | 179.3 | 0 | 0 | 0 | 8.02 | 0 | 1 | 1 |  | 179.3 | 2 | 154648777 | 771 | 0 | 0 | 0 | 0 | 0 | 0 | 0 | 0
791 | 154648782 | 154648776 | 121548 | 1 | 1 | 1 | 1 | 2 |  | Затраты труда машинистов | 608254 | 1013 | чел.час | чел.час | 1 | 3.97 | 0 | 0 | 0 | 0 | 0 | 1 | 2 |  | 3.97 | 2 | 154648778 | 772 | 0 | 0 | 0 | 0 | 0 | 0 | 0 | 0
791 | 154648783 | 154648776 | 115022373 | 1 | 1 | 1 | 2 | 050101 | ФСЭМ-2001, 050101, приказ Минстроя России №899/пр от 11.12.2015 г. | Компрессоры передвижные с двигателем внутреннего сгорания давлением до 686 кПа (7 ат), производительность до 5 м3/мин | 1368 | 1011 | маш.-ч | маш.-ч | 1 | 3.97 | 0 | 90 | 10.06 | 0 | 0 | 1 | 0 |  | 3.97 | 2 | 154648779 | 773 | 0 | 0 | 0 | 0 | 0 | 0 | 0 | 0
791 | 154648784 | 154648776 | 115023337 | 1 | 1 | 1 | 2 | 330804 | ФСЭМ-2001, 330804, приказ Минстроя России №899/пр от 11.12.2015 г. | Молотки при работе от передвижных компрессорных станций отбойные пневматические | 1368 | 1011 | маш.-ч | маш.-ч | 1 | 7.93 | 0 | 1.53 | 0 | 0 | 0 | 1 | 0 |  | 7.93 | 2 | 154648780 | 774 | 0 | 0 | 0 | 0 | 0 | 0 | 0 | 0
791 | 154648785 | 154648776 | 115259895 | 1 | 1 | 1 | 3 | 509-9900 | ФССЦ-2001, 509-9900, приказ Минстроя России №899/пр от 11.12.2015 г. | Строительный мусор | 1348 | 1009 | т | т | 1000 | 10.5 | 0 | 0 | 0 | 0 | 0 | 0 | 0 |  | 10.5 | 3 | -1 |  | 0 | 0 | 0 | 0 | 0 | 0 | 0 | 0
792 | 154648788 | 154648786 | 47840614 | 1 | 1 | 1 | 1 | 1-1022 |  | Рабочий строитель среднего разряда 2,2 | 1369 | 1013 | чел.-ч | чел.-ч | 1 | 36.28 | 0 | 0 | 0 | 7.94 | 0 | 1 | 1 |  | 36.28 | 2 | 154648787 | 775 | 0 | 0 | 0 | 0 | 0 | 0 | 0 | 0
792 | 154648789 | 154648786 | 115259895 | 1 | 1 | 1 | 3 | 509-9900 | ФССЦ-2001, 509-9900, приказ Минстроя России №899/пр от 11.12.2015 г. | Строительный мусор | 1348 | 1009 | т | т | 1000 | 1.18 | 0 | 0 | 0 | 0 | 0 | 0 | 0 |  | 1.18 | 3 | -1 |  | 0 | 0 | 0 | 0 | 0 | 0 | 0 | 0
793 | 154648804 | 154648790 | 47841101 | 1 | 1 | 1 | 1 | 1-1033 |  | Рабочий строитель среднего разряда 3,3 | 1369 | 1013 | чел.-ч | чел.-ч | 1 | 201 | 0 | 0 | 0 | 8.86 | 0 | 1 | 1 |  | 201 | 2 | 154648791 | 776 | 0 | 0 | 0 | 0 | 0 | 0 | 0 | 0
793 | 154648805 | 154648790 | 121548 | 1 | 1 | 1 | 1 | 2 |  | Затраты труда машинистов | 608254 | 1013 | чел.час | чел.час | 1 | 1.05 | 0 | 0 | 0 | 0 | 0 | 1 | 2 |  | 1.05 | 2 | 154648792 | 777 | 0 | 0 | 0 | 0 | 0 | 0 | 0 | 0
793 | 154648806 | 154648790 | 115066410 | 1 | 1 | 1 | 2 | 030954 | ФСЭМ 030954 пр. №634/пр от 18.11.2014 г. | Подъемники грузоподъемностью до 500 кг одномачтовые, высота подъема 45 м | 1368 | 1011 | маш.-ч | маш.-ч | 1 | 1.05 | 0 | 31.26 | 13.5 | 0 | 0 | 1 | 0 |  | 1.05 | 2 | 154648793 | 778 | 0 | 0 | 0 | 0 | 0 | 0 | 0 | 0
793 | 154648807 | 154648790 | 115067656 | 1 | 1 | 1 | 2 | 134041 | ФСЭМ 134041 пр. №634/пр от 18.11.2014 г. | Шуруповерт | 1368 | 1011 | маш.-ч | маш.-ч | 1 | 20.91 | 0 | 3 | 0 | 0 | 0 | 1 | 0 |  | 20.91 | 2 | 154648794 | 779 | 0 | 0 | 0 | 0 | 0 | 0 | 0 | 0
793 | 154648808 | 154648790 | 115059168 | 1 | 1 | 1 | 2 | 331451 | ФСЭМ 331451 пр. №634/пр от 18.11.2014 г. | Перфораторы электрические | 1368 | 1011 | маш.-ч | маш.-ч | 1 | 32.21 | 0 | 2.08 | 0 | 0 | 0 | 1 | 0 |  | 32.21 | 2 | 154648795 | 780 | 0 | 0 | 0 | 0 | 0 | 0 | 0 | 0
793 | 154648809 | 154648790 | 115016508 | 1 | 1 | 1 | 2 | 400001 | ФСЭМ 400001 пр. №634/пр от 18.11.2014 г. | Автомобили бортовые, грузоподъемность до 5 т | 1368 | 1011 | маш.-ч | маш.-ч | 1 | 3.57 | 0 | 87.17 | 11.6 | 0 | 0 | 1 | 0 |  | 3.57 | 2 | 154648796 | 781 | 0 | 0 | 0 | 0 | 0 | 0 | 0 | 0
793 | 154648810 | 154648790 | 115060423 | 1 | 1 | 1 | 3 | 101-2052 | ФССЦ 101-2052 пр. №634/пр от 18.11.2014 г. | Лента бутиловая | 1301 | 102138004 | м | м | 1 | 402 | 6.38 | 0 | 0 | 0 | 0 | 1 | 0 |  | 402 | 2 | 154648797 | 782 | 0 | 0 | 0 | 0 | 0 | 0 | 0 | 0
793 | 154648811 | 154648790 | 115079823 | 1 | 1 | 1 | 3 | 101-2054 | ФССЦ 101-2054 пр. №634/пр от 18.11.2014 г. | Лента бутиловая диффузионная | 1301 | 102138004 | м | м | 1 | 43 | 7.95 | 0 | 0 | 0 | 0 | 1 | 0 |  | 43 | 2 | 154648798 | 783 | 0 | 0 | 0 | 0 | 0 | 0 | 0 | 0
793 | 154648812 | 154648790 | 115079822 | 1 | 1 | 1 | 3 | 101-2388 | ФССЦ 101-2388 пр. №634/пр от 18.11.2014 г. | Герметик пенополиуретановый (пена монтажная) типа Makrofleks, Soudal в баллонах по 750 мл | 1354 | 1010 | шт. | шт. | 1 | 123.5 | 67 | 0 | 0 | 0 | 0 | 1 | 0 |  | 123.5 | 2 | 154648799 | 784 | 0 | 0 | 0 | 0 | 0 | 0 | 0 | 0
793 | 154648813 | 154648790 | 115072793 | 1 | 1 | 1 | 3 | 101-2789 | ФССЦ 101-2789 пр. №634/пр от 18.11.2014 г. | Лента ПСУЛ | 1302 | 102138004 | 10 м | 10 м | 10 | 29.3 | 64.1 | 0 | 0 | 0 | 0 | 1 | 0 |  | 29.3 | 2 | 154648800 | 785 | 0 | 0 | 0 | 0 | 0 | 0 | 0 | 0
793 | 154648814 | 154648790 | 115079824 | 1 | 1 | 1 | 3 | 101-4173 | ФССЦ 101-4173 пр. №634/пр от 18.11.2014 г. | Дюбели монтажные 10х130 (10х132, 10х150) мм | 1358 | 1010 | 10 шт. | 10 шт. | 10 | 65.2 | 7.03 | 0 | 0 | 0 | 0 | 1 | 0 |  | 65.2 | 2 | 154648801 | 786 | 0 | 0 | 0 | 0 | 0 | 0 | 0 | 0
793 | 154648815 | 154648790 | 115079825 | 1 | 1 | 1 | 3 | 102-0303 | ФССЦ 102-0303 пр. №634/пр от 18.11.2014 г. | Клинья пластиковые монтажные | 1355 | 1010 | 100 шт. | 100 шт. | 100 | 8 | 50 | 0 | 0 | 0 | 0 | 1 | 0 |  | 8 | 2 | 154648802 | 787 | 0 | 0 | 0 | 0 | 0 | 0 | 0 | 0
793 | 154648816 | 154648790 | 115521326 | 1 | 1 | 1 | 3 | 203-8084 | ФССЦ 203-8084 пр. №634/пр от 18.11.2014 г. | Блоки дверные наружные или тамбурные с заполнением стеклопакетами (ГОСТ 30970-2002) | 1327 | 1005 | м2 | м2 | 1 | 100 | 1529.15 | 0 | 0 | 0 | 0 | 1 | 0 |  | 100 | 2 | 154648803 | 788 | 0 | 0 | 0 | 0 | 0 | 0 | 0 | 0
794 | 154648826 | 154648817 | 47841735 | 1 | 1 | 1 | 1 | 1-1042 |  | Рабочий строитель среднего разряда 4,2 | 1369 | 1013 | чел.-ч | чел.-ч | 1 | 1.11 | 0 | 0 | 0 | 9.92 | 0 | 1 | 1 |  | 1.11 | 2 | 154648818 | 789 | 0 | 0 | 0 | 0 | 0 | 0 | 0 | 0
794 | 154648827 | 154648817 | 115021185 | 1 | 1 | 1 | 2 | 040502 | ФСЭМ-2001, 040502, приказ Минстроя России №899/пр от 11.12.2015 г. | Установки для сварки ручной дуговой (постоянного тока) | 1368 | 1011 | маш.-ч | маш.-ч | 1 | 0.26 | 0 | 8.1 | 0 | 0 | 0 | 1 | 0 |  | 0.26 | 2 | 154648819 | 790 | 0 | 0 | 0 | 0 | 0 | 0 | 0 | 0
794 | 154648828 | 154648817 | 115067656 | 1 | 1 | 1 | 2 | 134041 | ФСЭМ-2001, 134041, приказ Минстроя России №899/пр от 11.12.2015 г. | Шуруповерт | 1368 | 1011 | маш.-ч | маш.-ч | 1 | 0.15 | 0 | 3 | 0 | 0 | 0 | 1 | 0 |  | 0.15 | 2 | 154648820 | 791 | 0 | 0 | 0 | 0 | 0 | 0 | 0 | 0
794 | 154648829 | 154648817 | 115035984 | 1 | 1 | 1 | 2 | 330206 | ФСЭМ-2001, 330206, приказ Минстроя России №899/пр от 11.12.2015 г. | Дрели электрические | 1368 | 1011 | маш.-ч | маш.-ч | 1 | 0.11 | 0 | 1.95 | 0 | 0 | 0 | 1 | 0 |  | 0.11 | 2 | 154648821 | 792 | 0 | 0 | 0 | 0 | 0 | 0 | 0 | 0
794 | 154648830 | 154648817 | 115049782 | 1 | 1 | 1 | 2 | 330301 | ФСЭМ-2001, 330301, приказ Минстроя России №899/пр от 11.12.2015 г. | Машины шлифовальные электрические | 1368 | 1011 | маш.-ч | маш.-ч | 1 | 0.02 | 0 | 5.13 | 0 | 0 | 0 | 1 | 0 |  | 0.02 | 2 | 154648822 | 793 | 0 | 0 | 0 | 0 | 0 | 0 | 0 | 0
794 | 154648831 | 154648817 | 115043466 | 1 | 1 | 1 | 3 | 101-1513 | ФССЦ-2001, 101-1513, приказ Минстроя России №899/пр от 11.12.2015 г. | Электроды диаметром 4 мм Э42 | 1348 | 1009 | т | т | 1000 | 7e-05 | 10315.01 | 0 | 0 | 0 | 0 | 1 | 0 |  | 7e-05 | 2 | 154648823 | 794 | 0 | 0 | 0 | 0 | 0 | 0 | 0 | 0
794 | 154648832 | 154648817 | 115075901 | 1 | 1 | 1 | 3 | 101-1845 | ФССЦ-2001, 101-1845, приказ Минстроя России №899/пр от 11.12.2015 г. | Винты самонарезающие с уплотнительной прокладкой 4,8х35 мм | 1355 | 1010 | 100 шт. | 100 шт. | 100 | 8e-05 | 20 | 0 | 0 | 0 | 0 | 1 | 0 |  | 8e-05 | 2 | 154648824 | 795 | 0 | 0 | 0 | 0 | 0 | 0 | 0 | 0
794 | 154648833 | 154648817 | 115075887 | 1 | 1 | 1 | 3 | 101-9411 | ФССЦ-2001, 101-9411, приказ Минстроя России №899/пр от 11.12.2015 г. | Скобяные изделия | 1035 | 1013 | компл. | компл. | 1 | 0 | 0 | 0 | 0 | 0 | 1 | 0 | 0 |  | 0 | 3 | -1 |  | 0 | 0 | 0 | 0 | 0 | 0 | 0 | 0
796 | 154648843 | 154648835 | 47841622 | 1 | 1 | 1 | 1 | 1-1039 |  | Рабочий строитель среднего разряда 3,9 | 1369 | 1013 | чел.-ч | чел.-ч | 1 | 91.84 | 0 | 0 | 0 | 9.51 | 0 | 1 | 1 |  | 91.84 | 2 | 154648836 | 797 | 0 | 0 | 0 | 0 | 0 | 0 | 0 | 0
796 | 154648844 | 154648835 | 121548 | 1 | 1 | 1 | 1 | 2 |  | Затраты труда машинистов | 608254 | 1013 | чел.час | чел.час | 1 | 3.33 | 0 | 0 | 0 | 0 | 0 | 1 | 2 |  | 3.33 | 2 | 154648837 | 798 | 0 | 0 | 0 | 0 | 0 | 0 | 0 | 0
796 | 154648845 | 154648835 | 133054719 | 1 | 1 | 1 | 2 | 030101 | ФСЭМ 030101 пр.№31/пр от 30.01.2014 г. | Автопогрузчики 5 т | 1368 | 1011 | маш.-ч | маш.-ч | 1 | 0.09 | 0 | 89.99 | 10.06 | 0 | 0 | 1 | 0 |  | 0.09 | 2 | 154648838 | 799 | 0 | 0 | 0 | 0 | 0 | 0 | 0 | 0
796 | 154648846 | 154648835 | 133054778 | 1 | 1 | 1 | 2 | 030954 | ФСЭМ 030954 пр.№31/пр от 30.01.2014 г. | Подъемники грузоподъемностью до 500 кг одномачтовые, высота подъема 45 м | 1368 | 1011 | маш.-ч | маш.-ч | 1 | 0.28 | 0 | 31.26 | 13.5 | 0 | 0 | 1 | 0 |  | 0.28 | 2 | 154648839 | 800 | 0 | 0 | 0 | 0 | 0 | 0 | 0 | 0
796 | 154648847 | 154648835 | 133055180 | 1 | 1 | 1 | 2 | 110901 | ФСЭМ 110901 пр.№31/пр от 30.01.2014 г. | Растворосмесители передвижные 65 л | 1368 | 1011 | маш.-ч | маш.-ч | 1 | 2.96 | 0 | 12.39 | 10.06 | 0 | 0 | 1 | 0 |  | 2.96 | 2 | 154648840 | 801 | 0 | 0 | 0 | 0 | 0 | 0 | 0 | 0
796 | 154648848 | 154648835 | 133059165 | 1 | 1 | 1 | 3 | 101-9732 | ФССЦ 101-9732 пр.№31/пр от 30.01.2014 г. | Грунтовка | 1348 | 1009 | т | т | 1000 | 0 | 0 | 0 | 0 | 0 | 1 | 0 | 0 |  | 0 | 3 | -1 |  | 0 | 0 | 0 | 0 | 0 | 0 | 0 | 0
796 | 154648849 | 154648835 | 133092528 | 1 | 1 | 1 | 3 | 402-0070 | ФССЦ 402-0070 пр.№31/пр от 30.01.2014 г. | Смесь сухая для заделки швов (фуга) АТЛАС растворная для ручной работы | 1348 | 1009 | т | т | 1000 | 1.718 | 2500 | 0 | 0 | 0 | 0 | 1 | 0 |  | 1.718 | 2 | 154648841 | 802 | 0 | 0 | 0 | 0 | 0 | 0 | 0 | 0
796 | 154648850 | 154648835 | 133100924 | 1 | 1 | 1 | 3 | 411-0001 | ФССЦ 411-0001 пр.№31/пр от 30.01.2014 г. | Вода | 1339 | 1007 | м3 | м3 | 1 | 1.12 | 2.44 | 0 | 0 | 0 | 0 | 1 | 0 |  | 1.12 | 2 | 154648842 | 803 | 0 | 0 | 0 | 0 | 0 | 0 | 0 | 0
797 | 154648856 | 154648851 | 47840829 | 1 | 1 | 1 | 1 | 1-1025 |  | Рабочий строитель среднего разряда 2,5 | 1369 | 1013 | чел.-ч | чел.-ч | 1 | 7.82 | 0 | 0 | 0 | 8.17 | 0 | 1 | 1 |  | 7.82 | 2 | 154648852 | 804 | 0 | 0 | 0 | 0 | 0 | 0 | 0 | 0
797 | 154648857 | 154648851 | 47840576 | 1 | 1 | 1 | 2 | 400001 | ФСЭМ (2009), сб.40,поз.0001 | Автомобили бортовые, грузоподъемность: до 5 т | 1480 | 1013 | маш.ч | МАШ.Ч | 1 | 0.04 | 0 | 87.17 | 11.6 | 0 | 0 | 1 | 0 |  | 0.04 | 2 | 154648853 | 805 | 0 | 0 | 0 | 0 | 0 | 0 | 0 | 0
797 | 154648858 | 154648851 | 47840548 | 1 | 1 | 1 | 3 | 101-1805 | ФССЦ (2009), сб.101,поз.1805 | Гвозди строительные | 1348 | 1009 | т | т | 1000 | 0.00071 | 11978 | 0 | 0 | 0 | 0 | 1 | 0 |  | 0.00071 | 2 | 154648854 | 806 | 0 | 0 | 0 | 0 | 0 | 0 | 0 | 0
797 | 154648859 | 154648851 | 48264730 | 1 | 1 | 1 | 3 | 203-0359 | ФССЦ (2009), сб.203,поз.0359 | Наличники из древесины типа Н-1, Н-2 размером 13х54 мм | 1301 | 102138004 | м | м | 1 | 112 | 3.93 | 0 | 0 | 0 | 0 | 1 | 0 |  | 112 | 2 | 154648855 | 807 | 0 | 0 | 0 | 0 | 0 | 0 | 0 | 0
829 | 154648864 | 154648860 | 47840527 | 1 | 1 | 1 | 1 | 1-1020 |  | Рабочий строитель среднего разряда 2 | 1369 | 1013 | чел.-ч | чел.-ч | 1 | 6.32 | 0 | 0 | 0 | 7.8 | 0 | 1 | 1 |  | 6.32 | 2 | 154648861 | 808 | 0 | 0 | 0 | 0 | 0 | 0 | 0 | 0
829 | 154648865 | 154648860 | 121548 | 1 | 1 | 1 | 1 | 2 |  | Затраты труда машинистов | 608254 | 1013 | чел.час | чел.час | 1 | 0.03 | 0 | 0 | 0 | 0 | 0 | 1 | 2 |  | 0.03 | 2 | 154648862 | 809 | 0 | 0 | 0 | 0 | 0 | 0 | 0 | 0
829 | 154648866 | 154648860 | 115066410 | 1 | 1 | 1 | 2 | 030954 | ФСЭМ-2001, 030954, приказ Минстроя России №899/пр от 11.12.2015 г. | Подъемники грузоподъемностью до 500 кг одномачтовые, высота подъема 45 м | 1368 | 1011 | маш.-ч | маш.-ч | 1 | 0.03 | 0 | 31.26 | 13.5 | 0 | 0 | 1 | 0 |  | 0.03 | 2 | 154648863 | 810 | 0 | 0 | 0 | 0 | 0 | 0 | 0 | 0
830 | 154648879 | 154648867 | 47856615 | 1 | 1 | 1 | 1 | 1-2042 |  | Рабочий монтажник среднего разряда 4,2 | 1369 | 1013 | чел.-ч | чел.-ч | 1 | 70.64 | 0 | 0 | 0 | 9.92 | 0 | 1 | 1 |  | 70.64 | 2 | 154648868 | 811 | 0 | 0 | 0 | 0 | 0 | 0 | 0 | 0
830 | 154648880 | 154648867 | 121548 | 1 | 1 | 1 | 1 | 2 |  | Затраты труда машинистов | 608254 | 1013 | чел.час | чел.час | 1 | 0.88 | 0 | 0 | 0 | 0 | 0 | 1 | 2 |  | 0.88 | 2 | 154648869 | 812 | 0 | 0 | 0 | 0 | 0 | 0 | 0 | 0
830 | 154648881 | 154648867 | 115070876 | 1 | 1 | 1 | 2 | 021102 | ФСЭМ-2001, 021102, приказ Минстроя России №899/пр от 11.12.2015 г. | Краны на автомобильном ходу при работе на монтаже технологического оборудования 10 т | 1368 | 1011 | маш.-ч | маш.-ч | 1 | 0.88 | 0 | 134.65 | 13.5 | 0 | 0 | 1 | 0 |  | 0.88 | 2 | 154648870 | 813 | 0 | 0 | 0 | 0 | 0 | 0 | 0 | 0
830 | 154648882 | 154648867 | 115035984 | 1 | 1 | 1 | 2 | 330206 | ФСЭМ-2001, 330206, приказ Минстроя России №899/пр от 11.12.2015 г. | Дрели электрические | 1368 | 1011 | маш.-ч | маш.-ч | 1 | 16.38 | 0 | 1.95 | 0 | 0 | 0 | 1 | 0 |  | 16.38 | 2 | 154648871 | 814 | 0 | 0 | 0 | 0 | 0 | 0 | 0 | 0
830 | 154648883 | 154648867 | 115016508 | 1 | 1 | 1 | 2 | 400001 | ФСЭМ-2001, 400001, приказ Минстроя России №899/пр от 11.12.2015 г. | Автомобили бортовые, грузоподъемность до 5 т | 1368 | 1011 | маш.-ч | маш.-ч | 1 | 0.87 | 0 | 87.17 | 11.6 | 0 | 0 | 1 | 0 |  | 0.87 | 2 | 154648872 | 815 | 0 | 0 | 0 | 0 | 0 | 0 | 0 | 0
830 | 154648884 | 154648867 | 115097907 | 1 | 1 | 1 | 3 | 101-0115 | ФССЦ-2001, 101-0115, приказ Минстроя России №899/пр от 11.12.2015 г. | Винты с полукруглой головкой длиной 50 мм | 1348 | 1009 | т | т | 1000 | 0.00306 | 12430 | 0 | 0 | 0 | 0 | 1 | 0 |  | 0.00306 | 2 | 154648873 | 816 | 0 | 0 | 0 | 0 | 0 | 0 | 0 | 0
830 | 154648885 | 154648867 | 115307377 | 1 | 1 | 1 | 3 | 101-2499 | ФССЦ-2001, 101-2499, приказ Минстроя России №899/пр от 11.12.2015 г. | Лента изоляционная прорезиненная односторонняя ширина 20 мм, толщина 0,25-0,35 мм | 1346 | 1009 | кг | кг | 1 | 0.31 | 30.4 | 0 | 0 | 0 | 0 | 1 | 0 |  | 0.31 | 2 | 154648874 | 817 | 0 | 0 | 0 | 0 | 0 | 0 | 0 | 0
830 | 154648886 | 154648867 | 115112976 | 1 | 1 | 1 | 3 | 101-3914 | ФССЦ-2001, 101-3914, приказ Минстроя России №899/пр от 11.12.2015 г. | Дюбели распорные полипропиленовые | 1355 | 1010 | 100 шт. | 100 шт. | 100 | 4.08 | 86 | 0 | 0 | 0 | 0 | 1 | 0 |  | 4.08 | 2 | 154648875 | 818 | 0 | 0 | 0 | 0 | 0 | 0 | 0 | 0
830 | 154648887 | 154648867 | 115112990 | 1 | 1 | 1 | 3 | 509-0167 | ФССЦ-2001, 509-0167, приказ Минстроя России №899/пр от 11.12.2015 г. | Сжимы соединительные | 1355 | 1010 | 100 шт. | 100 шт. | 100 | 1.02 | 100 | 0 | 0 | 0 | 0 | 1 | 0 |  | 1.02 | 2 | 154648876 | 819 | 0 | 0 | 0 | 0 | 0 | 0 | 0 | 0
830 | 154648888 | 154648867 | 115274035 | 1 | 1 | 1 | 3 | 999-9950 | ФССЦ-2001, 999-9950, приказ Минстроя России №899/пр от 11.12.2015 г. | Вспомогательные ненормируемые материалы (2% от ОЗП) | 1374 | 1013 | РУБ | РУБ | 1 | 14.01 | 1 | 0 | 0 | 0 | 0 | 1 | 0 |  | 14.01 | 2 | 154648877 | 820 | 0 | 0 | 0 | 0 | 0 | 0 | 0 | 0
832 | 154648892 | 154648890 | 47840527 | 1 | 1 | 1 | 1 | 1-1020 |  | Рабочий строитель среднего разряда 2 | 1369 | 1013 | чел.-ч | чел.-ч | 1 | 5.84 | 0 | 0 | 0 | 7.8 | 0 | 1 | 1 |  | 5.84 | 2 | 154648891 | 822 | 0 | 0 | 0 | 0 | 0 | 0 | 0 | 0
833 | 154648901 | 154648893 | 47856615 | 1 | 1 | 1 | 1 | 1-2042 |  | Рабочий монтажник среднего разряда 4,2 | 1369 | 1013 | чел.-ч | чел.-ч | 1 | 32.2 | 0 | 0 | 0 | 9.92 | 0 | 1 | 1 |  | 32.2 | 2 | 154648894 | 823 | 0 | 0 | 0 | 0 | 0 | 0 | 0 | 0
833 | 154648902 | 154648893 | 121548 | 1 | 1 | 1 | 1 | 2 |  | Затраты труда машинистов | 608254 | 1013 | чел.час | чел.час | 1 | 0.04 | 0 | 0 | 0 | 0 | 0 | 1 | 2 |  | 0.04 | 2 | 154648895 | 824 | 0 | 0 | 0 | 0 | 0 | 0 | 0 | 0
833 | 154648903 | 154648893 | 47855728 | 1 | 1 | 1 | 2 | 021102 | ФСЭМ (2009), сб.02,поз.1102 | Краны на автомобильном ходу при работе на монтаже технологического оборудования: 10т | 1480 | 1013 | маш.ч | МАШ.Ч | 1 | 0.04 | 0 | 134.65 | 13.5 | 0 | 0 | 1 | 0 |  | 0.04 | 2 | 154648896 | 825 | 0 | 0 | 0 | 0 | 0 | 0 | 0 | 0
833 | 154648904 | 154648893 | 47861460 | 1 | 1 | 1 | 2 | 400002 | ФСЭМ (2009), сб.40,поз.0002 | Автомобили бортовые, грузоподъемность: до 8 т | 1480 | 1013 | маш.ч | МАШ.Ч | 1 | 0.04 | 0 | 107.3 | 11.6 | 0 | 0 | 1 | 0 |  | 0.04 | 2 | 154648897 | 826 | 0 | 0 | 0 | 0 | 0 | 0 | 0 | 0
833 | 154648905 | 154648893 | 47841746 | 1 | 1 | 1 | 3 | 405-0219 | ФССЦ (2009), сб.405,поз.0219 | Гипсовые вяжущие, марка Г3 | 1348 | 1009 | т | т | 1000 | 0.00315 | 729.98 | 0 | 0 | 0 | 0 | 1 | 0 |  | 0.00315 | 2 | 154648898 | 827 | 0 | 0 | 0 | 0 | 0 | 0 | 0 | 0
833 | 154648906 | 154648893 | 9594877 | 1 | 1 | 1 | 3 | 509-0783 | ФССЦ (2009), сб.509,поз.0783 | Втулки изолирующие | 1354 | 1010 | шт. | шт. | 1 | 102 | 0.27 | 0 | 0 | 0 | 0 | 1 | 0 |  | 102 | 2 | 154648899 | 828 | 0 | 0 | 0 | 0 | 0 | 0 | 0 | 0
833 | 154648907 | 154648893 | 47855729 | 1 | 1 | 1 | 3 | 999-9950 | ГЭСН (2009), сб.999,поз.9950 | Масса оборудования | 19075395 | 1009 | т | 1 т | 1000 | 0 | 0 | 0 | 0 | 0 | 1 | 0 | 0 |  | 0 | 3 | -1 |  | 0 | 0 | 0 | 0 | 0 | 0 | 0 | 0
835 | 154648924 | 154648909 | 47855723 | 1 | 1 | 1 | 1 | 1-2038 |  | Рабочий монтажник среднего разряда 3,8 | 1369 | 1013 | чел.-ч | чел.-ч | 1 | 4.7 | 0 | 0 | 0 | 9.4 | 0 | 1 | 1 |  | 4.7 | 2 | 154648910 | 830 | 0 | 0 | 0 | 0 | 0 | 0 | 0 | 0
835 | 154648925 | 154648909 | 121548 | 1 | 1 | 1 | 1 | 2 |  | Затраты труда машинистов | 608254 | 1013 | чел.час | чел.час | 1 | 2.21 | 0 | 0 | 0 | 0 | 0 | 1 | 2 |  | 2.21 | 2 | 154648911 | 831 | 0 | 0 | 0 | 0 | 0 | 0 | 0 | 0
835 | 154648926 | 154648909 | 47855728 | 1 | 1 | 1 | 2 | 021102 | ФСЭМ (2009), сб.02,поз.1102 | Краны на автомобильном ходу при работе на монтаже технологического оборудования: 10т | 1480 | 1013 | маш.ч | МАШ.Ч | 1 | 0.01 | 0 | 134.65 | 13.5 | 0 | 0 | 1 | 0 |  | 0.01 | 2 | 154648912 | 832 | 0 | 0 | 0 | 0 | 0 | 0 | 0 | 0
835 | 154648927 | 154648909 | 48012237 | 1 | 1 | 1 | 2 | 030902 | ФСЭМ (2009), сб.03,поз.0902 | Подъемники гидравлические высотой подъема: 10 м | 1480 | 1013 | маш.ч | МАШ.Ч | 1 | 2.2 | 0 | 31.14 | 11.6 | 0 | 0 | 1 | 0 |  | 2.2 | 2 | 154648913 | 833 | 0 | 0 | 0 | 0 | 0 | 0 | 0 | 0
835 | 154648928 | 154648909 | 47861460 | 1 | 1 | 1 | 2 | 400002 | ФСЭМ (2009), сб.40,поз.0002 | Автомобили бортовые, грузоподъемность: до 8 т | 1480 | 1013 | маш.ч | МАШ.Ч | 1 | 0.01 | 0 | 107.3 | 11.6 | 0 | 0 | 1 | 0 |  | 0.01 | 2 | 154648914 | 834 | 0 | 0 | 0 | 0 | 0 | 0 | 0 | 0
835 | 154648929 | 154648909 | 48012223 | 1 | 1 | 1 | 3 | 101-2143 | ФССЦ (2009), сб.101,поз.2143 | Краска | 1346 | 1009 | кг | кг | 1 | 0.05 | 28.6 | 0 | 0 | 0 | 0 | 1 | 0 |  | 0.05 | 2 | 154648915 | 835 | 0 | 0 | 0 | 0 | 0 | 0 | 0 | 0
835 | 154648930 | 154648909 | 48017863 | 1 | 1 | 1 | 3 | 101-2478 | ФССЦ (2009), сб.101,поз.2478 | Лента К226 | 1308 | 102138004 | 100 м | 100 м | 100 | 0.05 | 120 | 0 | 0 | 0 | 0 | 1 | 0 |  | 0.05 | 2 | 154648916 | 836 | 0 | 0 | 0 | 0 | 0 | 0 | 0 | 0
835 | 154648931 | 154648909 | 47861103 | 1 | 1 | 1 | 3 | 101-2493 | ФССЦ (2009), сб.101,поз.2493 | Лента липкая изоляционная на поликасиновом компаунде марки ЛСЭПЛ, шириной 20-30 мм, толщиной от 0,14 до 0,19 мм | 1346 | 1009 | кг | кг | 1 | 0.16 | 91.29 | 0 | 0 | 0 | 0 | 1 | 0 |  | 0.16 | 2 | 154648917 | 837 | 0 | 0 | 0 | 0 | 0 | 0 | 0 | 0
835 | 154648932 | 154648909 | 9591676 | 1 | 1 | 1 | 3 | 111-0086 | ФССЦ (2009), сб.111,поз.0086 | Бирки маркировочные | 1355 | 1010 | 100 шт. | 100 шт. | 100 | 0.05 | 142.5 | 0 | 0 | 0 | 0 | 1 | 0 |  | 0.05 | 2 | 154648918 | 838 | 0 | 0 | 0 | 0 | 0 | 0 | 0 | 0
835 | 154648933 | 154648909 | 9593089 | 1 | 1 | 1 | 3 | 509-0070 | ФССЦ (2009), сб.509,поз.0070 | Кнопки монтажные | 1356 | 1010 | 1000 шт. | 1000 шт. | 1000 | 0.02 | 19.5 | 0 | 0 | 0 | 0 | 1 | 0 |  | 0.02 | 2 | 154648920 | 840 | 0 | 0 | 0 | 0 | 0 | 0 | 0 | 0
835 | 154648934 | 154648909 | 9598258 | 1 | 1 | 1 | 3 | 509-0143 | ФССЦ (2009), сб.509,поз.0143 | Полоски и пряжки для крепления проводов | 1355 | 1010 | 100 шт. | 100 шт. | 100 | 0.26 | 50 | 0 | 0 | 0 | 0 | 1 | 0 |  | 0.26 | 2 | 154648921 | 841 | 0 | 0 | 0 | 0 | 0 | 0 | 0 | 0
835 | 154648935 | 154648909 | 9598260 | 1 | 1 | 1 | 3 | 509-0167 | ФССЦ (2009), сб.509,поз.0167 | Сжимы соединительные | 1355 | 1010 | 100 шт. | 100 шт. | 100 | 0.1 | 100 | 0 | 0 | 0 | 0 | 1 | 0 |  | 0.1 | 2 | 154648922 | 842 | 0 | 0 | 0 | 0 | 0 | 0 | 0 | 0
835 | 154648936 | 154648909 | 47855729 | 1 | 1 | 1 | 3 | 999-9950 | ГЭСН (2009), сб.999,поз.9950 | Масса оборудования | 19075395 | 1009 | т | 1 т | 1000 | 0 | 0 | 0 | 0 | 0 | 1 | 0 | 0 |  | 0 | 2 | 154648923 | 843 | 0 | 0 | 0 | 0 | 0 | 0 | 0 | 0
837 | 154648946 | 154648938 | 47855957 | 1 | 1 | 1 | 1 | 1-2036 |  | Рабочий монтажник среднего разряда 3,6 | 1369 | 1013 | чел.-ч | чел.-ч | 1 | 15.2 | 0 | 0 | 0 | 9.18 | 0 | 1 | 1 |  | 15.2 | 2 | 154648939 | 844 | 0 | 0 | 0 | 0 | 0 | 0 | 0 | 0
837 | 154648947 | 154648938 | 133055451 | 1 | 1 | 1 | 2 | 134041 | ФСЭМ 134041 пр.№31/пр от 30.01.2014 г. | Шуруповерт | 1368 | 1011 | маш.-ч | маш.-ч | 1 | 2.28 | 0 | 3 | 0 | 0 | 0 | 1 | 0 |  | 2.28 | 2 | 154648940 | 845 | 0 | 0 | 0 | 0 | 0 | 0 | 0 | 0
837 | 154648948 | 154648938 | 133056247 | 1 | 1 | 1 | 2 | 331454 | ФСЭМ 331454 пр.№31/пр от 30.01.2014 г. | Перфоратор электрический мощностью 1,5 кВт, энергией удара до 18 Дж | 1368 | 1011 | маш.-ч | маш.-ч | 1 | 2.16 | 0 | 26.26 | 0 | 0 | 0 | 1 | 0 |  | 2.16 | 2 | 154648941 | 846 | 0 | 0 | 0 | 0 | 0 | 0 | 0 | 0
837 | 154648949 | 154648938 | 133064238 | 1 | 1 | 1 | 3 | 101-2590 | ФССЦ 101-2590 пр.№31/пр от 30.01.2014 г. | Дюбель с шурупом 6/35 мм | 1354 | 1010 | шт. | шт. | 1 | 175 | 0.08 | 0 | 0 | 0 | 0 | 1 | 0 |  | 175 | 2 | 154648942 | 847 | 0 | 0 | 0 | 0 | 0 | 0 | 0 | 0
837 | 154648950 | 154648938 | 133068030 | 1 | 1 | 1 | 3 | 103-9004 | ФССЦ 103-9004 пр.№31/пр от 30.01.2014 г. | Клипса для крепежа гофротрубы | 1354 | 1010 | шт. | шт. | 1 | 175 | 0 | 0 | 0 | 0 | 0 | 0 | 0 |  | 175 | 3 | -1 |  | 0 | 0 | 0 | 0 | 0 | 0 | 0 | 0
837 | 154648951 | 154648938 | 133088150 | 1 | 1 | 1 | 3 | 301-9920 | ФССЦ 301-9920 пр.№31/пр от 30.01.2014 г. | Трубки защитные гофрированные | 1301 | 102138004 | м | м | 1 | 101.2 | 0 | 0 | 0 | 0 | 0 | 0 | 0 |  | 101.2 | 3 | -1 |  | 0 | 0 | 0 | 0 | 0 | 0 | 0 | 0
837 | 154648952 | 154648938 | 133121438 | 1 | 1 | 1 | 3 | 999-9950 | ФССЦ 999-9950 пр.№31/пр от 30.01.2014 г. | Вспомогательные ненормируемые материалы (2% от ОЗП) | 1374 | 1013 | РУБ | РУБ | 1 | 2.79 | 1 | 0 | 0 | 0 | 0 | 1 | 0 |  | 2.79 | 2 | 154648945 | 850 | 0 | 0 | 0 | 0 | 0 | 0 | 0 | 0
871 | 154648960 | 154648955 | 47841622 | 1 | 1 | 1 | 1 | 1-1039 |  | Рабочий строитель среднего разряда 3,9 | 1369 | 1013 | чел.-ч | чел.-ч | 1 | 15.17 | 0 | 0 | 0 | 9.51 | 0 | 1 | 1 |  | 15.17 | 2 | 154648956 | 851 | 0 | 0 | 0 | 0 | 0 | 0 | 0 | 0
871 | 154648961 | 154648955 | 121548 | 1 | 1 | 1 | 1 | 2 |  | Затраты труда машинистов | 608254 | 1013 | чел.час | чел.час | 1 | 4.35 | 0 | 0 | 0 | 0 | 0 | 1 | 2 |  | 4.35 | 2 | 154648957 | 852 | 0 | 0 | 0 | 0 | 0 | 0 | 0 | 0
871 | 154648962 | 154648955 | 115022373 | 1 | 1 | 1 | 2 | 050101 | ФСЭМ 050101 пр. №634/пр от 18.11.2014 г. | Компрессоры передвижные с двигателем внутреннего сгорания давлением до 686 кПа (7 ат), производительность до 5 м3/мин | 1368 | 1011 | маш.-ч | маш.-ч | 1 | 4.35 | 0 | 90 | 10.06 | 0 | 0 | 1 | 0 |  | 4.35 | 2 | 154648958 | 853 | 0 | 0 | 0 | 0 | 0 | 0 | 0 | 0
871 | 154648963 | 154648955 | 115023337 | 1 | 1 | 1 | 2 | 330804 | ФСЭМ 330804 пр. №634/пр от 18.11.2014 г. | Молотки при работе от передвижных компрессорных станций отбойные пневматические | 1368 | 1011 | маш.-ч | маш.-ч | 1 | 8.7 | 0 | 1.53 | 0 | 0 | 0 | 1 | 0 |  | 8.7 | 2 | 154648959 | 854 | 0 | 0 | 0 | 0 | 0 | 0 | 0 | 0
872 | 154648969 | 154648964 | 47840747 | 1 | 1 | 1 | 1 | 1-1038 |  | Рабочий строитель среднего разряда 3,8 | 1369 | 1013 | чел.-ч | чел.-ч | 1 | 43.4 | 0 | 0 | 0 | 9.4 | 0 | 1 | 1 |  | 43.4 | 2 | 154648965 | 855 | 0 | 0 | 0 | 0 | 0 | 0 | 0 | 0
872 | 154648970 | 154648964 | 121548 | 1 | 1 | 1 | 1 | 2 |  | Затраты труда машинистов | 608254 | 1013 | чел.час | чел.час | 1 | 10.56 | 0 | 0 | 0 | 0 | 0 | 1 | 2 |  | 10.56 | 2 | 154648966 | 856 | 0 | 0 | 0 | 0 | 0 | 0 | 0 | 0
872 | 154648971 | 154648964 | 115022373 | 1 | 1 | 1 | 2 | 050101 | ФСЭМ-2001, 050101, приказ Минстроя России №899/пр от 11.12.2015 г. | Компрессоры передвижные с двигателем внутреннего сгорания давлением до 686 кПа (7 ат), производительность до 5 м3/мин | 1368 | 1011 | маш.-ч | маш.-ч | 1 | 10.56 | 0 | 90 | 10.06 | 0 | 0 | 1 | 0 |  | 10.56 | 2 | 154648967 | 857 | 0 | 0 | 0 | 0 | 0 | 0 | 0 | 0
872 | 154648972 | 154648964 | 115023337 | 1 | 1 | 1 | 2 | 330804 | ФСЭМ-2001, 330804, приказ Минстроя России №899/пр от 11.12.2015 г. | Молотки при работе от передвижных компрессорных станций отбойные пневматические | 1368 | 1011 | маш.-ч | маш.-ч | 1 | 21.12 | 0 | 1.53 | 0 | 0 | 0 | 1 | 0 |  | 21.12 | 2 | 154648968 | 858 | 0 | 0 | 0 | 0 | 0 | 0 | 0 | 0
873 | 154648980 | 154648973 | 47840801 | 1 | 1 | 1 | 1 | 1-1027 |  | Рабочий строитель среднего разряда 2,7 | 1369 | 1013 | чел.-ч | чел.-ч | 1 | 34.66 | 0 | 0 | 0 | 8.31 | 0 | 1 | 1 |  | 34.66 | 2 | 154648974 | 859 | 0 | 0 | 0 | 0 | 0 | 0 | 0 | 0
873 | 154648981 | 154648973 | 121548 | 1 | 1 | 1 | 1 | 2 |  | Затраты труда машинистов | 608254 | 1013 | чел.час | чел.час | 1 | 0.1 | 0 | 0 | 0 | 0 | 0 | 1 | 2 |  | 0.1 | 2 | 154648975 | 860 | 0 | 0 | 0 | 0 | 0 | 0 | 0 | 0
873 | 154648982 | 154648973 | 133054778 | 1 | 1 | 1 | 2 | 030954 | ФСЭМ 030954 пр.№31/пр от 30.01.2014 г. | Подъемники грузоподъемностью до 500 кг одномачтовые, высота подъема 45 м | 1368 | 1011 | маш.-ч | маш.-ч | 1 | 0.1 | 0 | 31.26 | 13.5 | 0 | 0 | 1 | 0 |  | 0.1 | 2 | 154648976 | 861 | 0 | 0 | 0 | 0 | 0 | 0 | 0 | 0
873 | 154648983 | 154648973 | 133054853 | 1 | 1 | 1 | 2 | 040504 | ФСЭМ 040504 пр.№31/пр от 30.01.2014 г. | Аппарат для газовой сварки и резки | 1368 | 1011 | маш.-ч | маш.-ч | 1 | 3.3 | 0 | 1.2 | 0 | 0 | 0 | 1 | 0 |  | 3.3 | 2 | 154648977 | 862 | 0 | 0 | 0 | 0 | 0 | 0 | 0 | 0
873 | 154648984 | 154648973 | 133057532 | 1 | 1 | 1 | 3 | 101-0324 | ФССЦ 101-0324 пр.№31/пр от 30.01.2014 г. | Кислород технический газообразный | 1339 | 1007 | м3 | м3 | 1 | 2.74 | 6.22 | 0 | 0 | 0 | 0 | 1 | 0 |  | 2.74 | 2 | 154648978 | 863 | 0 | 0 | 0 | 0 | 0 | 0 | 0 | 0
873 | 154648985 | 154648973 | 133057521 | 1 | 1 | 1 | 3 | 101-1602 | ФССЦ 101-1602 пр.№31/пр от 30.01.2014 г. | Ацетилен газообразный технический | 1339 | 1007 | м3 | м3 | 1 | 0.43 | 38.51 | 0 | 0 | 0 | 0 | 1 | 0 |  | 0.43 | 2 | 154648979 | 864 | 0 | 0 | 0 | 0 | 0 | 0 | 0 | 0
873 | 154648986 | 154648973 | 133114382 | 1 | 1 | 1 | 3 | 509-9899 | ФССЦ 509-9899 пр.№31/пр от 30.01.2014 г. | Строительный мусор и масса возвратных материалов | 1348 | 1009 | т | т | 1000 | 0.22 | 0 | 0 | 0 | 0 | 0 | 0 | 0 |  | 0.22 | 3 | -1 |  | 0 | 0 | 0 | 0 | 0 | 0 | 0 | 0
874 | 154649006 | 154648987 | 47840717 | 1 | 1 | 1 | 1 | 1-1040 |  | Рабочий строитель среднего разряда 4 | 1369 | 1013 | чел.-ч | чел.-ч | 1 | 37.07 | 0 | 0 | 0 | 9.62 | 0 | 1 | 1 |  | 37.07 | 2 | 154648988 | 865 | 0 | 0 | 0 | 0 | 0 | 0 | 0 | 0
874 | 154649007 | 154648987 | 121548 | 1 | 1 | 1 | 1 | 2 |  | Затраты труда машинистов | 608254 | 1013 | чел.час | чел.час | 1 | 0.15 | 0 | 0 | 0 | 0 | 0 | 1 | 2 |  | 0.15 | 2 | 154648989 | 866 | 0 | 0 | 0 | 0 | 0 | 0 | 0 | 0
874 | 154649008 | 154648987 | 115051871 | 1 | 1 | 1 | 2 | 020129 | ФСЭМ-2001, 020129, приказ Минстроя России №899/пр от 11.12.2015 г. | Краны башенные при работе на других видах строительства 8 т | 1368 | 1011 | маш.-ч | маш.-ч | 1 | 0.08 | 0 | 86.4 | 13.5 | 0 | 0 | 1 | 0 |  | 0.08 | 2 | 154648990 | 867 | 0 | 0 | 0 | 0 | 0 | 0 | 0 | 0
874 | 154649009 | 154648987 | 115016565 | 1 | 1 | 1 | 2 | 021141 | ФСЭМ-2001, 021141, приказ Минстроя России №899/пр от 11.12.2015 г. | Краны на автомобильном ходу при работе на других видах строительства 10 т | 1368 | 1011 | маш.-ч | маш.-ч | 1 | 0.07 | 0 | 111.99 | 13.5 | 0 | 0 | 1 | 0 |  | 0.07 | 2 | 154648991 | 868 | 0 | 0 | 0 | 0 | 0 | 0 | 0 | 0
874 | 154649010 | 154648987 | 115024678 | 1 | 1 | 1 | 2 | 040504 | ФСЭМ-2001, 040504, приказ Минстроя России №899/пр от 11.12.2015 г. | Аппарат для газовой сварки и резки | 1368 | 1011 | маш.-ч | маш.-ч | 1 | 1.39 | 0 | 1.2 | 0 | 0 | 0 | 1 | 0 |  | 1.39 | 2 | 154648992 | 869 | 0 | 0 | 0 | 0 | 0 | 0 | 0 | 0
874 | 154649011 | 154648987 | 115016508 | 1 | 1 | 1 | 2 | 400001 | ФСЭМ-2001, 400001, приказ Минстроя России №899/пр от 11.12.2015 г. | Автомобили бортовые, грузоподъемность до 5 т | 1368 | 1011 | маш.-ч | маш.-ч | 1 | 0.44 | 0 | 87.17 | 11.6 | 0 | 0 | 1 | 0 |  | 0.44 | 2 | 154648993 | 870 | 0 | 0 | 0 | 0 | 0 | 0 | 0 | 0
874 | 154649012 | 154648987 | 115024661 | 1 | 1 | 1 | 3 | 101-0063 | ФССЦ-2001, 101-0063, приказ Минстроя России №899/пр от 11.12.2015 г. | Ацетилен растворенный технический марки А | 1348 | 1009 | т | т | 1000 | 0.00019 | 32830 | 0 | 0 | 0 | 0 | 1 | 0 |  | 0.00019 | 2 | 154648994 | 871 | 0 | 0 | 0 | 0 | 0 | 0 | 0 | 0
874 | 154649013 | 154648987 | 115024662 | 1 | 1 | 1 | 3 | 101-0324 | ФССЦ-2001, 101-0324, приказ Минстроя России №899/пр от 11.12.2015 г. | Кислород технический газообразный | 1339 | 1007 | м3 | м3 | 1 | 0.342 | 6.22 | 0 | 0 | 0 | 0 | 1 | 0 |  | 0.342 | 2 | 154648995 | 872 | 0 | 0 | 0 | 0 | 0 | 0 | 0 | 0
874 | 154649014 | 154648987 | 115024901 | 1 | 1 | 1 | 3 | 101-0388 | ФССЦ-2001, 101-0388, приказ Минстроя России №899/пр от 11.12.2015 г. | Краски масляные земляные марки МА-0115 мумия, сурик железный | 1348 | 1009 | т | т | 1000 | 0.00044 | 15119 | 0 | 0 | 0 | 0 | 1 | 0 |  | 0.00044 | 2 | 154648996 | 873 | 0 | 0 | 0 | 0 | 0 | 0 | 0 | 0
874 | 154649015 | 154648987 | 115098924 | 1 | 1 | 1 | 3 | 101-0628 | ФССЦ-2001, 101-0628, приказ Минстроя России №899/пр от 11.12.2015 г. | Олифа комбинированная, марки К-3 | 1348 | 1009 | т | т | 1000 | 0.00053 | 16950 | 0 | 0 | 0 | 0 | 1 | 0 |  | 0.00053 | 2 | 154648997 | 874 | 0 | 0 | 0 | 0 | 0 | 0 | 0 | 0
874 | 154649016 | 154648987 | 115071666 | 1 | 1 | 1 | 3 | 101-0807 | ФССЦ-2001, 101-0807, приказ Минстроя России №899/пр от 11.12.2015 г. | Проволока сварочная легированная диаметром 4 мм | 1348 | 1009 | т | т | 1000 | 0.0004 | 13560 | 0 | 0 | 0 | 0 | 1 | 0 |  | 0.0004 | 2 | 154648998 | 875 | 0 | 0 | 0 | 0 | 0 | 0 | 0 | 0
874 | 154649017 | 154648987 | 115024899 | 1 | 1 | 1 | 3 | 101-1669 | ФССЦ-2001, 101-1669, приказ Минстроя России №899/пр от 11.12.2015 г. | Очес льняной | 1346 | 1009 | кг | кг | 1 | 0.05 | 37.29 | 0 | 0 | 0 | 0 | 1 | 0 |  | 0.05 | 2 | 154648999 | 876 | 0 | 0 | 0 | 0 | 0 | 0 | 0 | 0
874 | 154649018 | 154648987 | 115098925 | 1 | 1 | 1 | 3 | 103-9140 | ФССЦ-2001, 103-9140, приказ Минстроя России №899/пр от 11.12.2015 г. | Арматура муфтовая | 1354 | 1010 | шт. | шт. | 1 | 0 | 0 | 0 | 0 | 0 | 1 | 0 | 0 |  | 0 | 3 | -1 |  | 0 | 0 | 0 | 0 | 0 | 0 | 0 | 0
874 | 154649019 | 154648987 | 115098651 | 1 | 1 | 1 | 3 | 301-9240 | ФССЦ-2001, 301-9240, приказ Минстроя России №899/пр от 11.12.2015 г. | Крепления | 1346 | 1009 | кг | кг | 1 | 0 | 0 | 0 | 0 | 0 | 1 | 0 | 0 |  | 0 | 3 | -1 |  | 0 | 0 | 0 | 0 | 0 | 0 | 0 | 0
874 | 154649020 | 154648987 | 115552477 | 1 | 1 | 1 | 3 | 302-0888 | ФССЦ-2001, 302-0888, приказ Минстроя России №899/пр от 11.12.2015 г. | Узлы укрупненные монтажные (трубопроводы) из стальных водогазопроводных оцинкованных труб с гильзами для водоснабжения диаметром 20 мм | 1301 | 102138004 | м | м | 1 | 100 | 32.75 | 0 | 0 | 0 | 0 | 1 | 0 |  | 100 | 2 | 154649000 | 877 | 0 | 0 | 0 | 0 | 0 | 0 | 0 | 0
874 | 154649021 | 154648987 | 115098550 | 1 | 1 | 1 | 3 | 405-1601 | ФССЦ-2001, 405-1601, приказ Минстроя России №899/пр от 11.12.2015 г. | Известь строительная негашеная хлорная, марки А | 1346 | 1009 | кг | кг | 1 | 0.0016 | 2.15 | 0 | 0 | 0 | 0 | 1 | 0 |  | 0.0016 | 2 | 154649001 | 880 | 0 | 0 | 0 | 0 | 0 | 0 | 0 | 0
874 | 154649022 | 154648987 | 115017389 | 1 | 1 | 1 | 3 | 411-0001 | ФССЦ-2001, 411-0001, приказ Минстроя России №899/пр от 11.12.2015 г. | Вода | 1339 | 1007 | м3 | м3 | 1 | 0.44 | 2.44 | 0 | 0 | 0 | 0 | 1 | 0 |  | 0.44 | 2 | 154649002 | 881 | 0 | 0 | 0 | 0 | 0 | 0 | 0 | 0
878 | 154649033 | 154649026 | 47841090 | 1 | 1 | 1 | 1 | 1-1035 |  | Рабочий строитель среднего разряда 3,5 | 1369 | 1013 | чел.-ч | чел.-ч | 1 | 200 | 0 | 0 | 0 | 9.07 | 0 | 1 | 1 |  | 200 | 2 | 154649027 | 883 | 0 | 0 | 0 | 0 | 0 | 0 | 0 | 0
878 | 154649034 | 154649026 | 133056494 | 1 | 1 | 1 | 2 | 400001 | ФСЭМ 400001 пр.№31/пр от 30.01.2014 г. | Автомобили бортовые, грузоподъемность до 5 т | 1368 | 1011 | маш.-ч | маш.-ч | 1 | 0.09 | 0 | 87.17 | 11.6 | 0 | 0 | 1 | 0 |  | 0.09 | 2 | 154649028 | 884 | 0 | 0 | 0 | 0 | 0 | 0 | 0 | 0
878 | 154649035 | 154649026 | 133060174 | 1 | 1 | 1 | 3 | 101-0388 | ФССЦ 101-0388 пр.№31/пр от 30.01.2014 г. | Краски масляные земляные марки МА-0115 мумия, сурик железный | 1348 | 1009 | т | т | 1000 | 0.0032 | 15119 | 0 | 0 | 0 | 0 | 1 | 0 |  | 0.0032 | 2 | 154649029 | 885 | 0 | 0 | 0 | 0 | 0 | 0 | 0 | 0
878 | 154649036 | 154649026 | 133060404 | 1 | 1 | 1 | 3 | 101-0628 | ФССЦ 101-0628 пр.№31/пр от 30.01.2014 г. | Олифа комбинированная, марки К-3 | 1348 | 1009 | т | т | 1000 | 0.0019 | 16950 | 0 | 0 | 0 | 0 | 1 | 0 |  | 0.0019 | 2 | 154649030 | 886 | 0 | 0 | 0 | 0 | 0 | 0 | 0 | 0
878 | 154649037 | 154649026 | 133057940 | 1 | 1 | 1 | 3 | 101-1669 | ФССЦ 101-1669 пр.№31/пр от 30.01.2014 г. | Очес льняной | 1346 | 1009 | кг | кг | 1 | 2.1 | 37.29 | 0 | 0 | 0 | 0 | 1 | 0 |  | 2.1 | 2 | 154649031 | 887 | 0 | 0 | 0 | 0 | 0 | 0 | 0 | 0
878 | 154649038 | 154649026 | 133089817 | 1 | 1 | 1 | 3 | 301-1527 | ФССЦ 301-1527 пр.№31/пр от 30.01.2014 г. | Смеситель латунный с гальванопокрытием для мойки настольный, с верхней камерой смешения | 1354 | 1010 | шт. | шт. | 1 | 100 | 143 | 0 | 0 | 0 | 0 | 1 | 0 |  | 100 | 2 | 154649032 | 888 | 0 | 0 | 0 | 0 | 0 | 0 | 0 | 0
878 | 154649039 | 154649026 | 133114382 | 1 | 1 | 1 | 3 | 509-9899 | ФССЦ 509-9899 пр.№31/пр от 30.01.2014 г. | Строительный мусор и масса возвратных материалов | 1348 | 1009 | т | т | 1000 | 0.23 | 0 | 0 | 0 | 0 | 0 | 0 | 0 |  | 0.23 | 3 | -1 |  | 0 | 0 | 0 | 0 | 0 | 0 | 0 | 0
879 | 154649054 | 154649040 | 47841090 | 1 | 1 | 1 | 1 | 1-1035 |  | Рабочий строитель среднего разряда 3,5 | 1369 | 1013 | чел.-ч | чел.-ч | 1 | 191.3 | 0 | 0 | 0 | 9.07 | 0 | 1 | 1 |  | 191.3 | 2 | 154649041 | 889 | 0 | 0 | 0 | 0 | 0 | 0 | 0 | 0
879 | 154649055 | 154649040 | 121548 | 1 | 1 | 1 | 1 | 2 |  | Затраты труда машинистов | 608254 | 1013 | чел.час | чел.час | 1 | 0.7 | 0 | 0 | 0 | 0 | 0 | 1 | 2 |  | 0.7 | 2 | 154649042 | 890 | 0 | 0 | 0 | 0 | 0 | 0 | 0 | 0
879 | 154649056 | 154649040 | 133054778 | 1 | 1 | 1 | 2 | 030954 | ФСЭМ 030954 пр.№31/пр от 30.01.2014 г. | Подъемники грузоподъемностью до 500 кг одномачтовые, высота подъема 45 м | 1368 | 1011 | маш.-ч | маш.-ч | 1 | 0.7 | 0 | 31.26 | 13.5 | 0 | 0 | 1 | 0 |  | 0.7 | 2 | 154649043 | 891 | 0 | 0 | 0 | 0 | 0 | 0 | 0 | 0
879 | 154649057 | 154649040 | 133056494 | 1 | 1 | 1 | 2 | 400001 | ФСЭМ 400001 пр.№31/пр от 30.01.2014 г. | Автомобили бортовые, грузоподъемность до 5 т | 1368 | 1011 | маш.-ч | маш.-ч | 1 | 0.7 | 0 | 87.17 | 11.6 | 0 | 0 | 1 | 0 |  | 0.7 | 2 | 154649044 | 892 | 0 | 0 | 0 | 0 | 0 | 0 | 0 | 0
879 | 154649058 | 154649040 | 133064164 | 1 | 1 | 1 | 3 | 101-0136 | ФССЦ 101-0136 пр.№31/пр от 30.01.2014 г. | Дюбели | 1348 | 1009 | т | т | 1000 | 0.008 | 22558 | 0 | 0 | 0 | 0 | 1 | 0 |  | 0.008 | 2 | 154649045 | 893 | 0 | 0 | 0 | 0 | 0 | 0 | 0 | 0
879 | 154649059 | 154649040 | 133057891 | 1 | 1 | 1 | 3 | 101-0311 | ФССЦ 101-0311 пр.№31/пр от 30.01.2014 г. | Каболка | 1348 | 1009 | т | т | 1000 | 0.006 | 30030 | 0 | 0 | 0 | 0 | 1 | 0 |  | 0.006 | 2 | 154649046 | 894 | 0 | 0 | 0 | 0 | 0 | 0 | 0 | 0
879 | 154649060 | 154649040 | 133064440 | 1 | 1 | 1 | 3 | 101-1483 | ФССЦ 101-1483 пр.№31/пр от 30.01.2014 г. | Шурупы с полукруглой головкой 6х40 мм | 1348 | 1009 | т | т | 1000 | 0.007 | 12430 | 0 | 0 | 0 | 0 | 1 | 0 |  | 0.007 | 2 | 154649047 | 895 | 0 | 0 | 0 | 0 | 0 | 0 | 0 | 0
879 | 154649061 | 154649040 | 133059157 | 1 | 1 | 1 | 3 | 101-2429 | ФССЦ 101-2429 пр.№31/пр от 30.01.2014 г. | Цемент расширяющийся | 1348 | 1009 | т | т | 1000 | 0.016 | 2165.8 | 0 | 0 | 0 | 0 | 1 | 0 |  | 0.016 | 2 | 154649048 | 896 | 0 | 0 | 0 | 0 | 0 | 0 | 0 | 0
879 | 154649062 | 154649040 | 133089787 | 1 | 1 | 1 | 3 | 301-0572 | ФССЦ 301-0572 пр.№31/пр от 30.01.2014 г. | Раковины стальные эмалированные | 1035 | 1013 | компл. | компл. | 1 | 100 | 101.7 | 0 | 0 | 0 | 0 | 1 | 0 |  | 100 | 2 | 154649051 | 899 | 0 | 0 | 0 | 0 | 0 | 0 | 0 | 0
879 | 154649063 | 154649040 | 133088041 | 1 | 1 | 1 | 3 | 301-1310 | ФССЦ 301-1310 пр.№31/пр от 30.01.2014 г. | Втулки полихлорвиниловые | 1354 | 1010 | шт. | шт. | 1 | 600 | 0.93 | 0 | 0 | 0 | 0 | 1 | 0 |  | 600 | 2 | 154649053 | 901 | 0 | 0 | 0 | 0 | 0 | 0 | 0 | 0
883 | 154649071 | 154649067 | 47840853 | 1 | 1 | 1 | 1 | 1-1030 |  | Рабочий строитель среднего разряда 3 | 1369 | 1013 | чел.-ч | чел.-ч | 1 | 63.84 | 0 | 0 | 0 | 8.53 | 0 | 1 | 1 |  | 63.84 | 2 | 154649068 | 902 | 0 | 0 | 0 | 0 | 0 | 0 | 0 | 0
883 | 154649072 | 154649067 | 121548 | 1 | 1 | 1 | 1 | 2 |  | Затраты труда машинистов | 608254 | 1013 | чел.час | чел.час | 1 | 0.29 | 0 | 0 | 0 | 0 | 0 | 1 | 2 |  | 0.29 | 2 | 154649069 | 903 | 0 | 0 | 0 | 0 | 0 | 0 | 0 | 0
883 | 154649073 | 154649067 | 133054778 | 1 | 1 | 1 | 2 | 030954 | ФСЭМ 030954 пр.№31/пр от 30.01.2014 г. | Подъемники грузоподъемностью до 500 кг одномачтовые, высота подъема 45 м | 1368 | 1011 | маш.-ч | маш.-ч | 1 | 0.29 | 0 | 31.26 | 13.5 | 0 | 0 | 1 | 0 |  | 0.29 | 2 | 154649070 | 904 | 0 | 0 | 0 | 0 | 0 | 0 | 0 | 0
883 | 154649074 | 154649067 | 133114382 | 1 | 1 | 1 | 3 | 509-9899 | ФССЦ 509-9899 пр.№31/пр от 30.01.2014 г. | Строительный мусор и масса возвратных материалов | 1348 | 1009 | т | т | 1000 | 2.65 | 0 | 0 | 0 | 0 | 0 | 0 | 0 |  | 2.65 | 3 | -1 |  | 0 | 0 | 0 | 0 | 0 | 0 | 0 | 0
884 | 154649092 | 154649075 | 47841622 | 1 | 1 | 1 | 1 | 1-1039 |  | Рабочий строитель среднего разряда 3,9 | 1369 | 1013 | чел.-ч | чел.-ч | 1 | 24.64 | 0 | 0 | 0 | 9.51 | 0 | 1 | 1 |  | 24.64 | 2 | 154649076 | 905 | 0 | 0 | 0 | 0 | 0 | 0 | 0 | 0
884 | 154649093 | 154649075 | 121548 | 1 | 1 | 1 | 1 | 2 |  | Затраты труда машинистов | 608254 | 1013 | чел.час | чел.час | 1 | 0.32 | 0 | 0 | 0 | 0 | 0 | 1 | 2 |  | 0.32 | 2 | 154649077 | 906 | 0 | 0 | 0 | 0 | 0 | 0 | 0 | 0
884 | 154649094 | 154649075 | 133054778 | 1 | 1 | 1 | 2 | 030954 | ФСЭМ 030954 пр.№31/пр от 30.01.2014 г. | Подъемники грузоподъемностью до 500 кг одномачтовые, высота подъема 45 м | 1368 | 1011 | маш.-ч | маш.-ч | 1 | 0.32 | 0 | 31.26 | 13.5 | 0 | 0 | 1 | 0 |  | 0.32 | 2 | 154649078 | 907 | 0 | 0 | 0 | 0 | 0 | 0 | 0 | 0
884 | 154649095 | 154649075 | 133056181 | 1 | 1 | 1 | 2 | 330206 | ФСЭМ 330206 пр.№31/пр от 30.01.2014 г. | Дрели электрические | 1368 | 1011 | маш.-ч | маш.-ч | 1 | 0.2 | 0 | 1.95 | 0 | 0 | 0 | 1 | 0 |  | 0.2 | 2 | 154649079 | 908 | 0 | 0 | 0 | 0 | 0 | 0 | 0 | 0
884 | 154649096 | 154649075 | 133056494 | 1 | 1 | 1 | 2 | 400001 | ФСЭМ 400001 пр.№31/пр от 30.01.2014 г. | Автомобили бортовые, грузоподъемность до 5 т | 1368 | 1011 | маш.-ч | маш.-ч | 1 | 0.39 | 0 | 87.17 | 11.6 | 0 | 0 | 1 | 0 |  | 0.39 | 2 | 154649080 | 909 | 0 | 0 | 0 | 0 | 0 | 0 | 0 | 0
884 | 154649097 | 154649075 | 133057891 | 1 | 1 | 1 | 3 | 101-0311 | ФССЦ 101-0311 пр.№31/пр от 30.01.2014 г. | Каболка | 1348 | 1009 | т | т | 1000 | 0.001 | 30030 | 0 | 0 | 0 | 0 | 1 | 0 |  | 0.001 | 2 | 154649081 | 910 | 0 | 0 | 0 | 0 | 0 | 0 | 0 | 0
884 | 154649098 | 154649075 | 133060174 | 1 | 1 | 1 | 3 | 101-0388 | ФССЦ 101-0388 пр.№31/пр от 30.01.2014 г. | Краски масляные земляные марки МА-0115 мумия, сурик железный | 1348 | 1009 | т | т | 1000 | 0.0004 | 15119 | 0 | 0 | 0 | 0 | 1 | 0 |  | 0.0004 | 2 | 154649082 | 911 | 0 | 0 | 0 | 0 | 0 | 0 | 0 | 0
884 | 154649099 | 154649075 | 133060404 | 1 | 1 | 1 | 3 | 101-0628 | ФССЦ 101-0628 пр.№31/пр от 30.01.2014 г. | Олифа комбинированная, марки К-3 | 1348 | 1009 | т | т | 1000 | 0.0002 | 16950 | 0 | 0 | 0 | 0 | 1 | 0 |  | 0.0002 | 2 | 154649083 | 912 | 0 | 0 | 0 | 0 | 0 | 0 | 0 | 0
884 | 154649100 | 154649075 | 133059882 | 1 | 1 | 1 | 3 | 101-0849 | ФССЦ 101-0849 пр.№31/пр от 30.01.2014 г. | Пластина резиновая рулонная вулканизированная | 1346 | 1009 | кг | кг | 1 | 0.8 | 13.56 | 0 | 0 | 0 | 0 | 1 | 0 |  | 0.8 | 2 | 154649084 | 913 | 0 | 0 | 0 | 0 | 0 | 0 | 0 | 0
884 | 154649101 | 154649075 | 133057940 | 1 | 1 | 1 | 3 | 101-1669 | ФССЦ 101-1669 пр.№31/пр от 30.01.2014 г. | Очес льняной | 1346 | 1009 | кг | кг | 1 | 0.04 | 37.29 | 0 | 0 | 0 | 0 | 1 | 0 |  | 0.04 | 2 | 154649085 | 914 | 0 | 0 | 0 | 0 | 0 | 0 | 0 | 0
884 | 154649102 | 154649075 | 133057868 | 1 | 1 | 1 | 3 | 101-1847 | ФССЦ 101-1847 пр.№31/пр от 30.01.2014 г. | Замазка защитная | 1346 | 1009 | кг | кг | 1 | 4 | 9.61 | 0 | 0 | 0 | 0 | 1 | 0 |  | 4 | 2 | 154649086 | 915 | 0 | 0 | 0 | 0 | 0 | 0 | 0 | 0
884 | 154649103 | 154649075 | 133064442 | 1 | 1 | 1 | 3 | 101-2184 | ФССЦ 101-2184 пр.№31/пр от 30.01.2014 г. | Шурупы с полукруглой головкой 6х60 мм | 1348 | 1009 | т | т | 1000 | 0.0005 | 12430 | 0 | 0 | 0 | 0 | 1 | 0 |  | 0.0005 | 2 | 154649087 | 916 | 0 | 0 | 0 | 0 | 0 | 0 | 0 | 0
884 | 154649104 | 154649075 | 133064229 | 1 | 1 | 1 | 3 | 101-2203 | ФССЦ 101-2203 пр.№31/пр от 30.01.2014 г. | Дюбели распорные полиэтиленовые 8х30 мм | 1358 | 1010 | 10 шт. | 10 шт. | 10 | 4 | 1.8 | 0 | 0 | 0 | 0 | 1 | 0 |  | 4 | 2 | 154649088 | 917 | 0 | 0 | 0 | 0 | 0 | 0 | 0 | 0
884 | 154649105 | 154649075 | 133071495 | 1 | 1 | 1 | 3 | 113-0074 | ФССЦ 113-0074 пр.№31/пр от 30.01.2014 г. | Клей фенолполивинилацетатный марки БФ-2, сорт I | 1348 | 1009 | т | т | 1000 | 0.0008 | 12330 | 0 | 0 | 0 | 0 | 1 | 0 |  | 0.0008 | 2 | 154649089 | 918 | 0 | 0 | 0 | 0 | 0 | 0 | 0 | 0
884 | 154649106 | 154649075 | 133089475 | 1 | 1 | 1 | 3 | 301-1521 | ФССЦ 301-1521 пр.№31/пр от 30.01.2014 г. | Унитаз-компакт «Комфорт» | 1035 | 1013 | компл. | компл. | 1 | 10 | 318 | 0 | 0 | 0 | 0 | 1 | 0 |  | 10 | 2 | 154649090 | 919 | 0 | 0 | 0 | 0 | 0 | 0 | 0 | 0
884 | 154649107 | 154649075 | 133115880 | 1 | 1 | 1 | 3 | 509-1792 | ФССЦ 509-1792 пр.№31/пр от 30.01.2014 г. | Скобы скрепляющие и для подвеса | 1346 | 1009 | кг | кг | 1 | 20 | 6.5 | 0 | 0 | 0 | 0 | 1 | 0 |  | 20 | 2 | 154649091 | 920 | 0 | 0 | 0 | 0 | 0 | 0 | 0 | 0
885 | 154649123 | 154649108 | 47840747 | 1 | 1 | 1 | 1 | 1-1038 |  | Рабочий строитель среднего разряда 3,8 | 1369 | 1013 | чел.-ч | чел.-ч | 1 | 10.32 | 0 | 0 | 0 | 9.4 | 0 | 1 | 1 |  | 10.32 | 2 | 154649109 | 921 | 0 | 0 | 0 | 0 | 0 | 0 | 0 | 0
885 | 154649124 | 154649108 | 121548 | 1 | 1 | 1 | 1 | 2 |  | Затраты труда машинистов | 608254 | 1013 | чел.час | чел.час | 1 | 0.1 | 0 | 0 | 0 | 0 | 0 | 1 | 2 |  | 0.1 | 2 | 154649110 | 922 | 0 | 0 | 0 | 0 | 0 | 0 | 0 | 0
885 | 154649125 | 154649108 | 133054778 | 1 | 1 | 1 | 2 | 030954 | ФСЭМ 030954 пр.№31/пр от 30.01.2014 г. | Подъемники грузоподъемностью до 500 кг одномачтовые, высота подъема 45 м | 1368 | 1011 | маш.-ч | маш.-ч | 1 | 0.1 | 0 | 31.26 | 13.5 | 0 | 0 | 1 | 0 |  | 0.1 | 2 | 154649111 | 923 | 0 | 0 | 0 | 0 | 0 | 0 | 0 | 0
885 | 154649126 | 154649108 | 133056181 | 1 | 1 | 1 | 2 | 330206 | ФСЭМ 330206 пр.№31/пр от 30.01.2014 г. | Дрели электрические | 1368 | 1011 | маш.-ч | маш.-ч | 1 | 0.2 | 0 | 1.95 | 0 | 0 | 0 | 1 | 0 |  | 0.2 | 2 | 154649112 | 924 | 0 | 0 | 0 | 0 | 0 | 0 | 0 | 0
885 | 154649127 | 154649108 | 133056494 | 1 | 1 | 1 | 2 | 400001 | ФСЭМ 400001 пр.№31/пр от 30.01.2014 г. | Автомобили бортовые, грузоподъемность до 5 т | 1368 | 1011 | маш.-ч | маш.-ч | 1 | 0.15 | 0 | 87.17 | 11.6 | 0 | 0 | 1 | 0 |  | 0.15 | 2 | 154649113 | 925 | 0 | 0 | 0 | 0 | 0 | 0 | 0 | 0
885 | 154649128 | 154649108 | 133057891 | 1 | 1 | 1 | 3 | 101-0311 | ФССЦ 101-0311 пр.№31/пр от 30.01.2014 г. | Каболка | 1348 | 1009 | т | т | 1000 | 0.0009 | 30030 | 0 | 0 | 0 | 0 | 1 | 0 |  | 0.0009 | 2 | 154649114 | 926 | 0 | 0 | 0 | 0 | 0 | 0 | 0 | 0
885 | 154649129 | 154649108 | 133060174 | 1 | 1 | 1 | 3 | 101-0388 | ФССЦ 101-0388 пр.№31/пр от 30.01.2014 г. | Краски масляные земляные марки МА-0115 мумия, сурик железный | 1348 | 1009 | т | т | 1000 | 0.00024 | 15119 | 0 | 0 | 0 | 0 | 1 | 0 |  | 0.00024 | 2 | 154649115 | 927 | 0 | 0 | 0 | 0 | 0 | 0 | 0 | 0
885 | 154649130 | 154649108 | 133060404 | 1 | 1 | 1 | 3 | 101-0628 | ФССЦ 101-0628 пр.№31/пр от 30.01.2014 г. | Олифа комбинированная, марки К-3 | 1348 | 1009 | т | т | 1000 | 0.00012 | 16950 | 0 | 0 | 0 | 0 | 1 | 0 |  | 0.00012 | 2 | 154649116 | 928 | 0 | 0 | 0 | 0 | 0 | 0 | 0 | 0
885 | 154649131 | 154649108 | 133059154 | 1 | 1 | 1 | 3 | 101-1355 | ФССЦ 101-1355 пр.№31/пр от 30.01.2014 г. | Цемент гипсоглиноземистый расширяющийся | 1348 | 1009 | т | т | 1000 | 0.0016 | 1836 | 0 | 0 | 0 | 0 | 1 | 0 |  | 0.0016 | 2 | 154649117 | 929 | 0 | 0 | 0 | 0 | 0 | 0 | 0 | 0
885 | 154649132 | 154649108 | 133057940 | 1 | 1 | 1 | 3 | 101-1669 | ФССЦ 101-1669 пр.№31/пр от 30.01.2014 г. | Очес льняной | 1346 | 1009 | кг | кг | 1 | 0.12 | 37.29 | 0 | 0 | 0 | 0 | 1 | 0 |  | 0.12 | 2 | 154649118 | 930 | 0 | 0 | 0 | 0 | 0 | 0 | 0 | 0
885 | 154649133 | 154649108 | 133057868 | 1 | 1 | 1 | 3 | 101-1847 | ФССЦ 101-1847 пр.№31/пр от 30.01.2014 г. | Замазка защитная | 1346 | 1009 | кг | кг | 1 | 0.8 | 9.61 | 0 | 0 | 0 | 0 | 1 | 0 |  | 0.8 | 2 | 154649119 | 931 | 0 | 0 | 0 | 0 | 0 | 0 | 0 | 0
885 | 154649134 | 154649108 | 133064446 | 1 | 1 | 1 | 3 | 101-2187 | ФССЦ 101-2187 пр.№31/пр от 30.01.2014 г. | Шурупы с полукруглой головкой 8х60 мм | 1348 | 1009 | т | т | 1000 | 0.0007 | 11350 | 0 | 0 | 0 | 0 | 1 | 0 |  | 0.0007 | 2 | 154649120 | 932 | 0 | 0 | 0 | 0 | 0 | 0 | 0 | 0
885 | 154649135 | 154649108 | 133064231 | 1 | 1 | 1 | 3 | 101-2205 | ФССЦ 101-2205 пр.№31/пр от 30.01.2014 г. | Дюбели распорные полиэтиленовые 10х40 мм | 1358 | 1010 | 10 шт. | 10 шт. | 10 | 4 | 2.7 | 0 | 0 | 0 | 0 | 1 | 0 |  | 4 | 2 | 154649121 | 933 | 0 | 0 | 0 | 0 | 0 | 0 | 0 | 0
885 | 154649136 | 154649108 | 133089464 | 1 | 1 | 1 | 3 | 301-0529 | ФССЦ 301-0529 пр.№31/пр от 30.01.2014 г. | Писсуары полуфарфоровые и фарфоровые настенные с писсуарным краном без сифона | 1035 | 1013 | компл. | компл. | 1 | 10 | 131.8 | 0 | 0 | 0 | 0 | 1 | 0 |  | 10 | 2 | 154649122 | 934 | 0 | 0 | 0 | 0 | 0 | 0 | 0 | 0
886 | 154649146 | 154649137 | 47841090 | 1 | 1 | 1 | 1 | 1-1035 |  | Рабочий строитель среднего разряда 3,5 | 1369 | 1013 | чел.-ч | чел.-ч | 1 | 76.3 | 0 | 0 | 0 | 9.07 | 0 | 1 | 1 |  | 76.3 | 2 | 154649138 | 935 | 0 | 0 | 0 | 0 | 0 | 0 | 0 | 0
886 | 154649147 | 154649137 | 121548 | 1 | 1 | 1 | 1 | 2 |  | Затраты труда машинистов | 608254 | 1013 | чел.час | чел.час | 1 | 0.13 | 0 | 0 | 0 | 0 | 0 | 1 | 2 |  | 0.13 | 2 | 154649139 | 936 | 0 | 0 | 0 | 0 | 0 | 0 | 0 | 0
886 | 154649148 | 154649137 | 133054778 | 1 | 1 | 1 | 2 | 030954 | ФСЭМ 030954 пр.№31/пр от 30.01.2014 г. | Подъемники грузоподъемностью до 500 кг одномачтовые, высота подъема 45 м | 1368 | 1011 | маш.-ч | маш.-ч | 1 | 0.13 | 0 | 31.26 | 13.5 | 0 | 0 | 1 | 0 |  | 0.13 | 2 | 154649140 | 937 | 0 | 0 | 0 | 0 | 0 | 0 | 0 | 0
886 | 154649149 | 154649137 | 133056494 | 1 | 1 | 1 | 2 | 400001 | ФСЭМ 400001 пр.№31/пр от 30.01.2014 г. | Автомобили бортовые, грузоподъемность до 5 т | 1368 | 1011 | маш.-ч | маш.-ч | 1 | 0.14 | 0 | 87.17 | 11.6 | 0 | 0 | 1 | 0 |  | 0.14 | 2 | 154649141 | 938 | 0 | 0 | 0 | 0 | 0 | 0 | 0 | 0
886 | 154649150 | 154649137 | 133057891 | 1 | 1 | 1 | 3 | 101-0311 | ФССЦ 101-0311 пр.№31/пр от 30.01.2014 г. | Каболка | 1348 | 1009 | т | т | 1000 | 0.013 | 30030 | 0 | 0 | 0 | 0 | 1 | 0 |  | 0.013 | 2 | 154649142 | 939 | 0 | 0 | 0 | 0 | 0 | 0 | 0 | 0
886 | 154649151 | 154649137 | 133059157 | 1 | 1 | 1 | 3 | 101-2429 | ФССЦ 101-2429 пр.№31/пр от 30.01.2014 г. | Цемент расширяющийся | 1348 | 1009 | т | т | 1000 | 0.46 | 2165.8 | 0 | 0 | 0 | 0 | 1 | 0 |  | 0.46 | 2 | 154649143 | 940 | 0 | 0 | 0 | 0 | 0 | 0 | 0 | 0
886 | 154649152 | 154649137 | 133089764 | 1 | 1 | 1 | 3 | 301-1515 | ФССЦ 301-1515 пр.№31/пр от 30.01.2014 г. | Сифон чугунный двухоборотный асфальтированный | 1035 | 1013 | компл. | компл. | 1 | 100 | 15.6 | 0 | 0 | 0 | 0 | 1 | 0 |  | 100 | 2 | 154649144 | 941 | 0 | 0 | 0 | 0 | 0 | 0 | 0 | 0
889 | 154649159 | 154649155 | 47843539 | 1 | 1 | 1 | 1 | 1-1029 |  | Рабочий строитель среднего разряда 2,9 | 1369 | 1013 | чел.-ч | чел.-ч | 1 | 68.8 | 0 | 0 | 0 | 8.46 | 0 | 1 | 1 |  | 68.8 | 2 | 154649156 | 943 | 0 | 0 | 0 | 0 | 0 | 0 | 0 | 0
889 | 154649160 | 154649155 | 121548 | 1 | 1 | 1 | 1 | 2 |  | Затраты труда машинистов | 608254 | 1013 | чел.час | чел.час | 1 | 0.16 | 0 | 0 | 0 | 0 | 0 | 1 | 2 |  | 0.16 | 2 | 154649157 | 944 | 0 | 0 | 0 | 0 | 0 | 0 | 0 | 0
889 | 154649161 | 154649155 | 115066410 | 1 | 1 | 1 | 2 | 030954 | ФСЭМ-2001, 030954, приказ Минстроя России №899/пр от 11.12.2015 г. | Подъемники грузоподъемностью до 500 кг одномачтовые, высота подъема 45 м | 1368 | 1011 | маш.-ч | маш.-ч | 1 | 0.16 | 0 | 31.26 | 13.5 | 0 | 0 | 1 | 0 |  | 0.16 | 2 | 154649158 | 945 | 0 | 0 | 0 | 0 | 0 | 0 | 0 | 0
889 | 154649162 | 154649155 | 115261035 | 1 | 1 | 1 | 3 | 509-9899 | ФССЦ-2001, 509-9899, приказ Минстроя России №899/пр от 11.12.2015 г. | Строительный мусор и масса возвратных материалов | 1348 | 1009 | т | т | 1000 | 0.59 | 0 | 0 | 0 | 0 | 0 | 0 | 0 |  | 0.59 | 3 | -1 |  | 0 | 0 | 0 | 0 | 0 | 0 | 0 | 0
890 | 154649176 | 154649163 | 47840747 | 1 | 1 | 1 | 1 | 1-1038 |  | Рабочий строитель среднего разряда 3,8 | 1369 | 1013 | чел.-ч | чел.-ч | 1 | 59.92 | 0 | 0 | 0 | 9.4 | 0 | 1 | 1 |  | 59.92 | 2 | 154649164 | 946 | 0 | 0 | 0 | 0 | 0 | 0 | 0 | 0
890 | 154649177 | 154649163 | 121548 | 1 | 1 | 1 | 1 | 2 |  | Затраты труда машинистов | 608254 | 1013 | чел.час | чел.час | 1 | 0.06 | 0 | 0 | 0 | 0 | 0 | 1 | 2 |  | 0.06 | 2 | 154649165 | 947 | 0 | 0 | 0 | 0 | 0 | 0 | 0 | 0
890 | 154649178 | 154649163 | 115051871 | 1 | 1 | 1 | 2 | 020129 | ФСЭМ-2001, 020129, приказ Минстроя России №899/пр от 11.12.2015 г. | Краны башенные при работе на других видах строительства 8 т | 1368 | 1011 | маш.-ч | маш.-ч | 1 | 0.02 | 0 | 86.4 | 13.5 | 0 | 0 | 1 | 0 |  | 0.02 | 2 | 154649166 | 948 | 0 | 0 | 0 | 0 | 0 | 0 | 0 | 0
890 | 154649179 | 154649163 | 115064733 | 1 | 1 | 1 | 2 | 021140 | ФСЭМ-2001, 021140, приказ Минстроя России №899/пр от 11.12.2015 г. | Краны на автомобильном ходу при работе на других видах строительства 6,3 т | 1368 | 1011 | маш.-ч | маш.-ч | 1 | 0.04 | 0 | 88.01 | 11.6 | 0 | 0 | 1 | 0 |  | 0.04 | 2 | 154649167 | 949 | 0 | 0 | 0 | 0 | 0 | 0 | 0 | 0
890 | 154649180 | 154649163 | 115059168 | 1 | 1 | 1 | 2 | 331451 | ФСЭМ-2001, 331451, приказ Минстроя России №899/пр от 11.12.2015 г. | Перфораторы электрические | 1368 | 1011 | маш.-ч | маш.-ч | 1 | 0.38 | 0 | 2.08 | 0 | 0 | 0 | 1 | 0 |  | 0.38 | 2 | 154649168 | 950 | 0 | 0 | 0 | 0 | 0 | 0 | 0 | 0
890 | 154649181 | 154649163 | 115016508 | 1 | 1 | 1 | 2 | 400001 | ФСЭМ-2001, 400001, приказ Минстроя России №899/пр от 11.12.2015 г. | Автомобили бортовые, грузоподъемность до 5 т | 1368 | 1011 | маш.-ч | маш.-ч | 1 | 0.04 | 0 | 87.17 | 11.6 | 0 | 0 | 1 | 0 |  | 0.04 | 2 | 154649169 | 951 | 0 | 0 | 0 | 0 | 0 | 0 | 0 | 0
890 | 154649182 | 154649163 | 115024903 | 1 | 1 | 1 | 3 | 101-2576 | ФССЦ-2001, 101-2576, приказ Минстроя России №899/пр от 11.12.2015 г. | Болты с гайками и шайбами для санитарно-технических работ диаметром 16 мм | 1348 | 1009 | т | т | 1000 | 0.0012 | 14830 | 0 | 0 | 0 | 0 | 1 | 0 |  | 0.0012 | 2 | 154649170 | 952 | 0 | 0 | 0 | 0 | 0 | 0 | 0 | 0
890 | 154649183 | 154649163 | 115526485 | 1 | 1 | 1 | 3 | 101-5998 | ФССЦ-2001, 101-5998, приказ Минстроя России №899/пр от 11.12.2015 г. | Кольца резиновые уплотнительные для полипропиленовых труб диаметром 50 мм | 1355 | 1010 | 100 шт. | 100 шт. | 100 | 0.12 | 74 | 0 | 0 | 0 | 0 | 1 | 0 |  | 0.12 | 2 | 154649171 | 953 | 0 | 0 | 0 | 0 | 0 | 0 | 0 | 0
890 | 154649184 | 154649163 | 143663279 | 1 | 1 | 1 | 3 | 103-9911 | ФССЦ-2001, 103-9911, приказ Минстроя России №899/пр от 11.12.2015 г. | Фасонные и соединительные части к полипропиленовым трубам | 1354 | 1010 | шт. | шт. | 1 | 0 | 0 | 0 | 0 | 0 | 1 | 0 | 0 |  | 0 | 3 | -1 |  | 0 | 0 | 0 | 0 | 0 | 0 | 0 | 0
890 | 154649185 | 154649163 | 115098651 | 1 | 1 | 1 | 3 | 301-9240 | ФССЦ-2001, 301-9240, приказ Минстроя России №899/пр от 11.12.2015 г. | Крепления | 1346 | 1009 | кг | кг | 1 | 0 | 0 | 0 | 0 | 0 | 1 | 0 | 0 |  | 0 | 3 | -1 |  | 0 | 0 | 0 | 0 | 0 | 0 | 0 | 0
890 | 154649186 | 154649163 | 115021567 | 1 | 1 | 1 | 3 | 302-9120 | ФССЦ-2001, 302-9120, приказ Минстроя России №899/пр от 11.12.2015 г. | Задвижки | 1354 | 1010 | шт. | шт. | 1 | 0 | 0 | 0 | 0 | 0 | 1 | 0 | 0 |  | 0 | 3 | -1 |  | 0 | 0 | 0 | 0 | 0 | 0 | 0 | 0
890 | 154649187 | 154649163 | 115017389 | 1 | 1 | 1 | 3 | 411-0001 | ФССЦ-2001, 411-0001, приказ Минстроя России №899/пр от 11.12.2015 г. | Вода | 1339 | 1007 | м3 | м3 | 1 | 0.197 | 2.44 | 0 | 0 | 0 | 0 | 1 | 0 |  | 0.197 | 2 | 154649172 | 954 | 0 | 0 | 0 | 0 | 0 | 0 | 0 | 0
890 | 154649188 | 154649163 | 115559517 | 1 | 1 | 1 | 3 | 507-4329 | ФССЦ-2001, 507-4329, приказ Минстроя России №899/пр от 11.12.2015 г. | Трубы безнапорные канализационные из полипропилена, диаметром 50 мм | 1301 | 102138004 | м | м | 1 | 99.8 | 10.38 | 0 | 0 | 0 | 0 | 1 | 0 |  | 99.8 | 2 | 154649173 | 957 | 0 | 0 | 0 | 0 | 0 | 0 | 0 | 0
893 | 154649197 | 154649191 | 47841090 | 1 | 1 | 1 | 1 | 1-1035 |  | Рабочий строитель среднего разряда 3,5 | 1369 | 1013 | чел.-ч | чел.-ч | 1 | 52.4 | 0 | 0 | 0 | 9.07 | 0 | 1 | 1 |  | 52.4 | 2 | 154649192 | 958 | 0 | 0 | 0 | 0 | 0 | 0 | 0 | 0
893 | 154649198 | 154649191 | 121548 | 1 | 1 | 1 | 1 | 2 |  | Затраты труда машинистов | 608254 | 1013 | чел.час | чел.час | 1 | 0.05 | 0 | 0 | 0 | 0 | 0 | 1 | 2 |  | 0.05 | 2 | 154649193 | 959 | 0 | 0 | 0 | 0 | 0 | 0 | 0 | 0
893 | 154649199 | 154649191 | 133054778 | 1 | 1 | 1 | 2 | 030954 | ФСЭМ 030954 пр.№31/пр от 30.01.2014 г. | Подъемники грузоподъемностью до 500 кг одномачтовые, высота подъема 45 м | 1368 | 1011 | маш.-ч | маш.-ч | 1 | 0.05 | 0 | 31.26 | 13.5 | 0 | 0 | 1 | 0 |  | 0.05 | 2 | 154649194 | 960 | 0 | 0 | 0 | 0 | 0 | 0 | 0 | 0
893 | 154649200 | 154649191 | 133056494 | 1 | 1 | 1 | 2 | 400001 | ФСЭМ 400001 пр.№31/пр от 30.01.2014 г. | Автомобили бортовые, грузоподъемность до 5 т | 1368 | 1011 | маш.-ч | маш.-ч | 1 | 0.05 | 0 | 87.17 | 11.6 | 0 | 0 | 1 | 0 |  | 0.05 | 2 | 154649195 | 961 | 0 | 0 | 0 | 0 | 0 | 0 | 0 | 0
893 | 154649201 | 154649191 | 133089747 | 1 | 1 | 1 | 3 | 301-1520 | ФССЦ 301-1520 пр.№31/пр от 30.01.2014 г. | Подводка гибкая армированная резиновая 500 мм | 1354 | 1010 | шт. | шт. | 1 | 100 | 20.45 | 0 | 0 | 0 | 0 | 1 | 0 |  | 100 | 2 | 154649196 | 962 | 0 | 0 | 0 | 0 | 0 | 0 | 0 | 0
894 | 154649213 | 154649202 | 47841159 | 1 | 1 | 1 | 1 | 1-1024 |  | Рабочий строитель среднего разряда 2,4 | 1369 | 1013 | чел.-ч | чел.-ч | 1 | 60.8 | 0 | 0 | 0 | 8.09 | 0 | 1 | 1 |  | 60.8 | 2 | 154649203 | 963 | 0 | 0 | 0 | 0 | 0 | 0 | 0 | 0
894 | 154649214 | 154649202 | 115071167 | 1 | 1 | 1 | 2 | 030401 | ФСЭМ-2001, 030401, приказ Минстроя России №899/пр от 11.12.2015 г. | Лебедки электрические тяговым усилием до 5,79 кН (0,59 т) | 1368 | 1011 | маш.-ч | маш.-ч | 1 | 0.23 | 0 | 1.7 | 0 | 0 | 0 | 1 | 0 |  | 0.23 | 2 | 154649204 | 964 | 0 | 0 | 0 | 0 | 0 | 0 | 0 | 0
894 | 154649215 | 154649202 | 115016508 | 1 | 1 | 1 | 2 | 400001 | ФСЭМ-2001, 400001, приказ Минстроя России №899/пр от 11.12.2015 г. | Автомобили бортовые, грузоподъемность до 5 т | 1368 | 1011 | маш.-ч | маш.-ч | 1 | 0.4 | 0 | 87.17 | 11.6 | 0 | 0 | 1 | 0 |  | 0.4 | 2 | 154649205 | 965 | 0 | 0 | 0 | 0 | 0 | 0 | 0 | 0
894 | 154649216 | 154649202 | 115018613 | 1 | 1 | 1 | 3 | 101-0797 | ФССЦ-2001, 101-0797, приказ Минстроя России №899/пр от 11.12.2015 г. | Проволока горячекатаная в мотках, диаметром 6,3-6,5 мм | 1348 | 1009 | т | т | 1000 | 0.0095 | 4455.2 | 0 | 0 | 0 | 0 | 1 | 0 |  | 0.0095 | 2 | 154649206 | 966 | 0 | 0 | 0 | 0 | 0 | 0 | 0 | 0
894 | 154649217 | 154649202 | 115016558 | 1 | 1 | 1 | 3 | 101-1805 | ФССЦ-2001, 101-1805, приказ Минстроя России №899/пр от 11.12.2015 г. | Гвозди строительные | 1348 | 1009 | т | т | 1000 | 0.0059 | 11978 | 0 | 0 | 0 | 0 | 1 | 0 |  | 0.0059 | 2 | 154649207 | 967 | 0 | 0 | 0 | 0 | 0 | 0 | 0 | 0
894 | 154649218 | 154649202 | 115021222 | 1 | 1 | 1 | 3 | 102-0025 | ФССЦ-2001, 102-0025, приказ Минстроя России №899/пр от 11.12.2015 г. | Бруски обрезные хвойных пород длиной 4-6,5 м, шириной 75-150 мм, толщиной 40-75 мм, III сорта | 1339 | 1007 | м3 | м3 | 1 | 0.21 | 1287 | 0 | 0 | 0 | 0 | 1 | 0 |  | 0.21 | 2 | 154649208 | 968 | 0 | 0 | 0 | 0 | 0 | 0 | 0 | 0
894 | 154649219 | 154649202 | 115041879 | 1 | 1 | 1 | 3 | 102-0057 | ФССЦ-2001, 102-0057, приказ Минстроя России №899/пр от 11.12.2015 г. | Доски обрезные хвойных пород длиной 4-6,5 м, шириной 75-150 мм, толщиной 32-40 мм, III сорта | 1339 | 1007 | м3 | м3 | 1 | 0.18 | 1155 | 0 | 0 | 0 | 0 | 1 | 0 |  | 0.18 | 2 | 154649209 | 969 | 0 | 0 | 0 | 0 | 0 | 0 | 0 | 0
894 | 154649220 | 154649202 | 115059593 | 1 | 1 | 1 | 3 | 401-0066 | ФССЦ-2001, 401-0066, приказ Минстроя России №899/пр от 11.12.2015 г. | Бетон тяжелый, крупность заполнителя 20 мм, класс В15 (М200) | 1339 | 1007 | м3 | м3 | 1 | 1.04 | 665 | 0 | 0 | 0 | 0 | 1 | 0 |  | 1.04 | 2 | 154649210 | 970 | 0 | 0 | 0 | 0 | 0 | 0 | 0 | 0
894 | 154649221 | 154649202 | 115051833 | 1 | 1 | 1 | 3 | 405-0253 | ФССЦ-2001, 405-0253, приказ Минстроя России №899/пр от 11.12.2015 г. | Известь строительная негашеная комовая, сорт I | 1348 | 1009 | т | т | 1000 | 0.0049 | 734.5 | 0 | 0 | 0 | 0 | 1 | 0 |  | 0.0049 | 2 | 154649211 | 971 | 0 | 0 | 0 | 0 | 0 | 0 | 0 | 0
894 | 154649222 | 154649202 | 115017389 | 1 | 1 | 1 | 3 | 411-0001 | ФССЦ-2001, 411-0001, приказ Минстроя России №899/пр от 11.12.2015 г. | Вода | 1339 | 1007 | м3 | м3 | 1 | 0.0137 | 2.44 | 0 | 0 | 0 | 0 | 1 | 0 |  | 0.0137 | 2 | 154649212 | 972 | 0 | 0 | 0 | 0 | 0 | 0 | 0 | 0
926 | 154649228 | 154649223 | 47841622 | 1 | 1 | 1 | 1 | 1-1039 |  | Рабочий строитель среднего разряда 3,9 | 1369 | 1013 | чел.-ч | чел.-ч | 1 | 110.64 | 0 | 0 | 0 | 9.51 | 0 | 1 | 1 |  | 110.64 | 2 | 154649224 | 973 | 0 | 0 | 0 | 0 | 0 | 0 | 0 | 0
926 | 154649229 | 154649223 | 121548 | 1 | 1 | 1 | 1 | 2 |  | Затраты труда машинистов | 608254 | 1013 | чел.час | чел.час | 1 | 30.57 | 0 | 0 | 0 | 0 | 0 | 1 | 2 |  | 30.57 | 2 | 154649225 | 974 | 0 | 0 | 0 | 0 | 0 | 0 | 0 | 0
926 | 154649230 | 154649223 | 115022373 | 1 | 1 | 1 | 2 | 050101 | ФСЭМ-2001, 050101, приказ Минстроя России №899/пр от 11.12.2015 г. | Компрессоры передвижные с двигателем внутреннего сгорания давлением до 686 кПа (7 ат), производительность до 5 м3/мин | 1368 | 1011 | маш.-ч | маш.-ч | 1 | 30.57 | 0 | 90 | 10.06 | 0 | 0 | 1 | 0 |  | 30.57 | 2 | 154649226 | 975 | 0 | 0 | 0 | 0 | 0 | 0 | 0 | 0
926 | 154649231 | 154649223 | 115023337 | 1 | 1 | 1 | 2 | 330804 | ФСЭМ-2001, 330804, приказ Минстроя России №899/пр от 11.12.2015 г. | Молотки при работе от передвижных компрессорных станций отбойные пневматические | 1368 | 1011 | маш.-ч | маш.-ч | 1 | 61.14 | 0 | 1.53 | 0 | 0 | 0 | 1 | 0 |  | 61.14 | 2 | 154649227 | 976 | 0 | 0 | 0 | 0 | 0 | 0 | 0 | 0
927 | 154649236 | 154649232 | 47840853 | 1 | 1 | 1 | 1 | 1-1030 |  | Рабочий строитель среднего разряда 3 | 1369 | 1013 | чел.-ч | чел.-ч | 1 | 39.9 | 0 | 0 | 0 | 8.53 | 0 | 1 | 1 |  | 39.9 | 2 | 154649233 | 977 | 0 | 0 | 0 | 0 | 0 | 0 | 0 | 0
927 | 154649237 | 154649232 | 121548 | 1 | 1 | 1 | 1 | 2 |  | Затраты труда машинистов | 608254 | 1013 | чел.час | чел.час | 1 | 0.75 | 0 | 0 | 0 | 0 | 0 | 1 | 2 |  | 0.75 | 2 | 154649234 | 978 | 0 | 0 | 0 | 0 | 0 | 0 | 0 | 0
927 | 154649238 | 154649232 | 115066410 | 1 | 1 | 1 | 2 | 030954 | ФСЭМ-2001, 030954, приказ Минстроя России №899/пр от 11.12.2015 г. | Подъемники грузоподъемностью до 500 кг одномачтовые, высота подъема 45 м | 1368 | 1011 | маш.-ч | маш.-ч | 1 | 0.75 | 0 | 31.26 | 13.5 | 0 | 0 | 1 | 0 |  | 0.75 | 2 | 154649235 | 979 | 0 | 0 | 0 | 0 | 0 | 0 | 0 | 0
928 | 154649254 | 154649239 | 47841023 | 1 | 1 | 1 | 1 | 1-1032 |  | Рабочий строитель среднего разряда 3,2 | 1369 | 1013 | чел.-ч | чел.-ч | 1 | 167.86 | 0 | 0 | 0 | 8.74 | 0 | 1 | 1 |  | 167.86 | 2 | 154649240 | 980 | 0 | 0 | 0 | 0 | 0 | 0 | 0 | 0
928 | 154649255 | 154649239 | 121548 | 1 | 1 | 1 | 1 | 2 |  | Затраты труда машинистов | 608254 | 1013 | чел.час | чел.час | 1 | 0.52 | 0 | 0 | 0 | 0 | 0 | 1 | 2 |  | 0.52 | 2 | 154649241 | 981 | 0 | 0 | 0 | 0 | 0 | 0 | 0 | 0
928 | 154649256 | 154649239 | 115016565 | 1 | 1 | 1 | 2 | 021141 | ФСЭМ-2001, 021141, приказ Минстроя России №899/пр от 11.12.2015 г. | Краны на автомобильном ходу при работе на других видах строительства 10 т | 1368 | 1011 | маш.-ч | маш.-ч | 1 | 0.52 | 0 | 111.99 | 13.5 | 0 | 0 | 1 | 0 |  | 0.52 | 2 | 154649242 | 982 | 0 | 0 | 0 | 0 | 0 | 0 | 0 | 0
928 | 154649257 | 154649239 | 115076999 | 1 | 1 | 1 | 2 | 030403 | ФСЭМ-2001, 030403, приказ Минстроя России №899/пр от 11.12.2015 г. | Лебедки электрические тяговым усилием 19,62 кН (2 т) | 1368 | 1011 | маш.-ч | маш.-ч | 1 | 0.39 | 0 | 6.66 | 0 | 0 | 0 | 1 | 0 |  | 0.39 | 2 | 154649243 | 983 | 0 | 0 | 0 | 0 | 0 | 0 | 0 | 0
928 | 154649258 | 154649239 | 115021185 | 1 | 1 | 1 | 2 | 040502 | ФСЭМ-2001, 040502, приказ Минстроя России №899/пр от 11.12.2015 г. | Установки для сварки ручной дуговой (постоянного тока) | 1368 | 1011 | маш.-ч | маш.-ч | 1 | 1.79 | 0 | 8.1 | 0 | 0 | 0 | 1 | 0 |  | 1.79 | 2 | 154649244 | 984 | 0 | 0 | 0 | 0 | 0 | 0 | 0 | 0
928 | 154649259 | 154649239 | 115016508 | 1 | 1 | 1 | 2 | 400001 | ФСЭМ-2001, 400001, приказ Минстроя России №899/пр от 11.12.2015 г. | Автомобили бортовые, грузоподъемность до 5 т | 1368 | 1011 | маш.-ч | маш.-ч | 1 | 0.78 | 0 | 87.17 | 11.6 | 0 | 0 | 1 | 0 |  | 0.78 | 2 | 154649245 | 985 | 0 | 0 | 0 | 0 | 0 | 0 | 0 | 0
928 | 154649260 | 154649239 | 115067131 | 1 | 1 | 1 | 3 | 101-0605 | ФССЦ-2001, 101-0605, приказ Минстроя России №899/пр от 11.12.2015 г. | Мастика герметизирующая нетвердеющая «Гэлан» | 1348 | 1009 | т | т | 1000 | 0.00501 | 17183 | 0 | 0 | 0 | 0 | 1 | 0 |  | 0.00501 | 2 | 154649246 | 986 | 0 | 0 | 0 | 0 | 0 | 0 | 0 | 0
928 | 154649261 | 154649239 | 115040891 | 1 | 1 | 1 | 3 | 101-1522 | ФССЦ-2001, 101-1522, приказ Минстроя России №899/пр от 11.12.2015 г. | Электроды диаметром 5 мм Э42А | 1348 | 1009 | т | т | 1000 | 0.00045 | 10362 | 0 | 0 | 0 | 0 | 1 | 0 |  | 0.00045 | 2 | 154649247 | 987 | 0 | 0 | 0 | 0 | 0 | 0 | 0 | 0
928 | 154649262 | 154649239 | 115021558 | 1 | 1 | 1 | 3 | 101-1703 | ФССЦ-2001, 101-1703, приказ Минстроя России №899/пр от 11.12.2015 г. | Прокладки резиновые (пластина техническая прессованная) | 1346 | 1009 | кг | кг | 1 | 8 | 23.09 | 0 | 0 | 0 | 0 | 1 | 0 |  | 8 | 2 | 154649248 | 988 | 0 | 0 | 0 | 0 | 0 | 0 | 0 | 0
928 | 154649263 | 154649239 | 115016531 | 1 | 1 | 1 | 3 | 101-1714 | ФССЦ-2001, 101-1714, приказ Минстроя России №899/пр от 11.12.2015 г. | Болты с гайками и шайбами строительные | 1348 | 1009 | т | т | 1000 | 0.015 | 9040.01 | 0 | 0 | 0 | 0 | 1 | 0 |  | 0.015 | 2 | 154649249 | 989 | 0 | 0 | 0 | 0 | 0 | 0 | 0 | 0
928 | 154649264 | 154649239 | 115104886 | 1 | 1 | 1 | 3 | 101-9430 | ФССЦ-2001, 101-9430, приказ Минстроя России №899/пр от 11.12.2015 г. | Сетки в рамках | 1327 | 1005 | м2 | м2 | 1 | 0 | 0 | 0 | 0 | 0 | 1 | 0 | 0 |  | 0 | 3 | -1 |  | 0 | 0 | 0 | 0 | 0 | 0 | 0 | 0
928 | 154649265 | 154649239 | 115104887 | 1 | 1 | 1 | 3 | 301-9066 | ФССЦ-2001, 301-9066, приказ Минстроя России №899/пр от 11.12.2015 г. | Воздуховоды металлические | 1327 | 1005 | м2 | м2 | 1 | 100 | 0 | 0 | 0 | 0 | 0 | 0 | 0 |  | 100 | 3 | -1 |  | 0 | 0 | 0 | 0 | 0 | 0 | 0 | 0
928 | 154649266 | 154649239 | 115104889 | 1 | 1 | 1 | 3 | 301-9110 | ФССЦ-2001, 301-9110, приказ Минстроя России №899/пр от 11.12.2015 г. | Дроссель-клапаны в патрубке | 1354 | 1010 | шт. | шт. | 1 | 0 | 0 | 0 | 0 | 0 | 1 | 0 | 0 |  | 0 | 3 | -1 |  | 0 | 0 | 0 | 0 | 0 | 0 | 0 | 0
928 | 154649267 | 154649239 | 115098651 | 1 | 1 | 1 | 3 | 301-9240 | ФССЦ-2001, 301-9240, приказ Минстроя России №899/пр от 11.12.2015 г. | Крепления | 1346 | 1009 | кг | кг | 1 | 0 | 0 | 0 | 0 | 0 | 1 | 0 | 0 |  | 0 | 3 | -1 |  | 0 | 0 | 0 | 0 | 0 | 0 | 0 | 0
928 | 154649268 | 154649239 | 115104125 | 1 | 1 | 1 | 3 | 301-9520 | ФССЦ-2001, 301-9520, приказ Минстроя России №899/пр от 11.12.2015 г. | Шиберы | 1354 | 1010 | шт. | шт. | 1 | 0 | 0 | 0 | 0 | 0 | 1 | 0 | 0 |  | 0 | 3 | -1 |  | 0 | 0 | 0 | 0 | 0 | 0 | 0 | 0
928 | 154649269 | 154649239 | 115104888 | 1 | 1 | 1 | 3 | 301-9640 | ФССЦ-2001, 301-9640, приказ Минстроя России №899/пр от 11.12.2015 г. | Заглушки питометражных лючков | 1354 | 1010 | шт. | шт. | 1 | 0 | 0 | 0 | 0 | 0 | 1 | 0 | 0 |  | 0 | 3 | -1 |  | 0 | 0 | 0 | 0 | 0 | 0 | 0 | 0
928 | 154649270 | 154649239 | 115104890 | 1 | 1 | 1 | 3 | 509-0989 | ФССЦ-2001, 509-0989, приказ Минстроя России №899/пр от 11.12.2015 г. | Шнур асбестовый общего назначения марки ШАОН диаметром 8-10 мм | 1348 | 1009 | т | т | 1000 | 0.00089 | 26499 | 0 | 0 | 0 | 0 | 1 | 0 |  | 0.00089 | 2 | 154649253 | 993 | 0 | 0 | 0 | 0 | 0 | 0 | 0 | 0
932 | 154649284 | 154649274 | 47841445 | 1 | 1 | 1 | 1 | 1-1034 |  | Рабочий строитель среднего разряда 3,4 | 1369 | 1013 | чел.-ч | чел.-ч | 1 | 1.46 | 0 | 0 | 0 | 8.97 | 0 | 1 | 1 |  | 1.46 | 2 | 154649275 | 994 | 0 | 0 | 0 | 0 | 0 | 0 | 0 | 0
932 | 154649285 | 154649274 | 115021185 | 1 | 1 | 1 | 2 | 040502 | ФСЭМ-2001, 040502, приказ Минстроя России №899/пр от 11.12.2015 г. | Установки для сварки ручной дуговой (постоянного тока) | 1368 | 1011 | маш.-ч | маш.-ч | 1 | 0.12 | 0 | 8.1 | 0 | 0 | 0 | 1 | 0 |  | 0.12 | 2 | 154649276 | 995 | 0 | 0 | 0 | 0 | 0 | 0 | 0 | 0
932 | 154649286 | 154649274 | 115035984 | 1 | 1 | 1 | 2 | 330206 | ФСЭМ-2001, 330206, приказ Минстроя России №899/пр от 11.12.2015 г. | Дрели электрические | 1368 | 1011 | маш.-ч | маш.-ч | 1 | 0.27 | 0 | 1.95 | 0 | 0 | 0 | 1 | 0 |  | 0.27 | 2 | 154649277 | 996 | 0 | 0 | 0 | 0 | 0 | 0 | 0 | 0
932 | 154649287 | 154649274 | 115016508 | 1 | 1 | 1 | 2 | 400001 | ФСЭМ-2001, 400001, приказ Минстроя России №899/пр от 11.12.2015 г. | Автомобили бортовые, грузоподъемность до 5 т | 1368 | 1011 | маш.-ч | маш.-ч | 1 | 0.01 | 0 | 87.17 | 11.6 | 0 | 0 | 1 | 0 |  | 0.01 | 2 | 154649278 | 997 | 0 | 0 | 0 | 0 | 0 | 0 | 0 | 0
932 | 154649288 | 154649274 | 115040891 | 1 | 1 | 1 | 3 | 101-1522 | ФССЦ-2001, 101-1522, приказ Минстроя России №899/пр от 11.12.2015 г. | Электроды диаметром 5 мм Э42А | 1348 | 1009 | т | т | 1000 | 0.00011 | 10362 | 0 | 0 | 0 | 0 | 1 | 0 |  | 0.00011 | 2 | 154649279 | 998 | 0 | 0 | 0 | 0 | 0 | 0 | 0 | 0
932 | 154649289 | 154649274 | 115048294 | 1 | 1 | 1 | 3 | 204-0004 | ФССЦ-2001, 204-0004, приказ Минстроя России №899/пр от 11.12.2015 г. | Горячекатаная арматурная сталь гладкая класса А-I, диаметром 12 мм | 1348 | 1009 | т | т | 1000 | 0.00043 | 6508.75 | 0 | 0 | 0 | 0 | 1 | 0 |  | 0.00043 | 2 | 154649280 | 999 | 0 | 0 | 0 | 0 | 0 | 0 | 0 | 0
932 | 154649290 | 154649274 | 115106157 | 1 | 1 | 1 | 3 | 301-9390 | ФССЦ-2001, 301-9390, приказ Минстроя России №899/пр от 11.12.2015 г. | Решетки жалюзийные | 1354 | 1010 | шт. | шт. | 1 | 1 | 0 | 0 | 0 | 0 | 0 | 0 | 0 |  | 1 | 3 | -1 |  | 0 | 0 | 0 | 0 | 0 | 0 | 0 | 0
932 | 154649291 | 154649274 | 115059483 | 1 | 1 | 1 | 3 | 402-0004 | ФССЦ-2001, 402-0004, приказ Минстроя России №899/пр от 11.12.2015 г. | Раствор готовый кладочный цементный марки 100 | 1339 | 1007 | м3 | м3 | 1 | 0.0003 | 519.8 | 0 | 0 | 0 | 0 | 1 | 0 |  | 0.0003 | 2 | 154649281 | 1001 | 0 | 0 | 0 | 0 | 0 | 0 | 0 | 0
935 | 154649305 | 154649294 | 47841159 | 1 | 1 | 1 | 1 | 1-1024 |  | Рабочий строитель среднего разряда 2,4 | 1369 | 1013 | чел.-ч | чел.-ч | 1 | 60.8 | 0 | 0 | 0 | 8.09 | 0 | 1 | 1 |  | 60.8 | 2 | 154649295 | 1003 | 0 | 0 | 0 | 0 | 0 | 0 | 0 | 0
935 | 154649306 | 154649294 | 115071167 | 1 | 1 | 1 | 2 | 030401 | ФСЭМ-2001, 030401, приказ Минстроя России №899/пр от 11.12.2015 г. | Лебедки электрические тяговым усилием до 5,79 кН (0,59 т) | 1368 | 1011 | маш.-ч | маш.-ч | 1 | 0.23 | 0 | 1.7 | 0 | 0 | 0 | 1 | 0 |  | 0.23 | 2 | 154649296 | 1004 | 0 | 0 | 0 | 0 | 0 | 0 | 0 | 0
935 | 154649307 | 154649294 | 115016508 | 1 | 1 | 1 | 2 | 400001 | ФСЭМ-2001, 400001, приказ Минстроя России №899/пр от 11.12.2015 г. | Автомобили бортовые, грузоподъемность до 5 т | 1368 | 1011 | маш.-ч | маш.-ч | 1 | 0.4 | 0 | 87.17 | 11.6 | 0 | 0 | 1 | 0 |  | 0.4 | 2 | 154649297 | 1005 | 0 | 0 | 0 | 0 | 0 | 0 | 0 | 0
935 | 154649308 | 154649294 | 115018613 | 1 | 1 | 1 | 3 | 101-0797 | ФССЦ-2001, 101-0797, приказ Минстроя России №899/пр от 11.12.2015 г. | Проволока горячекатаная в мотках, диаметром 6,3-6,5 мм | 1348 | 1009 | т | т | 1000 | 0.0095 | 4455.2 | 0 | 0 | 0 | 0 | 1 | 0 |  | 0.0095 | 2 | 154649298 | 1006 | 0 | 0 | 0 | 0 | 0 | 0 | 0 | 0
935 | 154649309 | 154649294 | 115016558 | 1 | 1 | 1 | 3 | 101-1805 | ФССЦ-2001, 101-1805, приказ Минстроя России №899/пр от 11.12.2015 г. | Гвозди строительные | 1348 | 1009 | т | т | 1000 | 0.0059 | 11978 | 0 | 0 | 0 | 0 | 1 | 0 |  | 0.0059 | 2 | 154649299 | 1007 | 0 | 0 | 0 | 0 | 0 | 0 | 0 | 0
935 | 154649310 | 154649294 | 115021222 | 1 | 1 | 1 | 3 | 102-0025 | ФССЦ-2001, 102-0025, приказ Минстроя России №899/пр от 11.12.2015 г. | Бруски обрезные хвойных пород длиной 4-6,5 м, шириной 75-150 мм, толщиной 40-75 мм, III сорта | 1339 | 1007 | м3 | м3 | 1 | 0.21 | 1287 | 0 | 0 | 0 | 0 | 1 | 0 |  | 0.21 | 2 | 154649300 | 1008 | 0 | 0 | 0 | 0 | 0 | 0 | 0 | 0
935 | 154649311 | 154649294 | 115041879 | 1 | 1 | 1 | 3 | 102-0057 | ФССЦ-2001, 102-0057, приказ Минстроя России №899/пр от 11.12.2015 г. | Доски обрезные хвойных пород длиной 4-6,5 м, шириной 75-150 мм, толщиной 32-40 мм, III сорта | 1339 | 1007 | м3 | м3 | 1 | 0.18 | 1155 | 0 | 0 | 0 | 0 | 1 | 0 |  | 0.18 | 2 | 154649301 | 1009 | 0 | 0 | 0 | 0 | 0 | 0 | 0 | 0
935 | 154649312 | 154649294 | 115059593 | 1 | 1 | 1 | 3 | 401-0066 | ФССЦ-2001, 401-0066, приказ Минстроя России №899/пр от 11.12.2015 г. | Бетон тяжелый, крупность заполнителя 20 мм, класс В15 (М200) | 1339 | 1007 | м3 | м3 | 1 | 1.04 | 665 | 0 | 0 | 0 | 0 | 1 | 0 |  | 1.04 | 2 | 154649302 | 1010 | 0 | 0 | 0 | 0 | 0 | 0 | 0 | 0
935 | 154649313 | 154649294 | 115051833 | 1 | 1 | 1 | 3 | 405-0253 | ФССЦ-2001, 405-0253, приказ Минстроя России №899/пр от 11.12.2015 г. | Известь строительная негашеная комовая, сорт I | 1348 | 1009 | т | т | 1000 | 0.0049 | 734.5 | 0 | 0 | 0 | 0 | 1 | 0 |  | 0.0049 | 2 | 154649303 | 1011 | 0 | 0 | 0 | 0 | 0 | 0 | 0 | 0
935 | 154649314 | 154649294 | 115017389 | 1 | 1 | 1 | 3 | 411-0001 | ФССЦ-2001, 411-0001, приказ Минстроя России №899/пр от 11.12.2015 г. | Вода | 1339 | 1007 | м3 | м3 | 1 | 0.0137 | 2.44 | 0 | 0 | 0 | 0 | 1 | 0 |  | 0.0137 | 2 | 154649304 | 1012 | 0 | 0 | 0 | 0 | 0 | 0 | 0 | 0
967 | 154649326 | 154649315 | 47841548 | 1 | 1 | 1 | 1 | 1-1037 |  | Рабочий строитель среднего разряда 3,7 | 1369 | 1013 | чел.-ч | чел.-ч | 1 | 128.1 | 0 | 0 | 0 | 9.29 | 0 | 1 | 1 |  | 128.1 | 2 | 154649316 | 1013 | 0 | 0 | 0 | 0 | 0 | 0 | 0 | 0
967 | 154649327 | 154649315 | 115016508 | 1 | 1 | 1 | 2 | 400001 | ФСЭМ-2001, 400001, приказ Минстроя России №899/пр от 11.12.2015 г. | Автомобили бортовые, грузоподъемность до 5 т | 1368 | 1011 | маш.-ч | маш.-ч | 1 | 2.4 | 0 | 87.17 | 11.6 | 0 | 0 | 1 | 0 |  | 2.4 | 2 | 154649317 | 1014 | 0 | 0 | 0 | 0 | 0 | 0 | 0 | 0
967 | 154649328 | 154649315 | 115070519 | 1 | 1 | 1 | 3 | 101-0309 | ФССЦ-2001, 101-0309, приказ Минстроя России №899/пр от 11.12.2015 г. | Канаты пеньковые пропитанные | 1348 | 1009 | т | т | 1000 | 0.018 | 37900 | 0 | 0 | 0 | 0 | 1 | 0 |  | 0.018 | 2 | 154649318 | 1015 | 0 | 0 | 0 | 0 | 0 | 0 | 0 | 0
967 | 154649329 | 154649315 | 115018611 | 1 | 1 | 1 | 3 | 101-0782 | ФССЦ-2001, 101-0782, приказ Минстроя России №899/пр от 11.12.2015 г. | Поковки из квадратных заготовок, масса 1,8 кг | 1348 | 1009 | т | т | 1000 | 0.095 | 5989 | 0 | 0 | 0 | 0 | 1 | 0 |  | 0.095 | 2 | 154649319 | 1016 | 0 | 0 | 0 | 0 | 0 | 0 | 0 | 0
967 | 154649330 | 154649315 | 115018613 | 1 | 1 | 1 | 3 | 101-0797 | ФССЦ-2001, 101-0797, приказ Минстроя России №899/пр от 11.12.2015 г. | Проволока горячекатаная в мотках, диаметром 6,3-6,5 мм | 1348 | 1009 | т | т | 1000 | 0.02 | 4455.2 | 0 | 0 | 0 | 0 | 1 | 0 |  | 0.02 | 2 | 154649320 | 1017 | 0 | 0 | 0 | 0 | 0 | 0 | 0 | 0
967 | 154649331 | 154649315 | 115016558 | 1 | 1 | 1 | 3 | 101-1805 | ФССЦ-2001, 101-1805, приказ Минстроя России №899/пр от 11.12.2015 г. | Гвозди строительные | 1348 | 1009 | т | т | 1000 | 0.011 | 11978 | 0 | 0 | 0 | 0 | 1 | 0 |  | 0.011 | 2 | 154649321 | 1018 | 0 | 0 | 0 | 0 | 0 | 0 | 0 | 0
967 | 154649332 | 154649315 | 115018615 | 1 | 1 | 1 | 3 | 102-0008 | ФССЦ-2001, 102-0008, приказ Минстроя России №899/пр от 11.12.2015 г. | Лесоматериалы круглые хвойных пород для строительства диаметром 14-24 см, длиной 3-6,5 м | 1339 | 1007 | м3 | м3 | 1 | 1.89 | 558.33 | 0 | 0 | 0 | 0 | 1 | 0 |  | 1.89 | 2 | 154649322 | 1019 | 0 | 0 | 0 | 0 | 0 | 0 | 0 | 0
967 | 154649333 | 154649315 | 115041938 | 1 | 1 | 1 | 3 | 102-0024 | ФССЦ-2001, 102-0024, приказ Минстроя России №899/пр от 11.12.2015 г. | Бруски обрезные хвойных пород длиной 4-6,5 м, шириной 75-150 мм, толщиной 40-75 мм, II сорта | 1339 | 1007 | м3 | м3 | 1 | 0.1 | 1601 | 0 | 0 | 0 | 0 | 1 | 0 |  | 0.1 | 2 | 154649323 | 1020 | 0 | 0 | 0 | 0 | 0 | 0 | 0 | 0
967 | 154649334 | 154649315 | 115056360 | 1 | 1 | 1 | 3 | 102-0052 | ФССЦ-2001, 102-0052, приказ Минстроя России №899/пр от 11.12.2015 г. | Доски обрезные хвойных пород длиной 4-6,5 м, шириной 75-150 мм, толщиной 25 мм, II сорта | 1339 | 1007 | м3 | м3 | 1 | 0.5 | 1375 | 0 | 0 | 0 | 0 | 1 | 0 |  | 0.5 | 2 | 154649324 | 1021 | 0 | 0 | 0 | 0 | 0 | 0 | 0 | 0
967 | 154649335 | 154649315 | 115056329 | 1 | 1 | 1 | 3 | 102-0060 | ФССЦ-2001, 102-0060, приказ Минстроя России №899/пр от 11.12.2015 г. | Доски обрезные хвойных пород длиной 4-6,5 м, шириной 75-150 мм, толщиной 44 мм и более, II сорта | 1339 | 1007 | м3 | м3 | 1 | 2.6 | 1320 | 0 | 0 | 0 | 0 | 1 | 0 |  | 2.6 | 2 | 154649325 | 1022 | 0 | 0 | 0 | 0 | 0 | 0 | 0 | 0
968 | 154649349 | 154649336 | 47840717 | 1 | 1 | 1 | 1 | 1-1040 |  | Рабочий строитель среднего разряда 4 | 1369 | 1013 | чел.-ч | чел.-ч | 1 | 270 | 0 | 0 | 0 | 9.62 | 0 | 1 | 1 |  | 270 | 2 | 154649337 | 1023 | 0 | 0 | 0 | 0 | 0 | 0 | 0 | 0
968 | 154649350 | 154649336 | 121548 | 1 | 1 | 1 | 1 | 2 |  | Затраты труда машинистов | 608254 | 1013 | чел.час | чел.час | 1 | 0.46 | 0 | 0 | 0 | 0 | 0 | 1 | 2 |  | 0.46 | 2 | 154649338 | 1024 | 0 | 0 | 0 | 0 | 0 | 0 | 0 | 0
968 | 154649351 | 154649336 | 115066410 | 1 | 1 | 1 | 2 | 030954 | ФСЭМ-2001, 030954, приказ Минстроя России №899/пр от 11.12.2015 г. | Подъемники грузоподъемностью до 500 кг одномачтовые, высота подъема 45 м | 1368 | 1011 | маш.-ч | маш.-ч | 1 | 0.46 | 0 | 31.26 | 13.5 | 0 | 0 | 1 | 0 |  | 0.46 | 2 | 154649339 | 1025 | 0 | 0 | 0 | 0 | 0 | 0 | 0 | 0
968 | 154649352 | 154649336 | 115035984 | 1 | 1 | 1 | 2 | 330206 | ФСЭМ-2001, 330206, приказ Минстроя России №899/пр от 11.12.2015 г. | Дрели электрические | 1368 | 1011 | маш.-ч | маш.-ч | 1 | 6.2 | 0 | 1.95 | 0 | 0 | 0 | 1 | 0 |  | 6.2 | 2 | 154649340 | 1026 | 0 | 0 | 0 | 0 | 0 | 0 | 0 | 0
968 | 154649353 | 154649336 | 115059168 | 1 | 1 | 1 | 2 | 331451 | ФСЭМ-2001, 331451, приказ Минстроя России №899/пр от 11.12.2015 г. | Перфораторы электрические | 1368 | 1011 | маш.-ч | маш.-ч | 1 | 8 | 0 | 2.08 | 0 | 0 | 0 | 1 | 0 |  | 8 | 2 | 154649341 | 1027 | 0 | 0 | 0 | 0 | 0 | 0 | 0 | 0
968 | 154649354 | 154649336 | 115016508 | 1 | 1 | 1 | 2 | 400001 | ФСЭМ-2001, 400001, приказ Минстроя России №899/пр от 11.12.2015 г. | Автомобили бортовые, грузоподъемность до 5 т | 1368 | 1011 | маш.-ч | маш.-ч | 1 | 0.61 | 0 | 87.17 | 11.6 | 0 | 0 | 1 | 0 |  | 0.61 | 2 | 154649342 | 1028 | 0 | 0 | 0 | 0 | 0 | 0 | 0 | 0
968 | 154649355 | 154649336 | 115073156 | 1 | 1 | 1 | 3 | 101-1810 | ФССЦ-2001, 101-1810, приказ Минстроя России №899/пр от 11.12.2015 г. | Винты самонарезающие для крепления профилированного настила и панелей к несущим конструкциям | 1348 | 1009 | т | т | 1000 | 0.013 | 35011 | 0 | 0 | 0 | 0 | 1 | 0 |  | 0.013 | 2 | 154649343 | 1029 | 0 | 0 | 0 | 0 | 0 | 0 | 0 | 0
968 | 154649356 | 154649336 | 115094314 | 1 | 1 | 1 | 3 | 101-1850 | ФССЦ-2001, 101-1850, приказ Минстроя России №899/пр от 11.12.2015 г. | Резина губчатая | 1346 | 1009 | кг | кг | 1 | 7.6 | 51.98 | 0 | 0 | 0 | 0 | 1 | 0 |  | 7.6 | 2 | 154649344 | 1030 | 0 | 0 | 0 | 0 | 0 | 0 | 0 | 0
968 | 154649357 | 154649336 | 115530231 | 1 | 1 | 1 | 3 | 101-2066 | ФССЦ-2001, 101-2066, приказ Минстроя России №899/пр от 11.12.2015 г. | Болты анкерные оцинкованные | 1346 | 1009 | кг | кг | 1 | 47.5 | 11.54 | 0 | 0 | 0 | 0 | 1 | 0 |  | 47.5 | 2 | 154649345 | 1031 | 0 | 0 | 0 | 0 | 0 | 0 | 0 | 0
968 | 154649358 | 154649336 | 115094313 | 1 | 1 | 1 | 3 | 101-3257 | ФССЦ-2001, 101-3257, приказ Минстроя России №899/пр от 11.12.2015 г. | Плиты облицовочные типа «ФАССТ» в комплекте с планками заполнения стыков | 1327 | 1005 | м2 | м2 | 1 | 105 | 121.71 | 0 | 0 | 0 | 0 | 1 | 0 |  | 105 | 2 | 154649346 | 1032 | 0 | 0 | 0 | 0 | 0 | 0 | 0 | 0
968 | 154649359 | 154649336 | 115094316 | 1 | 1 | 1 | 3 | 201-1136 | ФССЦ-2001, 201-1136, приказ Минстроя России №899/пр от 11.12.2015 г. | Профили стальные оцинкованные в комплекте с направляющими и стоечными | 1348 | 1009 | т | т | 1000 | 0.61 | 9605 | 0 | 0 | 0 | 0 | 1 | 0 |  | 0.61 | 2 | 154649347 | 1033 | 0 | 0 | 0 | 0 | 0 | 0 | 0 | 0
970 | 154649365 | 154649361 | 47840997 | 1 | 1 | 1 | 1 | 1-1031 |  | Рабочий строитель среднего разряда 3,1 | 1369 | 1013 | чел.-ч | чел.-ч | 1 | 7.31 | 0 | 0 | 0 | 8.64 | 0 | 1 | 1 |  | 7.31 | 2 | 154649362 | 1035 | 0 | 0 | 0 | 0 | 0 | 0 | 0 | 0
970 | 154649366 | 154649361 | 121548 | 1 | 1 | 1 | 1 | 2 |  | Затраты труда машинистов | 608254 | 1013 | чел.час | чел.час | 1 | 0.2 | 0 | 0 | 0 | 0 | 0 | 1 | 2 |  | 0.2 | 2 | 154649363 | 1036 | 0 | 0 | 0 | 0 | 0 | 0 | 0 | 0
970 | 154649367 | 154649361 | 133054778 | 1 | 1 | 1 | 2 | 030954 | ФСЭМ 030954 пр.№31/пр от 30.01.2014 г. | Подъемники грузоподъемностью до 500 кг одномачтовые, высота подъема 45 м | 1368 | 1011 | маш.-ч | маш.-ч | 1 | 0.2 | 0 | 31.26 | 13.5 | 0 | 0 | 1 | 0 |  | 0.2 | 2 | 154649364 | 1037 | 0 | 0 | 0 | 0 | 0 | 0 | 0 | 0
971 | 154649379 | 154649368 | 47840747 | 1 | 1 | 1 | 1 | 1-1038 |  | Рабочий строитель среднего разряда 3,8 | 1369 | 1013 | чел.-ч | чел.-ч | 1 | 108.36 | 0 | 0 | 0 | 9.4 | 0 | 1 | 1 |  | 108.36 | 2 | 154649369 | 1038 | 0 | 0 | 0 | 0 | 0 | 0 | 0 | 0
971 | 154649380 | 154649368 | 121548 | 1 | 1 | 1 | 1 | 2 |  | Затраты труда машинистов | 608254 | 1013 | чел.час | чел.час | 1 | 0.25 | 0 | 0 | 0 | 0 | 0 | 1 | 2 |  | 0.25 | 2 | 154649370 | 1039 | 0 | 0 | 0 | 0 | 0 | 0 | 0 | 0
971 | 154649381 | 154649368 | 133054647 | 1 | 1 | 1 | 2 | 021141 | ФСЭМ 021141 пр.№31/пр от 30.01.2014 г. | Краны на автомобильном ходу при работе на других видах строительства 10 т | 1368 | 1011 | маш.-ч | маш.-ч | 1 | 0.25 | 0 | 111.99 | 13.5 | 0 | 0 | 1 | 0 |  | 0.25 | 2 | 154649371 | 1040 | 0 | 0 | 0 | 0 | 0 | 0 | 0 | 0
971 | 154649382 | 154649368 | 133054746 | 1 | 1 | 1 | 2 | 030404 | ФСЭМ 030404 пр.№31/пр от 30.01.2014 г. | Лебедки электрические тяговым усилием до 31,39 кН (3,2 т) | 1368 | 1011 | маш.-ч | маш.-ч | 1 | 16.2 | 0 | 6.9 | 0 | 0 | 0 | 1 | 0 |  | 16.2 | 2 | 154649372 | 1041 | 0 | 0 | 0 | 0 | 0 | 0 | 0 | 0
971 | 154649383 | 154649368 | 133056181 | 1 | 1 | 1 | 2 | 330206 | ФСЭМ 330206 пр.№31/пр от 30.01.2014 г. | Дрели электрические | 1368 | 1011 | маш.-ч | маш.-ч | 1 | 3.54 | 0 | 1.95 | 0 | 0 | 0 | 1 | 0 |  | 3.54 | 2 | 154649373 | 1042 | 0 | 0 | 0 | 0 | 0 | 0 | 0 | 0
971 | 154649384 | 154649368 | 133056494 | 1 | 1 | 1 | 2 | 400001 | ФСЭМ 400001 пр.№31/пр от 30.01.2014 г. | Автомобили бортовые, грузоподъемность до 5 т | 1368 | 1011 | маш.-ч | маш.-ч | 1 | 0.14 | 0 | 87.17 | 11.6 | 0 | 0 | 1 | 0 |  | 0.14 | 2 | 154649374 | 1043 | 0 | 0 | 0 | 0 | 0 | 0 | 0 | 0
971 | 154649385 | 154649368 | 133081008 | 1 | 1 | 1 | 3 | 206-1336 | ФССЦ 206-1336 пр.№31/пр от 30.01.2014 г. | Рейка алюминиевая потолочная 100 мм | 1301 | 102138004 | м | м | 1 | 1050 | 24.71 | 0 | 0 | 0 | 0 | 1 | 0 |  | 1050 | 2 | 154649375 | 1044 | 0 | 0 | 0 | 0 | 0 | 0 | 0 | 0
971 | 154649386 | 154649368 | 133081010 | 1 | 1 | 1 | 3 | 206-1337 | ФССЦ 206-1337 пр.№31/пр от 30.01.2014 г. | Гребенка несущая | 1301 | 102138004 | м | м | 1 | 100 | 20.47 | 0 | 0 | 0 | 0 | 1 | 0 |  | 100 | 2 | 154649376 | 1045 | 0 | 0 | 0 | 0 | 0 | 0 | 0 | 0
971 | 154649387 | 154649368 | 133081011 | 1 | 1 | 1 | 3 | 206-1338 | ФССЦ 206-1338 пр.№31/пр от 30.01.2014 г. | Уголок декоративный (пристенный) | 1301 | 102138004 | м | м | 1 | 0 | 6.28 | 0 | 0 | 0 | 1 | 0 | 0 |  | 0 | 2 | 154649377 | 1046 | 0 | 0 | 0 | 0 | 0 | 0 | 0 | 0
971 | 154649388 | 154649368 | 133081012 | 1 | 1 | 1 | 3 | 206-1339 | ФССЦ 206-1339 пр.№31/пр от 30.01.2014 г. | Подвес в комплекте | 1354 | 1010 | шт. | шт. | 1 | 70 | 3.66 | 0 | 0 | 0 | 0 | 1 | 0 |  | 70 | 2 | 154649378 | 1047 | 0 | 0 | 0 | 0 | 0 | 0 | 0 | 0
973 | 154649394 | 154649390 | 47840853 | 1 | 1 | 1 | 1 | 1-1030 |  | Рабочий строитель среднего разряда 3 | 1369 | 1013 | чел.-ч | чел.-ч | 1 | 69.87 | 0 | 0 | 0 | 8.53 | 0 | 1 | 1 |  | 69.87 | 2 | 154649391 | 1048 | 0 | 0 | 0 | 0 | 0 | 0 | 0 | 0
973 | 154649395 | 154649390 | 121548 | 1 | 1 | 1 | 1 | 2 |  | Затраты труда машинистов | 608254 | 1013 | чел.час | чел.час | 1 | 1.44 | 0 | 0 | 0 | 0 | 0 | 1 | 2 |  | 1.44 | 2 | 154649392 | 1049 | 0 | 0 | 0 | 0 | 0 | 0 | 0 | 0
973 | 154649396 | 154649390 | 133054778 | 1 | 1 | 1 | 2 | 030954 | ФСЭМ 030954 пр.№31/пр от 30.01.2014 г. | Подъемники грузоподъемностью до 500 кг одномачтовые, высота подъема 45 м | 1368 | 1011 | маш.-ч | маш.-ч | 1 | 1.44 | 0 | 31.26 | 13.5 | 0 | 0 | 1 | 0 |  | 1.44 | 2 | 154649393 | 1050 | 0 | 0 | 0 | 0 | 0 | 0 | 0 | 0
973 | 154649397 | 154649390 | 133114381 | 1 | 1 | 1 | 3 | 509-9900 | ФССЦ 509-9900 пр.№31/пр от 30.01.2014 г. | Строительный мусор | 1348 | 1009 | т | т | 1000 | 5.2 | 0 | 0 | 0 | 0 | 0 | 0 | 0 |  | 5.2 | 3 | -1 |  | 0 | 0 | 0 | 0 | 0 | 0 | 0 | 0
974 | 154649404 | 154649398 | 47840853 | 1 | 1 | 1 | 1 | 1-1030 |  | Рабочий строитель среднего разряда 3 | 1369 | 1013 | чел.-ч | чел.-ч | 1 | 111.2 | 0 | 0 | 0 | 8.53 | 0 | 1 | 1 |  | 111.2 | 2 | 154649399 | 1051 | 0 | 0 | 0 | 0 | 0 | 0 | 0 | 0
974 | 154649405 | 154649398 | 121548 | 1 | 1 | 1 | 1 | 2 |  | Затраты труда машинистов | 608254 | 1013 | чел.час | чел.час | 1 | 21 | 0 | 0 | 0 | 0 | 0 | 1 | 2 |  | 21 | 2 | 154649400 | 1052 | 0 | 0 | 0 | 0 | 0 | 0 | 0 | 0
974 | 154649406 | 154649398 | 133054778 | 1 | 1 | 1 | 2 | 030954 | ФСЭМ 030954 пр.№31/пр от 30.01.2014 г. | Подъемники грузоподъемностью до 500 кг одномачтовые, высота подъема 45 м | 1368 | 1011 | маш.-ч | маш.-ч | 1 | 1.8 | 0 | 31.26 | 13.5 | 0 | 0 | 1 | 0 |  | 1.8 | 2 | 154649401 | 1053 | 0 | 0 | 0 | 0 | 0 | 0 | 0 | 0
974 | 154649407 | 154649398 | 133054888 | 1 | 1 | 1 | 2 | 050101 | ФСЭМ 050101 пр.№31/пр от 30.01.2014 г. | Компрессоры передвижные с двигателем внутреннего сгорания давлением до 686 кПа (7 ат), производительность до 5 м3/мин | 1368 | 1011 | маш.-ч | маш.-ч | 1 | 19.2 | 0 | 90 | 10.06 | 0 | 0 | 1 | 0 |  | 19.2 | 2 | 154649402 | 1054 | 0 | 0 | 0 | 0 | 0 | 0 | 0 | 0
974 | 154649408 | 154649398 | 133056206 | 1 | 1 | 1 | 2 | 330804 | ФСЭМ 330804 пр.№31/пр от 30.01.2014 г. | Молотки при работе от передвижных компрессорных станций отбойные пневматические | 1368 | 1011 | маш.-ч | маш.-ч | 1 | 38.4 | 0 | 1.53 | 0 | 0 | 0 | 1 | 0 |  | 38.4 | 2 | 154649403 | 1055 | 0 | 0 | 0 | 0 | 0 | 0 | 0 | 0
974 | 154649409 | 154649398 | 133114381 | 1 | 1 | 1 | 3 | 509-9900 | ФССЦ 509-9900 пр.№31/пр от 30.01.2014 г. | Строительный мусор | 1348 | 1009 | т | т | 1000 | 6.6 | 0 | 0 | 0 | 0 | 0 | 0 | 0 |  | 6.6 | 3 | -1 |  | 0 | 0 | 0 | 0 | 0 | 0 | 0 | 0
975 | 154649417 | 154649410 | 47840614 | 1 | 1 | 1 | 1 | 1-1022 |  | Рабочий строитель среднего разряда 2,2 | 1369 | 1013 | чел.-ч | чел.-ч | 1 | 39.51 | 0 | 0 | 0 | 7.94 | 0 | 1 | 1 |  | 39.51 | 2 | 154649411 | 1056 | 0 | 0 | 0 | 0 | 0 | 0 | 0 | 0
975 | 154649418 | 154649410 | 121548 | 1 | 1 | 1 | 1 | 2 |  | Затраты труда машинистов | 608254 | 1013 | чел.час | чел.час | 1 | 1.27 | 0 | 0 | 0 | 0 | 0 | 1 | 2 |  | 1.27 | 2 | 154649412 | 1057 | 0 | 0 | 0 | 0 | 0 | 0 | 0 | 0
975 | 154649419 | 154649410 | 133054778 | 1 | 1 | 1 | 2 | 030954 | ФСЭМ 030954 пр.№31/пр от 30.01.2014 г. | Подъемники грузоподъемностью до 500 кг одномачтовые, высота подъема 45 м | 1368 | 1011 | маш.-ч | маш.-ч | 1 | 1.27 | 0 | 31.26 | 13.5 | 0 | 0 | 1 | 0 |  | 1.27 | 2 | 154649413 | 1058 | 0 | 0 | 0 | 0 | 0 | 0 | 0 | 0
975 | 154649420 | 154649410 | 133055189 | 1 | 1 | 1 | 2 | 111301 | ФСЭМ 111301 пр.№31/пр от 30.01.2014 г. | Вибратор поверхностный | 1368 | 1011 | маш.-ч | маш.-ч | 1 | 9.07 | 0 | 0.5 | 0 | 0 | 0 | 1 | 0 |  | 9.07 | 2 | 154649414 | 1059 | 0 | 0 | 0 | 0 | 0 | 0 | 0 | 0
975 | 154649421 | 154649410 | 133092349 | 1 | 1 | 1 | 3 | 402-0005 | ФССЦ 402-0005 пр.№31/пр от 30.01.2014 г. | Раствор готовый кладочный цементный марки 150 | 1339 | 1007 | м3 | м3 | 1 | 2.04 | 548.3 | 0 | 0 | 0 | 0 | 1 | 0 |  | 2.04 | 2 | 154649415 | 1060 | 0 | 0 | 0 | 0 | 0 | 0 | 0 | 0
975 | 154649422 | 154649410 | 133100924 | 1 | 1 | 1 | 3 | 411-0001 | ФССЦ 411-0001 пр.№31/пр от 30.01.2014 г. | Вода | 1339 | 1007 | м3 | м3 | 1 | 3.5 | 2.44 | 0 | 0 | 0 | 0 | 1 | 0 |  | 3.5 | 2 | 154649416 | 1061 | 0 | 0 | 0 | 0 | 0 | 0 | 0 | 0
976 | 154649436 | 154649423 | 48083077 | 1 | 1 | 1 | 1 | 1-1049 |  | Рабочий строитель среднего разряда 4,9 | 1369 | 1013 | чел.-ч | чел.-ч | 1 | 26.97 | 0 | 0 | 0 | 10.94 | 0 | 1 | 1 |  | 26.97 | 2 | 154649424 | 1062 | 0 | 0 | 0 | 0 | 0 | 0 | 0 | 0
976 | 154649437 | 154649423 | 121548 | 1 | 1 | 1 | 1 | 2 |  | Затраты труда машинистов | 608254 | 1013 | чел.час | чел.час | 1 | 0.18 | 0 | 0 | 0 | 0 | 0 | 1 | 2 |  | 0.18 | 2 | 154649425 | 1063 | 0 | 0 | 0 | 0 | 0 | 0 | 0 | 0
976 | 154649438 | 154649423 | 133054778 | 1 | 1 | 1 | 2 | 030954 | ФСЭМ 030954 пр.№31/пр от 30.01.2014 г. | Подъемники грузоподъемностью до 500 кг одномачтовые, высота подъема 45 м | 1368 | 1011 | маш.-ч | маш.-ч | 1 | 0.18 | 0 | 31.26 | 13.5 | 0 | 0 | 1 | 0 |  | 0.18 | 2 | 154649426 | 1064 | 0 | 0 | 0 | 0 | 0 | 0 | 0 | 0
976 | 154649439 | 154649423 | 133055261 | 1 | 1 | 1 | 2 | 121011 | ФСЭМ 121011 пр.№31/пр от 30.01.2014 г. | Котлы битумные передвижные 400 л | 1368 | 1011 | маш.-ч | маш.-ч | 1 | 4.37 | 0 | 30 | 0 | 0 | 0 | 1 | 0 |  | 4.37 | 2 | 154649427 | 1065 | 0 | 0 | 0 | 0 | 0 | 0 | 0 | 0
976 | 154649440 | 154649423 | 133056364 | 1 | 1 | 1 | 2 | 361101 | ФСЭМ 361101 пр.№31/пр от 30.01.2014 г. | Термос 100 л | 1368 | 1011 | маш.-ч | маш.-ч | 1 | 1.5 | 0 | 2.7 | 0 | 0 | 0 | 1 | 0 |  | 1.5 | 2 | 154649428 | 1066 | 0 | 0 | 0 | 0 | 0 | 0 | 0 | 0
976 | 154649441 | 154649423 | 133056494 | 1 | 1 | 1 | 2 | 400001 | ФСЭМ 400001 пр.№31/пр от 30.01.2014 г. | Автомобили бортовые, грузоподъемность до 5 т | 1368 | 1011 | маш.-ч | маш.-ч | 1 | 0.25 | 0 | 87.17 | 11.6 | 0 | 0 | 1 | 0 |  | 0.25 | 2 | 154649429 | 1067 | 0 | 0 | 0 | 0 | 0 | 0 | 0 | 0
976 | 154649442 | 154649423 | 133057369 | 1 | 1 | 1 | 3 | 101-0009 | ФССЦ 101-0009 пр.№31/пр от 30.01.2014 г. | Асбест хризотиловый марки К-6-30 | 1348 | 1009 | т | т | 1000 | 0.008 | 1160 | 0 | 0 | 0 | 0 | 1 | 0 |  | 0.008 | 2 | 154649430 | 1068 | 0 | 0 | 0 | 0 | 0 | 0 | 0 | 0
976 | 154649443 | 154649423 | 133058242 | 1 | 1 | 1 | 3 | 101-0073 | ФССЦ 101-0073 пр.№31/пр от 30.01.2014 г. | Битумы нефтяные строительные марки БН-90/10 | 1348 | 1009 | т | т | 1000 | 0.157 | 1383.1 | 0 | 0 | 0 | 0 | 1 | 0 |  | 0.157 | 2 | 154649431 | 1069 | 0 | 0 | 0 | 0 | 0 | 0 | 0 | 0
976 | 154649444 | 154649423 | 133058243 | 1 | 1 | 1 | 3 | 101-0074 | ФССЦ 101-0074 пр.№31/пр от 30.01.2014 г. | Битумы нефтяные строительные марки БН-70/30 | 1348 | 1009 | т | т | 1000 | 0.019 | 1525.5 | 0 | 0 | 0 | 0 | 1 | 0 |  | 0.019 | 2 | 154649432 | 1070 | 0 | 0 | 0 | 0 | 0 | 0 | 0 | 0
976 | 154649445 | 154649423 | 133057507 | 1 | 1 | 1 | 3 | 101-1745 | ФССЦ 101-1745 пр.№31/пр от 30.01.2014 г. | Бензин растворитель | 1348 | 1009 | т | т | 1000 | 0.057 | 6143.8 | 0 | 0 | 0 | 0 | 1 | 0 |  | 0.057 | 2 | 154649433 | 1071 | 0 | 0 | 0 | 0 | 0 | 0 | 0 | 0
976 | 154649446 | 154649423 | 133057841 | 1 | 1 | 1 | 3 | 101-1757 | ФССЦ 101-1757 пр.№31/пр от 30.01.2014 г. | Ветошь | 1346 | 1009 | кг | кг | 1 | 0.5 | 1.82 | 0 | 0 | 0 | 0 | 1 | 0 |  | 0.5 | 2 | 154649434 | 1072 | 0 | 0 | 0 | 0 | 0 | 0 | 0 | 0
976 | 154649447 | 154649423 | 133071666 | 1 | 1 | 1 | 3 | 113-0101 | ФССЦ 113-0101 пр.№31/пр от 30.01.2014 г. | Мука андезитовая кислотоупорная, марка А | 1348 | 1009 | т | т | 1000 | 0.125 | 688.8 | 0 | 0 | 0 | 0 | 1 | 0 |  | 0.125 | 2 | 154649435 | 1073 | 0 | 0 | 0 | 0 | 0 | 0 | 0 | 0
977 | 154649461 | 154649448 | 47841023 | 1 | 1 | 1 | 1 | 1-1032 |  | Рабочий строитель среднего разряда 3,2 | 1369 | 1013 | чел.-ч | чел.-ч | 1 | 310.42 | 0 | 0 | 0 | 8.74 | 0 | 1 | 1 |  | 310.42 | 2 | 154649449 | 1074 | 0 | 0 | 0 | 0 | 0 | 0 | 0 | 0
977 | 154649462 | 154649448 | 121548 | 1 | 1 | 1 | 1 | 2 |  | Затраты труда машинистов | 608254 | 1013 | чел.час | чел.час | 1 | 1.72 | 0 | 0 | 0 | 0 | 0 | 1 | 2 |  | 1.72 | 2 | 154649450 | 1075 | 0 | 0 | 0 | 0 | 0 | 0 | 0 | 0
977 | 154649463 | 154649448 | 115069430 | 1 | 1 | 1 | 2 | 020128 | ФСЭМ-2001, 020128, приказ Минстроя России №899/пр от 11.12.2015 г. | Краны башенные при работе на других видах строительства 5 т | 1368 | 1011 | маш.-ч | маш.-ч | 1 | 0.02 | 0 | 83.43 | 13.5 | 0 | 0 | 1 | 0 |  | 0.02 | 2 | 154649451 | 1076 | 0 | 0 | 0 | 0 | 0 | 0 | 0 | 0
977 | 154649464 | 154649448 | 115064733 | 1 | 1 | 1 | 2 | 021140 | ФСЭМ-2001, 021140, приказ Минстроя России №899/пр от 11.12.2015 г. | Краны на автомобильном ходу при работе на других видах строительства 6,3 т | 1368 | 1011 | маш.-ч | маш.-ч | 1 | 0.01 | 0 | 88.01 | 11.6 | 0 | 0 | 1 | 0 |  | 0.01 | 2 | 154649452 | 1077 | 0 | 0 | 0 | 0 | 0 | 0 | 0 | 0
977 | 154649465 | 154649448 | 115068377 | 1 | 1 | 1 | 2 | 110901 | ФСЭМ-2001, 110901, приказ Минстроя России №899/пр от 11.12.2015 г. | Растворосмесители передвижные 65 л | 1368 | 1011 | маш.-ч | маш.-ч | 1 | 1.69 | 0 | 12.39 | 10.06 | 0 | 0 | 1 | 0 |  | 1.69 | 2 | 154649453 | 1078 | 0 | 0 | 0 | 0 | 0 | 0 | 0 | 0
977 | 154649466 | 154649448 | 115085760 | 1 | 1 | 1 | 2 | 339904 | ФСЭМ-2001, 339904, приказ Минстроя России №899/пр от 11.12.2015 г. | Плиткорез MAKITA RH 4101 | 1368 | 1011 | маш.-ч | маш.-ч | 1 | 0.05 | 0 | 9.97 | 0 | 0 | 0 | 1 | 0 |  | 0.05 | 2 | 154649454 | 1079 | 0 | 0 | 0 | 0 | 0 | 0 | 0 | 0
977 | 154649467 | 154649448 | 115016508 | 1 | 1 | 1 | 2 | 400001 | ФСЭМ-2001, 400001, приказ Минстроя России №899/пр от 11.12.2015 г. | Автомобили бортовые, грузоподъемность до 5 т | 1368 | 1011 | маш.-ч | маш.-ч | 1 | 0.01 | 0 | 87.17 | 11.6 | 0 | 0 | 1 | 0 |  | 0.01 | 2 | 154649455 | 1080 | 0 | 0 | 0 | 0 | 0 | 0 | 0 | 0
977 | 154649468 | 154649448 | 115085197 | 1 | 1 | 1 | 3 | 101-1971 | ФССЦ-2001, 101-1971, приказ Минстроя России №899/пр от 11.12.2015 г. | Затирка «Старатели» (разной цветности) | 1348 | 1009 | т | т | 1000 | 0.013 | 6513 | 0 | 0 | 0 | 0 | 1 | 0 |  | 0.013 | 2 | 154649456 | 1081 | 0 | 0 | 0 | 0 | 0 | 0 | 0 | 0
977 | 154649469 | 154649448 | 115085757 | 1 | 1 | 1 | 3 | 101-4368 | ФССЦ-2001, 101-4368, приказ Минстроя России №899/пр от 11.12.2015 г. | Клей плиточный «Юнис Гранит» | 1346 | 1009 | кг | кг | 1 | 1200 | 3.69 | 0 | 0 | 0 | 0 | 1 | 0 |  | 1200 | 2 | 154649457 | 1082 | 0 | 0 | 0 | 0 | 0 | 0 | 0 | 0
977 | 154649470 | 154649448 | 115085758 | 1 | 1 | 1 | 3 | 101-4486 | ФССЦ-2001, 101-4486, приказ Минстроя России №899/пр от 11.12.2015 г. | Гранит керамический многоцветный неполированный, размером 400х400х9 мм | 1327 | 1005 | м2 | м2 | 1 | 102 | 140.45 | 0 | 0 | 0 | 0 | 1 | 0 |  | 102 | 2 | 154649458 | 1083 | 0 | 0 | 0 | 0 | 0 | 0 | 0 | 0
977 | 154649471 | 154649448 | 115081796 | 1 | 1 | 1 | 3 | 101-9732 | ФССЦ-2001, 101-9732, приказ Минстроя России №899/пр от 11.12.2015 г. | Грунтовка | 1348 | 1009 | т | т | 1000 | 0 | 0 | 0 | 0 | 0 | 1 | 0 | 0 |  | 0 | 3 | -1 |  | 0 | 0 | 0 | 0 | 0 | 0 | 0 | 0
977 | 154649472 | 154649448 | 115085759 | 1 | 1 | 1 | 3 | 203-9007 | ФССЦ-2001, 203-9007, приказ Минстроя России №899/пр от 11.12.2015 г. | Рейки деревянные | 1339 | 1007 | м3 | м3 | 1 | 0.01 | 0 | 0 | 0 | 0 | 0 | 0 | 0 |  | 0.01 | 3 | -1 |  | 0 | 0 | 0 | 0 | 0 | 0 | 0 | 0
977 | 154649473 | 154649448 | 115017389 | 1 | 1 | 1 | 3 | 411-0001 | ФССЦ-2001, 411-0001, приказ Минстроя России №899/пр от 11.12.2015 г. | Вода | 1339 | 1007 | м3 | м3 | 1 | 0.44 | 2.44 | 0 | 0 | 0 | 0 | 1 | 0 |  | 0.44 | 2 | 154649459 | 1084 | 0 | 0 | 0 | 0 | 0 | 0 | 0 | 0
980 | 154649479 | 154649476 | 47840614 | 1 | 1 | 1 | 1 | 1-1022 |  | Рабочий строитель среднего разряда 2,2 | 1369 | 1013 | чел.-ч | чел.-ч | 1 | 4.21 | 0 | 0 | 0 | 7.94 | 0 | 1 | 1 |  | 4.21 | 2 | 154649477 | 1086 | 0 | 0 | 0 | 0 | 0 | 0 | 0 | 0
980 | 154649480 | 154649476 | 9415611 | 1 | 1 | 1 | 3 | 509-9900 | ГЭСН (2009), сб.509,поз.9900 | Строительный мусор | 1348 | 1009 | т | т | 1000 | 0.4 | 0 | 0 | 0 | 0 | 0 | 1 | 0 |  | 0.4 | 2 | 154649478 | 1087 | 0 | 0 | 0 | 0 | 0 | 0 | 0 | 0
981 | 154649486 | 154649481 | 47840622 | 1 | 1 | 1 | 1 | 1-1023 |  | Рабочий строитель среднего разряда 2,3 | 1369 | 1013 | чел.-ч | чел.-ч | 1 | 179.3 | 0 | 0 | 0 | 8.02 | 0 | 1 | 1 |  | 179.3 | 2 | 154649482 | 1088 | 0 | 0 | 0 | 0 | 0 | 0 | 0 | 0
981 | 154649487 | 154649481 | 121548 | 1 | 1 | 1 | 1 | 2 |  | Затраты труда машинистов | 608254 | 1013 | чел.час | чел.час | 1 | 3.97 | 0 | 0 | 0 | 0 | 0 | 1 | 2 |  | 3.97 | 2 | 154649483 | 1089 | 0 | 0 | 0 | 0 | 0 | 0 | 0 | 0
981 | 154649488 | 154649481 | 115022373 | 1 | 1 | 1 | 2 | 050101 | ФСЭМ-2001, 050101, приказ Минстроя России №899/пр от 11.12.2015 г. | Компрессоры передвижные с двигателем внутреннего сгорания давлением до 686 кПа (7 ат), производительность до 5 м3/мин | 1368 | 1011 | маш.-ч | маш.-ч | 1 | 3.97 | 0 | 90 | 10.06 | 0 | 0 | 1 | 0 |  | 3.97 | 2 | 154649484 | 1090 | 0 | 0 | 0 | 0 | 0 | 0 | 0 | 0
981 | 154649489 | 154649481 | 115023337 | 1 | 1 | 1 | 2 | 330804 | ФСЭМ-2001, 330804, приказ Минстроя России №899/пр от 11.12.2015 г. | Молотки при работе от передвижных компрессорных станций отбойные пневматические | 1368 | 1011 | маш.-ч | маш.-ч | 1 | 7.93 | 0 | 1.53 | 0 | 0 | 0 | 1 | 0 |  | 7.93 | 2 | 154649485 | 1091 | 0 | 0 | 0 | 0 | 0 | 0 | 0 | 0
981 | 154649490 | 154649481 | 115259895 | 1 | 1 | 1 | 3 | 509-9900 | ФССЦ-2001, 509-9900, приказ Минстроя России №899/пр от 11.12.2015 г. | Строительный мусор | 1348 | 1009 | т | т | 1000 | 10.5 | 0 | 0 | 0 | 0 | 0 | 0 | 0 |  | 10.5 | 3 | -1 |  | 0 | 0 | 0 | 0 | 0 | 0 | 0 | 0
982 | 154649493 | 154649491 | 47840614 | 1 | 1 | 1 | 1 | 1-1022 |  | Рабочий строитель среднего разряда 2,2 | 1369 | 1013 | чел.-ч | чел.-ч | 1 | 36.28 | 0 | 0 | 0 | 7.94 | 0 | 1 | 1 |  | 36.28 | 2 | 154649492 | 1092 | 0 | 0 | 0 | 0 | 0 | 0 | 0 | 0
982 | 154649494 | 154649491 | 115259895 | 1 | 1 | 1 | 3 | 509-9900 | ФССЦ-2001, 509-9900, приказ Минстроя России №899/пр от 11.12.2015 г. | Строительный мусор | 1348 | 1009 | т | т | 1000 | 1.18 | 0 | 0 | 0 | 0 | 0 | 0 | 0 |  | 1.18 | 3 | -1 |  | 0 | 0 | 0 | 0 | 0 | 0 | 0 | 0
983 | 154649509 | 154649495 | 47841101 | 1 | 1 | 1 | 1 | 1-1033 |  | Рабочий строитель среднего разряда 3,3 | 1369 | 1013 | чел.-ч | чел.-ч | 1 | 201 | 0 | 0 | 0 | 8.86 | 0 | 1 | 1 |  | 201 | 2 | 154649496 | 1093 | 0 | 0 | 0 | 0 | 0 | 0 | 0 | 0
983 | 154649510 | 154649495 | 121548 | 1 | 1 | 1 | 1 | 2 |  | Затраты труда машинистов | 608254 | 1013 | чел.час | чел.час | 1 | 1.05 | 0 | 0 | 0 | 0 | 0 | 1 | 2 |  | 1.05 | 2 | 154649497 | 1094 | 0 | 0 | 0 | 0 | 0 | 0 | 0 | 0
983 | 154649511 | 154649495 | 115066410 | 1 | 1 | 1 | 2 | 030954 | ФСЭМ 030954 пр. №634/пр от 18.11.2014 г. | Подъемники грузоподъемностью до 500 кг одномачтовые, высота подъема 45 м | 1368 | 1011 | маш.-ч | маш.-ч | 1 | 1.05 | 0 | 31.26 | 13.5 | 0 | 0 | 1 | 0 |  | 1.05 | 2 | 154649498 | 1095 | 0 | 0 | 0 | 0 | 0 | 0 | 0 | 0
983 | 154649512 | 154649495 | 115067656 | 1 | 1 | 1 | 2 | 134041 | ФСЭМ 134041 пр. №634/пр от 18.11.2014 г. | Шуруповерт | 1368 | 1011 | маш.-ч | маш.-ч | 1 | 20.91 | 0 | 3 | 0 | 0 | 0 | 1 | 0 |  | 20.91 | 2 | 154649499 | 1096 | 0 | 0 | 0 | 0 | 0 | 0 | 0 | 0
983 | 154649513 | 154649495 | 115059168 | 1 | 1 | 1 | 2 | 331451 | ФСЭМ 331451 пр. №634/пр от 18.11.2014 г. | Перфораторы электрические | 1368 | 1011 | маш.-ч | маш.-ч | 1 | 32.21 | 0 | 2.08 | 0 | 0 | 0 | 1 | 0 |  | 32.21 | 2 | 154649500 | 1097 | 0 | 0 | 0 | 0 | 0 | 0 | 0 | 0
983 | 154649514 | 154649495 | 115016508 | 1 | 1 | 1 | 2 | 400001 | ФСЭМ 400001 пр. №634/пр от 18.11.2014 г. | Автомобили бортовые, грузоподъемность до 5 т | 1368 | 1011 | маш.-ч | маш.-ч | 1 | 3.57 | 0 | 87.17 | 11.6 | 0 | 0 | 1 | 0 |  | 3.57 | 2 | 154649501 | 1098 | 0 | 0 | 0 | 0 | 0 | 0 | 0 | 0
983 | 154649515 | 154649495 | 115060423 | 1 | 1 | 1 | 3 | 101-2052 | ФССЦ 101-2052 пр. №634/пр от 18.11.2014 г. | Лента бутиловая | 1301 | 102138004 | м | м | 1 | 402 | 6.38 | 0 | 0 | 0 | 0 | 1 | 0 |  | 402 | 2 | 154649502 | 1099 | 0 | 0 | 0 | 0 | 0 | 0 | 0 | 0
983 | 154649516 | 154649495 | 115079823 | 1 | 1 | 1 | 3 | 101-2054 | ФССЦ 101-2054 пр. №634/пр от 18.11.2014 г. | Лента бутиловая диффузионная | 1301 | 102138004 | м | м | 1 | 43 | 7.95 | 0 | 0 | 0 | 0 | 1 | 0 |  | 43 | 2 | 154649503 | 1100 | 0 | 0 | 0 | 0 | 0 | 0 | 0 | 0
983 | 154649517 | 154649495 | 115079822 | 1 | 1 | 1 | 3 | 101-2388 | ФССЦ 101-2388 пр. №634/пр от 18.11.2014 г. | Герметик пенополиуретановый (пена монтажная) типа Makrofleks, Soudal в баллонах по 750 мл | 1354 | 1010 | шт. | шт. | 1 | 123.5 | 67 | 0 | 0 | 0 | 0 | 1 | 0 |  | 123.5 | 2 | 154649504 | 1101 | 0 | 0 | 0 | 0 | 0 | 0 | 0 | 0
983 | 154649518 | 154649495 | 115072793 | 1 | 1 | 1 | 3 | 101-2789 | ФССЦ 101-2789 пр. №634/пр от 18.11.2014 г. | Лента ПСУЛ | 1302 | 102138004 | 10 м | 10 м | 10 | 29.3 | 64.1 | 0 | 0 | 0 | 0 | 1 | 0 |  | 29.3 | 2 | 154649505 | 1102 | 0 | 0 | 0 | 0 | 0 | 0 | 0 | 0
983 | 154649519 | 154649495 | 115079824 | 1 | 1 | 1 | 3 | 101-4173 | ФССЦ 101-4173 пр. №634/пр от 18.11.2014 г. | Дюбели монтажные 10х130 (10х132, 10х150) мм | 1358 | 1010 | 10 шт. | 10 шт. | 10 | 65.2 | 7.03 | 0 | 0 | 0 | 0 | 1 | 0 |  | 65.2 | 2 | 154649506 | 1103 | 0 | 0 | 0 | 0 | 0 | 0 | 0 | 0
983 | 154649520 | 154649495 | 115079825 | 1 | 1 | 1 | 3 | 102-0303 | ФССЦ 102-0303 пр. №634/пр от 18.11.2014 г. | Клинья пластиковые монтажные | 1355 | 1010 | 100 шт. | 100 шт. | 100 | 8 | 50 | 0 | 0 | 0 | 0 | 1 | 0 |  | 8 | 2 | 154649507 | 1104 | 0 | 0 | 0 | 0 | 0 | 0 | 0 | 0
983 | 154649521 | 154649495 | 115521326 | 1 | 1 | 1 | 3 | 203-8084 | ФССЦ 203-8084 пр. №634/пр от 18.11.2014 г. | Блоки дверные наружные или тамбурные с заполнением стеклопакетами (ГОСТ 30970-2002) | 1327 | 1005 | м2 | м2 | 1 | 100 | 1529.15 | 0 | 0 | 0 | 0 | 1 | 0 |  | 100 | 2 | 154649508 | 1105 | 0 | 0 | 0 | 0 | 0 | 0 | 0 | 0
984 | 154649531 | 154649522 | 47841735 | 1 | 1 | 1 | 1 | 1-1042 |  | Рабочий строитель среднего разряда 4,2 | 1369 | 1013 | чел.-ч | чел.-ч | 1 | 1.11 | 0 | 0 | 0 | 9.92 | 0 | 1 | 1 |  | 1.11 | 2 | 154649523 | 1106 | 0 | 0 | 0 | 0 | 0 | 0 | 0 | 0
984 | 154649532 | 154649522 | 115021185 | 1 | 1 | 1 | 2 | 040502 | ФСЭМ-2001, 040502, приказ Минстроя России №899/пр от 11.12.2015 г. | Установки для сварки ручной дуговой (постоянного тока) | 1368 | 1011 | маш.-ч | маш.-ч | 1 | 0.26 | 0 | 8.1 | 0 | 0 | 0 | 1 | 0 |  | 0.26 | 2 | 154649524 | 1107 | 0 | 0 | 0 | 0 | 0 | 0 | 0 | 0
984 | 154649533 | 154649522 | 115067656 | 1 | 1 | 1 | 2 | 134041 | ФСЭМ-2001, 134041, приказ Минстроя России №899/пр от 11.12.2015 г. | Шуруповерт | 1368 | 1011 | маш.-ч | маш.-ч | 1 | 0.15 | 0 | 3 | 0 | 0 | 0 | 1 | 0 |  | 0.15 | 2 | 154649525 | 1108 | 0 | 0 | 0 | 0 | 0 | 0 | 0 | 0
984 | 154649534 | 154649522 | 115035984 | 1 | 1 | 1 | 2 | 330206 | ФСЭМ-2001, 330206, приказ Минстроя России №899/пр от 11.12.2015 г. | Дрели электрические | 1368 | 1011 | маш.-ч | маш.-ч | 1 | 0.11 | 0 | 1.95 | 0 | 0 | 0 | 1 | 0 |  | 0.11 | 2 | 154649526 | 1109 | 0 | 0 | 0 | 0 | 0 | 0 | 0 | 0
984 | 154649535 | 154649522 | 115049782 | 1 | 1 | 1 | 2 | 330301 | ФСЭМ-2001, 330301, приказ Минстроя России №899/пр от 11.12.2015 г. | Машины шлифовальные электрические | 1368 | 1011 | маш.-ч | маш.-ч | 1 | 0.02 | 0 | 5.13 | 0 | 0 | 0 | 1 | 0 |  | 0.02 | 2 | 154649527 | 1110 | 0 | 0 | 0 | 0 | 0 | 0 | 0 | 0
984 | 154649536 | 154649522 | 115043466 | 1 | 1 | 1 | 3 | 101-1513 | ФССЦ-2001, 101-1513, приказ Минстроя России №899/пр от 11.12.2015 г. | Электроды диаметром 4 мм Э42 | 1348 | 1009 | т | т | 1000 | 7e-05 | 10315.01 | 0 | 0 | 0 | 0 | 1 | 0 |  | 7e-05 | 2 | 154649528 | 1111 | 0 | 0 | 0 | 0 | 0 | 0 | 0 | 0
984 | 154649537 | 154649522 | 115075901 | 1 | 1 | 1 | 3 | 101-1845 | ФССЦ-2001, 101-1845, приказ Минстроя России №899/пр от 11.12.2015 г. | Винты самонарезающие с уплотнительной прокладкой 4,8х35 мм | 1355 | 1010 | 100 шт. | 100 шт. | 100 | 8e-05 | 20 | 0 | 0 | 0 | 0 | 1 | 0 |  | 8e-05 | 2 | 154649529 | 1112 | 0 | 0 | 0 | 0 | 0 | 0 | 0 | 0
984 | 154649538 | 154649522 | 115075887 | 1 | 1 | 1 | 3 | 101-9411 | ФССЦ-2001, 101-9411, приказ Минстроя России №899/пр от 11.12.2015 г. | Скобяные изделия | 1035 | 1013 | компл. | компл. | 1 | 0 | 0 | 0 | 0 | 0 | 1 | 0 | 0 |  | 0 | 3 | -1 |  | 0 | 0 | 0 | 0 | 0 | 0 | 0 | 0
986 | 154649548 | 154649540 | 47841622 | 1 | 1 | 1 | 1 | 1-1039 |  | Рабочий строитель среднего разряда 3,9 | 1369 | 1013 | чел.-ч | чел.-ч | 1 | 91.84 | 0 | 0 | 0 | 9.51 | 0 | 1 | 1 |  | 91.84 | 2 | 154649541 | 1114 | 0 | 0 | 0 | 0 | 0 | 0 | 0 | 0
986 | 154649549 | 154649540 | 121548 | 1 | 1 | 1 | 1 | 2 |  | Затраты труда машинистов | 608254 | 1013 | чел.час | чел.час | 1 | 3.33 | 0 | 0 | 0 | 0 | 0 | 1 | 2 |  | 3.33 | 2 | 154649542 | 1115 | 0 | 0 | 0 | 0 | 0 | 0 | 0 | 0
986 | 154649550 | 154649540 | 133054719 | 1 | 1 | 1 | 2 | 030101 | ФСЭМ 030101 пр.№31/пр от 30.01.2014 г. | Автопогрузчики 5 т | 1368 | 1011 | маш.-ч | маш.-ч | 1 | 0.09 | 0 | 89.99 | 10.06 | 0 | 0 | 1 | 0 |  | 0.09 | 2 | 154649543 | 1116 | 0 | 0 | 0 | 0 | 0 | 0 | 0 | 0
986 | 154649551 | 154649540 | 133054778 | 1 | 1 | 1 | 2 | 030954 | ФСЭМ 030954 пр.№31/пр от 30.01.2014 г. | Подъемники грузоподъемностью до 500 кг одномачтовые, высота подъема 45 м | 1368 | 1011 | маш.-ч | маш.-ч | 1 | 0.28 | 0 | 31.26 | 13.5 | 0 | 0 | 1 | 0 |  | 0.28 | 2 | 154649544 | 1117 | 0 | 0 | 0 | 0 | 0 | 0 | 0 | 0
986 | 154649552 | 154649540 | 133055180 | 1 | 1 | 1 | 2 | 110901 | ФСЭМ 110901 пр.№31/пр от 30.01.2014 г. | Растворосмесители передвижные 65 л | 1368 | 1011 | маш.-ч | маш.-ч | 1 | 2.96 | 0 | 12.39 | 10.06 | 0 | 0 | 1 | 0 |  | 2.96 | 2 | 154649545 | 1118 | 0 | 0 | 0 | 0 | 0 | 0 | 0 | 0
986 | 154649553 | 154649540 | 133059165 | 1 | 1 | 1 | 3 | 101-9732 | ФССЦ 101-9732 пр.№31/пр от 30.01.2014 г. | Грунтовка | 1348 | 1009 | т | т | 1000 | 0 | 0 | 0 | 0 | 0 | 1 | 0 | 0 |  | 0 | 3 | -1 |  | 0 | 0 | 0 | 0 | 0 | 0 | 0 | 0
986 | 154649554 | 154649540 | 133092528 | 1 | 1 | 1 | 3 | 402-0070 | ФССЦ 402-0070 пр.№31/пр от 30.01.2014 г. | Смесь сухая для заделки швов (фуга) АТЛАС растворная для ручной работы | 1348 | 1009 | т | т | 1000 | 1.718 | 2500 | 0 | 0 | 0 | 0 | 1 | 0 |  | 1.718 | 2 | 154649546 | 1119 | 0 | 0 | 0 | 0 | 0 | 0 | 0 | 0
986 | 154649555 | 154649540 | 133100924 | 1 | 1 | 1 | 3 | 411-0001 | ФССЦ 411-0001 пр.№31/пр от 30.01.2014 г. | Вода | 1339 | 1007 | м3 | м3 | 1 | 1.12 | 2.44 | 0 | 0 | 0 | 0 | 1 | 0 |  | 1.12 | 2 | 154649547 | 1120 | 0 | 0 | 0 | 0 | 0 | 0 | 0 | 0
987 | 154649561 | 154649556 | 47840829 | 1 | 1 | 1 | 1 | 1-1025 |  | Рабочий строитель среднего разряда 2,5 | 1369 | 1013 | чел.-ч | чел.-ч | 1 | 7.82 | 0 | 0 | 0 | 8.17 | 0 | 1 | 1 |  | 7.82 | 2 | 154649557 | 1121 | 0 | 0 | 0 | 0 | 0 | 0 | 0 | 0
987 | 154649562 | 154649556 | 47840576 | 1 | 1 | 1 | 2 | 400001 | ФСЭМ (2009), сб.40,поз.0001 | Автомобили бортовые, грузоподъемность: до 5 т | 1480 | 1013 | маш.ч | МАШ.Ч | 1 | 0.04 | 0 | 87.17 | 11.6 | 0 | 0 | 1 | 0 |  | 0.04 | 2 | 154649558 | 1122 | 0 | 0 | 0 | 0 | 0 | 0 | 0 | 0
987 | 154649563 | 154649556 | 47840548 | 1 | 1 | 1 | 3 | 101-1805 | ФССЦ (2009), сб.101,поз.1805 | Гвозди строительные | 1348 | 1009 | т | т | 1000 | 0.00071 | 11978 | 0 | 0 | 0 | 0 | 1 | 0 |  | 0.00071 | 2 | 154649559 | 1123 | 0 | 0 | 0 | 0 | 0 | 0 | 0 | 0
987 | 154649564 | 154649556 | 48264730 | 1 | 1 | 1 | 3 | 203-0359 | ФССЦ (2009), сб.203,поз.0359 | Наличники из древесины типа Н-1, Н-2 размером 13х54 мм | 1301 | 102138004 | м | м | 1 | 112 | 3.93 | 0 | 0 | 0 | 0 | 1 | 0 |  | 112 | 2 | 154649560 | 1124 | 0 | 0 | 0 | 0 | 0 | 0 | 0 | 0
988 | 154649567 | 154649565 | 47840853 | 1 | 1 | 1 | 1 | 1-1030 |  | Рабочий строитель среднего разряда 3 | 1369 | 1013 | чел.-ч | чел.-ч | 1 | 0.9 | 0 | 0 | 0 | 8.53 | 0 | 1 | 1 |  | 0.9 | 2 | 154649566 | 1125 | 0 | 0 | 0 | 0 | 0 | 0 | 0 | 0
989 | 154649577 | 154649568 | 47841090 | 1 | 1 | 1 | 1 | 1-1035 |  | Рабочий строитель среднего разряда 3,5 | 1369 | 1013 | чел.-ч | чел.-ч | 1 | 3.83 | 0 | 0 | 0 | 9.07 | 0 | 1 | 1 | )*2 | 7.66 | 2 | 154649569 | 1126 | 0 | 0 | 0 | 0 | 0 | 0 | 0 | 0
989 | 154649578 | 154649568 | 121548 | 1 | 1 | 1 | 1 | 2 |  | Затраты труда машинистов | 608254 | 1013 | чел.час | чел.час | 1 | 0.01 | 0 | 0 | 0 | 0 | 0 | 1 | 2 | )*2 | 0.02 | 2 | 154649570 | 1127 | 0 | 0 | 0 | 0 | 0 | 0 | 0 | 0
989 | 154649579 | 154649568 | 133054719 | 1 | 1 | 1 | 2 | 030101 | ФСЭМ 030101 пр.№31/пр от 30.01.2014 г. | Автопогрузчики 5 т | 1368 | 1011 | маш.-ч | маш.-ч | 1 | 0.01 | 0 | 89.99 | 10.06 | 0 | 0 | 1 | 0 | )*2 | 0.02 | 2 | 154649571 | 1128 | 0 | 0 | 0 | 0 | 0 | 0 | 0 | 0
989 | 154649580 | 154649568 | 133054743 | 1 | 1 | 1 | 2 | 030401 | ФСЭМ 030401 пр.№31/пр от 30.01.2014 г. | Лебедки электрические тяговым усилием до 5,79 кН (0,59 т) | 1368 | 1011 | маш.-ч | маш.-ч | 1 | 0.01 | 0 | 1.7 | 0 | 0 | 0 | 1 | 0 | )*2 | 0.02 | 2 | 154649572 | 1129 | 0 | 0 | 0 | 0 | 0 | 0 | 0 | 0
989 | 154649581 | 154649568 | 133056306 | 1 | 1 | 1 | 2 | 340101 | ФСЭМ 340101 пр.№31/пр от 30.01.2014 г. | Агрегаты окрасочные высокого давления для окраски поверхностей конструкций мощностью 1 кВт | 1368 | 1011 | маш.-ч | маш.-ч | 1 | 0.65 | 0 | 6.82 | 0 | 0 | 0 | 1 | 0 | )*2 | 1.3 | 2 | 154649573 | 1130 | 0 | 0 | 0 | 0 | 0 | 0 | 0 | 0
989 | 154649582 | 154649568 | 133056494 | 1 | 1 | 1 | 2 | 400001 | ФСЭМ 400001 пр.№31/пр от 30.01.2014 г. | Автомобили бортовые, грузоподъемность до 5 т | 1368 | 1011 | маш.-ч | маш.-ч | 1 | 0.01 | 0 | 87.17 | 11.6 | 0 | 0 | 1 | 0 | )*2 | 0.02 | 2 | 154649574 | 1131 | 0 | 0 | 0 | 0 | 0 | 0 | 0 | 0
989 | 154649583 | 154649568 | 133057771 | 1 | 1 | 1 | 3 | 101-1292 | ФССЦ 101-1292 пр.№31/пр от 30.01.2014 г. | Уайт-спирит | 1348 | 1009 | т | т | 1000 | 0.0014 | 6667 | 0 | 0 | 0 | 0 | 1 | 0 | )*2 | 0.0028 | 2 | 154649575 | 1132 | 0 | 0 | 0 | 0 | 0 | 0 | 0 | 0
989 | 154649584 | 154649568 | 133072057 | 1 | 1 | 1 | 3 | 113-0246 | ФССЦ 113-0246 пр.№31/пр от 30.01.2014 г. | Эмаль ПФ-115 серая | 1348 | 1009 | т | т | 1000 | 0.019 | 14312.87 | 0 | 0 | 0 | 0 | 1 | 0 | )*2 | 0.038 | 2 | 154649576 | 1133 | 0 | 0 | 0 | 0 | 0 | 0 | 0 | 0
990 | 154649589 | 154649585 | 47840527 | 1 | 1 | 1 | 1 | 1-1020 |  | Рабочий строитель среднего разряда 2 | 1369 | 1013 | чел.-ч | чел.-ч | 1 | 6.32 | 0 | 0 | 0 | 7.8 | 0 | 1 | 1 |  | 6.32 | 2 | 154649586 | 1134 | 0 | 0 | 0 | 0 | 0 | 0 | 0 | 0
990 | 154649590 | 154649585 | 121548 | 1 | 1 | 1 | 1 | 2 |  | Затраты труда машинистов | 608254 | 1013 | чел.час | чел.час | 1 | 0.03 | 0 | 0 | 0 | 0 | 0 | 1 | 2 |  | 0.03 | 2 | 154649587 | 1135 | 0 | 0 | 0 | 0 | 0 | 0 | 0 | 0
990 | 154649591 | 154649585 | 115066410 | 1 | 1 | 1 | 2 | 030954 | ФСЭМ-2001, 030954, приказ Минстроя России №899/пр от 11.12.2015 г. | Подъемники грузоподъемностью до 500 кг одномачтовые, высота подъема 45 м | 1368 | 1011 | маш.-ч | маш.-ч | 1 | 0.03 | 0 | 31.26 | 13.5 | 0 | 0 | 1 | 0 |  | 0.03 | 2 | 154649588 | 1136 | 0 | 0 | 0 | 0 | 0 | 0 | 0 | 0
991 | 154649604 | 154649592 | 47856615 | 1 | 1 | 1 | 1 | 1-2042 |  | Рабочий монтажник среднего разряда 4,2 | 1369 | 1013 | чел.-ч | чел.-ч | 1 | 70.64 | 0 | 0 | 0 | 9.92 | 0 | 1 | 1 |  | 70.64 | 2 | 154649593 | 1137 | 0 | 0 | 0 | 0 | 0 | 0 | 0 | 0
991 | 154649605 | 154649592 | 121548 | 1 | 1 | 1 | 1 | 2 |  | Затраты труда машинистов | 608254 | 1013 | чел.час | чел.час | 1 | 0.88 | 0 | 0 | 0 | 0 | 0 | 1 | 2 |  | 0.88 | 2 | 154649594 | 1138 | 0 | 0 | 0 | 0 | 0 | 0 | 0 | 0
991 | 154649606 | 154649592 | 115070876 | 1 | 1 | 1 | 2 | 021102 | ФСЭМ-2001, 021102, приказ Минстроя России №899/пр от 11.12.2015 г. | Краны на автомобильном ходу при работе на монтаже технологического оборудования 10 т | 1368 | 1011 | маш.-ч | маш.-ч | 1 | 0.88 | 0 | 134.65 | 13.5 | 0 | 0 | 1 | 0 |  | 0.88 | 2 | 154649595 | 1139 | 0 | 0 | 0 | 0 | 0 | 0 | 0 | 0
991 | 154649607 | 154649592 | 115035984 | 1 | 1 | 1 | 2 | 330206 | ФСЭМ-2001, 330206, приказ Минстроя России №899/пр от 11.12.2015 г. | Дрели электрические | 1368 | 1011 | маш.-ч | маш.-ч | 1 | 16.38 | 0 | 1.95 | 0 | 0 | 0 | 1 | 0 |  | 16.38 | 2 | 154649596 | 1140 | 0 | 0 | 0 | 0 | 0 | 0 | 0 | 0
991 | 154649608 | 154649592 | 115016508 | 1 | 1 | 1 | 2 | 400001 | ФСЭМ-2001, 400001, приказ Минстроя России №899/пр от 11.12.2015 г. | Автомобили бортовые, грузоподъемность до 5 т | 1368 | 1011 | маш.-ч | маш.-ч | 1 | 0.87 | 0 | 87.17 | 11.6 | 0 | 0 | 1 | 0 |  | 0.87 | 2 | 154649597 | 1141 | 0 | 0 | 0 | 0 | 0 | 0 | 0 | 0
991 | 154649609 | 154649592 | 115097907 | 1 | 1 | 1 | 3 | 101-0115 | ФССЦ-2001, 101-0115, приказ Минстроя России №899/пр от 11.12.2015 г. | Винты с полукруглой головкой длиной 50 мм | 1348 | 1009 | т | т | 1000 | 0.00306 | 12430 | 0 | 0 | 0 | 0 | 1 | 0 |  | 0.00306 | 2 | 154649598 | 1142 | 0 | 0 | 0 | 0 | 0 | 0 | 0 | 0
991 | 154649610 | 154649592 | 115307377 | 1 | 1 | 1 | 3 | 101-2499 | ФССЦ-2001, 101-2499, приказ Минстроя России №899/пр от 11.12.2015 г. | Лента изоляционная прорезиненная односторонняя ширина 20 мм, толщина 0,25-0,35 мм | 1346 | 1009 | кг | кг | 1 | 0.31 | 30.4 | 0 | 0 | 0 | 0 | 1 | 0 |  | 0.31 | 2 | 154649599 | 1143 | 0 | 0 | 0 | 0 | 0 | 0 | 0 | 0
991 | 154649611 | 154649592 | 115112976 | 1 | 1 | 1 | 3 | 101-3914 | ФССЦ-2001, 101-3914, приказ Минстроя России №899/пр от 11.12.2015 г. | Дюбели распорные полипропиленовые | 1355 | 1010 | 100 шт. | 100 шт. | 100 | 4.08 | 86 | 0 | 0 | 0 | 0 | 1 | 0 |  | 4.08 | 2 | 154649600 | 1144 | 0 | 0 | 0 | 0 | 0 | 0 | 0 | 0
991 | 154649612 | 154649592 | 115112990 | 1 | 1 | 1 | 3 | 509-0167 | ФССЦ-2001, 509-0167, приказ Минстроя России №899/пр от 11.12.2015 г. | Сжимы соединительные | 1355 | 1010 | 100 шт. | 100 шт. | 100 | 1.02 | 100 | 0 | 0 | 0 | 0 | 1 | 0 |  | 1.02 | 2 | 154649601 | 1145 | 0 | 0 | 0 | 0 | 0 | 0 | 0 | 0
991 | 154649613 | 154649592 | 115274035 | 1 | 1 | 1 | 3 | 999-9950 | ФССЦ-2001, 999-9950, приказ Минстроя России №899/пр от 11.12.2015 г. | Вспомогательные ненормируемые материалы (2% от ОЗП) | 1374 | 1013 | РУБ | РУБ | 1 | 14.01 | 1 | 0 | 0 | 0 | 0 | 1 | 0 |  | 14.01 | 2 | 154649602 | 1146 | 0 | 0 | 0 | 0 | 0 | 0 | 0 | 0
993 | 154649617 | 154649615 | 47840527 | 1 | 1 | 1 | 1 | 1-1020 |  | Рабочий строитель среднего разряда 2 | 1369 | 1013 | чел.-ч | чел.-ч | 1 | 5.84 | 0 | 0 | 0 | 7.8 | 0 | 1 | 1 |  | 5.84 | 2 | 154649616 | 1148 | 0 | 0 | 0 | 0 | 0 | 0 | 0 | 0
994 | 154649626 | 154649618 | 47856615 | 1 | 1 | 1 | 1 | 1-2042 |  | Рабочий монтажник среднего разряда 4,2 | 1369 | 1013 | чел.-ч | чел.-ч | 1 | 32.2 | 0 | 0 | 0 | 9.92 | 0 | 1 | 1 |  | 32.2 | 2 | 154649619 | 1149 | 0 | 0 | 0 | 0 | 0 | 0 | 0 | 0
994 | 154649627 | 154649618 | 121548 | 1 | 1 | 1 | 1 | 2 |  | Затраты труда машинистов | 608254 | 1013 | чел.час | чел.час | 1 | 0.04 | 0 | 0 | 0 | 0 | 0 | 1 | 2 |  | 0.04 | 2 | 154649620 | 1150 | 0 | 0 | 0 | 0 | 0 | 0 | 0 | 0
994 | 154649628 | 154649618 | 47855728 | 1 | 1 | 1 | 2 | 021102 | ФСЭМ (2009), сб.02,поз.1102 | Краны на автомобильном ходу при работе на монтаже технологического оборудования: 10т | 1480 | 1013 | маш.ч | МАШ.Ч | 1 | 0.04 | 0 | 134.65 | 13.5 | 0 | 0 | 1 | 0 |  | 0.04 | 2 | 154649621 | 1151 | 0 | 0 | 0 | 0 | 0 | 0 | 0 | 0
994 | 154649629 | 154649618 | 47861460 | 1 | 1 | 1 | 2 | 400002 | ФСЭМ (2009), сб.40,поз.0002 | Автомобили бортовые, грузоподъемность: до 8 т | 1480 | 1013 | маш.ч | МАШ.Ч | 1 | 0.04 | 0 | 107.3 | 11.6 | 0 | 0 | 1 | 0 |  | 0.04 | 2 | 154649622 | 1152 | 0 | 0 | 0 | 0 | 0 | 0 | 0 | 0
994 | 154649630 | 154649618 | 47841746 | 1 | 1 | 1 | 3 | 405-0219 | ФССЦ (2009), сб.405,поз.0219 | Гипсовые вяжущие, марка Г3 | 1348 | 1009 | т | т | 1000 | 0.00315 | 729.98 | 0 | 0 | 0 | 0 | 1 | 0 |  | 0.00315 | 2 | 154649623 | 1153 | 0 | 0 | 0 | 0 | 0 | 0 | 0 | 0
994 | 154649631 | 154649618 | 9594877 | 1 | 1 | 1 | 3 | 509-0783 | ФССЦ (2009), сб.509,поз.0783 | Втулки изолирующие | 1354 | 1010 | шт. | шт. | 1 | 102 | 0.27 | 0 | 0 | 0 | 0 | 1 | 0 |  | 102 | 2 | 154649624 | 1154 | 0 | 0 | 0 | 0 | 0 | 0 | 0 | 0
994 | 154649632 | 154649618 | 47855729 | 1 | 1 | 1 | 3 | 999-9950 | ГЭСН (2009), сб.999,поз.9950 | Масса оборудования | 19075395 | 1009 | т | 1 т | 1000 | 0 | 0 | 0 | 0 | 0 | 1 | 0 | 0 |  | 0 | 3 | -1 |  | 0 | 0 | 0 | 0 | 0 | 0 | 0 | 0
996 | 154649649 | 154649634 | 47855723 | 1 | 1 | 1 | 1 | 1-2038 |  | Рабочий монтажник среднего разряда 3,8 | 1369 | 1013 | чел.-ч | чел.-ч | 1 | 4.7 | 0 | 0 | 0 | 9.4 | 0 | 1 | 1 |  | 4.7 | 2 | 154649635 | 1156 | 0 | 0 | 0 | 0 | 0 | 0 | 0 | 0
996 | 154649650 | 154649634 | 121548 | 1 | 1 | 1 | 1 | 2 |  | Затраты труда машинистов | 608254 | 1013 | чел.час | чел.час | 1 | 2.21 | 0 | 0 | 0 | 0 | 0 | 1 | 2 |  | 2.21 | 2 | 154649636 | 1157 | 0 | 0 | 0 | 0 | 0 | 0 | 0 | 0
996 | 154649651 | 154649634 | 47855728 | 1 | 1 | 1 | 2 | 021102 | ФСЭМ (2009), сб.02,поз.1102 | Краны на автомобильном ходу при работе на монтаже технологического оборудования: 10т | 1480 | 1013 | маш.ч | МАШ.Ч | 1 | 0.01 | 0 | 134.65 | 13.5 | 0 | 0 | 1 | 0 |  | 0.01 | 2 | 154649637 | 1158 | 0 | 0 | 0 | 0 | 0 | 0 | 0 | 0
996 | 154649652 | 154649634 | 48012237 | 1 | 1 | 1 | 2 | 030902 | ФСЭМ (2009), сб.03,поз.0902 | Подъемники гидравлические высотой подъема: 10 м | 1480 | 1013 | маш.ч | МАШ.Ч | 1 | 2.2 | 0 | 31.14 | 11.6 | 0 | 0 | 1 | 0 |  | 2.2 | 2 | 154649638 | 1159 | 0 | 0 | 0 | 0 | 0 | 0 | 0 | 0
996 | 154649653 | 154649634 | 47861460 | 1 | 1 | 1 | 2 | 400002 | ФСЭМ (2009), сб.40,поз.0002 | Автомобили бортовые, грузоподъемность: до 8 т | 1480 | 1013 | маш.ч | МАШ.Ч | 1 | 0.01 | 0 | 107.3 | 11.6 | 0 | 0 | 1 | 0 |  | 0.01 | 2 | 154649639 | 1160 | 0 | 0 | 0 | 0 | 0 | 0 | 0 | 0
996 | 154649654 | 154649634 | 48012223 | 1 | 1 | 1 | 3 | 101-2143 | ФССЦ (2009), сб.101,поз.2143 | Краска | 1346 | 1009 | кг | кг | 1 | 0.05 | 28.6 | 0 | 0 | 0 | 0 | 1 | 0 |  | 0.05 | 2 | 154649640 | 1161 | 0 | 0 | 0 | 0 | 0 | 0 | 0 | 0
996 | 154649655 | 154649634 | 48017863 | 1 | 1 | 1 | 3 | 101-2478 | ФССЦ (2009), сб.101,поз.2478 | Лента К226 | 1308 | 102138004 | 100 м | 100 м | 100 | 0.05 | 120 | 0 | 0 | 0 | 0 | 1 | 0 |  | 0.05 | 2 | 154649641 | 1162 | 0 | 0 | 0 | 0 | 0 | 0 | 0 | 0
996 | 154649656 | 154649634 | 47861103 | 1 | 1 | 1 | 3 | 101-2493 | ФССЦ (2009), сб.101,поз.2493 | Лента липкая изоляционная на поликасиновом компаунде марки ЛСЭПЛ, шириной 20-30 мм, толщиной от 0,14 до 0,19 мм | 1346 | 1009 | кг | кг | 1 | 0.16 | 91.29 | 0 | 0 | 0 | 0 | 1 | 0 |  | 0.16 | 2 | 154649642 | 1163 | 0 | 0 | 0 | 0 | 0 | 0 | 0 | 0
996 | 154649657 | 154649634 | 9591676 | 1 | 1 | 1 | 3 | 111-0086 | ФССЦ (2009), сб.111,поз.0086 | Бирки маркировочные | 1355 | 1010 | 100 шт. | 100 шт. | 100 | 0.05 | 142.5 | 0 | 0 | 0 | 0 | 1 | 0 |  | 0.05 | 2 | 154649643 | 1164 | 0 | 0 | 0 | 0 | 0 | 0 | 0 | 0
996 | 154649658 | 154649634 | 9593089 | 1 | 1 | 1 | 3 | 509-0070 | ФССЦ (2009), сб.509,поз.0070 | Кнопки монтажные | 1356 | 1010 | 1000 шт. | 1000 шт. | 1000 | 0.02 | 19.5 | 0 | 0 | 0 | 0 | 1 | 0 |  | 0.02 | 2 | 154649645 | 1166 | 0 | 0 | 0 | 0 | 0 | 0 | 0 | 0
996 | 154649659 | 154649634 | 9598258 | 1 | 1 | 1 | 3 | 509-0143 | ФССЦ (2009), сб.509,поз.0143 | Полоски и пряжки для крепления проводов | 1355 | 1010 | 100 шт. | 100 шт. | 100 | 0.26 | 50 | 0 | 0 | 0 | 0 | 1 | 0 |  | 0.26 | 2 | 154649646 | 1167 | 0 | 0 | 0 | 0 | 0 | 0 | 0 | 0
996 | 154649660 | 154649634 | 9598260 | 1 | 1 | 1 | 3 | 509-0167 | ФССЦ (2009), сб.509,поз.0167 | Сжимы соединительные | 1355 | 1010 | 100 шт. | 100 шт. | 100 | 0.1 | 100 | 0 | 0 | 0 | 0 | 1 | 0 |  | 0.1 | 2 | 154649647 | 1168 | 0 | 0 | 0 | 0 | 0 | 0 | 0 | 0
996 | 154649661 | 154649634 | 47855729 | 1 | 1 | 1 | 3 | 999-9950 | ГЭСН (2009), сб.999,поз.9950 | Масса оборудования | 19075395 | 1009 | т | 1 т | 1000 | 0 | 0 | 0 | 0 | 0 | 1 | 0 | 0 |  | 0 | 2 | 154649648 | 1169 | 0 | 0 | 0 | 0 | 0 | 0 | 0 | 0
998 | 154649671 | 154649663 | 47855957 | 1 | 1 | 1 | 1 | 1-2036 |  | Рабочий монтажник среднего разряда 3,6 | 1369 | 1013 | чел.-ч | чел.-ч | 1 | 15.2 | 0 | 0 | 0 | 9.18 | 0 | 1 | 1 |  | 15.2 | 2 | 154649664 | 1170 | 0 | 0 | 0 | 0 | 0 | 0 | 0 | 0
998 | 154649672 | 154649663 | 133055451 | 1 | 1 | 1 | 2 | 134041 | ФСЭМ 134041 пр.№31/пр от 30.01.2014 г. | Шуруповерт | 1368 | 1011 | маш.-ч | маш.-ч | 1 | 2.28 | 0 | 3 | 0 | 0 | 0 | 1 | 0 |  | 2.28 | 2 | 154649665 | 1171 | 0 | 0 | 0 | 0 | 0 | 0 | 0 | 0
998 | 154649673 | 154649663 | 133056247 | 1 | 1 | 1 | 2 | 331454 | ФСЭМ 331454 пр.№31/пр от 30.01.2014 г. | Перфоратор электрический мощностью 1,5 кВт, энергией удара до 18 Дж | 1368 | 1011 | маш.-ч | маш.-ч | 1 | 2.16 | 0 | 26.26 | 0 | 0 | 0 | 1 | 0 |  | 2.16 | 2 | 154649666 | 1172 | 0 | 0 | 0 | 0 | 0 | 0 | 0 | 0
998 | 154649674 | 154649663 | 133064238 | 1 | 1 | 1 | 3 | 101-2590 | ФССЦ 101-2590 пр.№31/пр от 30.01.2014 г. | Дюбель с шурупом 6/35 мм | 1354 | 1010 | шт. | шт. | 1 | 175 | 0.08 | 0 | 0 | 0 | 0 | 1 | 0 |  | 175 | 2 | 154649667 | 1173 | 0 | 0 | 0 | 0 | 0 | 0 | 0 | 0
998 | 154649675 | 154649663 | 133068030 | 1 | 1 | 1 | 3 | 103-9004 | ФССЦ 103-9004 пр.№31/пр от 30.01.2014 г. | Клипса для крепежа гофротрубы | 1354 | 1010 | шт. | шт. | 1 | 175 | 0 | 0 | 0 | 0 | 0 | 0 | 0 |  | 175 | 3 | -1 |  | 0 | 0 | 0 | 0 | 0 | 0 | 0 | 0
998 | 154649676 | 154649663 | 133088150 | 1 | 1 | 1 | 3 | 301-9920 | ФССЦ 301-9920 пр.№31/пр от 30.01.2014 г. | Трубки защитные гофрированные | 1301 | 102138004 | м | м | 1 | 101.2 | 0 | 0 | 0 | 0 | 0 | 0 | 0 |  | 101.2 | 3 | -1 |  | 0 | 0 | 0 | 0 | 0 | 0 | 0 | 0
998 | 154649677 | 154649663 | 133121438 | 1 | 1 | 1 | 3 | 999-9950 | ФССЦ 999-9950 пр.№31/пр от 30.01.2014 г. | Вспомогательные ненормируемые материалы (2% от ОЗП) | 1374 | 1013 | РУБ | РУБ | 1 | 2.79 | 1 | 0 | 0 | 0 | 0 | 1 | 0 |  | 2.79 | 2 | 154649670 | 1176 | 0 | 0 | 0 | 0 | 0 | 0 | 0 | 0
1068 | 154649686 | 154649680 | 47840642 | 1 | 1 | 1 | 1 | 1-1021 |  | Рабочий строитель среднего разряда 2,1 | 1369 | 1013 | чел.-ч | чел.-ч | 1 | 74.3 | 0 | 0 | 0 | 7.87 | 0 | 1 | 1 |  | 74.3 | 2 | 154649681 | 1177 | 0 | 0 | 0 | 0 | 0 | 0 | 0 | 0
1068 | 154649687 | 154649680 | 121548 | 1 | 1 | 1 | 1 | 2 |  | Затраты труда машинистов | 608254 | 1013 | чел.час | чел.час | 1 | 1.99 | 0 | 0 | 0 | 0 | 0 | 1 | 2 |  | 1.99 | 2 | 154649682 | 1178 | 0 | 0 | 0 | 0 | 0 | 0 | 0 | 0
1068 | 154649688 | 154649680 | 133054778 | 1 | 1 | 1 | 2 | 030954 | ФСЭМ 030954 пр.№31/пр от 30.01.2014 г. | Подъемники грузоподъемностью до 500 кг одномачтовые, высота подъема 45 м | 1368 | 1011 | маш.-ч | маш.-ч | 1 | 0.35 | 0 | 31.26 | 13.5 | 0 | 0 | 1 | 0 |  | 0.35 | 2 | 154649683 | 1179 | 0 | 0 | 0 | 0 | 0 | 0 | 0 | 0
1068 | 154649689 | 154649680 | 133054888 | 1 | 1 | 1 | 2 | 050101 | ФСЭМ 050101 пр.№31/пр от 30.01.2014 г. | Компрессоры передвижные с двигателем внутреннего сгорания давлением до 686 кПа (7 ат), производительность до 5 м3/мин | 1368 | 1011 | маш.-ч | маш.-ч | 1 | 1.64 | 0 | 90 | 10.06 | 0 | 0 | 1 | 0 |  | 1.64 | 2 | 154649684 | 1180 | 0 | 0 | 0 | 0 | 0 | 0 | 0 | 0
1068 | 154649690 | 154649680 | 133056206 | 1 | 1 | 1 | 2 | 330804 | ФСЭМ 330804 пр.№31/пр от 30.01.2014 г. | Молотки при работе от передвижных компрессорных станций отбойные пневматические | 1368 | 1011 | маш.-ч | маш.-ч | 1 | 3.28 | 0 | 1.53 | 0 | 0 | 0 | 1 | 0 |  | 3.28 | 2 | 154649685 | 1181 | 0 | 0 | 0 | 0 | 0 | 0 | 0 | 0
1069 | 154649699 | 154649691 | 47840801 | 1 | 1 | 1 | 1 | 1-1027 |  | Рабочий строитель среднего разряда 2,7 | 1369 | 1013 | чел.-ч | чел.-ч | 1 | 5.21 | 0 | 0 | 0 | 8.31 | 0 | 1 | 1 |  | 5.21 | 2 | 154649692 | 1182 | 0 | 0 | 0 | 0 | 0 | 0 | 0 | 0
1069 | 154649700 | 154649691 | 121548 | 1 | 1 | 1 | 1 | 2 |  | Затраты труда машинистов | 608254 | 1013 | чел.час | чел.час | 1 | 0.4 | 0 | 0 | 0 | 0 | 0 | 1 | 2 |  | 0.4 | 2 | 154649693 | 1183 | 0 | 0 | 0 | 0 | 0 | 0 | 0 | 0
1069 | 154649701 | 154649691 | 115051871 | 1 | 1 | 1 | 2 | 020129 | ФСЭМ-2001, 020129, приказ Минстроя России №899/пр от 11.12.2015 г. | Краны башенные при работе на других видах строительства 8 т | 1368 | 1011 | маш.-ч | маш.-ч | 1 | 0.4 | 0 | 86.4 | 13.5 | 0 | 0 | 1 | 0 |  | 0.4 | 2 | 154649694 | 1184 | 0 | 0 | 0 | 0 | 0 | 0 | 0 | 0
1069 | 154649702 | 154649691 | 115024155 | 1 | 1 | 1 | 3 | 102-0026 | ФССЦ-2001, 102-0026, приказ Минстроя России №899/пр от 11.12.2015 г. | Бруски обрезные хвойных пород длиной 4-6,5 м, шириной 75-150 мм, толщиной 40-75 мм, IV сорта | 1339 | 1007 | м3 | м3 | 1 | 0.0005 | 1056 | 0 | 0 | 0 | 0 | 1 | 0 |  | 0.0005 | 2 | 154649695 | 1185 | 0 | 0 | 0 | 0 | 0 | 0 | 0 | 0
1069 | 154649703 | 154649691 | 115061356 | 1 | 1 | 1 | 3 | 402-0013 | ФССЦ-2001, 402-0013, приказ Минстроя России №899/пр от 11.12.2015 г. | Раствор готовый кладочный цементно-известковый марки 50 | 1339 | 1007 | м3 | м3 | 1 | 0.234 | 519.8 | 0 | 0 | 0 | 0 | 1 | 0 |  | 0.234 | 2 | 154649696 | 1186 | 0 | 0 | 0 | 0 | 0 | 0 | 0 | 0
1069 | 154649704 | 154649691 | 115069410 | 1 | 1 | 1 | 3 | 404-0005 | ФССЦ-2001, 404-0005, приказ Минстроя России №899/пр от 11.12.2015 г. | Кирпич керамический одинарный, размером 250х120х65 мм, марка 100 | 1356 | 1010 | 1000 шт. | 1000 шт. | 1000 | 0.395 | 1752.6 | 0 | 0 | 0 | 0 | 1 | 0 |  | 0.395 | 2 | 154649697 | 1187 | 0 | 0 | 0 | 0 | 0 | 0 | 0 | 0
1069 | 154649705 | 154649691 | 115017389 | 1 | 1 | 1 | 3 | 411-0001 | ФССЦ-2001, 411-0001, приказ Минстроя России №899/пр от 11.12.2015 г. | Вода | 1339 | 1007 | м3 | м3 | 1 | 0.44 | 2.44 | 0 | 0 | 0 | 0 | 1 | 0 |  | 0.44 | 2 | 154649698 | 1188 | 0 | 0 | 0 | 0 | 0 | 0 | 0 | 0
1070 | 154649715 | 154649706 | 47841090 | 1 | 1 | 1 | 1 | 1-1035 |  | Рабочий строитель среднего разряда 3,5 | 1369 | 1013 | чел.-ч | чел.-ч | 1 | 75.4 | 0 | 0 | 0 | 9.07 | 0 | 1 | 1 |  | 75.4 | 2 | 154649707 | 1189 | 0 | 0 | 0 | 0 | 0 | 0 | 0 | 0
1070 | 154649716 | 154649706 | 121548 | 1 | 1 | 1 | 1 | 2 |  | Затраты труда машинистов | 608254 | 1013 | чел.час | чел.час | 1 | 6.07 | 0 | 0 | 0 | 0 | 0 | 1 | 2 |  | 6.07 | 2 | 154649708 | 1190 | 0 | 0 | 0 | 0 | 0 | 0 | 0 | 0
1070 | 154649717 | 154649706 | 115066410 | 1 | 1 | 1 | 2 | 030954 | ФСЭМ-2001, 030954, приказ Минстроя России №899/пр от 11.12.2015 г. | Подъемники грузоподъемностью до 500 кг одномачтовые, высота подъема 45 м | 1368 | 1011 | маш.-ч | маш.-ч | 1 | 0.62 | 0 | 31.26 | 13.5 | 0 | 0 | 1 | 0 |  | 0.62 | 2 | 154649709 | 1191 | 0 | 0 | 0 | 0 | 0 | 0 | 0 | 0
1070 | 154649718 | 154649706 | 115068402 | 1 | 1 | 1 | 2 | 111500 | ФСЭМ-2001, 111500, приказ Минстроя России №899/пр от 11.12.2015 г. | Растворонасосы 1 м3/ч | 1368 | 1011 | маш.-ч | маш.-ч | 1 | 5.45 | 0 | 14.15 | 8.91 | 0 | 0 | 1 | 0 |  | 5.45 | 2 | 154649710 | 1192 | 0 | 0 | 0 | 0 | 0 | 0 | 0 | 0
1070 | 154649719 | 154649706 | 115070105 | 1 | 1 | 1 | 3 | 101-0179 | ФССЦ-2001, 101-0179, приказ Минстроя России №899/пр от 11.12.2015 г. | Гвозди строительные с плоской головкой 1,6x50 мм | 1348 | 1009 | т | т | 1000 | 7e-05 | 8475 | 0 | 0 | 0 | 0 | 1 | 0 |  | 7e-05 | 2 | 154649711 | 1193 | 0 | 0 | 0 | 0 | 0 | 0 | 0 | 0
1070 | 154649720 | 154649706 | 115060118 | 1 | 1 | 1 | 3 | 101-0874 | ФССЦ-2001, 101-0874, приказ Минстроя России №899/пр от 11.12.2015 г. | Сетка тканая с квадратными ячейками № 05 без покрытия | 1327 | 1005 | м2 | м2 | 1 | 2.77 | 28.25 | 0 | 0 | 0 | 0 | 1 | 0 |  | 2.77 | 2 | 154649712 | 1194 | 0 | 0 | 0 | 0 | 0 | 0 | 0 | 0
1070 | 154649721 | 154649706 | 115062661 | 1 | 1 | 1 | 3 | 402-0083 | ФССЦ-2001, 402-0083, приказ Минстроя России №899/пр от 11.12.2015 г. | Раствор готовый отделочный тяжелый, цементно-известковый 1:1:6 | 1339 | 1007 | м3 | м3 | 1 | 1.51 | 517.91 | 0 | 0 | 0 | 0 | 1 | 0 |  | 1.51 | 2 | 154649713 | 1195 | 0 | 0 | 0 | 0 | 0 | 0 | 0 | 0
1070 | 154649722 | 154649706 | 115066678 | 1 | 1 | 1 | 3 | 405-0219 | ФССЦ-2001, 405-0219, приказ Минстроя России №899/пр от 11.12.2015 г. | Гипсовые вяжущие, марка Г3 | 1348 | 1009 | т | т | 1000 | 0.006 | 729.98 | 0 | 0 | 0 | 0 | 1 | 0 |  | 0.006 | 2 | 154649714 | 1196 | 0 | 0 | 0 | 0 | 0 | 0 | 0 | 0
1071 | 154649736 | 154649723 | 47841451 | 1 | 1 | 1 | 1 | 1-1036 |  | Рабочий строитель среднего разряда 3,6 | 1369 | 1013 | чел.-ч | чел.-ч | 1 | 166.11 | 0 | 0 | 0 | 9.18 | 0 | 1 | 1 |  | 166.11 | 2 | 154649724 | 1197 | 0 | 0 | 0 | 0 | 0 | 0 | 0 | 0
1071 | 154649737 | 154649723 | 121548 | 1 | 1 | 1 | 1 | 2 |  | Затраты труда машинистов | 608254 | 1013 | чел.час | чел.час | 1 | 1.65 | 0 | 0 | 0 | 0 | 0 | 1 | 2 |  | 1.65 | 2 | 154649725 | 1198 | 0 | 0 | 0 | 0 | 0 | 0 | 0 | 0
1071 | 154649738 | 154649723 | 115020330 | 1 | 1 | 1 | 2 | 030101 | ФСЭМ-2001, 030101, приказ Минстроя России №899/пр от 11.12.2015 г. | Автопогрузчики 5 т | 1368 | 1011 | маш.-ч | маш.-ч | 1 | 0.08 | 0 | 89.99 | 10.06 | 0 | 0 | 1 | 0 |  | 0.08 | 2 | 154649726 | 1199 | 0 | 0 | 0 | 0 | 0 | 0 | 0 | 0
1071 | 154649739 | 154649723 | 115066410 | 1 | 1 | 1 | 2 | 030954 | ФСЭМ-2001, 030954, приказ Минстроя России №899/пр от 11.12.2015 г. | Подъемники грузоподъемностью до 500 кг одномачтовые, высота подъема 45 м | 1368 | 1011 | маш.-ч | маш.-ч | 1 | 0.27 | 0 | 31.26 | 13.5 | 0 | 0 | 1 | 0 |  | 0.27 | 2 | 154649727 | 1200 | 0 | 0 | 0 | 0 | 0 | 0 | 0 | 0
1071 | 154649740 | 154649723 | 115068377 | 1 | 1 | 1 | 2 | 110901 | ФСЭМ-2001, 110901, приказ Минстроя России №899/пр от 11.12.2015 г. | Растворосмесители передвижные 65 л | 1368 | 1011 | маш.-ч | маш.-ч | 1 | 1.3 | 0 | 12.39 | 10.06 | 0 | 0 | 1 | 0 |  | 1.3 | 2 | 154649728 | 1201 | 0 | 0 | 0 | 0 | 0 | 0 | 0 | 0
1071 | 154649741 | 154649723 | 115266666 | 1 | 1 | 1 | 3 | 101-0256 | ФССЦ-2001, 101-0256, приказ Минстроя России №899/пр от 11.12.2015 г. | Плитки керамические глазурованные для внутренней облицовки стен гладкие без завала белые | 1327 | 1005 | м2 | м2 | 1 | 99 | 71.19 | 0 | 0 | 0 | 0 | 1 | 0 |  | 99 | 2 | 154649729 | 1202 | 0 | 0 | 0 | 0 | 0 | 0 | 0 | 0
1071 | 154649742 | 154649723 | 115091624 | 1 | 1 | 1 | 3 | 101-0302 | ФССЦ-2001, 101-0302, приказ Минстроя России №899/пр от 11.12.2015 г. | Комплекты для туалетной комнаты Т-7 | 1035 | 1013 | компл. | компл. | 1 | 7 | 316.3 | 0 | 0 | 0 | 0 | 1 | 0 |  | 7 | 2 | 154649730 | 1203 | 0 | 0 | 0 | 0 | 0 | 0 | 0 | 0
1071 | 154649743 | 154649723 | 115057134 | 1 | 1 | 1 | 3 | 101-1757 | ФССЦ-2001, 101-1757, приказ Минстроя России №899/пр от 11.12.2015 г. | Ветошь | 1346 | 1009 | кг | кг | 1 | 0.5 | 1.82 | 0 | 0 | 0 | 0 | 1 | 0 |  | 0.5 | 2 | 154649731 | 1204 | 0 | 0 | 0 | 0 | 0 | 0 | 0 | 0
1071 | 154649744 | 154649723 | 115525997 | 1 | 1 | 1 | 3 | 101-1776 | ФССЦ-2001, 101-1776, приказ Минстроя России №899/пр от 11.12.2015 г. | Клей для облицовочных работ водостойкий «Плюс» (сухая смесь) | 1348 | 1009 | т | т | 1000 | 0.375 | 4316 | 0 | 0 | 0 | 0 | 1 | 0 |  | 0.375 | 2 | 154649732 | 1205 | 0 | 0 | 0 | 0 | 0 | 0 | 0 | 0
1071 | 154649745 | 154649723 | 115507882 | 1 | 1 | 1 | 3 | 402-0071 | ФССЦ-2001, 402-0071, приказ Минстроя России №899/пр от 11.12.2015 г. | Смесь сухая (фуга) АТЛАС разных цветов для заделки швов водостойкая | 1348 | 1009 | т | т | 1000 | 0.05 | 9000 | 0 | 0 | 0 | 0 | 1 | 0 |  | 0.05 | 2 | 154649733 | 1206 | 0 | 0 | 0 | 0 | 0 | 0 | 0 | 0
1071 | 154649746 | 154649723 | 115017389 | 1 | 1 | 1 | 3 | 411-0001 | ФССЦ-2001, 411-0001, приказ Минстроя России №899/пр от 11.12.2015 г. | Вода | 1339 | 1007 | м3 | м3 | 1 | 0.93 | 2.44 | 0 | 0 | 0 | 0 | 1 | 0 |  | 0.93 | 2 | 154649734 | 1207 | 0 | 0 | 0 | 0 | 0 | 0 | 0 | 0
1105 | 154649753 | 154649749 | 47840997 | 1 | 1 | 1 | 1 | 1-1031 |  | Рабочий строитель среднего разряда 3,1 | 1369 | 1013 | чел.-ч | чел.-ч | 1 | 7.31 | 0 | 0 | 0 | 8.64 | 0 | 1 | 1 |  | 7.31 | 2 | 154649750 | 1209 | 0 | 0 | 0 | 0 | 0 | 0 | 0 | 0
1105 | 154649754 | 154649749 | 121548 | 1 | 1 | 1 | 1 | 2 |  | Затраты труда машинистов | 608254 | 1013 | чел.час | чел.час | 1 | 0.2 | 0 | 0 | 0 | 0 | 0 | 1 | 2 |  | 0.2 | 2 | 154649751 | 1210 | 0 | 0 | 0 | 0 | 0 | 0 | 0 | 0
1105 | 154649755 | 154649749 | 133054778 | 1 | 1 | 1 | 2 | 030954 | ФСЭМ 030954 пр.№31/пр от 30.01.2014 г. | Подъемники грузоподъемностью до 500 кг одномачтовые, высота подъема 45 м | 1368 | 1011 | маш.-ч | маш.-ч | 1 | 0.2 | 0 | 31.26 | 13.5 | 0 | 0 | 1 | 0 |  | 0.2 | 2 | 154649752 | 1211 | 0 | 0 | 0 | 0 | 0 | 0 | 0 | 0
1106 | 154649767 | 154649756 | 47840747 | 1 | 1 | 1 | 1 | 1-1038 |  | Рабочий строитель среднего разряда 3,8 | 1369 | 1013 | чел.-ч | чел.-ч | 1 | 108.36 | 0 | 0 | 0 | 9.4 | 0 | 1 | 1 |  | 108.36 | 2 | 154649757 | 1212 | 0 | 0 | 0 | 0 | 0 | 0 | 0 | 0
1106 | 154649768 | 154649756 | 121548 | 1 | 1 | 1 | 1 | 2 |  | Затраты труда машинистов | 608254 | 1013 | чел.час | чел.час | 1 | 0.25 | 0 | 0 | 0 | 0 | 0 | 1 | 2 |  | 0.25 | 2 | 154649758 | 1213 | 0 | 0 | 0 | 0 | 0 | 0 | 0 | 0
1106 | 154649769 | 154649756 | 133054647 | 1 | 1 | 1 | 2 | 021141 | ФСЭМ 021141 пр.№31/пр от 30.01.2014 г. | Краны на автомобильном ходу при работе на других видах строительства 10 т | 1368 | 1011 | маш.-ч | маш.-ч | 1 | 0.25 | 0 | 111.99 | 13.5 | 0 | 0 | 1 | 0 |  | 0.25 | 2 | 154649759 | 1214 | 0 | 0 | 0 | 0 | 0 | 0 | 0 | 0
1106 | 154649770 | 154649756 | 133054746 | 1 | 1 | 1 | 2 | 030404 | ФСЭМ 030404 пр.№31/пр от 30.01.2014 г. | Лебедки электрические тяговым усилием до 31,39 кН (3,2 т) | 1368 | 1011 | маш.-ч | маш.-ч | 1 | 16.2 | 0 | 6.9 | 0 | 0 | 0 | 1 | 0 |  | 16.2 | 2 | 154649760 | 1215 | 0 | 0 | 0 | 0 | 0 | 0 | 0 | 0
1106 | 154649771 | 154649756 | 133056181 | 1 | 1 | 1 | 2 | 330206 | ФСЭМ 330206 пр.№31/пр от 30.01.2014 г. | Дрели электрические | 1368 | 1011 | маш.-ч | маш.-ч | 1 | 3.54 | 0 | 1.95 | 0 | 0 | 0 | 1 | 0 |  | 3.54 | 2 | 154649761 | 1216 | 0 | 0 | 0 | 0 | 0 | 0 | 0 | 0
1106 | 154649772 | 154649756 | 133056494 | 1 | 1 | 1 | 2 | 400001 | ФСЭМ 400001 пр.№31/пр от 30.01.2014 г. | Автомобили бортовые, грузоподъемность до 5 т | 1368 | 1011 | маш.-ч | маш.-ч | 1 | 0.14 | 0 | 87.17 | 11.6 | 0 | 0 | 1 | 0 |  | 0.14 | 2 | 154649762 | 1217 | 0 | 0 | 0 | 0 | 0 | 0 | 0 | 0
1106 | 154649773 | 154649756 | 133081008 | 1 | 1 | 1 | 3 | 206-1336 | ФССЦ 206-1336 пр.№31/пр от 30.01.2014 г. | Рейка алюминиевая потолочная 100 мм | 1301 | 102138004 | м | м | 1 | 1050 | 24.71 | 0 | 0 | 0 | 0 | 1 | 0 |  | 1050 | 2 | 154649763 | 1218 | 0 | 0 | 0 | 0 | 0 | 0 | 0 | 0
1106 | 154649774 | 154649756 | 133081010 | 1 | 1 | 1 | 3 | 206-1337 | ФССЦ 206-1337 пр.№31/пр от 30.01.2014 г. | Гребенка несущая | 1301 | 102138004 | м | м | 1 | 100 | 20.47 | 0 | 0 | 0 | 0 | 1 | 0 |  | 100 | 2 | 154649764 | 1219 | 0 | 0 | 0 | 0 | 0 | 0 | 0 | 0
1106 | 154649775 | 154649756 | 133081011 | 1 | 1 | 1 | 3 | 206-1338 | ФССЦ 206-1338 пр.№31/пр от 30.01.2014 г. | Уголок декоративный (пристенный) | 1301 | 102138004 | м | м | 1 | 0 | 6.28 | 0 | 0 | 0 | 1 | 0 | 0 |  | 0 | 2 | 154649765 | 1220 | 0 | 0 | 0 | 0 | 0 | 0 | 0 | 0
1106 | 154649776 | 154649756 | 133081012 | 1 | 1 | 1 | 3 | 206-1339 | ФССЦ 206-1339 пр.№31/пр от 30.01.2014 г. | Подвес в комплекте | 1354 | 1010 | шт. | шт. | 1 | 70 | 3.66 | 0 | 0 | 0 | 0 | 1 | 0 |  | 70 | 2 | 154649766 | 1221 | 0 | 0 | 0 | 0 | 0 | 0 | 0 | 0
1139 | 154649783 | 154649778 | 47841101 | 1 | 1 | 1 | 1 | 1-1033 |  | Рабочий строитель среднего разряда 3,3 | 1369 | 1013 | чел.-ч | чел.-ч | 1 | 9.59 | 0 | 0 | 0 | 8.86 | 0 | 1 | 1 |  | 9.59 | 2 | 154649779 | 1222 | 0 | 0 | 0 | 0 | 0 | 0 | 0 | 0
1139 | 154649784 | 154649778 | 121548 | 1 | 1 | 1 | 1 | 2 |  | Затраты труда машинистов | 608254 | 1013 | чел.час | чел.час | 1 | 2.84 | 0 | 0 | 0 | 0 | 0 | 1 | 2 |  | 2.84 | 2 | 154649780 | 1223 | 0 | 0 | 0 | 0 | 0 | 0 | 0 | 0
1139 | 154649785 | 154649778 | 115022373 | 1 | 1 | 1 | 2 | 050101 | ФСЭМ-2001, 050101, приказ Минстроя России №899/пр от 11.12.2015 г. | Компрессоры передвижные с двигателем внутреннего сгорания давлением до 686 кПа (7 ат), производительность до 5 м3/мин | 1368 | 1011 | маш.-ч | маш.-ч | 1 | 2.84 | 0 | 90 | 10.06 | 0 | 0 | 1 | 0 |  | 2.84 | 2 | 154649781 | 1224 | 0 | 0 | 0 | 0 | 0 | 0 | 0 | 0
1139 | 154649786 | 154649778 | 115023337 | 1 | 1 | 1 | 2 | 330804 | ФСЭМ-2001, 330804, приказ Минстроя России №899/пр от 11.12.2015 г. | Молотки при работе от передвижных компрессорных станций отбойные пневматические | 1368 | 1011 | маш.-ч | маш.-ч | 1 | 5.68 | 0 | 1.53 | 0 | 0 | 0 | 1 | 0 |  | 5.68 | 2 | 154649782 | 1225 | 0 | 0 | 0 | 0 | 0 | 0 | 0 | 0
1140 | 154649791 | 154649787 | 47840853 | 1 | 1 | 1 | 1 | 1-1030 |  | Рабочий строитель среднего разряда 3 | 1369 | 1013 | чел.-ч | чел.-ч | 1 | 69.87 | 0 | 0 | 0 | 8.53 | 0 | 1 | 1 |  | 69.87 | 2 | 154649788 | 1226 | 0 | 0 | 0 | 0 | 0 | 0 | 0 | 0
1140 | 154649792 | 154649787 | 121548 | 1 | 1 | 1 | 1 | 2 |  | Затраты труда машинистов | 608254 | 1013 | чел.час | чел.час | 1 | 1.44 | 0 | 0 | 0 | 0 | 0 | 1 | 2 |  | 1.44 | 2 | 154649789 | 1227 | 0 | 0 | 0 | 0 | 0 | 0 | 0 | 0
1140 | 154649793 | 154649787 | 133054778 | 1 | 1 | 1 | 2 | 030954 | ФСЭМ 030954 пр.№31/пр от 30.01.2014 г. | Подъемники грузоподъемностью до 500 кг одномачтовые, высота подъема 45 м | 1368 | 1011 | маш.-ч | маш.-ч | 1 | 1.44 | 0 | 31.26 | 13.5 | 0 | 0 | 1 | 0 |  | 1.44 | 2 | 154649790 | 1228 | 0 | 0 | 0 | 0 | 0 | 0 | 0 | 0
1140 | 154649794 | 154649787 | 133114381 | 1 | 1 | 1 | 3 | 509-9900 | ФССЦ 509-9900 пр.№31/пр от 30.01.2014 г. | Строительный мусор | 1348 | 1009 | т | т | 1000 | 5.2 | 0 | 0 | 0 | 0 | 0 | 0 | 0 |  | 5.2 | 3 | -1 |  | 0 | 0 | 0 | 0 | 0 | 0 | 0 | 0
1141 | 154649801 | 154649795 | 47840853 | 1 | 1 | 1 | 1 | 1-1030 |  | Рабочий строитель среднего разряда 3 | 1369 | 1013 | чел.-ч | чел.-ч | 1 | 111.2 | 0 | 0 | 0 | 8.53 | 0 | 1 | 1 |  | 111.2 | 2 | 154649796 | 1229 | 0 | 0 | 0 | 0 | 0 | 0 | 0 | 0
1141 | 154649802 | 154649795 | 121548 | 1 | 1 | 1 | 1 | 2 |  | Затраты труда машинистов | 608254 | 1013 | чел.час | чел.час | 1 | 21 | 0 | 0 | 0 | 0 | 0 | 1 | 2 |  | 21 | 2 | 154649797 | 1230 | 0 | 0 | 0 | 0 | 0 | 0 | 0 | 0
1141 | 154649803 | 154649795 | 133054778 | 1 | 1 | 1 | 2 | 030954 | ФСЭМ 030954 пр.№31/пр от 30.01.2014 г. | Подъемники грузоподъемностью до 500 кг одномачтовые, высота подъема 45 м | 1368 | 1011 | маш.-ч | маш.-ч | 1 | 1.8 | 0 | 31.26 | 13.5 | 0 | 0 | 1 | 0 |  | 1.8 | 2 | 154649798 | 1231 | 0 | 0 | 0 | 0 | 0 | 0 | 0 | 0
1141 | 154649804 | 154649795 | 133054888 | 1 | 1 | 1 | 2 | 050101 | ФСЭМ 050101 пр.№31/пр от 30.01.2014 г. | Компрессоры передвижные с двигателем внутреннего сгорания давлением до 686 кПа (7 ат), производительность до 5 м3/мин | 1368 | 1011 | маш.-ч | маш.-ч | 1 | 19.2 | 0 | 90 | 10.06 | 0 | 0 | 1 | 0 |  | 19.2 | 2 | 154649799 | 1232 | 0 | 0 | 0 | 0 | 0 | 0 | 0 | 0
1141 | 154649805 | 154649795 | 133056206 | 1 | 1 | 1 | 2 | 330804 | ФСЭМ 330804 пр.№31/пр от 30.01.2014 г. | Молотки при работе от передвижных компрессорных станций отбойные пневматические | 1368 | 1011 | маш.-ч | маш.-ч | 1 | 38.4 | 0 | 1.53 | 0 | 0 | 0 | 1 | 0 |  | 38.4 | 2 | 154649800 | 1233 | 0 | 0 | 0 | 0 | 0 | 0 | 0 | 0
1141 | 154649806 | 154649795 | 133114381 | 1 | 1 | 1 | 3 | 509-9900 | ФССЦ 509-9900 пр.№31/пр от 30.01.2014 г. | Строительный мусор | 1348 | 1009 | т | т | 1000 | 6.6 | 0 | 0 | 0 | 0 | 0 | 0 | 0 |  | 6.6 | 3 | -1 |  | 0 | 0 | 0 | 0 | 0 | 0 | 0 | 0
1142 | 154649814 | 154649807 | 47840614 | 1 | 1 | 1 | 1 | 1-1022 |  | Рабочий строитель среднего разряда 2,2 | 1369 | 1013 | чел.-ч | чел.-ч | 1 | 39.51 | 0 | 0 | 0 | 7.94 | 0 | 1 | 1 |  | 39.51 | 2 | 154649808 | 1234 | 0 | 0 | 0 | 0 | 0 | 0 | 0 | 0
1142 | 154649815 | 154649807 | 121548 | 1 | 1 | 1 | 1 | 2 |  | Затраты труда машинистов | 608254 | 1013 | чел.час | чел.час | 1 | 1.27 | 0 | 0 | 0 | 0 | 0 | 1 | 2 |  | 1.27 | 2 | 154649809 | 1235 | 0 | 0 | 0 | 0 | 0 | 0 | 0 | 0
1142 | 154649816 | 154649807 | 133054778 | 1 | 1 | 1 | 2 | 030954 | ФСЭМ 030954 пр.№31/пр от 30.01.2014 г. | Подъемники грузоподъемностью до 500 кг одномачтовые, высота подъема 45 м | 1368 | 1011 | маш.-ч | маш.-ч | 1 | 1.27 | 0 | 31.26 | 13.5 | 0 | 0 | 1 | 0 |  | 1.27 | 2 | 154649810 | 1236 | 0 | 0 | 0 | 0 | 0 | 0 | 0 | 0
1142 | 154649817 | 154649807 | 133055189 | 1 | 1 | 1 | 2 | 111301 | ФСЭМ 111301 пр.№31/пр от 30.01.2014 г. | Вибратор поверхностный | 1368 | 1011 | маш.-ч | маш.-ч | 1 | 9.07 | 0 | 0.5 | 0 | 0 | 0 | 1 | 0 |  | 9.07 | 2 | 154649811 | 1237 | 0 | 0 | 0 | 0 | 0 | 0 | 0 | 0
1142 | 154649818 | 154649807 | 133092349 | 1 | 1 | 1 | 3 | 402-0005 | ФССЦ 402-0005 пр.№31/пр от 30.01.2014 г. | Раствор готовый кладочный цементный марки 150 | 1339 | 1007 | м3 | м3 | 1 | 2.04 | 548.3 | 0 | 0 | 0 | 0 | 1 | 0 |  | 2.04 | 2 | 154649812 | 1238 | 0 | 0 | 0 | 0 | 0 | 0 | 0 | 0
1142 | 154649819 | 154649807 | 133100924 | 1 | 1 | 1 | 3 | 411-0001 | ФССЦ 411-0001 пр.№31/пр от 30.01.2014 г. | Вода | 1339 | 1007 | м3 | м3 | 1 | 3.5 | 2.44 | 0 | 0 | 0 | 0 | 1 | 0 |  | 3.5 | 2 | 154649813 | 1239 | 0 | 0 | 0 | 0 | 0 | 0 | 0 | 0
1143 | 154649833 | 154649820 | 48083077 | 1 | 1 | 1 | 1 | 1-1049 |  | Рабочий строитель среднего разряда 4,9 | 1369 | 1013 | чел.-ч | чел.-ч | 1 | 26.97 | 0 | 0 | 0 | 10.94 | 0 | 1 | 1 |  | 26.97 | 2 | 154649821 | 1240 | 0 | 0 | 0 | 0 | 0 | 0 | 0 | 0
1143 | 154649834 | 154649820 | 121548 | 1 | 1 | 1 | 1 | 2 |  | Затраты труда машинистов | 608254 | 1013 | чел.час | чел.час | 1 | 0.18 | 0 | 0 | 0 | 0 | 0 | 1 | 2 |  | 0.18 | 2 | 154649822 | 1241 | 0 | 0 | 0 | 0 | 0 | 0 | 0 | 0
1143 | 154649835 | 154649820 | 133054778 | 1 | 1 | 1 | 2 | 030954 | ФСЭМ 030954 пр.№31/пр от 30.01.2014 г. | Подъемники грузоподъемностью до 500 кг одномачтовые, высота подъема 45 м | 1368 | 1011 | маш.-ч | маш.-ч | 1 | 0.18 | 0 | 31.26 | 13.5 | 0 | 0 | 1 | 0 |  | 0.18 | 2 | 154649823 | 1242 | 0 | 0 | 0 | 0 | 0 | 0 | 0 | 0
1143 | 154649836 | 154649820 | 133055261 | 1 | 1 | 1 | 2 | 121011 | ФСЭМ 121011 пр.№31/пр от 30.01.2014 г. | Котлы битумные передвижные 400 л | 1368 | 1011 | маш.-ч | маш.-ч | 1 | 4.37 | 0 | 30 | 0 | 0 | 0 | 1 | 0 |  | 4.37 | 2 | 154649824 | 1243 | 0 | 0 | 0 | 0 | 0 | 0 | 0 | 0
1143 | 154649837 | 154649820 | 133056364 | 1 | 1 | 1 | 2 | 361101 | ФСЭМ 361101 пр.№31/пр от 30.01.2014 г. | Термос 100 л | 1368 | 1011 | маш.-ч | маш.-ч | 1 | 1.5 | 0 | 2.7 | 0 | 0 | 0 | 1 | 0 |  | 1.5 | 2 | 154649825 | 1244 | 0 | 0 | 0 | 0 | 0 | 0 | 0 | 0
1143 | 154649838 | 154649820 | 133056494 | 1 | 1 | 1 | 2 | 400001 | ФСЭМ 400001 пр.№31/пр от 30.01.2014 г. | Автомобили бортовые, грузоподъемность до 5 т | 1368 | 1011 | маш.-ч | маш.-ч | 1 | 0.25 | 0 | 87.17 | 11.6 | 0 | 0 | 1 | 0 |  | 0.25 | 2 | 154649826 | 1245 | 0 | 0 | 0 | 0 | 0 | 0 | 0 | 0
1143 | 154649839 | 154649820 | 133057369 | 1 | 1 | 1 | 3 | 101-0009 | ФССЦ 101-0009 пр.№31/пр от 30.01.2014 г. | Асбест хризотиловый марки К-6-30 | 1348 | 1009 | т | т | 1000 | 0.008 | 1160 | 0 | 0 | 0 | 0 | 1 | 0 |  | 0.008 | 2 | 154649827 | 1246 | 0 | 0 | 0 | 0 | 0 | 0 | 0 | 0
1143 | 154649840 | 154649820 | 133058242 | 1 | 1 | 1 | 3 | 101-0073 | ФССЦ 101-0073 пр.№31/пр от 30.01.2014 г. | Битумы нефтяные строительные марки БН-90/10 | 1348 | 1009 | т | т | 1000 | 0.157 | 1383.1 | 0 | 0 | 0 | 0 | 1 | 0 |  | 0.157 | 2 | 154649828 | 1247 | 0 | 0 | 0 | 0 | 0 | 0 | 0 | 0
1143 | 154649841 | 154649820 | 133058243 | 1 | 1 | 1 | 3 | 101-0074 | ФССЦ 101-0074 пр.№31/пр от 30.01.2014 г. | Битумы нефтяные строительные марки БН-70/30 | 1348 | 1009 | т | т | 1000 | 0.019 | 1525.5 | 0 | 0 | 0 | 0 | 1 | 0 |  | 0.019 | 2 | 154649829 | 1248 | 0 | 0 | 0 | 0 | 0 | 0 | 0 | 0
1143 | 154649842 | 154649820 | 133057507 | 1 | 1 | 1 | 3 | 101-1745 | ФССЦ 101-1745 пр.№31/пр от 30.01.2014 г. | Бензин растворитель | 1348 | 1009 | т | т | 1000 | 0.057 | 6143.8 | 0 | 0 | 0 | 0 | 1 | 0 |  | 0.057 | 2 | 154649830 | 1249 | 0 | 0 | 0 | 0 | 0 | 0 | 0 | 0
1143 | 154649843 | 154649820 | 133057841 | 1 | 1 | 1 | 3 | 101-1757 | ФССЦ 101-1757 пр.№31/пр от 30.01.2014 г. | Ветошь | 1346 | 1009 | кг | кг | 1 | 0.5 | 1.82 | 0 | 0 | 0 | 0 | 1 | 0 |  | 0.5 | 2 | 154649831 | 1250 | 0 | 0 | 0 | 0 | 0 | 0 | 0 | 0
1143 | 154649844 | 154649820 | 133071666 | 1 | 1 | 1 | 3 | 113-0101 | ФССЦ 113-0101 пр.№31/пр от 30.01.2014 г. | Мука андезитовая кислотоупорная, марка А | 1348 | 1009 | т | т | 1000 | 0.125 | 688.8 | 0 | 0 | 0 | 0 | 1 | 0 |  | 0.125 | 2 | 154649832 | 1251 | 0 | 0 | 0 | 0 | 0 | 0 | 0 | 0
1144 | 154649858 | 154649845 | 47841023 | 1 | 1 | 1 | 1 | 1-1032 |  | Рабочий строитель среднего разряда 3,2 | 1369 | 1013 | чел.-ч | чел.-ч | 1 | 310.42 | 0 | 0 | 0 | 8.74 | 0 | 1 | 1 |  | 310.42 | 2 | 154649846 | 1252 | 0 | 0 | 0 | 0 | 0 | 0 | 0 | 0
1144 | 154649859 | 154649845 | 121548 | 1 | 1 | 1 | 1 | 2 |  | Затраты труда машинистов | 608254 | 1013 | чел.час | чел.час | 1 | 1.72 | 0 | 0 | 0 | 0 | 0 | 1 | 2 |  | 1.72 | 2 | 154649847 | 1253 | 0 | 0 | 0 | 0 | 0 | 0 | 0 | 0
1144 | 154649860 | 154649845 | 115069430 | 1 | 1 | 1 | 2 | 020128 | ФСЭМ-2001, 020128, приказ Минстроя России №899/пр от 11.12.2015 г. | Краны башенные при работе на других видах строительства 5 т | 1368 | 1011 | маш.-ч | маш.-ч | 1 | 0.02 | 0 | 83.43 | 13.5 | 0 | 0 | 1 | 0 |  | 0.02 | 2 | 154649848 | 1254 | 0 | 0 | 0 | 0 | 0 | 0 | 0 | 0
1144 | 154649861 | 154649845 | 115064733 | 1 | 1 | 1 | 2 | 021140 | ФСЭМ-2001, 021140, приказ Минстроя России №899/пр от 11.12.2015 г. | Краны на автомобильном ходу при работе на других видах строительства 6,3 т | 1368 | 1011 | маш.-ч | маш.-ч | 1 | 0.01 | 0 | 88.01 | 11.6 | 0 | 0 | 1 | 0 |  | 0.01 | 2 | 154649849 | 1255 | 0 | 0 | 0 | 0 | 0 | 0 | 0 | 0
1144 | 154649862 | 154649845 | 115068377 | 1 | 1 | 1 | 2 | 110901 | ФСЭМ-2001, 110901, приказ Минстроя России №899/пр от 11.12.2015 г. | Растворосмесители передвижные 65 л | 1368 | 1011 | маш.-ч | маш.-ч | 1 | 1.69 | 0 | 12.39 | 10.06 | 0 | 0 | 1 | 0 |  | 1.69 | 2 | 154649850 | 1256 | 0 | 0 | 0 | 0 | 0 | 0 | 0 | 0
1144 | 154649863 | 154649845 | 115085760 | 1 | 1 | 1 | 2 | 339904 | ФСЭМ-2001, 339904, приказ Минстроя России №899/пр от 11.12.2015 г. | Плиткорез MAKITA RH 4101 | 1368 | 1011 | маш.-ч | маш.-ч | 1 | 0.05 | 0 | 9.97 | 0 | 0 | 0 | 1 | 0 |  | 0.05 | 2 | 154649851 | 1257 | 0 | 0 | 0 | 0 | 0 | 0 | 0 | 0
1144 | 154649864 | 154649845 | 115016508 | 1 | 1 | 1 | 2 | 400001 | ФСЭМ-2001, 400001, приказ Минстроя России №899/пр от 11.12.2015 г. | Автомобили бортовые, грузоподъемность до 5 т | 1368 | 1011 | маш.-ч | маш.-ч | 1 | 0.01 | 0 | 87.17 | 11.6 | 0 | 0 | 1 | 0 |  | 0.01 | 2 | 154649852 | 1258 | 0 | 0 | 0 | 0 | 0 | 0 | 0 | 0
1144 | 154649865 | 154649845 | 115085197 | 1 | 1 | 1 | 3 | 101-1971 | ФССЦ-2001, 101-1971, приказ Минстроя России №899/пр от 11.12.2015 г. | Затирка «Старатели» (разной цветности) | 1348 | 1009 | т | т | 1000 | 0.013 | 6513 | 0 | 0 | 0 | 0 | 1 | 0 |  | 0.013 | 2 | 154649853 | 1259 | 0 | 0 | 0 | 0 | 0 | 0 | 0 | 0
1144 | 154649866 | 154649845 | 115085757 | 1 | 1 | 1 | 3 | 101-4368 | ФССЦ-2001, 101-4368, приказ Минстроя России №899/пр от 11.12.2015 г. | Клей плиточный «Юнис Гранит» | 1346 | 1009 | кг | кг | 1 | 1200 | 3.69 | 0 | 0 | 0 | 0 | 1 | 0 |  | 1200 | 2 | 154649854 | 1260 | 0 | 0 | 0 | 0 | 0 | 0 | 0 | 0
1144 | 154649867 | 154649845 | 115085758 | 1 | 1 | 1 | 3 | 101-4486 | ФССЦ-2001, 101-4486, приказ Минстроя России №899/пр от 11.12.2015 г. | Гранит керамический многоцветный неполированный, размером 400х400х9 мм | 1327 | 1005 | м2 | м2 | 1 | 102 | 140.45 | 0 | 0 | 0 | 0 | 1 | 0 |  | 102 | 2 | 154649855 | 1261 | 0 | 0 | 0 | 0 | 0 | 0 | 0 | 0
1144 | 154649868 | 154649845 | 115081796 | 1 | 1 | 1 | 3 | 101-9732 | ФССЦ-2001, 101-9732, приказ Минстроя России №899/пр от 11.12.2015 г. | Грунтовка | 1348 | 1009 | т | т | 1000 | 0 | 0 | 0 | 0 | 0 | 1 | 0 | 0 |  | 0 | 3 | -1 |  | 0 | 0 | 0 | 0 | 0 | 0 | 0 | 0
1144 | 154649869 | 154649845 | 115085759 | 1 | 1 | 1 | 3 | 203-9007 | ФССЦ-2001, 203-9007, приказ Минстроя России №899/пр от 11.12.2015 г. | Рейки деревянные | 1339 | 1007 | м3 | м3 | 1 | 0.01 | 0 | 0 | 0 | 0 | 0 | 0 | 0 |  | 0.01 | 3 | -1 |  | 0 | 0 | 0 | 0 | 0 | 0 | 0 | 0
1144 | 154649870 | 154649845 | 115017389 | 1 | 1 | 1 | 3 | 411-0001 | ФССЦ-2001, 411-0001, приказ Минстроя России №899/пр от 11.12.2015 г. | Вода | 1339 | 1007 | м3 | м3 | 1 | 0.44 | 2.44 | 0 | 0 | 0 | 0 | 1 | 0 |  | 0.44 | 2 | 154649856 | 1262 | 0 | 0 | 0 | 0 | 0 | 0 | 0 | 0
1178 | 154649876 | 154649873 | 47840614 | 1 | 1 | 1 | 1 | 1-1022 |  | Рабочий строитель среднего разряда 2,2 | 1369 | 1013 | чел.-ч | чел.-ч | 1 | 4.21 | 0 | 0 | 0 | 7.94 | 0 | 1 | 1 |  | 4.21 | 2 | 154649874 | 1264 | 0 | 0 | 0 | 0 | 0 | 0 | 0 | 0
1178 | 154649877 | 154649873 | 9415611 | 1 | 1 | 1 | 3 | 509-9900 | ГЭСН (2009), сб.509,поз.9900 | Строительный мусор | 1348 | 1009 | т | т | 1000 | 0.4 | 0 | 0 | 0 | 0 | 0 | 1 | 0 |  | 0.4 | 2 | 154649875 | 1265 | 0 | 0 | 0 | 0 | 0 | 0 | 0 | 0
1179 | 154649883 | 154649878 | 47840622 | 1 | 1 | 1 | 1 | 1-1023 |  | Рабочий строитель среднего разряда 2,3 | 1369 | 1013 | чел.-ч | чел.-ч | 1 | 179.3 | 0 | 0 | 0 | 8.02 | 0 | 1 | 1 |  | 179.3 | 2 | 154649879 | 1266 | 0 | 0 | 0 | 0 | 0 | 0 | 0 | 0
1179 | 154649884 | 154649878 | 121548 | 1 | 1 | 1 | 1 | 2 |  | Затраты труда машинистов | 608254 | 1013 | чел.час | чел.час | 1 | 3.97 | 0 | 0 | 0 | 0 | 0 | 1 | 2 |  | 3.97 | 2 | 154649880 | 1267 | 0 | 0 | 0 | 0 | 0 | 0 | 0 | 0
1179 | 154649885 | 154649878 | 115022373 | 1 | 1 | 1 | 2 | 050101 | ФСЭМ-2001, 050101, приказ Минстроя России №899/пр от 11.12.2015 г. | Компрессоры передвижные с двигателем внутреннего сгорания давлением до 686 кПа (7 ат), производительность до 5 м3/мин | 1368 | 1011 | маш.-ч | маш.-ч | 1 | 3.97 | 0 | 90 | 10.06 | 0 | 0 | 1 | 0 |  | 3.97 | 2 | 154649881 | 1268 | 0 | 0 | 0 | 0 | 0 | 0 | 0 | 0
1179 | 154649886 | 154649878 | 115023337 | 1 | 1 | 1 | 2 | 330804 | ФСЭМ-2001, 330804, приказ Минстроя России №899/пр от 11.12.2015 г. | Молотки при работе от передвижных компрессорных станций отбойные пневматические | 1368 | 1011 | маш.-ч | маш.-ч | 1 | 7.93 | 0 | 1.53 | 0 | 0 | 0 | 1 | 0 |  | 7.93 | 2 | 154649882 | 1269 | 0 | 0 | 0 | 0 | 0 | 0 | 0 | 0
1179 | 154649887 | 154649878 | 115259895 | 1 | 1 | 1 | 3 | 509-9900 | ФССЦ-2001, 509-9900, приказ Минстроя России №899/пр от 11.12.2015 г. | Строительный мусор | 1348 | 1009 | т | т | 1000 | 10.5 | 0 | 0 | 0 | 0 | 0 | 0 | 0 |  | 10.5 | 3 | -1 |  | 0 | 0 | 0 | 0 | 0 | 0 | 0 | 0
1180 | 154649890 | 154649888 | 47840614 | 1 | 1 | 1 | 1 | 1-1022 |  | Рабочий строитель среднего разряда 2,2 | 1369 | 1013 | чел.-ч | чел.-ч | 1 | 36.28 | 0 | 0 | 0 | 7.94 | 0 | 1 | 1 |  | 36.28 | 2 | 154649889 | 1270 | 0 | 0 | 0 | 0 | 0 | 0 | 0 | 0
1180 | 154649891 | 154649888 | 115259895 | 1 | 1 | 1 | 3 | 509-9900 | ФССЦ-2001, 509-9900, приказ Минстроя России №899/пр от 11.12.2015 г. | Строительный мусор | 1348 | 1009 | т | т | 1000 | 1.18 | 0 | 0 | 0 | 0 | 0 | 0 | 0 |  | 1.18 | 3 | -1 |  | 0 | 0 | 0 | 0 | 0 | 0 | 0 | 0
1181 | 154649906 | 154649892 | 47841101 | 1 | 1 | 1 | 1 | 1-1033 |  | Рабочий строитель среднего разряда 3,3 | 1369 | 1013 | чел.-ч | чел.-ч | 1 | 201 | 0 | 0 | 0 | 8.86 | 0 | 1 | 1 |  | 201 | 2 | 154649893 | 1271 | 0 | 0 | 0 | 0 | 0 | 0 | 0 | 0
1181 | 154649907 | 154649892 | 121548 | 1 | 1 | 1 | 1 | 2 |  | Затраты труда машинистов | 608254 | 1013 | чел.час | чел.час | 1 | 1.05 | 0 | 0 | 0 | 0 | 0 | 1 | 2 |  | 1.05 | 2 | 154649894 | 1272 | 0 | 0 | 0 | 0 | 0 | 0 | 0 | 0
1181 | 154649908 | 154649892 | 115066410 | 1 | 1 | 1 | 2 | 030954 | ФСЭМ 030954 пр. №634/пр от 18.11.2014 г. | Подъемники грузоподъемностью до 500 кг одномачтовые, высота подъема 45 м | 1368 | 1011 | маш.-ч | маш.-ч | 1 | 1.05 | 0 | 31.26 | 13.5 | 0 | 0 | 1 | 0 |  | 1.05 | 2 | 154649895 | 1273 | 0 | 0 | 0 | 0 | 0 | 0 | 0 | 0
1181 | 154649909 | 154649892 | 115067656 | 1 | 1 | 1 | 2 | 134041 | ФСЭМ 134041 пр. №634/пр от 18.11.2014 г. | Шуруповерт | 1368 | 1011 | маш.-ч | маш.-ч | 1 | 20.91 | 0 | 3 | 0 | 0 | 0 | 1 | 0 |  | 20.91 | 2 | 154649896 | 1274 | 0 | 0 | 0 | 0 | 0 | 0 | 0 | 0
1181 | 154649910 | 154649892 | 115059168 | 1 | 1 | 1 | 2 | 331451 | ФСЭМ 331451 пр. №634/пр от 18.11.2014 г. | Перфораторы электрические | 1368 | 1011 | маш.-ч | маш.-ч | 1 | 32.21 | 0 | 2.08 | 0 | 0 | 0 | 1 | 0 |  | 32.21 | 2 | 154649897 | 1275 | 0 | 0 | 0 | 0 | 0 | 0 | 0 | 0
1181 | 154649911 | 154649892 | 115016508 | 1 | 1 | 1 | 2 | 400001 | ФСЭМ 400001 пр. №634/пр от 18.11.2014 г. | Автомобили бортовые, грузоподъемность до 5 т | 1368 | 1011 | маш.-ч | маш.-ч | 1 | 3.57 | 0 | 87.17 | 11.6 | 0 | 0 | 1 | 0 |  | 3.57 | 2 | 154649898 | 1276 | 0 | 0 | 0 | 0 | 0 | 0 | 0 | 0
1181 | 154649912 | 154649892 | 115060423 | 1 | 1 | 1 | 3 | 101-2052 | ФССЦ 101-2052 пр. №634/пр от 18.11.2014 г. | Лента бутиловая | 1301 | 102138004 | м | м | 1 | 402 | 6.38 | 0 | 0 | 0 | 0 | 1 | 0 |  | 402 | 2 | 154649899 | 1277 | 0 | 0 | 0 | 0 | 0 | 0 | 0 | 0
1181 | 154649913 | 154649892 | 115079823 | 1 | 1 | 1 | 3 | 101-2054 | ФССЦ 101-2054 пр. №634/пр от 18.11.2014 г. | Лента бутиловая диффузионная | 1301 | 102138004 | м | м | 1 | 43 | 7.95 | 0 | 0 | 0 | 0 | 1 | 0 |  | 43 | 2 | 154649900 | 1278 | 0 | 0 | 0 | 0 | 0 | 0 | 0 | 0
1181 | 154649914 | 154649892 | 115079822 | 1 | 1 | 1 | 3 | 101-2388 | ФССЦ 101-2388 пр. №634/пр от 18.11.2014 г. | Герметик пенополиуретановый (пена монтажная) типа Makrofleks, Soudal в баллонах по 750 мл | 1354 | 1010 | шт. | шт. | 1 | 123.5 | 67 | 0 | 0 | 0 | 0 | 1 | 0 |  | 123.5 | 2 | 154649901 | 1279 | 0 | 0 | 0 | 0 | 0 | 0 | 0 | 0
1181 | 154649915 | 154649892 | 115072793 | 1 | 1 | 1 | 3 | 101-2789 | ФССЦ 101-2789 пр. №634/пр от 18.11.2014 г. | Лента ПСУЛ | 1302 | 102138004 | 10 м | 10 м | 10 | 29.3 | 64.1 | 0 | 0 | 0 | 0 | 1 | 0 |  | 29.3 | 2 | 154649902 | 1280 | 0 | 0 | 0 | 0 | 0 | 0 | 0 | 0
1181 | 154649916 | 154649892 | 115079824 | 1 | 1 | 1 | 3 | 101-4173 | ФССЦ 101-4173 пр. №634/пр от 18.11.2014 г. | Дюбели монтажные 10х130 (10х132, 10х150) мм | 1358 | 1010 | 10 шт. | 10 шт. | 10 | 65.2 | 7.03 | 0 | 0 | 0 | 0 | 1 | 0 |  | 65.2 | 2 | 154649903 | 1281 | 0 | 0 | 0 | 0 | 0 | 0 | 0 | 0
1181 | 154649917 | 154649892 | 115079825 | 1 | 1 | 1 | 3 | 102-0303 | ФССЦ 102-0303 пр. №634/пр от 18.11.2014 г. | Клинья пластиковые монтажные | 1355 | 1010 | 100 шт. | 100 шт. | 100 | 8 | 50 | 0 | 0 | 0 | 0 | 1 | 0 |  | 8 | 2 | 154649904 | 1282 | 0 | 0 | 0 | 0 | 0 | 0 | 0 | 0
1181 | 154649918 | 154649892 | 115521326 | 1 | 1 | 1 | 3 | 203-8084 | ФССЦ 203-8084 пр. №634/пр от 18.11.2014 г. | Блоки дверные наружные или тамбурные с заполнением стеклопакетами (ГОСТ 30970-2002) | 1327 | 1005 | м2 | м2 | 1 | 100 | 1529.15 | 0 | 0 | 0 | 0 | 1 | 0 |  | 100 | 2 | 154649905 | 1283 | 0 | 0 | 0 | 0 | 0 | 0 | 0 | 0
1182 | 154649928 | 154649919 | 47841735 | 1 | 1 | 1 | 1 | 1-1042 |  | Рабочий строитель среднего разряда 4,2 | 1369 | 1013 | чел.-ч | чел.-ч | 1 | 1.11 | 0 | 0 | 0 | 9.92 | 0 | 1 | 1 |  | 1.11 | 2 | 154649920 | 1284 | 0 | 0 | 0 | 0 | 0 | 0 | 0 | 0
1182 | 154649929 | 154649919 | 115021185 | 1 | 1 | 1 | 2 | 040502 | ФСЭМ-2001, 040502, приказ Минстроя России №899/пр от 11.12.2015 г. | Установки для сварки ручной дуговой (постоянного тока) | 1368 | 1011 | маш.-ч | маш.-ч | 1 | 0.26 | 0 | 8.1 | 0 | 0 | 0 | 1 | 0 |  | 0.26 | 2 | 154649921 | 1285 | 0 | 0 | 0 | 0 | 0 | 0 | 0 | 0
1182 | 154649930 | 154649919 | 115067656 | 1 | 1 | 1 | 2 | 134041 | ФСЭМ-2001, 134041, приказ Минстроя России №899/пр от 11.12.2015 г. | Шуруповерт | 1368 | 1011 | маш.-ч | маш.-ч | 1 | 0.15 | 0 | 3 | 0 | 0 | 0 | 1 | 0 |  | 0.15 | 2 | 154649922 | 1286 | 0 | 0 | 0 | 0 | 0 | 0 | 0 | 0
1182 | 154649931 | 154649919 | 115035984 | 1 | 1 | 1 | 2 | 330206 | ФСЭМ-2001, 330206, приказ Минстроя России №899/пр от 11.12.2015 г. | Дрели электрические | 1368 | 1011 | маш.-ч | маш.-ч | 1 | 0.11 | 0 | 1.95 | 0 | 0 | 0 | 1 | 0 |  | 0.11 | 2 | 154649923 | 1287 | 0 | 0 | 0 | 0 | 0 | 0 | 0 | 0
1182 | 154649932 | 154649919 | 115049782 | 1 | 1 | 1 | 2 | 330301 | ФСЭМ-2001, 330301, приказ Минстроя России №899/пр от 11.12.2015 г. | Машины шлифовальные электрические | 1368 | 1011 | маш.-ч | маш.-ч | 1 | 0.02 | 0 | 5.13 | 0 | 0 | 0 | 1 | 0 |  | 0.02 | 2 | 154649924 | 1288 | 0 | 0 | 0 | 0 | 0 | 0 | 0 | 0
1182 | 154649933 | 154649919 | 115043466 | 1 | 1 | 1 | 3 | 101-1513 | ФССЦ-2001, 101-1513, приказ Минстроя России №899/пр от 11.12.2015 г. | Электроды диаметром 4 мм Э42 | 1348 | 1009 | т | т | 1000 | 7e-05 | 10315.01 | 0 | 0 | 0 | 0 | 1 | 0 |  | 7e-05 | 2 | 154649925 | 1289 | 0 | 0 | 0 | 0 | 0 | 0 | 0 | 0
1182 | 154649934 | 154649919 | 115075901 | 1 | 1 | 1 | 3 | 101-1845 | ФССЦ-2001, 101-1845, приказ Минстроя России №899/пр от 11.12.2015 г. | Винты самонарезающие с уплотнительной прокладкой 4,8х35 мм | 1355 | 1010 | 100 шт. | 100 шт. | 100 | 8e-05 | 20 | 0 | 0 | 0 | 0 | 1 | 0 |  | 8e-05 | 2 | 154649926 | 1290 | 0 | 0 | 0 | 0 | 0 | 0 | 0 | 0
1182 | 154649935 | 154649919 | 115075887 | 1 | 1 | 1 | 3 | 101-9411 | ФССЦ-2001, 101-9411, приказ Минстроя России №899/пр от 11.12.2015 г. | Скобяные изделия | 1035 | 1013 | компл. | компл. | 1 | 0 | 0 | 0 | 0 | 0 | 1 | 0 | 0 |  | 0 | 3 | -1 |  | 0 | 0 | 0 | 0 | 0 | 0 | 0 | 0
1184 | 154649945 | 154649937 | 47841622 | 1 | 1 | 1 | 1 | 1-1039 |  | Рабочий строитель среднего разряда 3,9 | 1369 | 1013 | чел.-ч | чел.-ч | 1 | 91.84 | 0 | 0 | 0 | 9.51 | 0 | 1 | 1 |  | 91.84 | 2 | 154649938 | 1292 | 0 | 0 | 0 | 0 | 0 | 0 | 0 | 0
1184 | 154649946 | 154649937 | 121548 | 1 | 1 | 1 | 1 | 2 |  | Затраты труда машинистов | 608254 | 1013 | чел.час | чел.час | 1 | 3.33 | 0 | 0 | 0 | 0 | 0 | 1 | 2 |  | 3.33 | 2 | 154649939 | 1293 | 0 | 0 | 0 | 0 | 0 | 0 | 0 | 0
1184 | 154649947 | 154649937 | 133054719 | 1 | 1 | 1 | 2 | 030101 | ФСЭМ 030101 пр.№31/пр от 30.01.2014 г. | Автопогрузчики 5 т | 1368 | 1011 | маш.-ч | маш.-ч | 1 | 0.09 | 0 | 89.99 | 10.06 | 0 | 0 | 1 | 0 |  | 0.09 | 2 | 154649940 | 1294 | 0 | 0 | 0 | 0 | 0 | 0 | 0 | 0
1184 | 154649948 | 154649937 | 133054778 | 1 | 1 | 1 | 2 | 030954 | ФСЭМ 030954 пр.№31/пр от 30.01.2014 г. | Подъемники грузоподъемностью до 500 кг одномачтовые, высота подъема 45 м | 1368 | 1011 | маш.-ч | маш.-ч | 1 | 0.28 | 0 | 31.26 | 13.5 | 0 | 0 | 1 | 0 |  | 0.28 | 2 | 154649941 | 1295 | 0 | 0 | 0 | 0 | 0 | 0 | 0 | 0
1184 | 154649949 | 154649937 | 133055180 | 1 | 1 | 1 | 2 | 110901 | ФСЭМ 110901 пр.№31/пр от 30.01.2014 г. | Растворосмесители передвижные 65 л | 1368 | 1011 | маш.-ч | маш.-ч | 1 | 2.96 | 0 | 12.39 | 10.06 | 0 | 0 | 1 | 0 |  | 2.96 | 2 | 154649942 | 1296 | 0 | 0 | 0 | 0 | 0 | 0 | 0 | 0
1184 | 154649950 | 154649937 | 133059165 | 1 | 1 | 1 | 3 | 101-9732 | ФССЦ 101-9732 пр.№31/пр от 30.01.2014 г. | Грунтовка | 1348 | 1009 | т | т | 1000 | 0 | 0 | 0 | 0 | 0 | 1 | 0 | 0 |  | 0 | 3 | -1 |  | 0 | 0 | 0 | 0 | 0 | 0 | 0 | 0
1184 | 154649951 | 154649937 | 133092528 | 1 | 1 | 1 | 3 | 402-0070 | ФССЦ 402-0070 пр.№31/пр от 30.01.2014 г. | Смесь сухая для заделки швов (фуга) АТЛАС растворная для ручной работы | 1348 | 1009 | т | т | 1000 | 1.718 | 2500 | 0 | 0 | 0 | 0 | 1 | 0 |  | 1.718 | 2 | 154649943 | 1297 | 0 | 0 | 0 | 0 | 0 | 0 | 0 | 0
1184 | 154649952 | 154649937 | 133100924 | 1 | 1 | 1 | 3 | 411-0001 | ФССЦ 411-0001 пр.№31/пр от 30.01.2014 г. | Вода | 1339 | 1007 | м3 | м3 | 1 | 1.12 | 2.44 | 0 | 0 | 0 | 0 | 1 | 0 |  | 1.12 | 2 | 154649944 | 1298 | 0 | 0 | 0 | 0 | 0 | 0 | 0 | 0
1185 | 154649958 | 154649953 | 47840829 | 1 | 1 | 1 | 1 | 1-1025 |  | Рабочий строитель среднего разряда 2,5 | 1369 | 1013 | чел.-ч | чел.-ч | 1 | 7.82 | 0 | 0 | 0 | 8.17 | 0 | 1 | 1 |  | 7.82 | 2 | 154649954 | 1299 | 0 | 0 | 0 | 0 | 0 | 0 | 0 | 0
1185 | 154649959 | 154649953 | 47840576 | 1 | 1 | 1 | 2 | 400001 | ФСЭМ (2009), сб.40,поз.0001 | Автомобили бортовые, грузоподъемность: до 5 т | 1480 | 1013 | маш.ч | МАШ.Ч | 1 | 0.04 | 0 | 87.17 | 11.6 | 0 | 0 | 1 | 0 |  | 0.04 | 2 | 154649955 | 1300 | 0 | 0 | 0 | 0 | 0 | 0 | 0 | 0
1185 | 154649960 | 154649953 | 47840548 | 1 | 1 | 1 | 3 | 101-1805 | ФССЦ (2009), сб.101,поз.1805 | Гвозди строительные | 1348 | 1009 | т | т | 1000 | 0.00071 | 11978 | 0 | 0 | 0 | 0 | 1 | 0 |  | 0.00071 | 2 | 154649956 | 1301 | 0 | 0 | 0 | 0 | 0 | 0 | 0 | 0
1185 | 154649961 | 154649953 | 48264730 | 1 | 1 | 1 | 3 | 203-0359 | ФССЦ (2009), сб.203,поз.0359 | Наличники из древесины типа Н-1, Н-2 размером 13х54 мм | 1301 | 102138004 | м | м | 1 | 112 | 3.93 | 0 | 0 | 0 | 0 | 1 | 0 |  | 112 | 2 | 154649957 | 1302 | 0 | 0 | 0 | 0 | 0 | 0 | 0 | 0
1217 | 154649966 | 154649962 | 47840527 | 1 | 1 | 1 | 1 | 1-1020 |  | Рабочий строитель среднего разряда 2 | 1369 | 1013 | чел.-ч | чел.-ч | 1 | 6.32 | 0 | 0 | 0 | 7.8 | 0 | 1 | 1 |  | 6.32 | 2 | 154649963 | 1303 | 0 | 0 | 0 | 0 | 0 | 0 | 0 | 0
1217 | 154649967 | 154649962 | 121548 | 1 | 1 | 1 | 1 | 2 |  | Затраты труда машинистов | 608254 | 1013 | чел.час | чел.час | 1 | 0.03 | 0 | 0 | 0 | 0 | 0 | 1 | 2 |  | 0.03 | 2 | 154649964 | 1304 | 0 | 0 | 0 | 0 | 0 | 0 | 0 | 0
1217 | 154649968 | 154649962 | 115066410 | 1 | 1 | 1 | 2 | 030954 | ФСЭМ-2001, 030954, приказ Минстроя России №899/пр от 11.12.2015 г. | Подъемники грузоподъемностью до 500 кг одномачтовые, высота подъема 45 м | 1368 | 1011 | маш.-ч | маш.-ч | 1 | 0.03 | 0 | 31.26 | 13.5 | 0 | 0 | 1 | 0 |  | 0.03 | 2 | 154649965 | 1305 | 0 | 0 | 0 | 0 | 0 | 0 | 0 | 0
1218 | 154649981 | 154649969 | 47856615 | 1 | 1 | 1 | 1 | 1-2042 |  | Рабочий монтажник среднего разряда 4,2 | 1369 | 1013 | чел.-ч | чел.-ч | 1 | 70.64 | 0 | 0 | 0 | 9.92 | 0 | 1 | 1 |  | 70.64 | 2 | 154649970 | 1306 | 0 | 0 | 0 | 0 | 0 | 0 | 0 | 0
1218 | 154649982 | 154649969 | 121548 | 1 | 1 | 1 | 1 | 2 |  | Затраты труда машинистов | 608254 | 1013 | чел.час | чел.час | 1 | 0.88 | 0 | 0 | 0 | 0 | 0 | 1 | 2 |  | 0.88 | 2 | 154649971 | 1307 | 0 | 0 | 0 | 0 | 0 | 0 | 0 | 0
1218 | 154649983 | 154649969 | 115070876 | 1 | 1 | 1 | 2 | 021102 | ФСЭМ-2001, 021102, приказ Минстроя России №899/пр от 11.12.2015 г. | Краны на автомобильном ходу при работе на монтаже технологического оборудования 10 т | 1368 | 1011 | маш.-ч | маш.-ч | 1 | 0.88 | 0 | 134.65 | 13.5 | 0 | 0 | 1 | 0 |  | 0.88 | 2 | 154649972 | 1308 | 0 | 0 | 0 | 0 | 0 | 0 | 0 | 0
1218 | 154649984 | 154649969 | 115035984 | 1 | 1 | 1 | 2 | 330206 | ФСЭМ-2001, 330206, приказ Минстроя России №899/пр от 11.12.2015 г. | Дрели электрические | 1368 | 1011 | маш.-ч | маш.-ч | 1 | 16.38 | 0 | 1.95 | 0 | 0 | 0 | 1 | 0 |  | 16.38 | 2 | 154649973 | 1309 | 0 | 0 | 0 | 0 | 0 | 0 | 0 | 0
1218 | 154649985 | 154649969 | 115016508 | 1 | 1 | 1 | 2 | 400001 | ФСЭМ-2001, 400001, приказ Минстроя России №899/пр от 11.12.2015 г. | Автомобили бортовые, грузоподъемность до 5 т | 1368 | 1011 | маш.-ч | маш.-ч | 1 | 0.87 | 0 | 87.17 | 11.6 | 0 | 0 | 1 | 0 |  | 0.87 | 2 | 154649974 | 1310 | 0 | 0 | 0 | 0 | 0 | 0 | 0 | 0
1218 | 154649986 | 154649969 | 115097907 | 1 | 1 | 1 | 3 | 101-0115 | ФССЦ-2001, 101-0115, приказ Минстроя России №899/пр от 11.12.2015 г. | Винты с полукруглой головкой длиной 50 мм | 1348 | 1009 | т | т | 1000 | 0.00306 | 12430 | 0 | 0 | 0 | 0 | 1 | 0 |  | 0.00306 | 2 | 154649975 | 1311 | 0 | 0 | 0 | 0 | 0 | 0 | 0 | 0
1218 | 154649987 | 154649969 | 115307377 | 1 | 1 | 1 | 3 | 101-2499 | ФССЦ-2001, 101-2499, приказ Минстроя России №899/пр от 11.12.2015 г. | Лента изоляционная прорезиненная односторонняя ширина 20 мм, толщина 0,25-0,35 мм | 1346 | 1009 | кг | кг | 1 | 0.31 | 30.4 | 0 | 0 | 0 | 0 | 1 | 0 |  | 0.31 | 2 | 154649976 | 1312 | 0 | 0 | 0 | 0 | 0 | 0 | 0 | 0
1218 | 154649988 | 154649969 | 115112976 | 1 | 1 | 1 | 3 | 101-3914 | ФССЦ-2001, 101-3914, приказ Минстроя России №899/пр от 11.12.2015 г. | Дюбели распорные полипропиленовые | 1355 | 1010 | 100 шт. | 100 шт. | 100 | 4.08 | 86 | 0 | 0 | 0 | 0 | 1 | 0 |  | 4.08 | 2 | 154649977 | 1313 | 0 | 0 | 0 | 0 | 0 | 0 | 0 | 0
1218 | 154649989 | 154649969 | 115112990 | 1 | 1 | 1 | 3 | 509-0167 | ФССЦ-2001, 509-0167, приказ Минстроя России №899/пр от 11.12.2015 г. | Сжимы соединительные | 1355 | 1010 | 100 шт. | 100 шт. | 100 | 1.02 | 100 | 0 | 0 | 0 | 0 | 1 | 0 |  | 1.02 | 2 | 154649978 | 1314 | 0 | 0 | 0 | 0 | 0 | 0 | 0 | 0
1218 | 154649990 | 154649969 | 115274035 | 1 | 1 | 1 | 3 | 999-9950 | ФССЦ-2001, 999-9950, приказ Минстроя России №899/пр от 11.12.2015 г. | Вспомогательные ненормируемые материалы (2% от ОЗП) | 1374 | 1013 | РУБ | РУБ | 1 | 14.01 | 1 | 0 | 0 | 0 | 0 | 1 | 0 |  | 14.01 | 2 | 154649979 | 1315 | 0 | 0 | 0 | 0 | 0 | 0 | 0 | 0
1220 | 154650000 | 154649992 | 47856615 | 1 | 1 | 1 | 1 | 1-2042 |  | Рабочий монтажник среднего разряда 4,2 | 1369 | 1013 | чел.-ч | чел.-ч | 1 | 32.2 | 0 | 0 | 0 | 9.92 | 0 | 1 | 1 |  | 32.2 | 2 | 154649993 | 1317 | 0 | 0 | 0 | 0 | 0 | 0 | 0 | 0
1220 | 154650001 | 154649992 | 121548 | 1 | 1 | 1 | 1 | 2 |  | Затраты труда машинистов | 608254 | 1013 | чел.час | чел.час | 1 | 0.04 | 0 | 0 | 0 | 0 | 0 | 1 | 2 |  | 0.04 | 2 | 154649994 | 1318 | 0 | 0 | 0 | 0 | 0 | 0 | 0 | 0
1220 | 154650002 | 154649992 | 47855728 | 1 | 1 | 1 | 2 | 021102 | ФСЭМ (2009), сб.02,поз.1102 | Краны на автомобильном ходу при работе на монтаже технологического оборудования: 10т | 1480 | 1013 | маш.ч | МАШ.Ч | 1 | 0.04 | 0 | 134.65 | 13.5 | 0 | 0 | 1 | 0 |  | 0.04 | 2 | 154649995 | 1319 | 0 | 0 | 0 | 0 | 0 | 0 | 0 | 0
1220 | 154650003 | 154649992 | 47861460 | 1 | 1 | 1 | 2 | 400002 | ФСЭМ (2009), сб.40,поз.0002 | Автомобили бортовые, грузоподъемность: до 8 т | 1480 | 1013 | маш.ч | МАШ.Ч | 1 | 0.04 | 0 | 107.3 | 11.6 | 0 | 0 | 1 | 0 |  | 0.04 | 2 | 154649996 | 1320 | 0 | 0 | 0 | 0 | 0 | 0 | 0 | 0
1220 | 154650004 | 154649992 | 47841746 | 1 | 1 | 1 | 3 | 405-0219 | ФССЦ (2009), сб.405,поз.0219 | Гипсовые вяжущие, марка Г3 | 1348 | 1009 | т | т | 1000 | 0.00315 | 729.98 | 0 | 0 | 0 | 0 | 1 | 0 |  | 0.00315 | 2 | 154649997 | 1321 | 0 | 0 | 0 | 0 | 0 | 0 | 0 | 0
1220 | 154650005 | 154649992 | 9594877 | 1 | 1 | 1 | 3 | 509-0783 | ФССЦ (2009), сб.509,поз.0783 | Втулки изолирующие | 1354 | 1010 | шт. | шт. | 1 | 102 | 0.27 | 0 | 0 | 0 | 0 | 1 | 0 |  | 102 | 2 | 154649998 | 1322 | 0 | 0 | 0 | 0 | 0 | 0 | 0 | 0
1220 | 154650006 | 154649992 | 47855729 | 1 | 1 | 1 | 3 | 999-9950 | ГЭСН (2009), сб.999,поз.9950 | Масса оборудования | 19075395 | 1009 | т | 1 т | 1000 | 0 | 0 | 0 | 0 | 0 | 1 | 0 | 0 |  | 0 | 3 | -1 |  | 0 | 0 | 0 | 0 | 0 | 0 | 0 | 0
1222 | 154650024 | 154650008 | 47855723 | 1 | 1 | 1 | 1 | 1-2038 |  | Рабочий монтажник среднего разряда 3,8 | 1369 | 1013 | чел.-ч | чел.-ч | 1 | 4.7 | 0 | 0 | 0 | 9.4 | 0 | 1 | 1 |  | 4.7 | 2 | 154650009 | 1324 | 0 | 0 | 0 | 0 | 0 | 0 | 0 | 0
1222 | 154650025 | 154650008 | 121548 | 1 | 1 | 1 | 1 | 2 |  | Затраты труда машинистов | 608254 | 1013 | чел.час | чел.час | 1 | 2.21 | 0 | 0 | 0 | 0 | 0 | 1 | 2 |  | 2.21 | 2 | 154650010 | 1325 | 0 | 0 | 0 | 0 | 0 | 0 | 0 | 0
1222 | 154650026 | 154650008 | 47855728 | 1 | 1 | 1 | 2 | 021102 | ФСЭМ (2009), сб.02,поз.1102 | Краны на автомобильном ходу при работе на монтаже технологического оборудования: 10т | 1480 | 1013 | маш.ч | МАШ.Ч | 1 | 0.01 | 0 | 134.65 | 13.5 | 0 | 0 | 1 | 0 |  | 0.01 | 2 | 154650011 | 1326 | 0 | 0 | 0 | 0 | 0 | 0 | 0 | 0
1222 | 154650027 | 154650008 | 48012237 | 1 | 1 | 1 | 2 | 030902 | ФСЭМ (2009), сб.03,поз.0902 | Подъемники гидравлические высотой подъема: 10 м | 1480 | 1013 | маш.ч | МАШ.Ч | 1 | 2.2 | 0 | 31.14 | 11.6 | 0 | 0 | 1 | 0 |  | 2.2 | 2 | 154650012 | 1327 | 0 | 0 | 0 | 0 | 0 | 0 | 0 | 0
1222 | 154650028 | 154650008 | 47861460 | 1 | 1 | 1 | 2 | 400002 | ФСЭМ (2009), сб.40,поз.0002 | Автомобили бортовые, грузоподъемность: до 8 т | 1480 | 1013 | маш.ч | МАШ.Ч | 1 | 0.01 | 0 | 107.3 | 11.6 | 0 | 0 | 1 | 0 |  | 0.01 | 2 | 154650013 | 1328 | 0 | 0 | 0 | 0 | 0 | 0 | 0 | 0
1222 | 154650029 | 154650008 | 48012223 | 1 | 1 | 1 | 3 | 101-2143 | ФССЦ (2009), сб.101,поз.2143 | Краска | 1346 | 1009 | кг | кг | 1 | 0.05 | 28.6 | 0 | 0 | 0 | 0 | 1 | 0 |  | 0.05 | 2 | 154650014 | 1329 | 0 | 0 | 0 | 0 | 0 | 0 | 0 | 0
1222 | 154650030 | 154650008 | 48017863 | 1 | 1 | 1 | 3 | 101-2478 | ФССЦ (2009), сб.101,поз.2478 | Лента К226 | 1308 | 102138004 | 100 м | 100 м | 100 | 0.05 | 120 | 0 | 0 | 0 | 0 | 1 | 0 |  | 0.05 | 2 | 154650015 | 1330 | 0 | 0 | 0 | 0 | 0 | 0 | 0 | 0
1222 | 154650031 | 154650008 | 47861103 | 1 | 1 | 1 | 3 | 101-2493 | ФССЦ (2009), сб.101,поз.2493 | Лента липкая изоляционная на поликасиновом компаунде марки ЛСЭПЛ, шириной 20-30 мм, толщиной от 0,14 до 0,19 мм | 1346 | 1009 | кг | кг | 1 | 0.16 | 91.29 | 0 | 0 | 0 | 0 | 1 | 0 |  | 0.16 | 2 | 154650016 | 1331 | 0 | 0 | 0 | 0 | 0 | 0 | 0 | 0
1222 | 154650032 | 154650008 | 9591676 | 1 | 1 | 1 | 3 | 111-0086 | ФССЦ (2009), сб.111,поз.0086 | Бирки маркировочные | 1355 | 1010 | 100 шт. | 100 шт. | 100 | 0.05 | 142.5 | 0 | 0 | 0 | 0 | 1 | 0 |  | 0.05 | 2 | 154650017 | 1332 | 0 | 0 | 0 | 0 | 0 | 0 | 0 | 0
1222 | 154650033 | 154650008 | 9593089 | 1 | 1 | 1 | 3 | 509-0070 | ФССЦ (2009), сб.509,поз.0070 | Кнопки монтажные | 1356 | 1010 | 1000 шт. | 1000 шт. | 1000 | 0.02 | 19.5 | 0 | 0 | 0 | 0 | 1 | 0 |  | 0.02 | 2 | 154650019 | 1335 | 0 | 0 | 0 | 0 | 0 | 0 | 0 | 0
1222 | 154650034 | 154650008 | 9598258 | 1 | 1 | 1 | 3 | 509-0143 | ФССЦ (2009), сб.509,поз.0143 | Полоски и пряжки для крепления проводов | 1355 | 1010 | 100 шт. | 100 шт. | 100 | 0.26 | 50 | 0 | 0 | 0 | 0 | 1 | 0 |  | 0.26 | 2 | 154650020 | 1336 | 0 | 0 | 0 | 0 | 0 | 0 | 0 | 0
1222 | 154650035 | 154650008 | 9598260 | 1 | 1 | 1 | 3 | 509-0167 | ФССЦ (2009), сб.509,поз.0167 | Сжимы соединительные | 1355 | 1010 | 100 шт. | 100 шт. | 100 | 0.1 | 100 | 0 | 0 | 0 | 0 | 1 | 0 |  | 0.1 | 2 | 154650021 | 1337 | 0 | 0 | 0 | 0 | 0 | 0 | 0 | 0
1222 | 154650036 | 154650008 | 47855729 | 1 | 1 | 1 | 3 | 999-9950 | ГЭСН (2009), сб.999,поз.9950 | Масса оборудования | 19075395 | 1009 | т | 1 т | 1000 | 0 | 0 | 0 | 0 | 0 | 1 | 0 | 0 |  | 0 | 2 | 154650022 | 1338 | 0 | 0 | 0 | 0 | 0 | 0 | 0 | 0
1225 | 154650047 | 154650039 | 47855957 | 1 | 1 | 1 | 1 | 1-2036 |  | Рабочий монтажник среднего разряда 3,6 | 1369 | 1013 | чел.-ч | чел.-ч | 1 | 15.2 | 0 | 0 | 0 | 9.18 | 0 | 1 | 1 |  | 15.2 | 2 | 154650040 | 1339 | 0 | 0 | 0 | 0 | 0 | 0 | 0 | 0
1225 | 154650048 | 154650039 | 133055451 | 1 | 1 | 1 | 2 | 134041 | ФСЭМ 134041 пр.№31/пр от 30.01.2014 г. | Шуруповерт | 1368 | 1011 | маш.-ч | маш.-ч | 1 | 2.28 | 0 | 3 | 0 | 0 | 0 | 1 | 0 |  | 2.28 | 2 | 154650041 | 1340 | 0 | 0 | 0 | 0 | 0 | 0 | 0 | 0
1225 | 154650049 | 154650039 | 133056247 | 1 | 1 | 1 | 2 | 331454 | ФСЭМ 331454 пр.№31/пр от 30.01.2014 г. | Перфоратор электрический мощностью 1,5 кВт, энергией удара до 18 Дж | 1368 | 1011 | маш.-ч | маш.-ч | 1 | 2.16 | 0 | 26.26 | 0 | 0 | 0 | 1 | 0 |  | 2.16 | 2 | 154650042 | 1341 | 0 | 0 | 0 | 0 | 0 | 0 | 0 | 0
1225 | 154650050 | 154650039 | 133064238 | 1 | 1 | 1 | 3 | 101-2590 | ФССЦ 101-2590 пр.№31/пр от 30.01.2014 г. | Дюбель с шурупом 6/35 мм | 1354 | 1010 | шт. | шт. | 1 | 175 | 0.08 | 0 | 0 | 0 | 0 | 1 | 0 |  | 175 | 2 | 154650043 | 1342 | 0 | 0 | 0 | 0 | 0 | 0 | 0 | 0
1225 | 154650051 | 154650039 | 133068030 | 1 | 1 | 1 | 3 | 103-9004 | ФССЦ 103-9004 пр.№31/пр от 30.01.2014 г. | Клипса для крепежа гофротрубы | 1354 | 1010 | шт. | шт. | 1 | 175 | 0 | 0 | 0 | 0 | 0 | 0 | 0 |  | 175 | 3 | -1 |  | 0 | 0 | 0 | 0 | 0 | 0 | 0 | 0
1225 | 154650052 | 154650039 | 133088150 | 1 | 1 | 1 | 3 | 301-9920 | ФССЦ 301-9920 пр.№31/пр от 30.01.2014 г. | Трубки защитные гофрированные | 1301 | 102138004 | м | м | 1 | 101.2 | 0 | 0 | 0 | 0 | 0 | 0 | 0 |  | 101.2 | 3 | -1 |  | 0 | 0 | 0 | 0 | 0 | 0 | 0 | 0
1225 | 154650053 | 154650039 | 133121438 | 1 | 1 | 1 | 3 | 999-9950 | ФССЦ 999-9950 пр.№31/пр от 30.01.2014 г. | Вспомогательные ненормируемые материалы (2% от ОЗП) | 1374 | 1013 | РУБ | РУБ | 1 | 2.79 | 1 | 0 | 0 | 0 | 0 | 1 | 0 |  | 2.79 | 2 | 154650046 | 1345 | 0 | 0 | 0 | 0 | 0 | 0 | 0 | 0
1259 | 154650060 | 154650056 | 47840853 | 1 | 1 | 1 | 1 | 1-1030 |  | Рабочий строитель среднего разряда 3 | 1369 | 1013 | чел.-ч | чел.-ч | 1 | 5 | 0 | 0 | 0 | 8.53 | 0 | 1 | 1 |  | 5 | 2 | 154650057 | 1346 | 0 | 0 | 0 | 0 | 0 | 0 | 0 | 0
1259 | 154650061 | 154650056 | 115268531 | 1 | 1 | 1 | 2 | 380185 | ФСЭМ-2001, 380185, приказ Минстроя России №899/пр от 11.12.2015 г. | Машина прочистная секционного типа для труб диаметром 20-150 мм | 1368 | 1011 | маш.-ч | маш.-ч | 1 | 1.7 | 0 | 14 | 0 | 0 | 0 | 1 | 0 |  | 1.7 | 2 | 154650058 | 1347 | 0 | 0 | 0 | 0 | 0 | 0 | 0 | 0
1259 | 154650062 | 154650056 | 115114130 | 1 | 1 | 1 | 3 | 411-0041 | ФССЦ-2001, 411-0041, приказ Минстроя России №899/пр от 11.12.2015 г. | Электроэнергия | 1383 | 1013 | КВТ-Ч | КВТ-Ч | 1 | 0.68 | 0.4 | 0 | 0 | 0 | 0 | 1 | 0 |  | 0.68 | 2 | 154650059 | 1348 | 0 | 0 | 0 | 0 | 0 | 0 | 0 | 0
1260 | 154650068 | 154650063 | 47841622 | 1 | 1 | 1 | 1 | 1-1039 |  | Рабочий строитель среднего разряда 3,9 | 1369 | 1013 | чел.-ч | чел.-ч | 1 | 15.17 | 0 | 0 | 0 | 9.51 | 0 | 1 | 1 |  | 15.17 | 2 | 154650064 | 1349 | 0 | 0 | 0 | 0 | 0 | 0 | 0 | 0
1260 | 154650069 | 154650063 | 121548 | 1 | 1 | 1 | 1 | 2 |  | Затраты труда машинистов | 608254 | 1013 | чел.час | чел.час | 1 | 4.35 | 0 | 0 | 0 | 0 | 0 | 1 | 2 |  | 4.35 | 2 | 154650065 | 1350 | 0 | 0 | 0 | 0 | 0 | 0 | 0 | 0
1260 | 154650070 | 154650063 | 115022373 | 1 | 1 | 1 | 2 | 050101 | ФСЭМ 050101 пр. №634/пр от 18.11.2014 г. | Компрессоры передвижные с двигателем внутреннего сгорания давлением до 686 кПа (7 ат), производительность до 5 м3/мин | 1368 | 1011 | маш.-ч | маш.-ч | 1 | 4.35 | 0 | 90 | 10.06 | 0 | 0 | 1 | 0 |  | 4.35 | 2 | 154650066 | 1351 | 0 | 0 | 0 | 0 | 0 | 0 | 0 | 0
1260 | 154650071 | 154650063 | 115023337 | 1 | 1 | 1 | 2 | 330804 | ФСЭМ 330804 пр. №634/пр от 18.11.2014 г. | Молотки при работе от передвижных компрессорных станций отбойные пневматические | 1368 | 1011 | маш.-ч | маш.-ч | 1 | 8.7 | 0 | 1.53 | 0 | 0 | 0 | 1 | 0 |  | 8.7 | 2 | 154650067 | 1352 | 0 | 0 | 0 | 0 | 0 | 0 | 0 | 0
1261 | 154650077 | 154650072 | 47840747 | 1 | 1 | 1 | 1 | 1-1038 |  | Рабочий строитель среднего разряда 3,8 | 1369 | 1013 | чел.-ч | чел.-ч | 1 | 43.4 | 0 | 0 | 0 | 9.4 | 0 | 1 | 1 |  | 43.4 | 2 | 154650073 | 1353 | 0 | 0 | 0 | 0 | 0 | 0 | 0 | 0
1261 | 154650078 | 154650072 | 121548 | 1 | 1 | 1 | 1 | 2 |  | Затраты труда машинистов | 608254 | 1013 | чел.час | чел.час | 1 | 10.56 | 0 | 0 | 0 | 0 | 0 | 1 | 2 |  | 10.56 | 2 | 154650074 | 1354 | 0 | 0 | 0 | 0 | 0 | 0 | 0 | 0
1261 | 154650079 | 154650072 | 115022373 | 1 | 1 | 1 | 2 | 050101 | ФСЭМ-2001, 050101, приказ Минстроя России №899/пр от 11.12.2015 г. | Компрессоры передвижные с двигателем внутреннего сгорания давлением до 686 кПа (7 ат), производительность до 5 м3/мин | 1368 | 1011 | маш.-ч | маш.-ч | 1 | 10.56 | 0 | 90 | 10.06 | 0 | 0 | 1 | 0 |  | 10.56 | 2 | 154650075 | 1355 | 0 | 0 | 0 | 0 | 0 | 0 | 0 | 0
1261 | 154650080 | 154650072 | 115023337 | 1 | 1 | 1 | 2 | 330804 | ФСЭМ-2001, 330804, приказ Минстроя России №899/пр от 11.12.2015 г. | Молотки при работе от передвижных компрессорных станций отбойные пневматические | 1368 | 1011 | маш.-ч | маш.-ч | 1 | 21.12 | 0 | 1.53 | 0 | 0 | 0 | 1 | 0 |  | 21.12 | 2 | 154650076 | 1356 | 0 | 0 | 0 | 0 | 0 | 0 | 0 | 0
1262 | 154650088 | 154650081 | 47840801 | 1 | 1 | 1 | 1 | 1-1027 |  | Рабочий строитель среднего разряда 2,7 | 1369 | 1013 | чел.-ч | чел.-ч | 1 | 34.66 | 0 | 0 | 0 | 8.31 | 0 | 1 | 1 |  | 34.66 | 2 | 154650082 | 1357 | 0 | 0 | 0 | 0 | 0 | 0 | 0 | 0
1262 | 154650089 | 154650081 | 121548 | 1 | 1 | 1 | 1 | 2 |  | Затраты труда машинистов | 608254 | 1013 | чел.час | чел.час | 1 | 0.1 | 0 | 0 | 0 | 0 | 0 | 1 | 2 |  | 0.1 | 2 | 154650083 | 1358 | 0 | 0 | 0 | 0 | 0 | 0 | 0 | 0
1262 | 154650090 | 154650081 | 133054778 | 1 | 1 | 1 | 2 | 030954 | ФСЭМ 030954 пр.№31/пр от 30.01.2014 г. | Подъемники грузоподъемностью до 500 кг одномачтовые, высота подъема 45 м | 1368 | 1011 | маш.-ч | маш.-ч | 1 | 0.1 | 0 | 31.26 | 13.5 | 0 | 0 | 1 | 0 |  | 0.1 | 2 | 154650084 | 1359 | 0 | 0 | 0 | 0 | 0 | 0 | 0 | 0
1262 | 154650091 | 154650081 | 133054853 | 1 | 1 | 1 | 2 | 040504 | ФСЭМ 040504 пр.№31/пр от 30.01.2014 г. | Аппарат для газовой сварки и резки | 1368 | 1011 | маш.-ч | маш.-ч | 1 | 3.3 | 0 | 1.2 | 0 | 0 | 0 | 1 | 0 |  | 3.3 | 2 | 154650085 | 1360 | 0 | 0 | 0 | 0 | 0 | 0 | 0 | 0
1262 | 154650092 | 154650081 | 133057532 | 1 | 1 | 1 | 3 | 101-0324 | ФССЦ 101-0324 пр.№31/пр от 30.01.2014 г. | Кислород технический газообразный | 1339 | 1007 | м3 | м3 | 1 | 2.74 | 6.22 | 0 | 0 | 0 | 0 | 1 | 0 |  | 2.74 | 2 | 154650086 | 1361 | 0 | 0 | 0 | 0 | 0 | 0 | 0 | 0
1262 | 154650093 | 154650081 | 133057521 | 1 | 1 | 1 | 3 | 101-1602 | ФССЦ 101-1602 пр.№31/пр от 30.01.2014 г. | Ацетилен газообразный технический | 1339 | 1007 | м3 | м3 | 1 | 0.43 | 38.51 | 0 | 0 | 0 | 0 | 1 | 0 |  | 0.43 | 2 | 154650087 | 1362 | 0 | 0 | 0 | 0 | 0 | 0 | 0 | 0
1262 | 154650094 | 154650081 | 133114382 | 1 | 1 | 1 | 3 | 509-9899 | ФССЦ 509-9899 пр.№31/пр от 30.01.2014 г. | Строительный мусор и масса возвратных материалов | 1348 | 1009 | т | т | 1000 | 0.22 | 0 | 0 | 0 | 0 | 0 | 0 | 0 |  | 0.22 | 3 | -1 |  | 0 | 0 | 0 | 0 | 0 | 0 | 0 | 0
1263 | 154650114 | 154650095 | 47840717 | 1 | 1 | 1 | 1 | 1-1040 |  | Рабочий строитель среднего разряда 4 | 1369 | 1013 | чел.-ч | чел.-ч | 1 | 37.07 | 0 | 0 | 0 | 9.62 | 0 | 1 | 1 |  | 37.07 | 2 | 154650096 | 1363 | 0 | 0 | 0 | 0 | 0 | 0 | 0 | 0
1263 | 154650115 | 154650095 | 121548 | 1 | 1 | 1 | 1 | 2 |  | Затраты труда машинистов | 608254 | 1013 | чел.час | чел.час | 1 | 0.15 | 0 | 0 | 0 | 0 | 0 | 1 | 2 |  | 0.15 | 2 | 154650097 | 1364 | 0 | 0 | 0 | 0 | 0 | 0 | 0 | 0
1263 | 154650116 | 154650095 | 115051871 | 1 | 1 | 1 | 2 | 020129 | ФСЭМ-2001, 020129, приказ Минстроя России №899/пр от 11.12.2015 г. | Краны башенные при работе на других видах строительства 8 т | 1368 | 1011 | маш.-ч | маш.-ч | 1 | 0.08 | 0 | 86.4 | 13.5 | 0 | 0 | 1 | 0 |  | 0.08 | 2 | 154650098 | 1365 | 0 | 0 | 0 | 0 | 0 | 0 | 0 | 0
1263 | 154650117 | 154650095 | 115016565 | 1 | 1 | 1 | 2 | 021141 | ФСЭМ-2001, 021141, приказ Минстроя России №899/пр от 11.12.2015 г. | Краны на автомобильном ходу при работе на других видах строительства 10 т | 1368 | 1011 | маш.-ч | маш.-ч | 1 | 0.07 | 0 | 111.99 | 13.5 | 0 | 0 | 1 | 0 |  | 0.07 | 2 | 154650099 | 1366 | 0 | 0 | 0 | 0 | 0 | 0 | 0 | 0
1263 | 154650118 | 154650095 | 115024678 | 1 | 1 | 1 | 2 | 040504 | ФСЭМ-2001, 040504, приказ Минстроя России №899/пр от 11.12.2015 г. | Аппарат для газовой сварки и резки | 1368 | 1011 | маш.-ч | маш.-ч | 1 | 1.39 | 0 | 1.2 | 0 | 0 | 0 | 1 | 0 |  | 1.39 | 2 | 154650100 | 1367 | 0 | 0 | 0 | 0 | 0 | 0 | 0 | 0
1263 | 154650119 | 154650095 | 115016508 | 1 | 1 | 1 | 2 | 400001 | ФСЭМ-2001, 400001, приказ Минстроя России №899/пр от 11.12.2015 г. | Автомобили бортовые, грузоподъемность до 5 т | 1368 | 1011 | маш.-ч | маш.-ч | 1 | 0.44 | 0 | 87.17 | 11.6 | 0 | 0 | 1 | 0 |  | 0.44 | 2 | 154650101 | 1368 | 0 | 0 | 0 | 0 | 0 | 0 | 0 | 0
1263 | 154650120 | 154650095 | 115024661 | 1 | 1 | 1 | 3 | 101-0063 | ФССЦ-2001, 101-0063, приказ Минстроя России №899/пр от 11.12.2015 г. | Ацетилен растворенный технический марки А | 1348 | 1009 | т | т | 1000 | 0.00019 | 32830 | 0 | 0 | 0 | 0 | 1 | 0 |  | 0.00019 | 2 | 154650102 | 1369 | 0 | 0 | 0 | 0 | 0 | 0 | 0 | 0
1263 | 154650121 | 154650095 | 115024662 | 1 | 1 | 1 | 3 | 101-0324 | ФССЦ-2001, 101-0324, приказ Минстроя России №899/пр от 11.12.2015 г. | Кислород технический газообразный | 1339 | 1007 | м3 | м3 | 1 | 0.342 | 6.22 | 0 | 0 | 0 | 0 | 1 | 0 |  | 0.342 | 2 | 154650103 | 1370 | 0 | 0 | 0 | 0 | 0 | 0 | 0 | 0
1263 | 154650122 | 154650095 | 115024901 | 1 | 1 | 1 | 3 | 101-0388 | ФССЦ-2001, 101-0388, приказ Минстроя России №899/пр от 11.12.2015 г. | Краски масляные земляные марки МА-0115 мумия, сурик железный | 1348 | 1009 | т | т | 1000 | 0.00044 | 15119 | 0 | 0 | 0 | 0 | 1 | 0 |  | 0.00044 | 2 | 154650104 | 1371 | 0 | 0 | 0 | 0 | 0 | 0 | 0 | 0
1263 | 154650123 | 154650095 | 115098924 | 1 | 1 | 1 | 3 | 101-0628 | ФССЦ-2001, 101-0628, приказ Минстроя России №899/пр от 11.12.2015 г. | Олифа комбинированная, марки К-3 | 1348 | 1009 | т | т | 1000 | 0.00053 | 16950 | 0 | 0 | 0 | 0 | 1 | 0 |  | 0.00053 | 2 | 154650105 | 1372 | 0 | 0 | 0 | 0 | 0 | 0 | 0 | 0
1263 | 154650124 | 154650095 | 115071666 | 1 | 1 | 1 | 3 | 101-0807 | ФССЦ-2001, 101-0807, приказ Минстроя России №899/пр от 11.12.2015 г. | Проволока сварочная легированная диаметром 4 мм | 1348 | 1009 | т | т | 1000 | 0.0004 | 13560 | 0 | 0 | 0 | 0 | 1 | 0 |  | 0.0004 | 2 | 154650106 | 1373 | 0 | 0 | 0 | 0 | 0 | 0 | 0 | 0
1263 | 154650125 | 154650095 | 115024899 | 1 | 1 | 1 | 3 | 101-1669 | ФССЦ-2001, 101-1669, приказ Минстроя России №899/пр от 11.12.2015 г. | Очес льняной | 1346 | 1009 | кг | кг | 1 | 0.05 | 37.29 | 0 | 0 | 0 | 0 | 1 | 0 |  | 0.05 | 2 | 154650107 | 1374 | 0 | 0 | 0 | 0 | 0 | 0 | 0 | 0
1263 | 154650126 | 154650095 | 115098925 | 1 | 1 | 1 | 3 | 103-9140 | ФССЦ-2001, 103-9140, приказ Минстроя России №899/пр от 11.12.2015 г. | Арматура муфтовая | 1354 | 1010 | шт. | шт. | 1 | 0 | 0 | 0 | 0 | 0 | 1 | 0 | 0 |  | 0 | 3 | -1 |  | 0 | 0 | 0 | 0 | 0 | 0 | 0 | 0
1263 | 154650127 | 154650095 | 115098651 | 1 | 1 | 1 | 3 | 301-9240 | ФССЦ-2001, 301-9240, приказ Минстроя России №899/пр от 11.12.2015 г. | Крепления | 1346 | 1009 | кг | кг | 1 | 0 | 0 | 0 | 0 | 0 | 1 | 0 | 0 |  | 0 | 3 | -1 |  | 0 | 0 | 0 | 0 | 0 | 0 | 0 | 0
1263 | 154650128 | 154650095 | 115552477 | 1 | 1 | 1 | 3 | 302-0888 | ФССЦ-2001, 302-0888, приказ Минстроя России №899/пр от 11.12.2015 г. | Узлы укрупненные монтажные (трубопроводы) из стальных водогазопроводных оцинкованных труб с гильзами для водоснабжения диаметром 20 мм | 1301 | 102138004 | м | м | 1 | 100 | 32.75 | 0 | 0 | 0 | 0 | 1 | 0 |  | 100 | 2 | 154650108 | 1375 | 0 | 0 | 0 | 0 | 0 | 0 | 0 | 0
1263 | 154650129 | 154650095 | 115098550 | 1 | 1 | 1 | 3 | 405-1601 | ФССЦ-2001, 405-1601, приказ Минстроя России №899/пр от 11.12.2015 г. | Известь строительная негашеная хлорная, марки А | 1346 | 1009 | кг | кг | 1 | 0.0016 | 2.15 | 0 | 0 | 0 | 0 | 1 | 0 |  | 0.0016 | 2 | 154650111 | 1378 | 0 | 0 | 0 | 0 | 0 | 0 | 0 | 0
1263 | 154650130 | 154650095 | 115017389 | 1 | 1 | 1 | 3 | 411-0001 | ФССЦ-2001, 411-0001, приказ Минстроя России №899/пр от 11.12.2015 г. | Вода | 1339 | 1007 | м3 | м3 | 1 | 0.44 | 2.44 | 0 | 0 | 0 | 0 | 1 | 0 |  | 0.44 | 2 | 154650112 | 1379 | 0 | 0 | 0 | 0 | 0 | 0 | 0 | 0
1267 | 154650141 | 154650134 | 47841090 | 1 | 1 | 1 | 1 | 1-1035 |  | Рабочий строитель среднего разряда 3,5 | 1369 | 1013 | чел.-ч | чел.-ч | 1 | 200 | 0 | 0 | 0 | 9.07 | 0 | 1 | 1 |  | 200 | 2 | 154650135 | 1381 | 0 | 0 | 0 | 0 | 0 | 0 | 0 | 0
1267 | 154650142 | 154650134 | 133056494 | 1 | 1 | 1 | 2 | 400001 | ФСЭМ 400001 пр.№31/пр от 30.01.2014 г. | Автомобили бортовые, грузоподъемность до 5 т | 1368 | 1011 | маш.-ч | маш.-ч | 1 | 0.09 | 0 | 87.17 | 11.6 | 0 | 0 | 1 | 0 |  | 0.09 | 2 | 154650136 | 1382 | 0 | 0 | 0 | 0 | 0 | 0 | 0 | 0
1267 | 154650143 | 154650134 | 133060174 | 1 | 1 | 1 | 3 | 101-0388 | ФССЦ 101-0388 пр.№31/пр от 30.01.2014 г. | Краски масляные земляные марки МА-0115 мумия, сурик железный | 1348 | 1009 | т | т | 1000 | 0.0032 | 15119 | 0 | 0 | 0 | 0 | 1 | 0 |  | 0.0032 | 2 | 154650137 | 1383 | 0 | 0 | 0 | 0 | 0 | 0 | 0 | 0
1267 | 154650144 | 154650134 | 133060404 | 1 | 1 | 1 | 3 | 101-0628 | ФССЦ 101-0628 пр.№31/пр от 30.01.2014 г. | Олифа комбинированная, марки К-3 | 1348 | 1009 | т | т | 1000 | 0.0019 | 16950 | 0 | 0 | 0 | 0 | 1 | 0 |  | 0.0019 | 2 | 154650138 | 1384 | 0 | 0 | 0 | 0 | 0 | 0 | 0 | 0
1267 | 154650145 | 154650134 | 133057940 | 1 | 1 | 1 | 3 | 101-1669 | ФССЦ 101-1669 пр.№31/пр от 30.01.2014 г. | Очес льняной | 1346 | 1009 | кг | кг | 1 | 2.1 | 37.29 | 0 | 0 | 0 | 0 | 1 | 0 |  | 2.1 | 2 | 154650139 | 1385 | 0 | 0 | 0 | 0 | 0 | 0 | 0 | 0
1267 | 154650146 | 154650134 | 133089817 | 1 | 1 | 1 | 3 | 301-1527 | ФССЦ 301-1527 пр.№31/пр от 30.01.2014 г. | Смеситель латунный с гальванопокрытием для мойки настольный, с верхней камерой смешения | 1354 | 1010 | шт. | шт. | 1 | 100 | 143 | 0 | 0 | 0 | 0 | 1 | 0 |  | 100 | 2 | 154650140 | 1386 | 0 | 0 | 0 | 0 | 0 | 0 | 0 | 0
1267 | 154650147 | 154650134 | 133114382 | 1 | 1 | 1 | 3 | 509-9899 | ФССЦ 509-9899 пр.№31/пр от 30.01.2014 г. | Строительный мусор и масса возвратных материалов | 1348 | 1009 | т | т | 1000 | 0.23 | 0 | 0 | 0 | 0 | 0 | 0 | 0 |  | 0.23 | 3 | -1 |  | 0 | 0 | 0 | 0 | 0 | 0 | 0 | 0
1268 | 154650162 | 154650148 | 47841090 | 1 | 1 | 1 | 1 | 1-1035 |  | Рабочий строитель среднего разряда 3,5 | 1369 | 1013 | чел.-ч | чел.-ч | 1 | 191.3 | 0 | 0 | 0 | 9.07 | 0 | 1 | 1 |  | 191.3 | 2 | 154650149 | 1387 | 0 | 0 | 0 | 0 | 0 | 0 | 0 | 0
1268 | 154650163 | 154650148 | 121548 | 1 | 1 | 1 | 1 | 2 |  | Затраты труда машинистов | 608254 | 1013 | чел.час | чел.час | 1 | 0.7 | 0 | 0 | 0 | 0 | 0 | 1 | 2 |  | 0.7 | 2 | 154650150 | 1388 | 0 | 0 | 0 | 0 | 0 | 0 | 0 | 0
1268 | 154650164 | 154650148 | 133054778 | 1 | 1 | 1 | 2 | 030954 | ФСЭМ 030954 пр.№31/пр от 30.01.2014 г. | Подъемники грузоподъемностью до 500 кг одномачтовые, высота подъема 45 м | 1368 | 1011 | маш.-ч | маш.-ч | 1 | 0.7 | 0 | 31.26 | 13.5 | 0 | 0 | 1 | 0 |  | 0.7 | 2 | 154650151 | 1389 | 0 | 0 | 0 | 0 | 0 | 0 | 0 | 0
1268 | 154650165 | 154650148 | 133056494 | 1 | 1 | 1 | 2 | 400001 | ФСЭМ 400001 пр.№31/пр от 30.01.2014 г. | Автомобили бортовые, грузоподъемность до 5 т | 1368 | 1011 | маш.-ч | маш.-ч | 1 | 0.7 | 0 | 87.17 | 11.6 | 0 | 0 | 1 | 0 |  | 0.7 | 2 | 154650152 | 1390 | 0 | 0 | 0 | 0 | 0 | 0 | 0 | 0
1268 | 154650166 | 154650148 | 133064164 | 1 | 1 | 1 | 3 | 101-0136 | ФССЦ 101-0136 пр.№31/пр от 30.01.2014 г. | Дюбели | 1348 | 1009 | т | т | 1000 | 0.008 | 22558 | 0 | 0 | 0 | 0 | 1 | 0 |  | 0.008 | 2 | 154650153 | 1391 | 0 | 0 | 0 | 0 | 0 | 0 | 0 | 0
1268 | 154650167 | 154650148 | 133057891 | 1 | 1 | 1 | 3 | 101-0311 | ФССЦ 101-0311 пр.№31/пр от 30.01.2014 г. | Каболка | 1348 | 1009 | т | т | 1000 | 0.006 | 30030 | 0 | 0 | 0 | 0 | 1 | 0 |  | 0.006 | 2 | 154650154 | 1392 | 0 | 0 | 0 | 0 | 0 | 0 | 0 | 0
1268 | 154650168 | 154650148 | 133064440 | 1 | 1 | 1 | 3 | 101-1483 | ФССЦ 101-1483 пр.№31/пр от 30.01.2014 г. | Шурупы с полукруглой головкой 6х40 мм | 1348 | 1009 | т | т | 1000 | 0.007 | 12430 | 0 | 0 | 0 | 0 | 1 | 0 |  | 0.007 | 2 | 154650155 | 1393 | 0 | 0 | 0 | 0 | 0 | 0 | 0 | 0
1268 | 154650169 | 154650148 | 133059157 | 1 | 1 | 1 | 3 | 101-2429 | ФССЦ 101-2429 пр.№31/пр от 30.01.2014 г. | Цемент расширяющийся | 1348 | 1009 | т | т | 1000 | 0.016 | 2165.8 | 0 | 0 | 0 | 0 | 1 | 0 |  | 0.016 | 2 | 154650156 | 1394 | 0 | 0 | 0 | 0 | 0 | 0 | 0 | 0
1268 | 154650170 | 154650148 | 133089787 | 1 | 1 | 1 | 3 | 301-0572 | ФССЦ 301-0572 пр.№31/пр от 30.01.2014 г. | Раковины стальные эмалированные | 1035 | 1013 | компл. | компл. | 1 | 100 | 101.7 | 0 | 0 | 0 | 0 | 1 | 0 |  | 100 | 2 | 154650159 | 1397 | 0 | 0 | 0 | 0 | 0 | 0 | 0 | 0
1268 | 154650171 | 154650148 | 133088041 | 1 | 1 | 1 | 3 | 301-1310 | ФССЦ 301-1310 пр.№31/пр от 30.01.2014 г. | Втулки полихлорвиниловые | 1354 | 1010 | шт. | шт. | 1 | 600 | 0.93 | 0 | 0 | 0 | 0 | 1 | 0 |  | 600 | 2 | 154650161 | 1399 | 0 | 0 | 0 | 0 | 0 | 0 | 0 | 0
1272 | 154650179 | 154650175 | 47840853 | 1 | 1 | 1 | 1 | 1-1030 |  | Рабочий строитель среднего разряда 3 | 1369 | 1013 | чел.-ч | чел.-ч | 1 | 63.84 | 0 | 0 | 0 | 8.53 | 0 | 1 | 1 |  | 63.84 | 2 | 154650176 | 1400 | 0 | 0 | 0 | 0 | 0 | 0 | 0 | 0
1272 | 154650180 | 154650175 | 121548 | 1 | 1 | 1 | 1 | 2 |  | Затраты труда машинистов | 608254 | 1013 | чел.час | чел.час | 1 | 0.29 | 0 | 0 | 0 | 0 | 0 | 1 | 2 |  | 0.29 | 2 | 154650177 | 1401 | 0 | 0 | 0 | 0 | 0 | 0 | 0 | 0
1272 | 154650181 | 154650175 | 133054778 | 1 | 1 | 1 | 2 | 030954 | ФСЭМ 030954 пр.№31/пр от 30.01.2014 г. | Подъемники грузоподъемностью до 500 кг одномачтовые, высота подъема 45 м | 1368 | 1011 | маш.-ч | маш.-ч | 1 | 0.29 | 0 | 31.26 | 13.5 | 0 | 0 | 1 | 0 |  | 0.29 | 2 | 154650178 | 1402 | 0 | 0 | 0 | 0 | 0 | 0 | 0 | 0
1272 | 154650182 | 154650175 | 133114382 | 1 | 1 | 1 | 3 | 509-9899 | ФССЦ 509-9899 пр.№31/пр от 30.01.2014 г. | Строительный мусор и масса возвратных материалов | 1348 | 1009 | т | т | 1000 | 2.65 | 0 | 0 | 0 | 0 | 0 | 0 | 0 |  | 2.65 | 3 | -1 |  | 0 | 0 | 0 | 0 | 0 | 0 | 0 | 0
1273 | 154650200 | 154650183 | 47841622 | 1 | 1 | 1 | 1 | 1-1039 |  | Рабочий строитель среднего разряда 3,9 | 1369 | 1013 | чел.-ч | чел.-ч | 1 | 24.64 | 0 | 0 | 0 | 9.51 | 0 | 1 | 1 |  | 24.64 | 2 | 154650184 | 1403 | 0 | 0 | 0 | 0 | 0 | 0 | 0 | 0
1273 | 154650201 | 154650183 | 121548 | 1 | 1 | 1 | 1 | 2 |  | Затраты труда машинистов | 608254 | 1013 | чел.час | чел.час | 1 | 0.32 | 0 | 0 | 0 | 0 | 0 | 1 | 2 |  | 0.32 | 2 | 154650185 | 1404 | 0 | 0 | 0 | 0 | 0 | 0 | 0 | 0
1273 | 154650202 | 154650183 | 133054778 | 1 | 1 | 1 | 2 | 030954 | ФСЭМ 030954 пр.№31/пр от 30.01.2014 г. | Подъемники грузоподъемностью до 500 кг одномачтовые, высота подъема 45 м | 1368 | 1011 | маш.-ч | маш.-ч | 1 | 0.32 | 0 | 31.26 | 13.5 | 0 | 0 | 1 | 0 |  | 0.32 | 2 | 154650186 | 1405 | 0 | 0 | 0 | 0 | 0 | 0 | 0 | 0
1273 | 154650203 | 154650183 | 133056181 | 1 | 1 | 1 | 2 | 330206 | ФСЭМ 330206 пр.№31/пр от 30.01.2014 г. | Дрели электрические | 1368 | 1011 | маш.-ч | маш.-ч | 1 | 0.2 | 0 | 1.95 | 0 | 0 | 0 | 1 | 0 |  | 0.2 | 2 | 154650187 | 1406 | 0 | 0 | 0 | 0 | 0 | 0 | 0 | 0
1273 | 154650204 | 154650183 | 133056494 | 1 | 1 | 1 | 2 | 400001 | ФСЭМ 400001 пр.№31/пр от 30.01.2014 г. | Автомобили бортовые, грузоподъемность до 5 т | 1368 | 1011 | маш.-ч | маш.-ч | 1 | 0.39 | 0 | 87.17 | 11.6 | 0 | 0 | 1 | 0 |  | 0.39 | 2 | 154650188 | 1407 | 0 | 0 | 0 | 0 | 0 | 0 | 0 | 0
1273 | 154650205 | 154650183 | 133057891 | 1 | 1 | 1 | 3 | 101-0311 | ФССЦ 101-0311 пр.№31/пр от 30.01.2014 г. | Каболка | 1348 | 1009 | т | т | 1000 | 0.001 | 30030 | 0 | 0 | 0 | 0 | 1 | 0 |  | 0.001 | 2 | 154650189 | 1408 | 0 | 0 | 0 | 0 | 0 | 0 | 0 | 0
1273 | 154650206 | 154650183 | 133060174 | 1 | 1 | 1 | 3 | 101-0388 | ФССЦ 101-0388 пр.№31/пр от 30.01.2014 г. | Краски масляные земляные марки МА-0115 мумия, сурик железный | 1348 | 1009 | т | т | 1000 | 0.0004 | 15119 | 0 | 0 | 0 | 0 | 1 | 0 |  | 0.0004 | 2 | 154650190 | 1409 | 0 | 0 | 0 | 0 | 0 | 0 | 0 | 0
1273 | 154650207 | 154650183 | 133060404 | 1 | 1 | 1 | 3 | 101-0628 | ФССЦ 101-0628 пр.№31/пр от 30.01.2014 г. | Олифа комбинированная, марки К-3 | 1348 | 1009 | т | т | 1000 | 0.0002 | 16950 | 0 | 0 | 0 | 0 | 1 | 0 |  | 0.0002 | 2 | 154650191 | 1410 | 0 | 0 | 0 | 0 | 0 | 0 | 0 | 0
1273 | 154650208 | 154650183 | 133059882 | 1 | 1 | 1 | 3 | 101-0849 | ФССЦ 101-0849 пр.№31/пр от 30.01.2014 г. | Пластина резиновая рулонная вулканизированная | 1346 | 1009 | кг | кг | 1 | 0.8 | 13.56 | 0 | 0 | 0 | 0 | 1 | 0 |  | 0.8 | 2 | 154650192 | 1411 | 0 | 0 | 0 | 0 | 0 | 0 | 0 | 0
1273 | 154650209 | 154650183 | 133057940 | 1 | 1 | 1 | 3 | 101-1669 | ФССЦ 101-1669 пр.№31/пр от 30.01.2014 г. | Очес льняной | 1346 | 1009 | кг | кг | 1 | 0.04 | 37.29 | 0 | 0 | 0 | 0 | 1 | 0 |  | 0.04 | 2 | 154650193 | 1412 | 0 | 0 | 0 | 0 | 0 | 0 | 0 | 0
1273 | 154650210 | 154650183 | 133057868 | 1 | 1 | 1 | 3 | 101-1847 | ФССЦ 101-1847 пр.№31/пр от 30.01.2014 г. | Замазка защитная | 1346 | 1009 | кг | кг | 1 | 4 | 9.61 | 0 | 0 | 0 | 0 | 1 | 0 |  | 4 | 2 | 154650194 | 1413 | 0 | 0 | 0 | 0 | 0 | 0 | 0 | 0
1273 | 154650211 | 154650183 | 133064442 | 1 | 1 | 1 | 3 | 101-2184 | ФССЦ 101-2184 пр.№31/пр от 30.01.2014 г. | Шурупы с полукруглой головкой 6х60 мм | 1348 | 1009 | т | т | 1000 | 0.0005 | 12430 | 0 | 0 | 0 | 0 | 1 | 0 |  | 0.0005 | 2 | 154650195 | 1414 | 0 | 0 | 0 | 0 | 0 | 0 | 0 | 0
1273 | 154650212 | 154650183 | 133064229 | 1 | 1 | 1 | 3 | 101-2203 | ФССЦ 101-2203 пр.№31/пр от 30.01.2014 г. | Дюбели распорные полиэтиленовые 8х30 мм | 1358 | 1010 | 10 шт. | 10 шт. | 10 | 4 | 1.8 | 0 | 0 | 0 | 0 | 1 | 0 |  | 4 | 2 | 154650196 | 1415 | 0 | 0 | 0 | 0 | 0 | 0 | 0 | 0
1273 | 154650213 | 154650183 | 133071495 | 1 | 1 | 1 | 3 | 113-0074 | ФССЦ 113-0074 пр.№31/пр от 30.01.2014 г. | Клей фенолполивинилацетатный марки БФ-2, сорт I | 1348 | 1009 | т | т | 1000 | 0.0008 | 12330 | 0 | 0 | 0 | 0 | 1 | 0 |  | 0.0008 | 2 | 154650197 | 1416 | 0 | 0 | 0 | 0 | 0 | 0 | 0 | 0
1273 | 154650214 | 154650183 | 133089475 | 1 | 1 | 1 | 3 | 301-1521 | ФССЦ 301-1521 пр.№31/пр от 30.01.2014 г. | Унитаз-компакт «Комфорт» | 1035 | 1013 | компл. | компл. | 1 | 10 | 318 | 0 | 0 | 0 | 0 | 1 | 0 |  | 10 | 2 | 154650198 | 1417 | 0 | 0 | 0 | 0 | 0 | 0 | 0 | 0
1273 | 154650215 | 154650183 | 133115880 | 1 | 1 | 1 | 3 | 509-1792 | ФССЦ 509-1792 пр.№31/пр от 30.01.2014 г. | Скобы скрепляющие и для подвеса | 1346 | 1009 | кг | кг | 1 | 20 | 6.5 | 0 | 0 | 0 | 0 | 1 | 0 |  | 20 | 2 | 154650199 | 1418 | 0 | 0 | 0 | 0 | 0 | 0 | 0 | 0
1274 | 154650231 | 154650216 | 47840747 | 1 | 1 | 1 | 1 | 1-1038 |  | Рабочий строитель среднего разряда 3,8 | 1369 | 1013 | чел.-ч | чел.-ч | 1 | 10.32 | 0 | 0 | 0 | 9.4 | 0 | 1 | 1 |  | 10.32 | 2 | 154650217 | 1419 | 0 | 0 | 0 | 0 | 0 | 0 | 0 | 0
1274 | 154650232 | 154650216 | 121548 | 1 | 1 | 1 | 1 | 2 |  | Затраты труда машинистов | 608254 | 1013 | чел.час | чел.час | 1 | 0.1 | 0 | 0 | 0 | 0 | 0 | 1 | 2 |  | 0.1 | 2 | 154650218 | 1420 | 0 | 0 | 0 | 0 | 0 | 0 | 0 | 0
1274 | 154650233 | 154650216 | 133054778 | 1 | 1 | 1 | 2 | 030954 | ФСЭМ 030954 пр.№31/пр от 30.01.2014 г. | Подъемники грузоподъемностью до 500 кг одномачтовые, высота подъема 45 м | 1368 | 1011 | маш.-ч | маш.-ч | 1 | 0.1 | 0 | 31.26 | 13.5 | 0 | 0 | 1 | 0 |  | 0.1 | 2 | 154650219 | 1421 | 0 | 0 | 0 | 0 | 0 | 0 | 0 | 0
1274 | 154650234 | 154650216 | 133056181 | 1 | 1 | 1 | 2 | 330206 | ФСЭМ 330206 пр.№31/пр от 30.01.2014 г. | Дрели электрические | 1368 | 1011 | маш.-ч | маш.-ч | 1 | 0.2 | 0 | 1.95 | 0 | 0 | 0 | 1 | 0 |  | 0.2 | 2 | 154650220 | 1422 | 0 | 0 | 0 | 0 | 0 | 0 | 0 | 0
1274 | 154650235 | 154650216 | 133056494 | 1 | 1 | 1 | 2 | 400001 | ФСЭМ 400001 пр.№31/пр от 30.01.2014 г. | Автомобили бортовые, грузоподъемность до 5 т | 1368 | 1011 | маш.-ч | маш.-ч | 1 | 0.15 | 0 | 87.17 | 11.6 | 0 | 0 | 1 | 0 |  | 0.15 | 2 | 154650221 | 1423 | 0 | 0 | 0 | 0 | 0 | 0 | 0 | 0
1274 | 154650236 | 154650216 | 133057891 | 1 | 1 | 1 | 3 | 101-0311 | ФССЦ 101-0311 пр.№31/пр от 30.01.2014 г. | Каболка | 1348 | 1009 | т | т | 1000 | 0.0009 | 30030 | 0 | 0 | 0 | 0 | 1 | 0 |  | 0.0009 | 2 | 154650222 | 1424 | 0 | 0 | 0 | 0 | 0 | 0 | 0 | 0
1274 | 154650237 | 154650216 | 133060174 | 1 | 1 | 1 | 3 | 101-0388 | ФССЦ 101-0388 пр.№31/пр от 30.01.2014 г. | Краски масляные земляные марки МА-0115 мумия, сурик железный | 1348 | 1009 | т | т | 1000 | 0.00024 | 15119 | 0 | 0 | 0 | 0 | 1 | 0 |  | 0.00024 | 2 | 154650223 | 1425 | 0 | 0 | 0 | 0 | 0 | 0 | 0 | 0
1274 | 154650238 | 154650216 | 133060404 | 1 | 1 | 1 | 3 | 101-0628 | ФССЦ 101-0628 пр.№31/пр от 30.01.2014 г. | Олифа комбинированная, марки К-3 | 1348 | 1009 | т | т | 1000 | 0.00012 | 16950 | 0 | 0 | 0 | 0 | 1 | 0 |  | 0.00012 | 2 | 154650224 | 1426 | 0 | 0 | 0 | 0 | 0 | 0 | 0 | 0
1274 | 154650239 | 154650216 | 133059154 | 1 | 1 | 1 | 3 | 101-1355 | ФССЦ 101-1355 пр.№31/пр от 30.01.2014 г. | Цемент гипсоглиноземистый расширяющийся | 1348 | 1009 | т | т | 1000 | 0.0016 | 1836 | 0 | 0 | 0 | 0 | 1 | 0 |  | 0.0016 | 2 | 154650225 | 1427 | 0 | 0 | 0 | 0 | 0 | 0 | 0 | 0
1274 | 154650240 | 154650216 | 133057940 | 1 | 1 | 1 | 3 | 101-1669 | ФССЦ 101-1669 пр.№31/пр от 30.01.2014 г. | Очес льняной | 1346 | 1009 | кг | кг | 1 | 0.12 | 37.29 | 0 | 0 | 0 | 0 | 1 | 0 |  | 0.12 | 2 | 154650226 | 1428 | 0 | 0 | 0 | 0 | 0 | 0 | 0 | 0
1274 | 154650241 | 154650216 | 133057868 | 1 | 1 | 1 | 3 | 101-1847 | ФССЦ 101-1847 пр.№31/пр от 30.01.2014 г. | Замазка защитная | 1346 | 1009 | кг | кг | 1 | 0.8 | 9.61 | 0 | 0 | 0 | 0 | 1 | 0 |  | 0.8 | 2 | 154650227 | 1429 | 0 | 0 | 0 | 0 | 0 | 0 | 0 | 0
1274 | 154650242 | 154650216 | 133064446 | 1 | 1 | 1 | 3 | 101-2187 | ФССЦ 101-2187 пр.№31/пр от 30.01.2014 г. | Шурупы с полукруглой головкой 8х60 мм | 1348 | 1009 | т | т | 1000 | 0.0007 | 11350 | 0 | 0 | 0 | 0 | 1 | 0 |  | 0.0007 | 2 | 154650228 | 1430 | 0 | 0 | 0 | 0 | 0 | 0 | 0 | 0
1274 | 154650243 | 154650216 | 133064231 | 1 | 1 | 1 | 3 | 101-2205 | ФССЦ 101-2205 пр.№31/пр от 30.01.2014 г. | Дюбели распорные полиэтиленовые 10х40 мм | 1358 | 1010 | 10 шт. | 10 шт. | 10 | 4 | 2.7 | 0 | 0 | 0 | 0 | 1 | 0 |  | 4 | 2 | 154650229 | 1431 | 0 | 0 | 0 | 0 | 0 | 0 | 0 | 0
1274 | 154650244 | 154650216 | 133089464 | 1 | 1 | 1 | 3 | 301-0529 | ФССЦ 301-0529 пр.№31/пр от 30.01.2014 г. | Писсуары полуфарфоровые и фарфоровые настенные с писсуарным краном без сифона | 1035 | 1013 | компл. | компл. | 1 | 10 | 131.8 | 0 | 0 | 0 | 0 | 1 | 0 |  | 10 | 2 | 154650230 | 1432 | 0 | 0 | 0 | 0 | 0 | 0 | 0 | 0
1275 | 154650254 | 154650245 | 47841090 | 1 | 1 | 1 | 1 | 1-1035 |  | Рабочий строитель среднего разряда 3,5 | 1369 | 1013 | чел.-ч | чел.-ч | 1 | 76.3 | 0 | 0 | 0 | 9.07 | 0 | 1 | 1 |  | 76.3 | 2 | 154650246 | 1433 | 0 | 0 | 0 | 0 | 0 | 0 | 0 | 0
1275 | 154650255 | 154650245 | 121548 | 1 | 1 | 1 | 1 | 2 |  | Затраты труда машинистов | 608254 | 1013 | чел.час | чел.час | 1 | 0.13 | 0 | 0 | 0 | 0 | 0 | 1 | 2 |  | 0.13 | 2 | 154650247 | 1434 | 0 | 0 | 0 | 0 | 0 | 0 | 0 | 0
1275 | 154650256 | 154650245 | 133054778 | 1 | 1 | 1 | 2 | 030954 | ФСЭМ 030954 пр.№31/пр от 30.01.2014 г. | Подъемники грузоподъемностью до 500 кг одномачтовые, высота подъема 45 м | 1368 | 1011 | маш.-ч | маш.-ч | 1 | 0.13 | 0 | 31.26 | 13.5 | 0 | 0 | 1 | 0 |  | 0.13 | 2 | 154650248 | 1435 | 0 | 0 | 0 | 0 | 0 | 0 | 0 | 0
1275 | 154650257 | 154650245 | 133056494 | 1 | 1 | 1 | 2 | 400001 | ФСЭМ 400001 пр.№31/пр от 30.01.2014 г. | Автомобили бортовые, грузоподъемность до 5 т | 1368 | 1011 | маш.-ч | маш.-ч | 1 | 0.14 | 0 | 87.17 | 11.6 | 0 | 0 | 1 | 0 |  | 0.14 | 2 | 154650249 | 1436 | 0 | 0 | 0 | 0 | 0 | 0 | 0 | 0
1275 | 154650258 | 154650245 | 133057891 | 1 | 1 | 1 | 3 | 101-0311 | ФССЦ 101-0311 пр.№31/пр от 30.01.2014 г. | Каболка | 1348 | 1009 | т | т | 1000 | 0.013 | 30030 | 0 | 0 | 0 | 0 | 1 | 0 |  | 0.013 | 2 | 154650250 | 1437 | 0 | 0 | 0 | 0 | 0 | 0 | 0 | 0
1275 | 154650259 | 154650245 | 133059157 | 1 | 1 | 1 | 3 | 101-2429 | ФССЦ 101-2429 пр.№31/пр от 30.01.2014 г. | Цемент расширяющийся | 1348 | 1009 | т | т | 1000 | 0.46 | 2165.8 | 0 | 0 | 0 | 0 | 1 | 0 |  | 0.46 | 2 | 154650251 | 1438 | 0 | 0 | 0 | 0 | 0 | 0 | 0 | 0
1275 | 154650260 | 154650245 | 133089764 | 1 | 1 | 1 | 3 | 301-1515 | ФССЦ 301-1515 пр.№31/пр от 30.01.2014 г. | Сифон чугунный двухоборотный асфальтированный | 1035 | 1013 | компл. | компл. | 1 | 100 | 15.6 | 0 | 0 | 0 | 0 | 1 | 0 |  | 100 | 2 | 154650252 | 1439 | 0 | 0 | 0 | 0 | 0 | 0 | 0 | 0
1278 | 154650267 | 154650263 | 47843539 | 1 | 1 | 1 | 1 | 1-1029 |  | Рабочий строитель среднего разряда 2,9 | 1369 | 1013 | чел.-ч | чел.-ч | 1 | 68.8 | 0 | 0 | 0 | 8.46 | 0 | 1 | 1 |  | 68.8 | 2 | 154650264 | 1441 | 0 | 0 | 0 | 0 | 0 | 0 | 0 | 0
1278 | 154650268 | 154650263 | 121548 | 1 | 1 | 1 | 1 | 2 |  | Затраты труда машинистов | 608254 | 1013 | чел.час | чел.час | 1 | 0.16 | 0 | 0 | 0 | 0 | 0 | 1 | 2 |  | 0.16 | 2 | 154650265 | 1442 | 0 | 0 | 0 | 0 | 0 | 0 | 0 | 0
1278 | 154650269 | 154650263 | 115066410 | 1 | 1 | 1 | 2 | 030954 | ФСЭМ-2001, 030954, приказ Минстроя России №899/пр от 11.12.2015 г. | Подъемники грузоподъемностью до 500 кг одномачтовые, высота подъема 45 м | 1368 | 1011 | маш.-ч | маш.-ч | 1 | 0.16 | 0 | 31.26 | 13.5 | 0 | 0 | 1 | 0 |  | 0.16 | 2 | 154650266 | 1443 | 0 | 0 | 0 | 0 | 0 | 0 | 0 | 0
1278 | 154650270 | 154650263 | 115261035 | 1 | 1 | 1 | 3 | 509-9899 | ФССЦ-2001, 509-9899, приказ Минстроя России №899/пр от 11.12.2015 г. | Строительный мусор и масса возвратных материалов | 1348 | 1009 | т | т | 1000 | 0.59 | 0 | 0 | 0 | 0 | 0 | 0 | 0 |  | 0.59 | 3 | -1 |  | 0 | 0 | 0 | 0 | 0 | 0 | 0 | 0
1279 | 154650284 | 154650271 | 47840747 | 1 | 1 | 1 | 1 | 1-1038 |  | Рабочий строитель среднего разряда 3,8 | 1369 | 1013 | чел.-ч | чел.-ч | 1 | 59.92 | 0 | 0 | 0 | 9.4 | 0 | 1 | 1 |  | 59.92 | 2 | 154650272 | 1444 | 0 | 0 | 0 | 0 | 0 | 0 | 0 | 0
1279 | 154650285 | 154650271 | 121548 | 1 | 1 | 1 | 1 | 2 |  | Затраты труда машинистов | 608254 | 1013 | чел.час | чел.час | 1 | 0.06 | 0 | 0 | 0 | 0 | 0 | 1 | 2 |  | 0.06 | 2 | 154650273 | 1445 | 0 | 0 | 0 | 0 | 0 | 0 | 0 | 0
1279 | 154650286 | 154650271 | 115051871 | 1 | 1 | 1 | 2 | 020129 | ФСЭМ-2001, 020129, приказ Минстроя России №899/пр от 11.12.2015 г. | Краны башенные при работе на других видах строительства 8 т | 1368 | 1011 | маш.-ч | маш.-ч | 1 | 0.02 | 0 | 86.4 | 13.5 | 0 | 0 | 1 | 0 |  | 0.02 | 2 | 154650274 | 1446 | 0 | 0 | 0 | 0 | 0 | 0 | 0 | 0
1279 | 154650287 | 154650271 | 115064733 | 1 | 1 | 1 | 2 | 021140 | ФСЭМ-2001, 021140, приказ Минстроя России №899/пр от 11.12.2015 г. | Краны на автомобильном ходу при работе на других видах строительства 6,3 т | 1368 | 1011 | маш.-ч | маш.-ч | 1 | 0.04 | 0 | 88.01 | 11.6 | 0 | 0 | 1 | 0 |  | 0.04 | 2 | 154650275 | 1447 | 0 | 0 | 0 | 0 | 0 | 0 | 0 | 0
1279 | 154650288 | 154650271 | 115059168 | 1 | 1 | 1 | 2 | 331451 | ФСЭМ-2001, 331451, приказ Минстроя России №899/пр от 11.12.2015 г. | Перфораторы электрические | 1368 | 1011 | маш.-ч | маш.-ч | 1 | 0.38 | 0 | 2.08 | 0 | 0 | 0 | 1 | 0 |  | 0.38 | 2 | 154650276 | 1448 | 0 | 0 | 0 | 0 | 0 | 0 | 0 | 0
1279 | 154650289 | 154650271 | 115016508 | 1 | 1 | 1 | 2 | 400001 | ФСЭМ-2001, 400001, приказ Минстроя России №899/пр от 11.12.2015 г. | Автомобили бортовые, грузоподъемность до 5 т | 1368 | 1011 | маш.-ч | маш.-ч | 1 | 0.04 | 0 | 87.17 | 11.6 | 0 | 0 | 1 | 0 |  | 0.04 | 2 | 154650277 | 1449 | 0 | 0 | 0 | 0 | 0 | 0 | 0 | 0
1279 | 154650290 | 154650271 | 115024903 | 1 | 1 | 1 | 3 | 101-2576 | ФССЦ-2001, 101-2576, приказ Минстроя России №899/пр от 11.12.2015 г. | Болты с гайками и шайбами для санитарно-технических работ диаметром 16 мм | 1348 | 1009 | т | т | 1000 | 0.0012 | 14830 | 0 | 0 | 0 | 0 | 1 | 0 |  | 0.0012 | 2 | 154650278 | 1450 | 0 | 0 | 0 | 0 | 0 | 0 | 0 | 0
1279 | 154650291 | 154650271 | 115526485 | 1 | 1 | 1 | 3 | 101-5998 | ФССЦ-2001, 101-5998, приказ Минстроя России №899/пр от 11.12.2015 г. | Кольца резиновые уплотнительные для полипропиленовых труб диаметром 50 мм | 1355 | 1010 | 100 шт. | 100 шт. | 100 | 0.12 | 74 | 0 | 0 | 0 | 0 | 1 | 0 |  | 0.12 | 2 | 154650279 | 1451 | 0 | 0 | 0 | 0 | 0 | 0 | 0 | 0
1279 | 154650292 | 154650271 | 143663279 | 1 | 1 | 1 | 3 | 103-9911 | ФССЦ-2001, 103-9911, приказ Минстроя России №899/пр от 11.12.2015 г. | Фасонные и соединительные части к полипропиленовым трубам | 1354 | 1010 | шт. | шт. | 1 | 0 | 0 | 0 | 0 | 0 | 1 | 0 | 0 |  | 0 | 3 | -1 |  | 0 | 0 | 0 | 0 | 0 | 0 | 0 | 0
1279 | 154650293 | 154650271 | 115098651 | 1 | 1 | 1 | 3 | 301-9240 | ФССЦ-2001, 301-9240, приказ Минстроя России №899/пр от 11.12.2015 г. | Крепления | 1346 | 1009 | кг | кг | 1 | 0 | 0 | 0 | 0 | 0 | 1 | 0 | 0 |  | 0 | 3 | -1 |  | 0 | 0 | 0 | 0 | 0 | 0 | 0 | 0
1279 | 154650294 | 154650271 | 115021567 | 1 | 1 | 1 | 3 | 302-9120 | ФССЦ-2001, 302-9120, приказ Минстроя России №899/пр от 11.12.2015 г. | Задвижки | 1354 | 1010 | шт. | шт. | 1 | 0 | 0 | 0 | 0 | 0 | 1 | 0 | 0 |  | 0 | 3 | -1 |  | 0 | 0 | 0 | 0 | 0 | 0 | 0 | 0
1279 | 154650295 | 154650271 | 115017389 | 1 | 1 | 1 | 3 | 411-0001 | ФССЦ-2001, 411-0001, приказ Минстроя России №899/пр от 11.12.2015 г. | Вода | 1339 | 1007 | м3 | м3 | 1 | 0.197 | 2.44 | 0 | 0 | 0 | 0 | 1 | 0 |  | 0.197 | 2 | 154650280 | 1452 | 0 | 0 | 0 | 0 | 0 | 0 | 0 | 0
1279 | 154650296 | 154650271 | 115559517 | 1 | 1 | 1 | 3 | 507-4329 | ФССЦ-2001, 507-4329, приказ Минстроя России №899/пр от 11.12.2015 г. | Трубы безнапорные канализационные из полипропилена, диаметром 50 мм | 1301 | 102138004 | м | м | 1 | 99.8 | 10.38 | 0 | 0 | 0 | 0 | 1 | 0 |  | 99.8 | 2 | 154650283 | 1455 | 0 | 0 | 0 | 0 | 0 | 0 | 0 | 0
1282 | 154650305 | 154650299 | 47841090 | 1 | 1 | 1 | 1 | 1-1035 |  | Рабочий строитель среднего разряда 3,5 | 1369 | 1013 | чел.-ч | чел.-ч | 1 | 52.4 | 0 | 0 | 0 | 9.07 | 0 | 1 | 1 |  | 52.4 | 2 | 154650300 | 1456 | 0 | 0 | 0 | 0 | 0 | 0 | 0 | 0
1282 | 154650306 | 154650299 | 121548 | 1 | 1 | 1 | 1 | 2 |  | Затраты труда машинистов | 608254 | 1013 | чел.час | чел.час | 1 | 0.05 | 0 | 0 | 0 | 0 | 0 | 1 | 2 |  | 0.05 | 2 | 154650301 | 1457 | 0 | 0 | 0 | 0 | 0 | 0 | 0 | 0
1282 | 154650307 | 154650299 | 133054778 | 1 | 1 | 1 | 2 | 030954 | ФСЭМ 030954 пр.№31/пр от 30.01.2014 г. | Подъемники грузоподъемностью до 500 кг одномачтовые, высота подъема 45 м | 1368 | 1011 | маш.-ч | маш.-ч | 1 | 0.05 | 0 | 31.26 | 13.5 | 0 | 0 | 1 | 0 |  | 0.05 | 2 | 154650302 | 1458 | 0 | 0 | 0 | 0 | 0 | 0 | 0 | 0
1282 | 154650308 | 154650299 | 133056494 | 1 | 1 | 1 | 2 | 400001 | ФСЭМ 400001 пр.№31/пр от 30.01.2014 г. | Автомобили бортовые, грузоподъемность до 5 т | 1368 | 1011 | маш.-ч | маш.-ч | 1 | 0.05 | 0 | 87.17 | 11.6 | 0 | 0 | 1 | 0 |  | 0.05 | 2 | 154650303 | 1459 | 0 | 0 | 0 | 0 | 0 | 0 | 0 | 0
1282 | 154650309 | 154650299 | 133089747 | 1 | 1 | 1 | 3 | 301-1520 | ФССЦ 301-1520 пр.№31/пр от 30.01.2014 г. | Подводка гибкая армированная резиновая 500 мм | 1354 | 1010 | шт. | шт. | 1 | 100 | 20.45 | 0 | 0 | 0 | 0 | 1 | 0 |  | 100 | 2 | 154650304 | 1460 | 0 | 0 | 0 | 0 | 0 | 0 | 0 | 0
1283 | 154650322 | 154650311 | 47841159 | 1 | 1 | 1 | 1 | 1-1024 |  | Рабочий строитель среднего разряда 2,4 | 1369 | 1013 | чел.-ч | чел.-ч | 1 | 75.22 | 0 | 0 | 0 | 8.09 | 0 | 1 | 1 |  | 75.22 | 2 | 154650312 | 1461 | 0 | 0 | 0 | 0 | 0 | 0 | 0 | 0
1283 | 154650323 | 154650311 | 115071167 | 1 | 1 | 1 | 2 | 030401 | ФСЭМ-2001, 030401, приказ Минстроя России №899/пр от 11.12.2015 г. | Лебедки электрические тяговым усилием до 5,79 кН (0,59 т) | 1368 | 1011 | маш.-ч | маш.-ч | 1 | 0.21 | 0 | 1.7 | 0 | 0 | 0 | 1 | 0 |  | 0.21 | 2 | 154650313 | 1462 | 0 | 0 | 0 | 0 | 0 | 0 | 0 | 0
1283 | 154650324 | 154650311 | 115016508 | 1 | 1 | 1 | 2 | 400001 | ФСЭМ-2001, 400001, приказ Минстроя России №899/пр от 11.12.2015 г. | Автомобили бортовые, грузоподъемность до 5 т | 1368 | 1011 | маш.-ч | маш.-ч | 1 | 0.4 | 0 | 87.17 | 11.6 | 0 | 0 | 1 | 0 |  | 0.4 | 2 | 154650314 | 1463 | 0 | 0 | 0 | 0 | 0 | 0 | 0 | 0
1283 | 154650325 | 154650311 | 115018613 | 1 | 1 | 1 | 3 | 101-0797 | ФССЦ-2001, 101-0797, приказ Минстроя России №899/пр от 11.12.2015 г. | Проволока горячекатаная в мотках, диаметром 6,3-6,5 мм | 1348 | 1009 | т | т | 1000 | 0.0095 | 4455.2 | 0 | 0 | 0 | 0 | 1 | 0 |  | 0.0095 | 2 | 154650315 | 1464 | 0 | 0 | 0 | 0 | 0 | 0 | 0 | 0
1283 | 154650326 | 154650311 | 115016558 | 1 | 1 | 1 | 3 | 101-1805 | ФССЦ-2001, 101-1805, приказ Минстроя России №899/пр от 11.12.2015 г. | Гвозди строительные | 1348 | 1009 | т | т | 1000 | 0.0059 | 11978 | 0 | 0 | 0 | 0 | 1 | 0 |  | 0.0059 | 2 | 154650316 | 1465 | 0 | 0 | 0 | 0 | 0 | 0 | 0 | 0
1283 | 154650327 | 154650311 | 115021222 | 1 | 1 | 1 | 3 | 102-0025 | ФССЦ-2001, 102-0025, приказ Минстроя России №899/пр от 11.12.2015 г. | Бруски обрезные хвойных пород длиной 4-6,5 м, шириной 75-150 мм, толщиной 40-75 мм, III сорта | 1339 | 1007 | м3 | м3 | 1 | 0.21 | 1287 | 0 | 0 | 0 | 0 | 1 | 0 |  | 0.21 | 2 | 154650317 | 1466 | 0 | 0 | 0 | 0 | 0 | 0 | 0 | 0
1283 | 154650328 | 154650311 | 115041879 | 1 | 1 | 1 | 3 | 102-0057 | ФССЦ-2001, 102-0057, приказ Минстроя России №899/пр от 11.12.2015 г. | Доски обрезные хвойных пород длиной 4-6,5 м, шириной 75-150 мм, толщиной 32-40 мм, III сорта | 1339 | 1007 | м3 | м3 | 1 | 0.18 | 1155 | 0 | 0 | 0 | 0 | 1 | 0 |  | 0.18 | 2 | 154650318 | 1467 | 0 | 0 | 0 | 0 | 0 | 0 | 0 | 0
1283 | 154650329 | 154650311 | 115059593 | 1 | 1 | 1 | 3 | 401-0066 | ФССЦ-2001, 401-0066, приказ Минстроя России №899/пр от 11.12.2015 г. | Бетон тяжелый, крупность заполнителя 20 мм, класс В15 (М200) | 1339 | 1007 | м3 | м3 | 1 | 1.04 | 665 | 0 | 0 | 0 | 0 | 1 | 0 |  | 1.04 | 2 | 154650319 | 1468 | 0 | 0 | 0 | 0 | 0 | 0 | 0 | 0
1283 | 154650330 | 154650311 | 115051833 | 1 | 1 | 1 | 3 | 405-0253 | ФССЦ-2001, 405-0253, приказ Минстроя России №899/пр от 11.12.2015 г. | Известь строительная негашеная комовая, сорт I | 1348 | 1009 | т | т | 1000 | 0.0049 | 734.5 | 0 | 0 | 0 | 0 | 1 | 0 |  | 0.0049 | 2 | 154650320 | 1469 | 0 | 0 | 0 | 0 | 0 | 0 | 0 | 0
1283 | 154650331 | 154650311 | 115017389 | 1 | 1 | 1 | 3 | 411-0001 | ФССЦ-2001, 411-0001, приказ Минстроя России №899/пр от 11.12.2015 г. | Вода | 1339 | 1007 | м3 | м3 | 1 | 0.0137 | 2.44 | 0 | 0 | 0 | 0 | 1 | 0 |  | 0.0137 | 2 | 154650321 | 1470 | 0 | 0 | 0 | 0 | 0 | 0 | 0 | 0
1315 | 154650337 | 154650332 | 47841622 | 1 | 1 | 1 | 1 | 1-1039 |  | Рабочий строитель среднего разряда 3,9 | 1369 | 1013 | чел.-ч | чел.-ч | 1 | 110.64 | 0 | 0 | 0 | 9.51 | 0 | 1 | 1 |  | 110.64 | 2 | 154650333 | 1471 | 0 | 0 | 0 | 0 | 0 | 0 | 0 | 0
1315 | 154650338 | 154650332 | 121548 | 1 | 1 | 1 | 1 | 2 |  | Затраты труда машинистов | 608254 | 1013 | чел.час | чел.час | 1 | 30.57 | 0 | 0 | 0 | 0 | 0 | 1 | 2 |  | 30.57 | 2 | 154650334 | 1472 | 0 | 0 | 0 | 0 | 0 | 0 | 0 | 0
1315 | 154650339 | 154650332 | 115022373 | 1 | 1 | 1 | 2 | 050101 | ФСЭМ-2001, 050101, приказ Минстроя России №899/пр от 11.12.2015 г. | Компрессоры передвижные с двигателем внутреннего сгорания давлением до 686 кПа (7 ат), производительность до 5 м3/мин | 1368 | 1011 | маш.-ч | маш.-ч | 1 | 30.57 | 0 | 90 | 10.06 | 0 | 0 | 1 | 0 |  | 30.57 | 2 | 154650335 | 1473 | 0 | 0 | 0 | 0 | 0 | 0 | 0 | 0
1315 | 154650340 | 154650332 | 115023337 | 1 | 1 | 1 | 2 | 330804 | ФСЭМ-2001, 330804, приказ Минстроя России №899/пр от 11.12.2015 г. | Молотки при работе от передвижных компрессорных станций отбойные пневматические | 1368 | 1011 | маш.-ч | маш.-ч | 1 | 61.14 | 0 | 1.53 | 0 | 0 | 0 | 1 | 0 |  | 61.14 | 2 | 154650336 | 1474 | 0 | 0 | 0 | 0 | 0 | 0 | 0 | 0
1316 | 154650345 | 154650341 | 47840853 | 1 | 1 | 1 | 1 | 1-1030 |  | Рабочий строитель среднего разряда 3 | 1369 | 1013 | чел.-ч | чел.-ч | 1 | 39.9 | 0 | 0 | 0 | 8.53 | 0 | 1 | 1 |  | 39.9 | 2 | 154650342 | 1475 | 0 | 0 | 0 | 0 | 0 | 0 | 0 | 0
1316 | 154650346 | 154650341 | 121548 | 1 | 1 | 1 | 1 | 2 |  | Затраты труда машинистов | 608254 | 1013 | чел.час | чел.час | 1 | 0.75 | 0 | 0 | 0 | 0 | 0 | 1 | 2 |  | 0.75 | 2 | 154650343 | 1476 | 0 | 0 | 0 | 0 | 0 | 0 | 0 | 0
1316 | 154650347 | 154650341 | 115066410 | 1 | 1 | 1 | 2 | 030954 | ФСЭМ-2001, 030954, приказ Минстроя России №899/пр от 11.12.2015 г. | Подъемники грузоподъемностью до 500 кг одномачтовые, высота подъема 45 м | 1368 | 1011 | маш.-ч | маш.-ч | 1 | 0.75 | 0 | 31.26 | 13.5 | 0 | 0 | 1 | 0 |  | 0.75 | 2 | 154650344 | 1477 | 0 | 0 | 0 | 0 | 0 | 0 | 0 | 0
1317 | 154650363 | 154650348 | 47841023 | 1 | 1 | 1 | 1 | 1-1032 |  | Рабочий строитель среднего разряда 3,2 | 1369 | 1013 | чел.-ч | чел.-ч | 1 | 167.86 | 0 | 0 | 0 | 8.74 | 0 | 1 | 1 |  | 167.86 | 2 | 154650349 | 1478 | 0 | 0 | 0 | 0 | 0 | 0 | 0 | 0
1317 | 154650364 | 154650348 | 121548 | 1 | 1 | 1 | 1 | 2 |  | Затраты труда машинистов | 608254 | 1013 | чел.час | чел.час | 1 | 0.52 | 0 | 0 | 0 | 0 | 0 | 1 | 2 |  | 0.52 | 2 | 154650350 | 1479 | 0 | 0 | 0 | 0 | 0 | 0 | 0 | 0
1317 | 154650365 | 154650348 | 115016565 | 1 | 1 | 1 | 2 | 021141 | ФСЭМ-2001, 021141, приказ Минстроя России №899/пр от 11.12.2015 г. | Краны на автомобильном ходу при работе на других видах строительства 10 т | 1368 | 1011 | маш.-ч | маш.-ч | 1 | 0.52 | 0 | 111.99 | 13.5 | 0 | 0 | 1 | 0 |  | 0.52 | 2 | 154650351 | 1480 | 0 | 0 | 0 | 0 | 0 | 0 | 0 | 0
1317 | 154650366 | 154650348 | 115076999 | 1 | 1 | 1 | 2 | 030403 | ФСЭМ-2001, 030403, приказ Минстроя России №899/пр от 11.12.2015 г. | Лебедки электрические тяговым усилием 19,62 кН (2 т) | 1368 | 1011 | маш.-ч | маш.-ч | 1 | 0.39 | 0 | 6.66 | 0 | 0 | 0 | 1 | 0 |  | 0.39 | 2 | 154650352 | 1481 | 0 | 0 | 0 | 0 | 0 | 0 | 0 | 0
1317 | 154650367 | 154650348 | 115021185 | 1 | 1 | 1 | 2 | 040502 | ФСЭМ-2001, 040502, приказ Минстроя России №899/пр от 11.12.2015 г. | Установки для сварки ручной дуговой (постоянного тока) | 1368 | 1011 | маш.-ч | маш.-ч | 1 | 1.79 | 0 | 8.1 | 0 | 0 | 0 | 1 | 0 |  | 1.79 | 2 | 154650353 | 1482 | 0 | 0 | 0 | 0 | 0 | 0 | 0 | 0
1317 | 154650368 | 154650348 | 115016508 | 1 | 1 | 1 | 2 | 400001 | ФСЭМ-2001, 400001, приказ Минстроя России №899/пр от 11.12.2015 г. | Автомобили бортовые, грузоподъемность до 5 т | 1368 | 1011 | маш.-ч | маш.-ч | 1 | 0.78 | 0 | 87.17 | 11.6 | 0 | 0 | 1 | 0 |  | 0.78 | 2 | 154650354 | 1483 | 0 | 0 | 0 | 0 | 0 | 0 | 0 | 0
1317 | 154650369 | 154650348 | 115067131 | 1 | 1 | 1 | 3 | 101-0605 | ФССЦ-2001, 101-0605, приказ Минстроя России №899/пр от 11.12.2015 г. | Мастика герметизирующая нетвердеющая «Гэлан» | 1348 | 1009 | т | т | 1000 | 0.00501 | 17183 | 0 | 0 | 0 | 0 | 1 | 0 |  | 0.00501 | 2 | 154650355 | 1484 | 0 | 0 | 0 | 0 | 0 | 0 | 0 | 0
1317 | 154650370 | 154650348 | 115040891 | 1 | 1 | 1 | 3 | 101-1522 | ФССЦ-2001, 101-1522, приказ Минстроя России №899/пр от 11.12.2015 г. | Электроды диаметром 5 мм Э42А | 1348 | 1009 | т | т | 1000 | 0.00045 | 10362 | 0 | 0 | 0 | 0 | 1 | 0 |  | 0.00045 | 2 | 154650356 | 1485 | 0 | 0 | 0 | 0 | 0 | 0 | 0 | 0
1317 | 154650371 | 154650348 | 115021558 | 1 | 1 | 1 | 3 | 101-1703 | ФССЦ-2001, 101-1703, приказ Минстроя России №899/пр от 11.12.2015 г. | Прокладки резиновые (пластина техническая прессованная) | 1346 | 1009 | кг | кг | 1 | 8 | 23.09 | 0 | 0 | 0 | 0 | 1 | 0 |  | 8 | 2 | 154650357 | 1486 | 0 | 0 | 0 | 0 | 0 | 0 | 0 | 0
1317 | 154650372 | 154650348 | 115016531 | 1 | 1 | 1 | 3 | 101-1714 | ФССЦ-2001, 101-1714, приказ Минстроя России №899/пр от 11.12.2015 г. | Болты с гайками и шайбами строительные | 1348 | 1009 | т | т | 1000 | 0.015 | 9040.01 | 0 | 0 | 0 | 0 | 1 | 0 |  | 0.015 | 2 | 154650358 | 1487 | 0 | 0 | 0 | 0 | 0 | 0 | 0 | 0
1317 | 154650373 | 154650348 | 115104886 | 1 | 1 | 1 | 3 | 101-9430 | ФССЦ-2001, 101-9430, приказ Минстроя России №899/пр от 11.12.2015 г. | Сетки в рамках | 1327 | 1005 | м2 | м2 | 1 | 0 | 0 | 0 | 0 | 0 | 1 | 0 | 0 |  | 0 | 3 | -1 |  | 0 | 0 | 0 | 0 | 0 | 0 | 0 | 0
1317 | 154650374 | 154650348 | 115104887 | 1 | 1 | 1 | 3 | 301-9066 | ФССЦ-2001, 301-9066, приказ Минстроя России №899/пр от 11.12.2015 г. | Воздуховоды металлические | 1327 | 1005 | м2 | м2 | 1 | 100 | 0 | 0 | 0 | 0 | 0 | 0 | 0 |  | 100 | 3 | -1 |  | 0 | 0 | 0 | 0 | 0 | 0 | 0 | 0
1317 | 154650375 | 154650348 | 115104889 | 1 | 1 | 1 | 3 | 301-9110 | ФССЦ-2001, 301-9110, приказ Минстроя России №899/пр от 11.12.2015 г. | Дроссель-клапаны в патрубке | 1354 | 1010 | шт. | шт. | 1 | 0 | 0 | 0 | 0 | 0 | 1 | 0 | 0 |  | 0 | 3 | -1 |  | 0 | 0 | 0 | 0 | 0 | 0 | 0 | 0
1317 | 154650376 | 154650348 | 115098651 | 1 | 1 | 1 | 3 | 301-9240 | ФССЦ-2001, 301-9240, приказ Минстроя России №899/пр от 11.12.2015 г. | Крепления | 1346 | 1009 | кг | кг | 1 | 0 | 0 | 0 | 0 | 0 | 1 | 0 | 0 |  | 0 | 3 | -1 |  | 0 | 0 | 0 | 0 | 0 | 0 | 0 | 0
1317 | 154650377 | 154650348 | 115104125 | 1 | 1 | 1 | 3 | 301-9520 | ФССЦ-2001, 301-9520, приказ Минстроя России №899/пр от 11.12.2015 г. | Шиберы | 1354 | 1010 | шт. | шт. | 1 | 0 | 0 | 0 | 0 | 0 | 1 | 0 | 0 |  | 0 | 3 | -1 |  | 0 | 0 | 0 | 0 | 0 | 0 | 0 | 0
1317 | 154650378 | 154650348 | 115104888 | 1 | 1 | 1 | 3 | 301-9640 | ФССЦ-2001, 301-9640, приказ Минстроя России №899/пр от 11.12.2015 г. | Заглушки питометражных лючков | 1354 | 1010 | шт. | шт. | 1 | 0 | 0 | 0 | 0 | 0 | 1 | 0 | 0 |  | 0 | 3 | -1 |  | 0 | 0 | 0 | 0 | 0 | 0 | 0 | 0
1317 | 154650379 | 154650348 | 115104890 | 1 | 1 | 1 | 3 | 509-0989 | ФССЦ-2001, 509-0989, приказ Минстроя России №899/пр от 11.12.2015 г. | Шнур асбестовый общего назначения марки ШАОН диаметром 8-10 мм | 1348 | 1009 | т | т | 1000 | 0.00089 | 26499 | 0 | 0 | 0 | 0 | 1 | 0 |  | 0.00089 | 2 | 154650362 | 1491 | 0 | 0 | 0 | 0 | 0 | 0 | 0 | 0
1321 | 154650391 | 154650383 | 47841445 | 1 | 1 | 1 | 1 | 1-1034 |  | Рабочий строитель среднего разряда 3,4 | 1369 | 1013 | чел.-ч | чел.-ч | 1 | 1.46 | 0 | 0 | 0 | 8.97 | 0 | 1 | 1 | )*0,4 | 0.584 | 2 | 154650384 | 1492 | 0 | 0 | 0 | 0 | 0 | 0 | 0 | 0
1321 | 154650392 | 154650383 | 115021185 | 1 | 1 | 1 | 2 | 040502 | ФСЭМ-2001, 040502, приказ Минстроя России №899/пр от 11.12.2015 г. | Установки для сварки ручной дуговой (постоянного тока) | 1368 | 1011 | маш.-ч | маш.-ч | 1 | 0.12 | 0 | 8.1 | 0 | 0 | 0 | 1 | 0 | )*0,4 | 0.048 | 2 | 154650385 | 1493 | 0 | 0 | 0 | 0 | 0 | 0 | 0 | 0
1321 | 154650393 | 154650383 | 115035984 | 1 | 1 | 1 | 2 | 330206 | ФСЭМ-2001, 330206, приказ Минстроя России №899/пр от 11.12.2015 г. | Дрели электрические | 1368 | 1011 | маш.-ч | маш.-ч | 1 | 0.27 | 0 | 1.95 | 0 | 0 | 0 | 1 | 0 | )*0,4 | 0.108 | 2 | 154650386 | 1494 | 0 | 0 | 0 | 0 | 0 | 0 | 0 | 0
1321 | 154650394 | 154650383 | 115016508 | 1 | 1 | 1 | 2 | 400001 | ФСЭМ-2001, 400001, приказ Минстроя России №899/пр от 11.12.2015 г. | Автомобили бортовые, грузоподъемность до 5 т | 1368 | 1011 | маш.-ч | маш.-ч | 1 | 0.01 | 0 | 87.17 | 11.6 | 0 | 0 | 1 | 0 | )*0,4 | 0.004 | 2 | 154650387 | 1495 | 0 | 0 | 0 | 0 | 0 | 0 | 0 | 0
1321 | 154650395 | 154650383 | 115040891 | 1 | 1 | 1 | 3 | 101-1522 | ФССЦ-2001, 101-1522, приказ Минстроя России №899/пр от 11.12.2015 г. | Электроды диаметром 5 мм Э42А | 1348 | 1009 | т | т | 1000 | 0.00011 | 10362 | 0 | 0 | 0 | 0 | 1 | 0 | )*0 | 0 | 2 | 154650388 | 1496 | 0 | 0 | 0 | 0 | 0 | 0 | 0 | 0
1321 | 154650396 | 154650383 | 115048294 | 1 | 1 | 1 | 3 | 204-0004 | ФССЦ-2001, 204-0004, приказ Минстроя России №899/пр от 11.12.2015 г. | Горячекатаная арматурная сталь гладкая класса А-I, диаметром 12 мм | 1348 | 1009 | т | т | 1000 | 0.00043 | 6508.75 | 0 | 0 | 0 | 0 | 1 | 0 | )*0 | 0 | 2 | 154650389 | 1497 | 0 | 0 | 0 | 0 | 0 | 0 | 0 | 0
1321 | 154650397 | 154650383 | 115106157 | 1 | 1 | 1 | 3 | 301-9390 | ФССЦ-2001, 301-9390, приказ Минстроя России №899/пр от 11.12.2015 г. | Решетки жалюзийные | 1354 | 1010 | шт. | шт. | 1 | 1 | 0 | 0 | 0 | 0 | 0 | 0 | 0 | )*0 | 0 | 3 | -1 |  | 0 | 0 | 0 | 0 | 0 | 0 | 0 | 0
1321 | 154650398 | 154650383 | 115059483 | 1 | 1 | 1 | 3 | 402-0004 | ФССЦ-2001, 402-0004, приказ Минстроя России №899/пр от 11.12.2015 г. | Раствор готовый кладочный цементный марки 100 | 1339 | 1007 | м3 | м3 | 1 | 0.0003 | 519.8 | 0 | 0 | 0 | 0 | 1 | 0 | )*0 | 0 | 2 | 154650390 | 1498 | 0 | 0 | 0 | 0 | 0 | 0 | 0 | 0
1322 | 154650409 | 154650399 | 47841445 | 1 | 1 | 1 | 1 | 1-1034 |  | Рабочий строитель среднего разряда 3,4 | 1369 | 1013 | чел.-ч | чел.-ч | 1 | 1.46 | 0 | 0 | 0 | 8.97 | 0 | 1 | 1 | )*0,4 | 0.584 | 2 | 154650400 | 1499 | 0 | 0 | 0 | 0 | 0 | 0 | 0 | 0
1322 | 154650410 | 154650399 | 115021185 | 1 | 1 | 1 | 2 | 040502 | ФСЭМ-2001, 040502, приказ Минстроя России №899/пр от 11.12.2015 г. | Установки для сварки ручной дуговой (постоянного тока) | 1368 | 1011 | маш.-ч | маш.-ч | 1 | 0.12 | 0 | 8.1 | 0 | 0 | 0 | 1 | 0 | )*0,4 | 0.048 | 2 | 154650401 | 1500 | 0 | 0 | 0 | 0 | 0 | 0 | 0 | 0
1322 | 154650411 | 154650399 | 115035984 | 1 | 1 | 1 | 2 | 330206 | ФСЭМ-2001, 330206, приказ Минстроя России №899/пр от 11.12.2015 г. | Дрели электрические | 1368 | 1011 | маш.-ч | маш.-ч | 1 | 0.27 | 0 | 1.95 | 0 | 0 | 0 | 1 | 0 | )*0,4 | 0.108 | 2 | 154650402 | 1501 | 0 | 0 | 0 | 0 | 0 | 0 | 0 | 0
1322 | 154650412 | 154650399 | 115016508 | 1 | 1 | 1 | 2 | 400001 | ФСЭМ-2001, 400001, приказ Минстроя России №899/пр от 11.12.2015 г. | Автомобили бортовые, грузоподъемность до 5 т | 1368 | 1011 | маш.-ч | маш.-ч | 1 | 0.01 | 0 | 87.17 | 11.6 | 0 | 0 | 1 | 0 | )*0,4 | 0.004 | 2 | 154650403 | 1502 | 0 | 0 | 0 | 0 | 0 | 0 | 0 | 0
1322 | 154650413 | 154650399 | 115040891 | 1 | 1 | 1 | 3 | 101-1522 | ФССЦ-2001, 101-1522, приказ Минстроя России №899/пр от 11.12.2015 г. | Электроды диаметром 5 мм Э42А | 1348 | 1009 | т | т | 1000 | 0.00011 | 10362 | 0 | 0 | 0 | 0 | 1 | 0 | )*0 | 0 | 2 | 154650404 | 1503 | 0 | 0 | 0 | 0 | 0 | 0 | 0 | 0
1322 | 154650414 | 154650399 | 115048294 | 1 | 1 | 1 | 3 | 204-0004 | ФССЦ-2001, 204-0004, приказ Минстроя России №899/пр от 11.12.2015 г. | Горячекатаная арматурная сталь гладкая класса А-I, диаметром 12 мм | 1348 | 1009 | т | т | 1000 | 0.00043 | 6508.75 | 0 | 0 | 0 | 0 | 1 | 0 | )*0 | 0 | 2 | 154650405 | 1504 | 0 | 0 | 0 | 0 | 0 | 0 | 0 | 0
1322 | 154650415 | 154650399 | 115106157 | 1 | 1 | 1 | 3 | 301-9390 | ФССЦ-2001, 301-9390, приказ Минстроя России №899/пр от 11.12.2015 г. | Решетки жалюзийные | 1354 | 1010 | шт. | шт. | 1 | 1 | 0 | 0 | 0 | 0 | 0 | 0 | 0 | )*0 | 0 | 3 | -1 |  | 0 | 0 | 0 | 0 | 0 | 0 | 0 | 0
1322 | 154650416 | 154650399 | 115059483 | 1 | 1 | 1 | 3 | 402-0004 | ФССЦ-2001, 402-0004, приказ Минстроя России №899/пр от 11.12.2015 г. | Раствор готовый кладочный цементный марки 100 | 1339 | 1007 | м3 | м3 | 1 | 0.0003 | 519.8 | 0 | 0 | 0 | 0 | 1 | 0 | )*0 | 0 | 2 | 154650406 | 1506 | 0 | 0 | 0 | 0 | 0 | 0 | 0 | 0
1388 | 154650422 | 154650419 | 48094666 | 1 | 1 | 1 | 1 | 1-1010 |  | Рабочий строитель среднего разряда 1 | 1369 | 1013 | чел.-ч | чел.-ч | 1 | 0.5777 | 0 | 0 | 0 | 7.19 | 0 | 1 | 1 |  | 0.5777 | 2 | 154650420 | 1508 | 0 | 0 | 0 | 0 | 0 | 0 | 0 | 0
1388 | 154650423 | 154650419 | 115016481 | 1 | 1 | 1 | 2 | 400051 | ФСЭМ 400051 пр. №634/пр от 18.11.2014 г. | Автомобиль-самосвал, грузоподъемность до 7 т | 1368 | 1011 | маш.-ч | маш.-ч | 1 | 0.29 | 0 | 111 | 11.6 | 0 | 0 | 1 | 0 |  | 0.29 | 2 | 154650421 | 1509 | 0 | 0 | 0 | 0 | 0 | 0 | 0 | 0
1389 | 154650426 | 154650424 | 115048158 | 1 | 1 | 1 | 2 | 400052 | ФСЭМ 400052 пр. №634/пр от 18.11.2014 г. | Автомобиль-самосвал, грузоподъемность до 10 т | 1368 | 1011 | маш.-ч | маш.-ч | 1 | 0.1715 | 0 | 112.47 | 13.5 | 0 | 0 | 1 | 0 |  | 0.1715 | 2 | 154650425 | 1510 | 0 | 0 | 0 | 0 | 0 | 0 | 0 | 0
1390 | 154650431 | 154650427 | 47840527 | 1 | 1 | 1 | 1 | 1-1020 |  | Рабочий строитель среднего разряда 2 | 1369 | 1013 | чел.-ч | чел.-ч | 1 | 0.303 | 0 | 0 | 0 | 7.8 | 0 | 1 | 1 |  | 0.303 | 2 | 154650428 | 1511 | 0 | 0 | 0 | 0 | 0 | 0 | 0 | 0
1390 | 154650432 | 154650427 | 121548 | 1 | 1 | 1 | 1 | 2 |  | Затраты труда машинистов | 608254 | 1013 | чел.час | чел.час | 1 | 0.152 | 0 | 0 | 0 | 0 | 0 | 1 | 2 |  | 0.152 | 2 | 154650429 | 1512 | 0 | 0 | 0 | 0 | 0 | 0 | 0 | 0
1390 | 154650433 | 154650427 | 115064733 | 1 | 1 | 1 | 2 | 021140 | ФСЭМ-2001, 021140, приказ Минстроя России №899/пр от 11.12.2015 г. | Краны на автомобильном ходу при работе на других видах строительства 6,3 т | 1368 | 1011 | маш.-ч | маш.-ч | 1 | 0.152 | 0 | 88.01 | 11.6 | 0 | 0 | 1 | 0 |  | 0.152 | 2 | 154650430 | 1513 | 0 | 0 | 0 | 0 | 0 | 0 | 0 | 0
1391 | 154650436 | 154650434 | 115048158 | 1 | 1 | 1 | 2 | 400052 | ФСЭМ-2001, 400052, приказ Минстроя России №899/пр от 11.12.2015 г. | Автомобиль-самосвал, грузоподъемность до 10 т | 1368 | 1011 | маш.-ч | маш.-ч | 1 | 0.0259 | 0 | 112.47 | 13.5 | 0 | 0 | 1 | 0 |  | 0.0259 | 2 | 154650435 | 1514 | 0 | 0 | 0 | 0 | 0 | 0 | 0 | 0