## Смета 12 гр. по ФЕР
Smeta.RU (Terminal) (495) 974-1589
"УТВЕРЖДАЮ"
Директор ТЭЦ-23 ПАО "Мосэнерго"
___________Ю.Г.Громов.
СМЕТА
| Улучшение условий труда сменного персонала на ТЭЦ-23. | [22 empty] | Улуч.услов.труда сменного персон.
Составлена в ценах январь 2000 года
№ п/п | Шифр расценки и коды ресурсов | Наименование работ и затрат | Ед. изм. | Кол-во единиц | Цена на ед. изм. | Попра-вочные коэфф. | Стоимость в ценах 2001г. | Пункт коэфф. пересчета | Коэфф. пересчета | Стоимость в текущих ценах | ЗТР всего чел.-час
1 | 2 | 3 | 4 | 5 | 6 | 7 | 8 | 9 | 10 | 11 | 12
Раздел: Ремонт туалета ЭК-5 отм.+9,00. | [24 empty] | Раздел: Ремонт туалета ЭК-5 отм.+9,00.
Раздел: СТЕНЫ. | [24 empty] | Раздел: СТЕНЫ.
1 | 61-2-7 | Ремонт штукатурки внутренних стен по камню и бетону цементно-известковым раствором, площадью отдельных мест до 1 м2 толщиной слоя до 20 мм | 100 м2 отремонтированной поверхности | 0.198 | 3184.38 |  |  | 0 | [7 empty] | 317.88 | 2206.1 | 201.19 | 1396.27
|  | Зарплата |  |  | 2023.18 | 0 | 400.59 |  | 6.94 | 2780.09 |  |  |  |  | 400.59
|  | Эксплуатация машин |  |  | 20.94 | 0 | 4.15 |  | 6.94 | 28.77
|  | в т.ч. зарплата машинистов |  |  | 9.05 | 0 | 1.79 |  | 6.94 | 12.44 |  |  |  |  | 1.79
|  | Материальные ресурсы |  |  | 1140.26 | 0 | 225.77 |  | 6.94 | 1566.85
|  | НР от ФОТ | % | 79 |  |  | 317.88 |  | 79 | 2206.1
|  | СП от ФОТ | % | 50 |  |  | 201.19 |  | 50 | 1396.27
|  | Затраты труда | чел-ч | 228.35 |  | 0 |  |  |  |  | 45.2133
[6 empty] | 1149.58 |  |  | 7978.08 |  | 45.2133 | 1149.58 | 7978.08 | 45.2133 | [5 empty] | 1149.58 | 0 | 0 | 0
2 | 63-7-5 | Разборка облицовки стен из керамических глазурованных плиток | 100 м2 поверхности облицовки | 0.198 | 748.3 |  |  | 0 | [7 empty] | 92.38 | 641.16 | 59.99 | 416.34
|  | Зарплата |  |  | 584.74 | 0 | 115.78 |  | 6.94 | 803.5 |  |  |  |  | 115.78
|  | Эксплуатация машин |  |  | 163.56 | 0 | 32.38 |  | 6.94 | 224.75
|  | в т.ч. зарплата машинистов |  |  | 21.23 | 0 | 4.2 |  | 6.94 | 29.17 |  |  |  |  | 4.2
|  | НР от ФОТ | % | 77 |  |  | 92.38 |  | 77 | 641.16
|  | СП от ФОТ | % | 50 |  |  | 59.99 |  | 50 | 416.34
|  | Затраты труда | чел-ч | 74.3 |  | 0 |  |  |  |  | 14.7114
[6 empty] | 300.53 |  |  | 2085.75 |  | 14.7114 | 300.53 | 2085.75 | 14.7114 | [5 empty] | 300.53 | 0 | 0 | 0
4 | 15-01-019-5 | Гладкая облицовка стен, столбов, пилястр и откосов (без карнизных, плинтусных и угловых плиток) без установки плиток туалетного гарнитура на клее из сухих смесей по кирпичу и бетону | 100 м2 поверхности облицовки | 0.198 | 10688.2 |  |  | 0 | [7 empty] | 355.01 | 2463.68 | 158.06 | 1096.92
|  | Зарплата |  |  | 1465.77 | )*1,15 | 333.76 |  | 6.94 | 2316.27 |  |  |  |  | 333.76
|  | Эксплуатация машин |  |  | 31.75 | )*1,25 | 7.86 |  | 6.94 | 54.54
|  | в т.ч. зарплата машинистов |  |  | 17.52 | )*1,25 | 4.34 |  | 6.94 | 30.09 |  |  |  |  | 4.34
|  | Материальные ресурсы |  |  | 9190.68 | 0 | 1819.75 |  | 6.94 | 12629.1
|  | НР от ФОТ | % | 105 |  |  | 355.01 |  | 105 | 2463.68
|  | СП от ФОТ | % | 55 | )*0,85=46.75 |  | 158.06 |  | 46.75 | 1096.92
|  | Затраты труда | чел-ч | 159.67 |  | )*1,15 |  |  |  |  | 36.3569
4,1 | 101-0256 | Плитки керамические глазурованные для внутренней облицовки стен гладкие без завала белые | м2 | -19.8 | 71.19 |  | -1409.56 |  | 6.94 | -9782.36 | [5 empty] | 0 | 0 | 0 | 0 | -1409.56 | 0 | 0 | 0
[6 empty] | 1264.88 |  |  | 8778.15 |  | 36.3569 | 1264.88 | 8778.15 | 36.3569 | [5 empty] | 2674.44 | 0 | 0 | 0
5 | 101-0261 | Плитки керамические глазурованные для внутренней облицовки стен гладкие цветные декорированные методом сериографии с рисунком одноцветные с завалом | м2 | 0.198 | 124.1 | 0 | 24.57 | 0 | 6.94 | 170.53 | [5 empty] | 0 | 0 | 0 | 0
[6 empty] | 24.57 |  |  | 170.53 |  | 0 | 24.57 | 170.53 | 0 | [5 empty] | 24.57 | 0 | 0 | 0
Итого по разделу: СТЕНЫ. | [5 empty] | 2739.56 |  |  | 19012.51 |  | 96.2816 | [14 empty] | Итого по разделу: СТЕНЫ.
Раздел: Полы | [24 empty] | Раздел: Полы
2 | 57-2-4 | Разборка покрытий полов цементных | 100 м2 покрытия | 0.03 | 2791.56 |  |  | 0 | [7 empty] | 27.98 | 194.19 | 23.79 | 165.06
|  | Зарплата |  |  | 948.54 | 0 | 28.46 |  | 6.94 | 197.49 |  |  |  |  | 28.46
|  | Эксплуатация машин |  |  | 1843.02 | 0 | 55.29 |  | 6.94 | 383.72
|  | в т.ч. зарплата машинистов |  |  | 217.35 | 0 | 6.52 |  | 6.94 | 45.25 |  |  |  |  | 6.52
|  | НР от ФОТ | % | 80 |  |  | 27.98 |  | 80 | 194.19
|  | СП от ФОТ | % | 68 |  |  | 23.79 |  | 68 | 165.06
|  | Затраты труда | чел-ч | 111.2 |  | 0 |  |  |  |  | 3.336
[6 empty] | 135.52 |  |  | 940.46 |  | 3.336 | 135.52 | 940.46 | 3.336 | [5 empty] | 135.52 | 0 | 0 | 0
3 | 11-01-011-1 | Устройство стяжек цементных толщиной 20 мм | 100 м2 стяжки | 0.03 | 1485.02 |  |  | 0 | [7 empty] | 14.1 | 97.87 | 7.31 | 50.73
|  | Зарплата |  |  | 313.71 | )*1,15 | 10.82 |  | 6.94 | 75.11 |  |  |  |  | 10.82
|  | Эксплуатация машин |  |  | 44.24 | )*1,25 | 1.66 |  | 6.94 | 11.51
|  | в т.ч. зарплата машинистов |  |  | 17.15 | )*1,25 | 0.64 |  | 6.94 | 4.46 |  |  |  |  | 0.64
|  | Материальные ресурсы |  |  | 1127.07 | 0 | 33.81 |  | 6.94 | 234.66
|  | НР от ФОТ | % | 123 |  |  | 14.1 |  | 123 | 97.87
|  | СП от ФОТ | % | 75 | )*0,85=63.75 |  | 7.31 |  | 63.75 | 50.73
|  | Затраты труда | чел-ч | 39.51 |  | )*1,15 |  |  |  |  | 1.3631
[6 empty] | 67.7 |  |  | 469.88 |  | 1.3631 | 67.7 | 469.88 | 1.3631 | [5 empty] | 67.7 | 0 | 0 | 0
4 | 11-01-011-2 | Устройство стяжек на каждые 5 мм изменения толщины стяжки добавлять или исключать к расценке 11-01-011-01 | 100 м2 стяжки | 0.03 | 291.32 |  |  | 0 | [7 empty] | 1.21 | 8.31 | 0.62 | 4.31
|  | Зарплата |  |  | 3.97 | )*1,15)*4 | 0.55 |  | 6.94 | 3.8 |  |  |  |  | 0.55
|  | Эксплуатация машин |  |  | 7.72 | )*1,25)*4 | 1.16 |  | 6.94 | 8.04
|  | в т.ч. зарплата машинистов |  |  | 2.84 | )*1,25)*4 | 0.43 |  | 6.94 | 2.96 |  |  |  |  | 0.43
|  | Материальные ресурсы |  |  | 279.63 | 0 | 8.39 |  | 6.94 | 58.22
|  | НР от ФОТ | % | 123 |  |  | 1.21 |  | 123 | 8.31
|  | СП от ФОТ | % | 75 | )*0,85=63.75 |  | 0.62 |  | 63.75 | 4.31
|  | Затраты труда | чел-ч | 0.5 |  | )*1,15)*4 |  |  |  |  | 0.069
[6 empty] | 11.93 |  |  | 82.68 |  | 0.069 | 11.93 | 82.68 | 0.069 | [5 empty] | 11.93 | 0 | 0 | 0
5 | 11-01-047-1 | Устройство покрытий из плит керамогранитных размером 40х40 см | 100 м2 покрытия | 0.03 | 21577.57 |  |  | 0 | [7 empty] | 115.93 | 804.57 | 60.08 | 417
|  | Зарплата |  |  | 2713.07 | )*1,15 | 93.6 |  | 6.94 | 649.59 |  |  |  |  | 93.6
|  | Эксплуатация машин |  |  | 24.86 | )*1,25 | 0.93 |  | 6.94 | 6.47
|  | в т.ч. зарплата машинистов |  |  | 17.39 | )*1,25 | 0.65 |  | 6.94 | 4.53 |  |  |  |  | 0.65
|  | Материальные ресурсы |  |  | 18839.64 | 0 | 565.19 |  | 6.94 | 3922.41
|  | НР от ФОТ | % | 123 |  |  | 115.93 |  | 123 | 804.57
|  | СП от ФОТ | % | 75 | )*0,85=63.75 |  | 60.08 |  | 63.75 | 417
|  | Затраты труда | чел-ч | 310.42 |  | )*1,15 |  |  |  |  | 10.7095
5,1 | 101-4486 | Гранит керамический многоцветный неполированный, размером 400х400х9 мм | м2 | -3.06 | 140.45 |  | -429.78 |  | 6.94 | -2982.65 | [5 empty] | 0 | 0 | 0 | 0 | -429.78 | 0 | 0 | 0
[6 empty] | 405.95 |  |  | 2817.39 |  | 10.7095 | 405.95 | 2817.39 | 10.7095 | [5 empty] | 835.73 | 0 | 0 | 0
6 | Прайс лист | Плитка "Эстима" 400*400 | м2 | 3.06 | 0 |  |  | 0 | [7 empty] | 0 | 0 | 0 | 0
|  | Материальные ресурсы |  |  | 0 | =1020,00 | 3121.2 |  | 1 | 3121.2
[6 empty] | 3121.2 |  |  | 3121.2 |  | 0 | 3121.2 | 3121.2 | 0 | [5 empty] | 0 | 0 | 0 | 3121.2
Итого по разделу: Полы | [5 empty] | 3742.3 |  |  | 7431.61 |  | 15.4776 | [14 empty] | Итого по разделу: Полы
Раздел: Потолок | [24 empty] | Раздел: Потолок
1 | 15-01-047-16 | Устройство потолков реечных алюминиевых | 100 м2 поверхности облицовки | 0.03 | 29426.16 |  |  | 0 | [7 empty] | 32.19 | 223.41 | 14.33 | 99.47
|  | Зарплата |  |  | 1018.58 | 0 | 30.56 |  | 6.94 | 212.07 |  |  |  |  | 30.56
|  | Эксплуатация машин |  |  | 158.88 | 0 | 4.77 |  | 6.94 | 33.08
|  | в т.ч. зарплата машинистов |  |  | 3.38 | 0 | 0.1 |  | 6.94 | 0.7 |  |  |  |  | 0.1
|  | Материальные ресурсы |  |  | 28248.7 | 0 | 847.46 |  | 6.94 | 5881.38
|  | НР от ФОТ | % | 105 |  |  | 32.19 |  | 105 | 223.41
|  | СП от ФОТ | % | 55 | )*0,85=46.75 |  | 14.33 |  | 46.75 | 99.47
|  | Затраты труда | чел-ч | 108.36 |  | 0 |  |  |  |  | 3.2508
[6 empty] | 929.31 |  |  | 6449.41 |  | 3.2508 | 929.31 | 6449.41 | 3.2508 | [5 empty] | 929.31 | 0 | 0 | 0
Итого по разделу: Потолок | [5 empty] | 929.31 |  |  | 6449.41 |  | 3.2508 | [14 empty] | Итого по разделу: Потолок
Раздел: Двери | [24 empty] | Раздел: Двери
1 | 09-04-012-1 | Снятие металлических дверных блоков в готовые проемы | 1 м2 проема | 1.4 | 68.6 |  |  | 0 | [7 empty] | 21 | 145.75 | 19.83 | 137.65
|  | Зарплата |  |  | 23.81 | )*0,7 | 23.33 |  | 6.94 | 161.94 |  |  |  |  | 23.33
|  | Эксплуатация машин |  |  | 19.07 | )*0,7 | 18.69 |  | 6.94 | 129.7
|  | Материальные ресурсы |  |  | 25.72 | 0 | 36.01 |  | 6.94 | 249.9
|  | НР от ФОТ | % | 90 |  |  | 21 |  | 90 | 145.75
|  | СП от ФОТ | % | 85 | )=85*0,85=85 |  | 19.83 |  | 85 | 137.65
|  | Затраты труда | чел-ч | 2.4 |  | )*0,7 |  |  |  |  | 2.352
[6 empty] | 118.86 |  |  | 824.94 |  | 2.352 | 118.86 | 824.94 | 2.352 | [5 empty] | 118.86 | 0 | 0 | 0
2 | 10-01-047-1 | Установка блоков из ПВХ в наружных и внутренних дверных проемах в каменных стенах площадью проема до 3 м2 | 100 м2 проемов | 0.014 | 169087.21 |  |  | 0 | [7 empty] | 34.13 | 236.83 | 15.49 | 107.47
|  | Зарплата |  |  | 1780.86 | )*1,15 | 28.67 |  | 6.94 | 198.98 |  |  |  |  | 28.67
|  | Эксплуатация машин |  |  | 473.75 | )*1,25 | 8.29 |  | 6.94 | 57.54
|  | в т.ч. зарплата машинистов |  |  | 14.18 | )*1,25 | 0.25 |  | 6.94 | 1.72 |  |  |  |  | 0.25
|  | Материальные ресурсы |  |  | 166832.6 | 0 | 2335.66 |  | 6.94 | 16209.46
|  | НР от ФОТ | % | 118 |  |  | 34.13 |  | 118 | 236.83
|  | СП от ФОТ | % | 63 | )*0,85=53.55 |  | 15.49 |  | 53.55 | 107.47
|  | Затраты труда | чел-ч | 201 |  | )*1,15 |  |  |  |  | 3.2361
[6 empty] | 2422.24 |  |  | 16810.28 |  | 3.2361 | 2422.24 | 16810.28 | 3.2361 | [5 empty] | 2422.24 | 0 | 0 | 0
3 | 61-7-1 | Ремонт штукатурки откосов внутри здания по камню и бетону цементно-известковым раствором прямолинейных | 100 м2 отремонтированной поверхности | 0.008 | 5751.97 |  |  | 0 | [7 empty] | 21.82 | 151.4 | 13.81 | 95.82
|  | Зарплата |  |  | 3436.05 | 0 | 27.49 |  | 6.94 | 190.77 |  |  |  |  | 27.49
|  | Эксплуатация машин |  |  | 36.26 | 0 | 0.29 |  | 6.94 | 2.01
|  | в т.ч. зарплата машинистов |  |  | 15.66 | 0 | 0.13 |  | 6.94 | 0.87 |  |  |  |  | 0.13
|  | Материальные ресурсы |  |  | 2279.66 | 0 | 18.24 |  | 6.94 | 126.57
|  | НР от ФОТ | % | 79 |  |  | 21.82 |  | 79 | 151.4
|  | СП от ФОТ | % | 50 |  |  | 13.81 |  | 50 | 95.82
|  | Затраты труда | чел-ч | 383.06 |  | 0 |  |  |  |  | 3.0645
[6 empty] | 81.65 |  |  | 566.57 |  | 3.0645 | 81.65 | 566.57 | 3.0645 | [5 empty] | 81.65 | 0 | 0 | 0
Итого по разделу: Двери | [5 empty] | 2622.75 |  |  | 18201.79 |  | 8.6526 | [14 empty] | Итого по разделу: Двери
Раздел: Электротехнические работы | [24 empty] | Раздел: Электротехнические работы
1 | 67-1-1 | Демонтаж скрытой электропроводки | 100 м | 0.15 | 19.81 |  |  | 0 | [7 empty] | 2.52 | 17.53 | 1.93 | 13.4
|  | Зарплата |  |  | 19.81 | 0 | 2.97 |  | 6.94 | 20.62 |  |  |  |  | 2.97
|  | НР от ФОТ | % | 85 |  |  | 2.52 |  | 85 | 17.53
|  | СП от ФОТ | % | 65 |  |  | 1.93 |  | 65 | 13.4
|  | Затраты труда | чел-ч | 2.54 |  | 0 |  |  |  |  | 0.381
[6 empty] | 7.42 |  |  | 51.55 |  | 0.381 | 7.42 | 51.55 | 0.381 | [5 empty] | 7.42 | 0 | 0 | 0
2 | м08-02-412-2 | Затягивание провода в проложенные трубы и металлические рукава первого одножильного или многожильного в общей оплетке, суммарное сечение до 6 мм2 | 100 м | 0.1 | 69.6 |  |  | 0 | [7 empty] | 4.85 | 33.58 | 3.32 | 22.98
|  | Зарплата |  |  | 50.67 | 0 | 5.07 |  | 6.94 | 35.16 |  |  |  |  | 5.07
|  | Эксплуатация машин |  |  | 4.44 | 0 | 0.44 |  | 6.94 | 3.08
|  | в т.ч. зарплата машинистов |  |  | 0.27 | 0 | 0.03 |  | 6.94 | 0.19 |  |  |  |  | 0.03
|  | Материальные ресурсы |  |  | 14.49 | 0 | 1.45 |  | 6.94 | 10.06
|  | НР от ФОТ | % | 95 |  |  | 4.85 |  | 95 | 33.58
|  | СП от ФОТ | % | 65 |  |  | 3.32 |  | 65 | 22.98
|  | Затраты труда | чел-ч | 5.39 |  | 0 |  |  |  |  | 0.539
[6 empty] | 15.13 |  |  | 104.86 |  | 0.539 | 15.13 | 104.86 | 0.539 | [5 empty] | 0 | 15.13 | 0 | 0
3 | Прайс лист | Провод ВВГЗ 3*1,5 | м | 10 | 0 |  |  | 0 | [7 empty] | 0 | 0 | 0 | 0
|  | Материальные ресурсы |  |  | 0 | =42,50 | 425 |  | 1 | 425
[6 empty] | 425 |  |  | 425 |  | 0 | 425 | 425 | 0 | [5 empty] | 0 | 0 | 0 | 425
4 | м08-02-399-1 | Провод в коробах, сечением до 6 мм2 | 100 м | 0.05 | 41.55 |  |  | 0 | [7 empty] | 1.27 | 8.79 | 0.87 | 6.01
|  | Зарплата |  |  | 26.51 | 0 | 1.33 |  | 6.94 | 9.2 |  |  |  |  | 1.33
|  | Эксплуатация машин |  |  | 2.22 | 0 | 0.11 |  | 6.94 | 0.77
|  | в т.ч. зарплата машинистов |  |  | 0.14 | 0 | 0.01 |  | 6.94 | 0.05 |  |  |  |  | 0.01
|  | Материальные ресурсы |  |  | 12.82 | 0 | 0.64 |  | 6.94 | 4.45
|  | НР от ФОТ | % | 95 |  |  | 1.27 |  | 95 | 8.79
|  | СП от ФОТ | % | 65 |  |  | 0.87 |  | 65 | 6.01
|  | Затраты труда | чел-ч | 2.82 |  | 0 |  |  |  |  | 0.141
[6 empty] | 4.22 |  |  | 29.22 |  | 0.141 | 4.22 | 29.22 | 0.141 | [5 empty] | 0 | 4.22 | 0 | 0
5 | Прайс лист | Провод ВВГЗ 3*1,5 | м | 5 | 0 |  |  | 0 | [7 empty] | 0 | 0 | 0 | 0
|  | Материальные ресурсы |  |  | 0 | =42,50 | 212.5 |  | 1 | 212.5
[6 empty] | 212.5 |  |  | 212.5 |  | 0 | 212.5 | 212.5 | 0 | [5 empty] | 0 | 0 | 0 | 212.5
6 | 67-9-2 | Смена розеток | 100 шт. | 0.01 | 778.59 |  |  | 0 | [7 empty] | 1.86 | 12.89 | 1.42 | 9.86
|  | Зарплата |  |  | 218.59 | 0 | 2.19 |  | 6.94 | 15.17 |  |  |  |  | 2.19
|  | Материальные ресурсы |  |  | 560 | 0 | 5.6 |  | 6.94 | 38.86
|  | НР от ФОТ | % | 85 |  |  | 1.86 |  | 85 | 12.89
|  | СП от ФОТ | % | 65 |  |  | 1.42 |  | 65 | 9.86
|  | Затраты труда | чел-ч | 24.1 |  | 0 |  |  |  |  | 0.241
[6 empty] | 11.07 |  |  | 76.78 |  | 0.241 | 11.07 | 76.78 | 0.241 | [5 empty] | 11.07 | 0 | 0 | 0
7 | 67-9-1 | Смена выключателей | 100 шт. | 0.01 | 840.59 |  |  | 0 | [7 empty] | 1.86 | 12.89 | 1.42 | 9.86
|  | Зарплата |  |  | 218.59 | 0 | 2.19 |  | 6.94 | 15.17 |  |  |  |  | 2.19
|  | Материальные ресурсы |  |  | 622 | 0 | 6.22 |  | 6.94 | 43.17
|  | НР от ФОТ | % | 85 |  |  | 1.86 |  | 85 | 12.89
|  | СП от ФОТ | % | 65 |  |  | 1.42 |  | 65 | 9.86
|  | Затраты труда | чел-ч | 24.1 |  | 0 |  |  |  |  | 0.241
[6 empty] | 11.69 |  |  | 81.09 |  | 0.241 | 11.69 | 81.09 | 0.241 | [5 empty] | 11.69 | 0 | 0 | 0
8 | 67-8-1 | Смена светильников с лампами накаливания | 100 шт. | 0.02 | 6836.08 |  |  | 0 | [7 empty] | 14.58 | 101.18 | 11.15 | 77.37
|  | Зарплата |  |  | 857.14 | 0 | 17.14 |  | 6.94 | 118.97 |  |  |  |  | 17.14
|  | Эксплуатация машин |  |  | 0.94 | 0 | 0.02 |  | 6.94 | 0.13
|  | в т.ч. зарплата машинистов |  |  | 0.41 | 0 | 0.01 |  | 6.94 | 0.06 |  |  |  |  | 0.01
|  | Материальные ресурсы |  |  | 5978 | 0 | 119.56 |  | 6.94 | 829.75
|  | НР от ФОТ | % | 85 |  |  | 14.58 |  | 85 | 101.18
|  | СП от ФОТ | % | 65 |  |  | 11.15 |  | 65 | 77.37
|  | Затраты труда | чел-ч | 89.1 |  | 0 |  |  |  |  | 1.782
8,1 | 509-0767 | Светильники с лампами накаливания для производственных помещений с тяжелыми условиями среды, подвесной с защитной сеткой и стеклом, тип НСП09-200/Р50-03-02 | шт. | -2 | 59.78 |  | -119.56 |  | 6.94 | -829.75 | [5 empty] | 0 | 0 | 0 | 0 | 0 | -119.56 | 0 | 0
[6 empty] | 42.89 |  |  | 297.65 |  | 1.782 | 42.89 | 297.65 | 1.782 | [5 empty] | 162.45 | 0 | 0 | 0
9 | Прайс лист | Светильник СПП2302 | шт | 2 | 0 |  |  | 0 | [7 empty] | 0 | 0 | 0 | 0
|  | Материальные ресурсы |  |  | 0 | =1460,00 | 2920 |  | 1 | 2920
[6 empty] | 2920 |  |  | 2920 |  | 0 | 2920 | 2920 | 0 | [5 empty] | 0 | 0 | 0 | 2920
10 | м37-01-002-1 | Монтаж оборудования без механизмов в помещении, масса оборудования 0,03 т (установка сушилки для рук) | 1 ШТ. | 1 | 454.57 |  |  | 0 | [7 empty] | 133.66 | 927.63 | 100.25 | 695.72
|  | Зарплата |  |  | 167.08 | 0 | 167.08 |  | 6.94 | 1159.54 |  |  |  |  | 167.08
|  | Эксплуатация машин |  |  | 41.65 | 0 | 41.65 |  | 6.94 | 289.05
|  | Материальные ресурсы |  |  | 245.84 | 0 | 245.84 |  | 6.94 | 1706.13
|  | НР от ФОТ | % | 80 |  |  | 133.66 |  | 80 | 927.63
|  | СП от ФОТ | % | 60 |  |  | 100.25 |  | 60 | 695.72
|  | Затраты труда | чел-ч | 18.2 |  | 0 |  |  |  |  | 18.2
[6 empty] | 688.48 |  |  | 4778.07 |  | 18.2 | 688.48 | 4778.07 | 18.2 | [5 empty] | 0 | 688.48 | 0 | 0
11 | Прайс лист | Сушилка для рук Ksitex M-1000С хром | шт | 1 | 0 |  |  | 0 | [7 empty] | 0 | 0 | 0 | 0
|  | Материальные ресурсы |  |  | 0 | =1394,00 | 1394 |  | 1 | 1394
[6 empty] | 1394 |  |  | 1394 |  | 0 | 1394 | 1394 | 0 | [5 empty] | 0 | 0 | 0 | 1394
Итого по разделу: Электротехнические работы | [5 empty] | 5732.4 |  |  | 10370.72 |  | 21.525 | [14 empty] | Итого по разделу: Электротехнические работы
Раздел: Наружные стены | [24 empty] | Раздел: Наружные стены
1 | 61-2-7 | Ремонт штукатурки внутренних стен по камню и бетону цементно-известковым раствором, площадью отдельных мест до 1 м2 толщиной слоя до 20 мм | 100 м2 отремонтированной поверхности | 0.105 | 3184.38 |  |  | 0 | [7 empty] | 168.57 | 1169.9 | 106.69 | 740.44
|  | Зарплата |  |  | 2023.18 | 0 | 212.43 |  | 6.94 | 1474.29 |  |  |  |  | 212.43
|  | Эксплуатация машин |  |  | 20.94 | 0 | 2.2 |  | 6.94 | 15.26
|  | в т.ч. зарплата машинистов |  |  | 9.05 | 0 | 0.95 |  | 6.94 | 6.59 |  |  |  |  | 0.95
|  | Материальные ресурсы |  |  | 1140.26 | 0 | 119.73 |  | 6.94 | 830.91
|  | НР от ФОТ | % | 79 |  |  | 168.57 |  | 79 | 1169.9
|  | СП от ФОТ | % | 50 |  |  | 106.69 |  | 50 | 740.44
|  | Затраты труда | чел-ч | 228.35 |  | 0 |  |  |  |  | 23.9767
[6 empty] | 609.62 |  |  | 4230.8 |  | 23.9767 | 609.62 | 4230.8 | 23.9767 | [5 empty] | 609.62 | 0 | 0 | 0
2 | 15-04-006-4 | Покрытие поверхностей грунтовкой глубокого проникновения за 2 раза стен | 100 м2 покрытия | 0.105 | 159.42 |  |  | 0 | [7 empty] | 19.93 | 138.29 | 8.87 | 61.57
|  | Зарплата |  |  | 157 | )*1,15 | 18.96 |  | 6.94 | 131.57 |  |  |  |  | 18.96
|  | Эксплуатация машин |  |  | 2.06 | )*1,25 | 0.27 |  | 6.94 | 1.88
|  | в т.ч. зарплата машинистов |  |  | 0.14 | )*1,25 | 0.02 |  | 6.94 | 0.13 |  |  |  |  | 0.02
|  | Материальные ресурсы |  |  | 0.36 | 0 | 0.04 |  | 6.94 | 0.26
|  | НР от ФОТ | % | 105 |  |  | 19.93 |  | 105 | 138.29
|  | СП от ФОТ | % | 55 | )*0,85=46.75 |  | 8.87 |  | 46.75 | 61.57
|  | Затраты труда | чел-ч | 16.32 |  | )*1,15 |  |  |  |  | 1.9706
[6 empty] | 48.07 |  |  | 333.57 |  | 1.9706 | 48.07 | 333.57 | 1.9706 | [5 empty] | 48.07 | 0 | 0 | 0
3 | Прайс лист | Грунтовка клеевая | кг | 2.1 | 0 |  |  | 0 | [7 empty] | 0 | 0 | 0 | 0
|  | Материальные ресурсы |  |  | 0 | =63,00 | 132.3 |  | 1 | 132.3
[6 empty] | 132.3 |  |  | 132.3 |  | 0 | 132.3 | 132.3 | 0 | [5 empty] | 0 | 0 | 0 | 132.3
4 | 15-04-005-5 | Окраска поливинилацетатными водоэмульсионными составами улучшенная по сборным конструкциям стен, подготовленным под окраску | 100 м2 окрашиваемой поверхности | 0.105 | 1295.05 |  |  | 0 | [7 empty] | 28.92 | 200.7 | 12.87 | 89.36
|  | Зарплата |  |  | 227.93 | )*1,15 | 27.52 |  | 6.94 | 191.01 |  |  |  |  | 27.52
|  | Эксплуатация машин |  |  | 9.03 | )*1,25 | 1.19 |  | 6.94 | 8.23
|  | в т.ч. зарплата машинистов |  |  | 0.14 | )*1,25 | 0.02 |  | 6.94 | 0.13 |  |  |  |  | 0.02
|  | Материальные ресурсы |  |  | 1058.09 | 0 | 111.1 |  | 6.94 | 771.03
|  | НР от ФОТ | % | 105 |  |  | 28.92 |  | 105 | 200.7
|  | СП от ФОТ | % | 55 | )*0,85=46.75 |  | 12.87 |  | 46.75 | 89.36
|  | Затраты труда | чел-ч | 25.41 |  | )*1,15 |  |  |  |  | 3.0683
[6 empty] | 181.6 |  |  | 1260.33 |  | 3.0683 | 181.6 | 1260.33 | 3.0683 | [5 empty] | 181.6 | 0 | 0 | 0
Итого по разделу: Наружные стены | [5 empty] | 971.59 |  |  | 5957 |  | 29.0156 | [14 empty] | Итого по разделу: Наружные стены
Раздел: Сантехнические работы | [24 empty] | Раздел: Сантехнические работы
1 | 65-8-1 | Смена трубопроводов из полиэтиленовых канализационных труб диаметром до 50 мм | 100 М ТРУБОПРОВОДА С ФАСОННЫМИ ЧАСТЯМИ | 0.015 | 5382.09 |  |  | 0 | [7 empty] | 8.97 | 62.26 | 5.23 | 36.27
|  | Зарплата |  |  | 579.33 | 0 | 8.69 |  | 6.94 | 60.31 |  |  |  |  | 8.69
|  | Эксплуатация машин |  |  | 11.84 | 0 | 0.18 |  | 6.94 | 1.23
|  | в т.ч. зарплата машинистов |  |  | 1.35 | 0 | 0.02 |  | 6.94 | 0.14 |  |  |  |  | 0.02
|  | Материальные ресурсы |  |  | 4790.92 | 0 | 71.86 |  | 6.94 | 498.73
|  | НР от ФОТ | % | 103 |  |  | 8.97 |  | 103 | 62.26
|  | СП от ФОТ | % | 60 |  |  | 5.23 |  | 60 | 36.27
|  | Затраты труда | чел-ч | 58.4 |  | 0 |  |  |  |  | 0.876
[6 empty] | 94.93 |  |  | 658.8 |  | 0.876 | 94.93 | 658.8 | 0.876 | [5 empty] | 94.93 | 0 | 0 | 0
2 | 65-6-19 | Смена раковин | 100 приборов | 0.01 | 13028.3 |  |  | 0 | [7 empty] | 17.96 | 124.71 | 10.46 | 72.65
|  | Зарплата |  |  | 1735.09 | 0 | 17.35 |  | 6.94 | 120.42 |  |  |  |  | 17.35
|  | Эксплуатация машин |  |  | 82.9 | 0 | 0.83 |  | 6.94 | 5.75
|  | в т.ч. зарплата машинистов |  |  | 9.45 | 0 | 0.09 |  | 6.94 | 0.66 |  |  |  |  | 0.09
|  | Материальные ресурсы |  |  | 11210.31 | 0 | 112.1 |  | 6.94 | 778
|  | НР от ФОТ | % | 103 |  |  | 17.96 |  | 103 | 124.71
|  | СП от ФОТ | % | 60 |  |  | 10.46 |  | 60 | 72.65
|  | Затраты труда | чел-ч | 191.3 |  | 0 |  |  |  |  | 1.913
2,1 | 301-0572 | Раковины стальные эмалированные | компл. | -1 | 101.7 |  | -101.7 |  | 6.94 | -705.8 | [5 empty] | 0 | 0 | 0 | 0 | -101.7 | 0 | 0 | 0
[6 empty] | 57 |  |  | 395.73 |  | 1.913 | 57 | 395.73 | 1.913 | [5 empty] | 158.7 | 0 | 0 | 0
3 | Прайс лист | Раковина "Тюльпан" Керамикс "Престиж" | шт | 1 | 0 |  |  | 0 | [7 empty] | 0 | 0 | 0 | 0
|  | Материальные ресурсы |  |  | 0 | =2150,00 | 2150 |  | 1 | 2150
[6 empty] | 2150 |  |  | 2150 |  | 0 | 2150 | 2150 | 0 | [5 empty] | 0 | 0 | 0 | 2150
4 | 65-6-3 | Смена сифонов чугунных | 100 приборов | 0.01 | 3654.97 |  |  | 0 | [7 empty] | 7.15 | 49.59 | 4.16 | 28.89
|  | Зарплата |  |  | 692.04 | 0 | 6.92 |  | 6.94 | 48.03 |  |  |  |  | 6.92
|  | Эксплуатация машин |  |  | 16.27 | 0 | 0.16 |  | 6.94 | 1.13
|  | в т.ч. зарплата машинистов |  |  | 1.76 | 0 | 0.02 |  | 6.94 | 0.12 |  |  |  |  | 0.02
|  | Материальные ресурсы |  |  | 2946.66 | 0 | 29.47 |  | 6.94 | 204.5
|  | НР от ФОТ | % | 103 |  |  | 7.15 |  | 103 | 49.59
|  | СП от ФОТ | % | 60 |  |  | 4.16 |  | 60 | 28.89
|  | Затраты труда | чел-ч | 76.3 |  | 0 |  |  |  |  | 0.763
[6 empty] | 47.86 |  |  | 332.14 |  | 0.763 | 47.86 | 332.14 | 0.763 | [5 empty] | 47.86 | 0 | 0 | 0
5 | 65-5-7 | Смена смесителей без душевой сетки | 100 шт. | 0.01 | 16280.74 |  |  | 0 | [7 empty] | 18.68 | 129.67 | 10.88 | 75.53
|  | Зарплата |  |  | 1814 | 0 | 18.14 |  | 6.94 | 125.89 |  |  |  |  | 18.14
|  | Эксплуатация машин |  |  | 7.85 | 0 | 0.08 |  | 6.94 | 0.54
|  | Материальные ресурсы |  |  | 14458.89 | =2150,00 | 21.5 |  | 6.94 | 149.21
|  | НР от ФОТ | % | 103 |  |  | 18.68 |  | 103 | 129.67
|  | СП от ФОТ | % | 60 |  |  | 10.88 |  | 60 | 75.53
|  | Затраты труда | чел-ч | 200 |  | 0 |  |  |  |  | 2
[6 empty] | 69.28 |  |  | 480.84 |  | 2 | 69.28 | 480.84 | 2 | [5 empty] | 69.28 | 0 | 0 | 0
6 | 65-6-10 | Смена гибких подводок | 100 приборов | 0.01 | 2526.19 |  |  | 0 | [7 empty] | 4.9 | 34.02 | 2.86 | 19.82
|  | Зарплата |  |  | 475.27 | 0 | 4.75 |  | 6.94 | 32.98 |  |  |  |  | 4.75
|  | Эксплуатация машин |  |  | 5.92 | 0 | 0.06 |  | 6.94 | 0.41
|  | в т.ч. зарплата машинистов |  |  | 0.68 | 0 | 0.01 |  | 6.94 | 0.05 |  |  |  |  | 0.01
|  | Материальные ресурсы |  |  | 2045 | 0 | 20.45 |  | 6.94 | 141.92
|  | НР от ФОТ | % | 103 |  |  | 4.9 |  | 103 | 34.02
|  | СП от ФОТ | % | 60 |  |  | 2.86 |  | 60 | 19.82
|  | Затраты труда | чел-ч | 52.4 |  | 0 |  |  |  |  | 0.524
[6 empty] | 33.02 |  |  | 229.15 |  | 0.524 | 33.02 | 229.15 | 0.524 | [5 empty] | 33.02 | 0 | 0 | 0
7 | 65-6-12 | Смена унитазов типа «Компакт» | 100 приборов | 0.01 | 36414.18 |  |  | 0 | [7 empty] | 38.66 | 268.29 | 22.52 | 156.29
|  | Зарплата |  |  | 3743.19 | 0 | 37.43 |  | 6.94 | 259.78 |  |  |  |  | 37.43
|  | Эксплуатация машин |  |  | 88.82 | 0 | 0.89 |  | 6.94 | 6.16
|  | в т.ч. зарплата машинистов |  |  | 10.13 | 0 | 0.1 |  | 6.94 | 0.7 |  |  |  |  | 0.1
|  | Материальные ресурсы |  |  | 32582.17 | 0 | 325.82 |  | 6.94 | 2261.2
|  | НР от ФОТ | % | 103 |  |  | 38.66 |  | 103 | 268.29
|  | СП от ФОТ | % | 60 |  |  | 22.52 |  | 60 | 156.29
|  | Затраты труда | чел-ч | 412.7 |  | 0 |  |  |  |  | 4.127
7,1 | 301-1521 | Унитаз-компакт «Комфорт» | компл. | -1 | 318 |  | -318 |  | 6.94 | -2206.92 | [5 empty] | 0 | 0 | 0 | 0 | -318 | 0 | 0 | 0
[6 empty] | 107.32 |  |  | 744.8 |  | 4.127 | 107.32 | 744.8 | 4.127 | [5 empty] | 425.32 | 0 | 0 | 0
8 | Прайс лист | Унитаз Santek Алькор | шт | 1 | 0 |  |  | 0 | [7 empty] | 0 | 0 | 0 | 0
|  | Материальные ресурсы |  |  | 0 | =3260,00 | 3260 |  | 1 | 3260
[6 empty] | 3260 |  |  | 3260 |  | 0 | 3260 | 3260 | 0 | [5 empty] | 0 | 0 | 0 | 3260
9 | 65-8-2 | Смена трубопроводов из полиэтиленовых канализационных труб диаметром до 100 мм | 100 М ТРУБОПРОВОДА С ФАСОННЫМИ ЧАСТЯМИ | 0.005 | 11161.61 |  |  | 0 | [7 empty] | 3.17 | 22.04 | 1.85 | 12.84
|  | Зарплата |  |  | 614.05 | 0 | 3.07 |  | 6.94 | 21.31 |  |  |  |  | 3.07
|  | Эксплуатация машин |  |  | 23.69 | 0 | 0.12 |  | 6.94 | 0.82
|  | в т.ч. зарплата машинистов |  |  | 2.7 | 0 | 0.01 |  | 6.94 | 0.09 |  |  |  |  | 0.01
|  | Материальные ресурсы |  |  | 10523.87 | 0 | 52.62 |  | 6.94 | 365.18
|  | НР от ФОТ | % | 103 |  |  | 3.17 |  | 103 | 22.04
|  | СП от ФОТ | % | 60 |  |  | 1.85 |  | 60 | 12.84
|  | Затраты труда | чел-ч | 61.9 |  | 0 |  |  |  |  | 0.3095
[6 empty] | 60.83 |  |  | 422.19 |  | 0.3095 | 60.83 | 422.19 | 0.3095 | [5 empty] | 60.83 | 0 | 0 | 0
10 | 65-9-1 | Смена внутренних трубопроводов из стальных труб диаметром до 15 мм | 100 м трубопровода | 0.2 | 3680.61 |  |  | 0 | [7 empty] | 154.77 | 1074.05 | 90.16 | 625.66
|  | Зарплата |  |  | 748.44 | 0 | 149.69 |  | 6.94 | 1038.83 |  |  |  |  | 149.69
|  | Эксплуатация машин |  |  | 65.65 | 0 | 13.13 |  | 6.94 | 91.12
|  | в т.ч. зарплата машинистов |  |  | 2.84 | 0 | 0.57 |  | 6.94 | 3.94 |  |  |  |  | 0.57
|  | Материальные ресурсы |  |  | 2866.52 | 0 | 573.3 |  | 6.94 | 3978.73
|  | НР от ФОТ | % | 103 |  |  | 154.77 |  | 103 | 1074.05
|  | СП от ФОТ | % | 60 |  |  | 90.16 |  | 60 | 625.66
|  | Затраты труда | чел-ч | 77.8 |  | 0 |  |  |  |  | 15.56
[6 empty] | 981.05 |  |  | 6808.39 |  | 15.56 | 981.05 | 6808.39 | 15.56 | [5 empty] | 981.05 | 0 | 0 | 0
11 | 16-05-001-1 | Установка вентилей, задвижек, затворов, клапанов обратных, кранов проходных на трубопроводах из стальных труб диаметром до 25 мм | 1 ШТ. | 2 | 75.85 |  |  | 0 | [7 empty] | 20.48 | 142.09 | 13.28 | 92.14
|  | Зарплата |  |  | 13.33 | )*0,6 | 16 |  | 6.94 | 111.01 |  |  |  |  | 16
|  | Эксплуатация машин |  |  | 3.71 | )*0,6 | 4.45 |  | 6.94 | 30.9
|  | НР от ФОТ | % | 128 |  |  | 20.48 |  | 128 | 142.09
|  | СП от ФОТ | % | 83 | )=83*0,85=83 |  | 13.28 |  | 83 | 92.14
|  | Затраты труда | чел-ч | 1.47 |  | )*0,6 |  |  |  |  | 1.764
[6 empty] | 54.21 |  |  | 376.14 |  | 1.764 | 54.21 | 376.14 | 1.764 | [5 empty] | 54.21 | 0 | 0 | 0
12 | 16-05-001-1 | Установка вентилей, задвижек, затворов, клапанов обратных, кранов проходных на трубопроводах из стальных труб диаметром до 25 мм | 1 ШТ. | 2 | 75.85 |  |  | 0 | [7 empty] | 39.24 | 272.35 | 21.63 | 150.11
|  | Зарплата |  |  | 13.33 | )*1,15 | 30.66 |  | 6.94 | 212.77 |  |  |  |  | 30.66
|  | Эксплуатация машин |  |  | 3.71 | )*1,25 | 9.28 |  | 6.94 | 64.37
|  | Материальные ресурсы |  |  | 58.81 | 0 | 117.62 |  | 6.94 | 816.28
|  | НР от ФОТ | % | 128 |  |  | 39.24 |  | 128 | 272.35
|  | СП от ФОТ | % | 83 | )*0,85=70.55 |  | 21.63 |  | 70.55 | 150.11
|  | Затраты труда | чел-ч | 1.47 |  | )*1,15 |  |  |  |  | 3.381
[6 empty] | 218.43 |  |  | 1515.88 |  | 3.381 | 218.43 | 1515.88 | 3.381 | [5 empty] | 218.43 | 0 | 0 | 0
13 | Прайс лист | Шаровой кран Ду-15 мм | шт | 2 | 0 |  |  | 0 | [7 empty] | 0 | 0 | 0 | 0
|  | Материальные ресурсы |  |  | 0 | =220,00 | 440 |  | 1 | 440
[6 empty] | 440 |  |  | 440 |  | 0 | 440 | 440 | 0 | [5 empty] | 0 | 0 | 0 | 440
Итого по разделу: Сантехнические работы | [5 empty] | 7573.93 |  |  | 17814.06 |  | 31.2175 | [14 empty] | Итого по разделу: Сантехнические работы
Раздел: Прочие работы | [24 empty] | Раздел: Прочие работы
1 | 15-04-030-4 | Масляная окраска металлических поверхностей решеток, переплетов, труб диаметром менее 50 мм и т.п., количество окрасок 2 | 100 м2 окрашиваемой поверхности | 0.02 | 1107.48 |  |  | 0 | [7 empty] | 15.2 | 105.55 | 6.77 | 46.99
|  | Зарплата |  |  | 629.59 | )*1,15 | 14.48 |  | 6.94 | 100.5 |  |  |  |  | 14.48
|  | Эксплуатация машин |  |  | 2.93 | )*1,25 | 0.07 |  | 6.94 | 0.51
|  | в т.ч. зарплата машинистов |  |  | 0.14 | )*1,25 | 0 |  | 6.94 | 0.02 |  |  |  |  | 0
|  | Материальные ресурсы |  |  | 474.96 | 0 | 9.5 |  | 6.94 | 65.92
|  | НР от ФОТ | % | 105 |  |  | 15.2 |  | 105 | 105.55
|  | СП от ФОТ | % | 55 | )*0,85=46.75 |  | 6.77 |  | 46.75 | 46.99
|  | Затраты труда | чел-ч | 71.06 |  | )*1,15 |  |  |  |  | 1.6344
[6 empty] | 46.02 |  |  | 319.47 |  | 1.6344 | 46.02 | 319.47 | 1.6344 | [5 empty] | 46.02 | 0 | 0 | 0
2 | 65-33-1 | Смена жалюзийных решеток | 100 ЖАЛЮЗИЙНЫХ РЕШЕТОК | 0.01 | 3255.86 |  |  | 0 | [7 empty] | 4.06 | 28.17 | 2.36 | 16.41
|  | Зарплата |  |  | 394 | 0 | 3.94 |  | 6.94 | 27.34 |  |  |  |  | 3.94
|  | Эксплуатация машин |  |  | 0.31 | 0 | 0 |  | 6.94 | 0.02
|  | в т.ч. зарплата машинистов |  |  | 0.14 | 0 | 0 |  | 6.94 | 0.01 |  |  |  |  | 0
|  | Материальные ресурсы |  |  | 2861.55 | 0 | 28.62 |  | 6.94 | 198.59
|  | НР от ФОТ | % | 103 |  |  | 4.06 |  | 103 | 28.17
|  | СП от ФОТ | % | 60 |  |  | 2.36 |  | 60 | 16.41
|  | Затраты труда | чел-ч | 46.19 |  | 0 |  |  |  |  | 0.4619
2,1 | 301-1514 | Решетки жалюзийные неподвижные штампованные размером 150х490 мм | шт. | -1 | 28.25 |  | -28.25 |  | 6.94 | -196.06 | [5 empty] | 0 | 0 | 0 | 0 | -28.25 | 0 | 0 | 0
[6 empty] | 10.73 |  |  | 74.47 |  | 0.4619 | 10.73 | 74.47 | 0.4619 | [5 empty] | 38.98 | 0 | 0 | 0
3 | Прайс лист | Решетка вентиляционная приточно-вытяжная 2121П,АБС208*208 | шт | 1 | 0 |  |  | 0 | [7 empty] | 0 | 0 | 0 | 0
|  | Материальные ресурсы |  |  | 0 | =78,00 | 78 |  | 1 | 78
[6 empty] | 78 |  |  | 78 |  | 0 | 78 | 78 | 0 | [5 empty] | 0 | 0 | 0 | 78
Итого по разделу: Прочие работы | [5 empty] | 134.75 |  |  | 471.94 |  | 2.0963 | [14 empty] | Итого по разделу: Прочие работы
Раздел: Ремонт туалета ЭК-6 отм.+9 | [24 empty] | Раздел: Ремонт туалета ЭК-6 отм.+9
Итого по разделу: Ремонт туалета ЭК-6 отм.+9 | [5 empty] | 0 |  |  | 0 |  | 0 | [14 empty] | Итого по разделу: Ремонт туалета ЭК-6 отм.+9
Раздел: Стены | [24 empty] | Раздел: Стены
1 | 61-2-7 | Ремонт штукатурки внутренних стен по камню и бетону цементно-известковым раствором, площадью отдельных мест до 1 м2 толщиной слоя до 20 мм | 100 м2 отремонтированной поверхности | 0.198 | 3184.38 |  |  | 0 | [7 empty] | 317.88 | 2206.1 | 201.19 | 1396.27
|  | Зарплата |  |  | 2023.18 | 0 | 400.59 |  | 6.94 | 2780.09 |  |  |  |  | 400.59
|  | Эксплуатация машин |  |  | 20.94 | 0 | 4.15 |  | 6.94 | 28.77
|  | в т.ч. зарплата машинистов |  |  | 9.05 | 0 | 1.79 |  | 6.94 | 12.44 |  |  |  |  | 1.79
|  | Материальные ресурсы |  |  | 1140.26 | 0 | 225.77 |  | 6.94 | 1566.85
|  | НР от ФОТ | % | 79 |  |  | 317.88 |  | 79 | 2206.1
|  | СП от ФОТ | % | 50 |  |  | 201.19 |  | 50 | 1396.27
|  | Затраты труда | чел-ч | 228.35 |  | 0 |  |  |  |  | 45.2133
[6 empty] | 1149.58 |  |  | 7978.08 |  | 45.2133 | 1149.58 | 7978.08 | 45.2133 | [5 empty] | 1149.58 | 0 | 0 | 0
2 | 63-7-5 | Разборка облицовки стен из керамических глазурованных плиток | 100 м2 поверхности облицовки | 0.198 | 748.3 |  |  | 0 | [7 empty] | 92.38 | 641.16 | 59.99 | 416.34
|  | Зарплата |  |  | 584.74 | 0 | 115.78 |  | 6.94 | 803.5 |  |  |  |  | 115.78
|  | Эксплуатация машин |  |  | 163.56 | 0 | 32.38 |  | 6.94 | 224.75
|  | в т.ч. зарплата машинистов |  |  | 21.23 | 0 | 4.2 |  | 6.94 | 29.17 |  |  |  |  | 4.2
|  | НР от ФОТ | % | 77 |  |  | 92.38 |  | 77 | 641.16
|  | СП от ФОТ | % | 50 |  |  | 59.99 |  | 50 | 416.34
|  | Затраты труда | чел-ч | 74.3 |  | 0 |  |  |  |  | 14.7114
[6 empty] | 300.53 |  |  | 2085.75 |  | 14.7114 | 300.53 | 2085.75 | 14.7114 | [5 empty] | 300.53 | 0 | 0 | 0
3 | 15-01-019-5 | Гладкая облицовка стен, столбов, пилястр и откосов (без карнизных, плинтусных и угловых плиток) без установки плиток туалетного гарнитура на клее из сухих смесей по кирпичу и бетону | 100 м2 поверхности облицовки | 0.198 | 10688.2 |  |  | 0 | [7 empty] | 355.01 | 2463.68 | 158.06 | 1096.92
|  | Зарплата |  |  | 1465.77 | )*1,15 | 333.76 |  | 6.94 | 2316.27 |  |  |  |  | 333.76
|  | Эксплуатация машин |  |  | 31.75 | )*1,25 | 7.86 |  | 6.94 | 54.54
|  | в т.ч. зарплата машинистов |  |  | 17.52 | )*1,25 | 4.34 |  | 6.94 | 30.09 |  |  |  |  | 4.34
|  | Материальные ресурсы |  |  | 9190.68 | 0 | 1819.75 |  | 6.94 | 12629.1
|  | НР от ФОТ | % | 105 |  |  | 355.01 |  | 105 | 2463.68
|  | СП от ФОТ | % | 55 | )*0,85=46.75 |  | 158.06 |  | 46.75 | 1096.92
|  | Затраты труда | чел-ч | 159.67 |  | )*1,15 |  |  |  |  | 36.3569
3,1 | 101-0256 | Плитки керамические глазурованные для внутренней облицовки стен гладкие без завала белые | м2 | -19.8 | 71.19 |  | -1409.56 |  | 6.94 | -9782.36 | [5 empty] | 0 | 0 | 0 | 0 | -1409.56 | 0 | 0 | 0
[6 empty] | 1264.88 |  |  | 8778.15 |  | 36.3569 | 1264.88 | 8778.15 | 36.3569 | [5 empty] | 2674.44 | 0 | 0 | 0
4 | 101-0261 | Плитки керамические глазурованные для внутренней облицовки стен гладкие цветные декорированные методом сериографии с рисунком одноцветные с завалом | м2 | 0.198 | 124.1 | 0 | 24.57 | 0 | 6.94 | 170.53 | [5 empty] | 0 | 0 | 0 | 0
[6 empty] | 24.57 |  |  | 170.53 |  | 0 | 24.57 | 170.53 | 0 | [5 empty] | 24.57 | 0 | 0 | 0
Итого по разделу: Стены | [5 empty] | 2739.56 |  |  | 19012.51 |  | 96.2816 | [14 empty] | Итого по разделу: Стены
Раздел: Полы | [24 empty] | Раздел: Полы
1 | 57-2-4 | Разборка покрытий полов цементных | 100 м2 покрытия | 0.03 | 2791.56 |  |  | 0 | [7 empty] | 27.98 | 194.19 | 23.79 | 165.06
|  | Зарплата |  |  | 948.54 | 0 | 28.46 |  | 6.94 | 197.49 |  |  |  |  | 28.46
|  | Эксплуатация машин |  |  | 1843.02 | 0 | 55.29 |  | 6.94 | 383.72
|  | в т.ч. зарплата машинистов |  |  | 217.35 | 0 | 6.52 |  | 6.94 | 45.25 |  |  |  |  | 6.52
|  | НР от ФОТ | % | 80 |  |  | 27.98 |  | 80 | 194.19
|  | СП от ФОТ | % | 68 |  |  | 23.79 |  | 68 | 165.06
|  | Затраты труда | чел-ч | 111.2 |  | 0 |  |  |  |  | 3.336
[6 empty] | 135.52 |  |  | 940.46 |  | 3.336 | 135.52 | 940.46 | 3.336 | [5 empty] | 135.52 | 0 | 0 | 0
2 | 11-01-011-1 | Устройство стяжек цементных толщиной 20 мм | 100 м2 стяжки | 0.03 | 1485.02 |  |  | 0 | [7 empty] | 14.1 | 97.87 | 7.31 | 50.73
|  | Зарплата |  |  | 313.71 | )*1,15 | 10.82 |  | 6.94 | 75.11 |  |  |  |  | 10.82
|  | Эксплуатация машин |  |  | 44.24 | )*1,25 | 1.66 |  | 6.94 | 11.51
|  | в т.ч. зарплата машинистов |  |  | 17.15 | )*1,25 | 0.64 |  | 6.94 | 4.46 |  |  |  |  | 0.64
|  | Материальные ресурсы |  |  | 1127.07 | 0 | 33.81 |  | 6.94 | 234.66
|  | НР от ФОТ | % | 123 |  |  | 14.1 |  | 123 | 97.87
|  | СП от ФОТ | % | 75 | )*0,85=63.75 |  | 7.31 |  | 63.75 | 50.73
|  | Затраты труда | чел-ч | 39.51 |  | )*1,15 |  |  |  |  | 1.3631
[6 empty] | 67.7 |  |  | 469.88 |  | 1.3631 | 67.7 | 469.88 | 1.3631 | [5 empty] | 67.7 | 0 | 0 | 0
3 | 11-01-011-2 | Устройство стяжек на каждые 5 мм изменения толщины стяжки добавлять или исключать к расценке 11-01-011-01 | 100 м2 стяжки | 0.03 | 291.32 |  |  | 0 | [7 empty] | 1.21 | 8.31 | 0.62 | 4.31
|  | Зарплата |  |  | 3.97 | )*1,15)*4 | 0.55 |  | 6.94 | 3.8 |  |  |  |  | 0.55
|  | Эксплуатация машин |  |  | 7.72 | )*1,25)*4 | 1.16 |  | 6.94 | 8.04
|  | в т.ч. зарплата машинистов |  |  | 2.84 | )*1,25)*4 | 0.43 |  | 6.94 | 2.96 |  |  |  |  | 0.43
|  | Материальные ресурсы |  |  | 279.63 | 0 | 8.39 |  | 6.94 | 58.22
|  | НР от ФОТ | % | 123 |  |  | 1.21 |  | 123 | 8.31
|  | СП от ФОТ | % | 75 | )*0,85=63.75 |  | 0.62 |  | 63.75 | 4.31
|  | Затраты труда | чел-ч | 0.5 |  | )*1,15)*4 |  |  |  |  | 0.069
[6 empty] | 11.93 |  |  | 82.68 |  | 0.069 | 11.93 | 82.68 | 0.069 | [5 empty] | 11.93 | 0 | 0 | 0
4 | 11-01-047-1 | Устройство покрытий из плит керамогранитных размером 40х40 см | 100 м2 покрытия | 0.03 | 21577.57 |  |  | 0 | [7 empty] | 115.93 | 804.57 | 60.08 | 417
|  | Зарплата |  |  | 2713.07 | )*1,15 | 93.6 |  | 6.94 | 649.59 |  |  |  |  | 93.6
|  | Эксплуатация машин |  |  | 24.86 | )*1,25 | 0.93 |  | 6.94 | 6.47
|  | в т.ч. зарплата машинистов |  |  | 17.39 | )*1,25 | 0.65 |  | 6.94 | 4.53 |  |  |  |  | 0.65
|  | Материальные ресурсы |  |  | 18839.64 | 0 | 565.19 |  | 6.94 | 3922.41
|  | НР от ФОТ | % | 123 |  |  | 115.93 |  | 123 | 804.57
|  | СП от ФОТ | % | 75 | )*0,85=63.75 |  | 60.08 |  | 63.75 | 417
|  | Затраты труда | чел-ч | 310.42 |  | )*1,15 |  |  |  |  | 10.7095
4,1 | 101-4486 | Гранит керамический многоцветный неполированный, размером 400х400х9 мм | м2 | -3.06 | 140.45 |  | -429.78 |  | 6.94 | -2982.65 | [5 empty] | 0 | 0 | 0 | 0 | -429.78 | 0 | 0 | 0
[6 empty] | 405.95 |  |  | 2817.39 |  | 10.7095 | 405.95 | 2817.39 | 10.7095 | [5 empty] | 835.73 | 0 | 0 | 0
5 | Прайс лист | Плитка "Эстима400*400 | м2 | 3.06 | 0 |  |  | 0 | [7 empty] | 0 | 0 | 0 | 0
|  | Материальные ресурсы |  |  | 0 | =1020,00 | 3121.2 |  | 1 | 3121.2
[6 empty] | 3121.2 |  |  | 3121.2 |  | 0 | 3121.2 | 3121.2 | 0 | [5 empty] | 0 | 0 | 0 | 3121.2
Итого по разделу: Полы | [5 empty] | 3742.3 |  |  | 7431.61 |  | 15.4776 | [14 empty] | Итого по разделу: Полы
Раздел: Двери | [24 empty] | Раздел: Двери
1 | 09-04-012-1 | Снятие металлических дверных блоков в готовые проемы | 1 м2 проема | 1.4 | 68.6 |  |  | 0 | [7 empty] | 21 | 145.75 | 19.83 | 137.65
|  | Зарплата |  |  | 23.81 | )*0,7 | 23.33 |  | 6.94 | 161.94 |  |  |  |  | 23.33
|  | Эксплуатация машин |  |  | 19.07 | )*0,7 | 18.69 |  | 6.94 | 129.7
|  | Материальные ресурсы |  |  | 25.72 | 0 | 36.01 |  | 6.94 | 249.9
|  | НР от ФОТ | % | 90 |  |  | 21 |  | 90 | 145.75
|  | СП от ФОТ | % | 85 | )=85*0,85=85 |  | 19.83 |  | 85 | 137.65
|  | Затраты труда | чел-ч | 2.4 |  | )*0,7 |  |  |  |  | 2.352
[6 empty] | 118.86 |  |  | 824.94 |  | 2.352 | 118.86 | 824.94 | 2.352 | [5 empty] | 118.86 | 0 | 0 | 0
2 | 10-01-047-1 | Установка блоков из ПВХ в наружных и внутренних дверных проемах в каменных стенах площадью проема до 3 м2 | 100 м2 проемов | 0.014 | 169087.21 |  |  | 0 | [7 empty] | 34.13 | 236.83 | 15.49 | 107.47
|  | Зарплата |  |  | 1780.86 | )*1,15 | 28.67 |  | 6.94 | 198.98 |  |  |  |  | 28.67
|  | Эксплуатация машин |  |  | 473.75 | )*1,25 | 8.29 |  | 6.94 | 57.54
|  | в т.ч. зарплата машинистов |  |  | 14.18 | )*1,25 | 0.25 |  | 6.94 | 1.72 |  |  |  |  | 0.25
|  | Материальные ресурсы |  |  | 166832.6 | 0 | 2335.66 |  | 6.94 | 16209.46
|  | НР от ФОТ | % | 118 |  |  | 34.13 |  | 118 | 236.83
|  | СП от ФОТ | % | 63 | )*0,85=53.55 |  | 15.49 |  | 53.55 | 107.47
|  | Затраты труда | чел-ч | 201 |  | )*1,15 |  |  |  |  | 3.2361
[6 empty] | 2422.24 |  |  | 16810.28 |  | 3.2361 | 2422.24 | 16810.28 | 3.2361 | [5 empty] | 2422.24 | 0 | 0 | 0
3 | 61-7-1 | Ремонт штукатурки откосов внутри здания по камню и бетону цементно-известковым раствором прямолинейных | 100 м2 отремонтированной поверхности | 0.008 | 5751.97 |  |  | 0 | [7 empty] | 21.82 | 151.4 | 13.81 | 95.82
|  | Зарплата |  |  | 3436.05 | 0 | 27.49 |  | 6.94 | 190.77 |  |  |  |  | 27.49
|  | Эксплуатация машин |  |  | 36.26 | 0 | 0.29 |  | 6.94 | 2.01
|  | в т.ч. зарплата машинистов |  |  | 15.66 | 0 | 0.13 |  | 6.94 | 0.87 |  |  |  |  | 0.13
|  | Материальные ресурсы |  |  | 2279.66 | 0 | 18.24 |  | 6.94 | 126.57
|  | НР от ФОТ | % | 79 |  |  | 21.82 |  | 79 | 151.4
|  | СП от ФОТ | % | 50 |  |  | 13.81 |  | 50 | 95.82
|  | Затраты труда | чел-ч | 383.06 |  | 0 |  |  |  |  | 3.0645
[6 empty] | 81.65 |  |  | 566.57 |  | 3.0645 | 81.65 | 566.57 | 3.0645 | [5 empty] | 81.65 | 0 | 0 | 0
Итого по разделу: Двери | [5 empty] | 2622.75 |  |  | 18201.79 |  | 8.6526 | [14 empty] | Итого по разделу: Двери
Раздел: Электротехнические работы | [24 empty] | Раздел: Электротехнические работы
1 | 67-1-1 | Демонтаж скрытой электропроводки | 100 м | 0.15 | 19.81 |  |  | 0 | [7 empty] | 2.52 | 17.53 | 1.93 | 13.4
|  | Зарплата |  |  | 19.81 | 0 | 2.97 |  | 6.94 | 20.62 |  |  |  |  | 2.97
|  | НР от ФОТ | % | 85 |  |  | 2.52 |  | 85 | 17.53
|  | СП от ФОТ | % | 65 |  |  | 1.93 |  | 65 | 13.4
|  | Затраты труда | чел-ч | 2.54 |  | 0 |  |  |  |  | 0.381
[6 empty] | 7.42 |  |  | 51.55 |  | 0.381 | 7.42 | 51.55 | 0.381 | [5 empty] | 7.42 | 0 | 0 | 0
2 | м08-02-412-2 | Затягивание провода в проложенные трубы и металлические рукава первого одножильного или многожильного в общей оплетке, суммарное сечение до 6 мм2 | 100 м | 0.1 | 69.6 |  |  | 0 | [7 empty] | 4.85 | 33.58 | 3.32 | 22.98
|  | Зарплата |  |  | 50.67 | 0 | 5.07 |  | 6.94 | 35.16 |  |  |  |  | 5.07
|  | Эксплуатация машин |  |  | 4.44 | 0 | 0.44 |  | 6.94 | 3.08
|  | в т.ч. зарплата машинистов |  |  | 0.27 | 0 | 0.03 |  | 6.94 | 0.19 |  |  |  |  | 0.03
|  | Материальные ресурсы |  |  | 14.49 | 0 | 1.45 |  | 6.94 | 10.06
|  | НР от ФОТ | % | 95 |  |  | 4.85 |  | 95 | 33.58
|  | СП от ФОТ | % | 65 |  |  | 3.32 |  | 65 | 22.98
|  | Затраты труда | чел-ч | 5.39 |  | 0 |  |  |  |  | 0.539
[6 empty] | 15.13 |  |  | 104.86 |  | 0.539 | 15.13 | 104.86 | 0.539 | [5 empty] | 0 | 15.13 | 0 | 0
3 | Прайс лист | Провод ВВГЗ 3*1,5 | м | 10 | 0 |  |  | 0 | [7 empty] | 0 | 0 | 0 | 0
|  | Материальные ресурсы |  |  | 0 | =42,50 | 425 |  | 1 | 425
[6 empty] | 425 |  |  | 425 |  | 0 | 425 | 425 | 0 | [5 empty] | 0 | 0 | 0 | 425
4 | м08-02-399-1 | Провод в коробах, сечением до 6 мм2 | 100 м | 0.05 | 41.55 |  |  | 0 | [7 empty] | 1.27 | 8.79 | 0.87 | 6.01
|  | Зарплата |  |  | 26.51 | 0 | 1.33 |  | 6.94 | 9.2 |  |  |  |  | 1.33
|  | Эксплуатация машин |  |  | 2.22 | 0 | 0.11 |  | 6.94 | 0.77
|  | в т.ч. зарплата машинистов |  |  | 0.14 | 0 | 0.01 |  | 6.94 | 0.05 |  |  |  |  | 0.01
|  | Материальные ресурсы |  |  | 12.82 | 0 | 0.64 |  | 6.94 | 4.45
|  | НР от ФОТ | % | 95 |  |  | 1.27 |  | 95 | 8.79
|  | СП от ФОТ | % | 65 |  |  | 0.87 |  | 65 | 6.01
|  | Затраты труда | чел-ч | 2.82 |  | 0 |  |  |  |  | 0.141
[6 empty] | 4.22 |  |  | 29.22 |  | 0.141 | 4.22 | 29.22 | 0.141 | [5 empty] | 0 | 4.22 | 0 | 0
5 | Прайс лист | Провод ВВГЗ 3*1,5 | м | 10 | 0 |  |  | 0 | [7 empty] | 0 | 0 | 0 | 0
|  | Материальные ресурсы |  |  | 0 | =42,50 | 425 |  | 1 | 425
[6 empty] | 425 |  |  | 425 |  | 0 | 425 | 425 | 0 | [5 empty] | 0 | 0 | 0 | 425
9 | 67-9-2 | Смена розеток | 100 шт. | 0.01 | 778.59 |  |  | 0 | [7 empty] | 1.86 | 12.89 | 1.42 | 9.86
|  | Зарплата |  |  | 218.59 | 0 | 2.19 |  | 6.94 | 15.17 |  |  |  |  | 2.19
|  | Материальные ресурсы |  |  | 560 | 0 | 5.6 |  | 6.94 | 38.86
|  | НР от ФОТ | % | 85 |  |  | 1.86 |  | 85 | 12.89
|  | СП от ФОТ | % | 65 |  |  | 1.42 |  | 65 | 9.86
|  | Затраты труда | чел-ч | 24.1 |  | 0 |  |  |  |  | 0.241
[6 empty] | 11.07 |  |  | 76.78 |  | 0.241 | 11.07 | 76.78 | 0.241 | [5 empty] | 11.07 | 0 | 0 | 0
10 | 67-9-1 | Смена выключателей | 100 шт. | 0.01 | 840.59 |  |  | 0 | [7 empty] | 1.86 | 12.89 | 1.42 | 9.86
|  | Зарплата |  |  | 218.59 | 0 | 2.19 |  | 6.94 | 15.17 |  |  |  |  | 2.19
|  | Материальные ресурсы |  |  | 622 | 0 | 6.22 |  | 6.94 | 43.17
|  | НР от ФОТ | % | 85 |  |  | 1.86 |  | 85 | 12.89
|  | СП от ФОТ | % | 65 |  |  | 1.42 |  | 65 | 9.86
|  | Затраты труда | чел-ч | 24.1 |  | 0 |  |  |  |  | 0.241
[6 empty] | 11.69 |  |  | 81.09 |  | 0.241 | 11.69 | 81.09 | 0.241 | [5 empty] | 11.69 | 0 | 0 | 0
11 | 67-8-1 | Смена светильников с лампами накаливания | 100 шт. | 0.02 | 6836.08 |  |  | 0 | [7 empty] | 14.58 | 101.18 | 11.15 | 77.37
|  | Зарплата |  |  | 857.14 | 0 | 17.14 |  | 6.94 | 118.97 |  |  |  |  | 17.14
|  | Эксплуатация машин |  |  | 0.94 | 0 | 0.02 |  | 6.94 | 0.13
|  | в т.ч. зарплата машинистов |  |  | 0.41 | 0 | 0.01 |  | 6.94 | 0.06 |  |  |  |  | 0.01
|  | Материальные ресурсы |  |  | 5978 | 0 | 119.56 |  | 6.94 | 829.75
|  | НР от ФОТ | % | 85 |  |  | 14.58 |  | 85 | 101.18
|  | СП от ФОТ | % | 65 |  |  | 11.15 |  | 65 | 77.37
|  | Затраты труда | чел-ч | 89.1 |  | 0 |  |  |  |  | 1.782
11,1 | 509-0767 | Светильники с лампами накаливания для производственных помещений с тяжелыми условиями среды, подвесной с защитной сеткой и стеклом, тип НСП09-200/Р50-03-02 | шт. | -2 | 59.78 |  | -119.56 |  | 6.94 | -829.75 | [5 empty] | 0 | 0 | 0 | 0 | 0 | -119.56 | 0 | 0
[6 empty] | 42.89 |  |  | 297.65 |  | 1.782 | 42.89 | 297.65 | 1.782 | [5 empty] | 162.45 | 0 | 0 | 0
12 | Прайс лист | Светильник СПП2302 | шт | 2 | 0 |  |  | 0 | [7 empty] | 0 | 0 | 0 | 0
|  | Материальные ресурсы |  |  | 0 | =1460,00 | 2920 |  | 1 | 2920
[6 empty] | 2920 |  |  | 2920 |  | 0 | 2920 | 2920 | 0 | [5 empty] | 0 | 0 | 0 | 2920
13 | 17-01-002-4 | Установка гарнитуры туалетной: вешалок, подстаканников, поручней для ванн и т.д. | 10 шт. | 0.1 | 1222.08 |  |  | 0 | [7 empty] | 3.44 | 23.94 | 1.9 | 13.19
|  | Зарплата |  |  | 26.94 | 0 | 2.69 |  | 6.94 | 18.7 |  |  |  |  | 2.69
|  | Эксплуатация машин |  |  | 0.2 | 0 | 0.02 |  | 6.94 | 0.14
|  | Материальные ресурсы |  |  | 1194.94 | 0 | 119.49 |  | 6.94 | 829.29
|  | НР от ФОТ | % | 128 |  |  | 3.44 |  | 128 | 23.94
|  | СП от ФОТ | % | 83 | )*0,85=70.55 |  | 1.9 |  | 70.55 | 13.19
|  | Затраты труда | чел-ч | 2.8 |  | 0 |  |  |  |  | 0.28
[6 empty] | 127.54 |  |  | 885.26 |  | 0.28 | 127.54 | 885.26 | 0.28 | [5 empty] | 127.54 | 0 | 0 | 0
14 | Прайс лист | Сушилка для рук Ksitex M-1000С хром | шт | 1 | 0 |  |  | 0 | [7 empty] | 0 | 0 | 0 | 0
|  | Материальные ресурсы |  |  | 0 | =1394,00 | 1394 |  | 1 | 1394
[6 empty] | 1394 |  |  | 1394 |  | 0 | 1394 | 1394 | 0 | [5 empty] | 0 | 0 | 0 | 1394
Итого по разделу: Электротехнические работы | [5 empty] | 5383.96 |  |  | 6690.41 |  | 3.605 | [14 empty] | Итого по разделу: Электротехнические работы
Раздел: Наружные стены | [24 empty] | Раздел: Наружные стены
1 | 61-2-7 | Ремонт штукатурки внутренних стен по камню и бетону цементно-известковым раствором, площадью отдельных мест до 1 м2 толщиной слоя до 20 мм | 100 м2 отремонтированной поверхности | 0.035 | 3184.38 |  |  | 0 | [7 empty] | 56.19 | 389.97 | 35.57 | 246.82
|  | Зарплата |  |  | 2023.18 | 0 | 70.81 |  | 6.94 | 491.43 |  |  |  |  | 70.81
|  | Эксплуатация машин |  |  | 20.94 | 0 | 0.73 |  | 6.94 | 5.09
|  | в т.ч. зарплата машинистов |  |  | 9.05 | 0 | 0.32 |  | 6.94 | 2.2 |  |  |  |  | 0.32
|  | Материальные ресурсы |  |  | 1140.26 | 0 | 39.91 |  | 6.94 | 276.97
|  | НР от ФОТ | % | 79 |  |  | 56.19 |  | 79 | 389.97
|  | СП от ФОТ | % | 50 |  |  | 35.57 |  | 50 | 246.82
|  | Затраты труда | чел-ч | 228.35 |  | 0 |  |  |  |  | 7.9923
[6 empty] | 203.21 |  |  | 1410.28 |  | 7.9923 | 203.21 | 1410.28 | 7.9923 | [5 empty] | 203.21 | 0 | 0 | 0
2 | 15-04-006-4 | Покрытие поверхностей грунтовкой глубокого проникновения за 2 раза стен | 100 м2 покрытия | 0.035 | 159.42 |  |  | 0 | [7 empty] | 6.65 | 46.1 | 2.96 | 20.52
|  | Зарплата |  |  | 157 | )*1,15 | 6.32 |  | 6.94 | 43.86 |  |  |  |  | 6.32
|  | Эксплуатация машин |  |  | 2.06 | )*1,25 | 0.09 |  | 6.94 | 0.63
|  | в т.ч. зарплата машинистов |  |  | 0.14 | )*1,25 | 0.01 |  | 6.94 | 0.04 |  |  |  |  | 0.01
|  | Материальные ресурсы |  |  | 0.36 | 0 | 0.01 |  | 6.94 | 0.09
|  | НР от ФОТ | % | 105 |  |  | 6.65 |  | 105 | 46.1
|  | СП от ФОТ | % | 55 | )*0,85=46.75 |  | 2.96 |  | 46.75 | 20.52
|  | Затраты труда | чел-ч | 16.32 |  | )*1,15 |  |  |  |  | 0.65688
[6 empty] | 16.03 |  |  | 111.2 |  | 0.65688 | 16.03 | 111.2 | 0.65688 | [5 empty] | 16.03 | 0 | 0 | 0
3 | Прайс лист | Грунтовка клеевая | кг | 0.7 | 0 |  |  | 0 | [7 empty] | 0 | 0 | 0 | 0
|  | Материальные ресурсы |  |  | 0 | =63,00 | 44.1 |  | 1 | 44.1
[6 empty] | 44.1 |  |  | 44.1 |  | 0 | 44.1 | 44.1 | 0 | [5 empty] | 0 | 0 | 0 | 44.1
4 | 15-04-005-5 | Окраска поливинилацетатными водоэмульсионными составами улучшенная по сборным конструкциям стен, подготовленным под окраску | 100 м2 окрашиваемой поверхности | 0.035 | 1295.05 |  |  | 0 | [7 empty] | 9.64 | 66.9 | 4.29 | 29.78
|  | Зарплата |  |  | 227.93 | )*1,15 | 9.17 |  | 6.94 | 63.67 |  |  |  |  | 9.17
|  | Эксплуатация машин |  |  | 9.03 | )*1,25 | 0.4 |  | 6.94 | 2.74
|  | в т.ч. зарплата машинистов |  |  | 0.14 | )*1,25 | 0.01 |  | 6.94 | 0.04 |  |  |  |  | 0.01
|  | Материальные ресурсы |  |  | 1058.09 | 0 | 37.03 |  | 6.94 | 257.01
|  | НР от ФОТ | % | 105 |  |  | 9.64 |  | 105 | 66.9
|  | СП от ФОТ | % | 55 | )*0,85=46.75 |  | 4.29 |  | 46.75 | 29.78
|  | Затраты труда | чел-ч | 25.41 |  | )*1,15 |  |  |  |  | 1.0228
[6 empty] | 60.53 |  |  | 420.1 |  | 1.0228 | 60.53 | 420.1 | 1.0228 | [5 empty] | 60.53 | 0 | 0 | 0
Итого по разделу: Наружные стены | [5 empty] | 323.87 |  |  | 1985.68 |  | 9.6719 | [14 empty] | Итого по разделу: Наружные стены
Раздел: Сантехнические работы | [24 empty] | Раздел: Сантехнические работы
1 | 65-8-1 | Смена трубопроводов из полиэтиленовых канализационных труб диаметром до 50 мм | 100 М ТРУБОПРОВОДА С ФАСОННЫМИ ЧАСТЯМИ | 0.015 | 5382.09 |  |  | 0 | [7 empty] | 8.97 | 62.26 | 5.23 | 36.27
|  | Зарплата |  |  | 579.33 | 0 | 8.69 |  | 6.94 | 60.31 |  |  |  |  | 8.69
|  | Эксплуатация машин |  |  | 11.84 | 0 | 0.18 |  | 6.94 | 1.23
|  | в т.ч. зарплата машинистов |  |  | 1.35 | 0 | 0.02 |  | 6.94 | 0.14 |  |  |  |  | 0.02
|  | Материальные ресурсы |  |  | 4790.92 | 0 | 71.86 |  | 6.94 | 498.73
|  | НР от ФОТ | % | 103 |  |  | 8.97 |  | 103 | 62.26
|  | СП от ФОТ | % | 60 |  |  | 5.23 |  | 60 | 36.27
|  | Затраты труда | чел-ч | 58.4 |  | 0 |  |  |  |  | 0.876
[6 empty] | 94.93 |  |  | 658.8 |  | 0.876 | 94.93 | 658.8 | 0.876 | [5 empty] | 94.93 | 0 | 0 | 0
2 | 65-6-19 | Смена раковин | 100 приборов | 0.01 | 13028.3 |  |  | 0 | [7 empty] | 17.96 | 124.71 | 10.46 | 72.65
|  | Зарплата |  |  | 1735.09 | 0 | 17.35 |  | 6.94 | 120.42 |  |  |  |  | 17.35
|  | Эксплуатация машин |  |  | 82.9 | 0 | 0.83 |  | 6.94 | 5.75
|  | в т.ч. зарплата машинистов |  |  | 9.45 | 0 | 0.09 |  | 6.94 | 0.66 |  |  |  |  | 0.09
|  | Материальные ресурсы |  |  | 11210.31 | 0 | 112.1 |  | 6.94 | 778
|  | НР от ФОТ | % | 103 |  |  | 17.96 |  | 103 | 124.71
|  | СП от ФОТ | % | 60 |  |  | 10.46 |  | 60 | 72.65
|  | Затраты труда | чел-ч | 191.3 |  | 0 |  |  |  |  | 1.913
2,1 | 301-0572 | Раковины стальные эмалированные | компл. | -1 | 101.7 |  | -101.7 |  | 6.94 | -705.8 | [5 empty] | 0 | 0 | 0 | 0 | -101.7 | 0 | 0 | 0
[6 empty] | 57 |  |  | 395.73 |  | 1.913 | 57 | 395.73 | 1.913 | [5 empty] | 158.7 | 0 | 0 | 0
3 | Прайс лист | Раковина "Тюльпан" Керамикс "Престиж" | шт | 1 | 0 |  |  | 0 | [7 empty] | 0 | 0 | 0 | 0
|  | Материальные ресурсы |  |  | 0 | =2150,00 | 2150 |  | 1 | 2150
[6 empty] | 2150 |  |  | 2150 |  | 0 | 2150 | 2150 | 0 | [5 empty] | 0 | 0 | 0 | 2150
4 | 65-6-3 | Смена сифонов чугунных | 100 приборов | 0.01 | 3654.97 |  |  | 0 | [7 empty] | 7.15 | 49.59 | 4.16 | 28.89
|  | Зарплата |  |  | 692.04 | 0 | 6.92 |  | 6.94 | 48.03 |  |  |  |  | 6.92
|  | Эксплуатация машин |  |  | 16.27 | 0 | 0.16 |  | 6.94 | 1.13
|  | в т.ч. зарплата машинистов |  |  | 1.76 | 0 | 0.02 |  | 6.94 | 0.12 |  |  |  |  | 0.02
|  | Материальные ресурсы |  |  | 2946.66 | 0 | 29.47 |  | 6.94 | 204.5
|  | НР от ФОТ | % | 103 |  |  | 7.15 |  | 103 | 49.59
|  | СП от ФОТ | % | 60 |  |  | 4.16 |  | 60 | 28.89
|  | Затраты труда | чел-ч | 76.3 |  | 0 |  |  |  |  | 0.763
[6 empty] | 47.86 |  |  | 332.14 |  | 0.763 | 47.86 | 332.14 | 0.763 | [5 empty] | 47.86 | 0 | 0 | 0
5 | 65-5-7 | Смена смесителей без душевой сетки | 100 шт. | 0.01 | 16280.74 |  |  | 0 | [7 empty] | 18.68 | 129.67 | 10.88 | 75.53
|  | Зарплата |  |  | 1814 | 0 | 18.14 |  | 6.94 | 125.89 |  |  |  |  | 18.14
|  | Эксплуатация машин |  |  | 7.85 | 0 | 0.08 |  | 6.94 | 0.54
|  | Материальные ресурсы |  |  | 14458.89 | =2150,00 | 21.5 |  | 6.94 | 149.21
|  | НР от ФОТ | % | 103 |  |  | 18.68 |  | 103 | 129.67
|  | СП от ФОТ | % | 60 |  |  | 10.88 |  | 60 | 75.53
|  | Затраты труда | чел-ч | 200 |  | 0 |  |  |  |  | 2
[6 empty] | 69.28 |  |  | 480.84 |  | 2 | 69.28 | 480.84 | 2 | [5 empty] | 69.28 | 0 | 0 | 0
6 | 65-6-10 | Смена гибких подводок | 100 приборов | 0.01 | 2526.19 |  |  | 0 | [7 empty] | 4.9 | 34.02 | 2.86 | 19.82
|  | Зарплата |  |  | 475.27 | 0 | 4.75 |  | 6.94 | 32.98 |  |  |  |  | 4.75
|  | Эксплуатация машин |  |  | 5.92 | 0 | 0.06 |  | 6.94 | 0.41
|  | в т.ч. зарплата машинистов |  |  | 0.68 | 0 | 0.01 |  | 6.94 | 0.05 |  |  |  |  | 0.01
|  | Материальные ресурсы |  |  | 2045 | 0 | 20.45 |  | 6.94 | 141.92
|  | НР от ФОТ | % | 103 |  |  | 4.9 |  | 103 | 34.02
|  | СП от ФОТ | % | 60 |  |  | 2.86 |  | 60 | 19.82
|  | Затраты труда | чел-ч | 52.4 |  | 0 |  |  |  |  | 0.524
[6 empty] | 33.02 |  |  | 229.15 |  | 0.524 | 33.02 | 229.15 | 0.524 | [5 empty] | 33.02 | 0 | 0 | 0
7 | 65-6-12 | Смена унитазов типа «Компакт» | 100 приборов | 0.01 | 36414.18 |  |  | 0 | [7 empty] | 38.66 | 268.29 | 22.52 | 156.29
|  | Зарплата |  |  | 3743.19 | 0 | 37.43 |  | 6.94 | 259.78 |  |  |  |  | 37.43
|  | Эксплуатация машин |  |  | 88.82 | 0 | 0.89 |  | 6.94 | 6.16
|  | в т.ч. зарплата машинистов |  |  | 10.13 | 0 | 0.1 |  | 6.94 | 0.7 |  |  |  |  | 0.1
|  | Материальные ресурсы |  |  | 32582.17 | 0 | 325.82 |  | 6.94 | 2261.2
|  | НР от ФОТ | % | 103 |  |  | 38.66 |  | 103 | 268.29
|  | СП от ФОТ | % | 60 |  |  | 22.52 |  | 60 | 156.29
|  | Затраты труда | чел-ч | 412.7 |  | 0 |  |  |  |  | 4.127
7,1 | 301-1521 | Унитаз-компакт «Комфорт» | компл. | -1 | 318 |  | -318 |  | 6.94 | -2206.92 | [5 empty] | 0 | 0 | 0 | 0 | -318 | 0 | 0 | 0
[6 empty] | 107.32 |  |  | 744.8 |  | 4.127 | 107.32 | 744.8 | 4.127 | [5 empty] | 425.32 | 0 | 0 | 0
9 | Прайс лист | Унитаз Santek Алькор | шт | 1 | 0 |  |  | 0 | [7 empty] | 0 | 0 | 0 | 0
|  | Материальные ресурсы |  |  | 0 | =3260,00 | 3260 |  | 1 | 3260
[6 empty] | 3260 |  |  | 3260 |  | 0 | 3260 | 3260 | 0 | [5 empty] | 0 | 0 | 0 | 3260
10 | 65-8-2 | Смена трубопроводов из полиэтиленовых канализационных труб диаметром до 100 мм | 100 М ТРУБОПРОВОДА С ФАСОННЫМИ ЧАСТЯМИ | 0.005 | 11161.61 |  |  | 0 | [7 empty] | 3.17 | 22.04 | 1.85 | 12.84
|  | Зарплата |  |  | 614.05 | 0 | 3.07 |  | 6.94 | 21.31 |  |  |  |  | 3.07
|  | Эксплуатация машин |  |  | 23.69 | 0 | 0.12 |  | 6.94 | 0.82
|  | в т.ч. зарплата машинистов |  |  | 2.7 | 0 | 0.01 |  | 6.94 | 0.09 |  |  |  |  | 0.01
|  | Материальные ресурсы |  |  | 10523.87 | 0 | 52.62 |  | 6.94 | 365.18
|  | НР от ФОТ | % | 103 |  |  | 3.17 |  | 103 | 22.04
|  | СП от ФОТ | % | 60 |  |  | 1.85 |  | 60 | 12.84
|  | Затраты труда | чел-ч | 61.9 |  | 0 |  |  |  |  | 0.3095
[6 empty] | 60.83 |  |  | 422.19 |  | 0.3095 | 60.83 | 422.19 | 0.3095 | [5 empty] | 60.83 | 0 | 0 | 0
11 | 65-9-1 | Смена внутренних трубопроводов из стальных труб диаметром до 15 мм | 100 м трубопровода | 0.2 | 3680.61 |  |  | 0 | [7 empty] | 154.77 | 1074.05 | 90.16 | 625.66
|  | Зарплата |  |  | 748.44 | 0 | 149.69 |  | 6.94 | 1038.83 |  |  |  |  | 149.69
|  | Эксплуатация машин |  |  | 65.65 | 0 | 13.13 |  | 6.94 | 91.12
|  | в т.ч. зарплата машинистов |  |  | 2.84 | 0 | 0.57 |  | 6.94 | 3.94 |  |  |  |  | 0.57
|  | Материальные ресурсы |  |  | 2866.52 | 0 | 573.3 |  | 6.94 | 3978.73
|  | НР от ФОТ | % | 103 |  |  | 154.77 |  | 103 | 1074.05
|  | СП от ФОТ | % | 60 |  |  | 90.16 |  | 60 | 625.66
|  | Затраты труда | чел-ч | 77.8 |  | 0 |  |  |  |  | 15.56
[6 empty] | 981.05 |  |  | 6808.39 |  | 15.56 | 981.05 | 6808.39 | 15.56 | [5 empty] | 981.05 | 0 | 0 | 0
12 | 16-05-001-1 | Установка вентилей, задвижек, затворов, клапанов обратных, кранов проходных на трубопроводах из стальных труб диаметром до 25 мм | 1 ШТ. | 2 | 75.85 |  |  | 0 | [7 empty] | 20.48 | 142.09 | 13.28 | 92.14
|  | Зарплата |  |  | 13.33 | )*0,6 | 16 |  | 6.94 | 111.01 |  |  |  |  | 16
|  | Эксплуатация машин |  |  | 3.71 | )*0,6 | 4.45 |  | 6.94 | 30.9
|  | НР от ФОТ | % | 128 |  |  | 20.48 |  | 128 | 142.09
|  | СП от ФОТ | % | 83 | )=83*0,85=83 |  | 13.28 |  | 83 | 92.14
|  | Затраты труда | чел-ч | 1.47 |  | )*0,6 |  |  |  |  | 1.764
[6 empty] | 54.21 |  |  | 376.14 |  | 1.764 | 54.21 | 376.14 | 1.764 | [5 empty] | 54.21 | 0 | 0 | 0
13 | 16-05-001-1 | Установка вентилей, задвижек, затворов, клапанов обратных, кранов проходных на трубопроводах из стальных труб диаметром до 25 мм | 1 ШТ. | 2 | 75.85 |  |  | 0 | [7 empty] | 39.24 | 272.35 | 21.63 | 150.11
|  | Зарплата |  |  | 13.33 | )*1,15 | 30.66 |  | 6.94 | 212.77 |  |  |  |  | 30.66
|  | Эксплуатация машин |  |  | 3.71 | )*1,25 | 9.28 |  | 6.94 | 64.37
|  | Материальные ресурсы |  |  | 58.81 | 0 | 117.62 |  | 6.94 | 816.28
|  | НР от ФОТ | % | 128 |  |  | 39.24 |  | 128 | 272.35
|  | СП от ФОТ | % | 83 | )*0,85=70.55 |  | 21.63 |  | 70.55 | 150.11
|  | Затраты труда | чел-ч | 1.47 |  | )*1,15 |  |  |  |  | 3.381
[6 empty] | 218.43 |  |  | 1515.88 |  | 3.381 | 218.43 | 1515.88 | 3.381 | [5 empty] | 218.43 | 0 | 0 | 0
14 | Прайс лист | Шаровой кран Ду-15 мм | шт | 2 | 0 |  |  | 0 | [7 empty] | 0 | 0 | 0 | 0
|  | Материальные ресурсы |  |  | 0 | =220,00 | 440 |  | 1 | 440
[6 empty] | 440 |  |  | 440 |  | 0 | 440 | 440 | 0 | [5 empty] | 0 | 0 | 0 | 440
Итого по разделу: Сантехнические работы | [5 empty] | 7573.93 |  |  | 17814.06 |  | 31.2175 | [14 empty] | Итого по разделу: Сантехнические работы
Раздел: Прочие работы | [24 empty] | Раздел: Прочие работы
1 | 15-04-030-4 | Масляная окраска металлических поверхностей решеток, переплетов, труб диаметром менее 50 мм и т.п., количество окрасок 2 | 100 м2 окрашиваемой поверхности | 0.02 | 1107.48 |  |  | 0 | [7 empty] | 15.2 | 105.55 | 6.77 | 46.99
|  | Зарплата |  |  | 629.59 | )*1,15 | 14.48 |  | 6.94 | 100.5 |  |  |  |  | 14.48
|  | Эксплуатация машин |  |  | 2.93 | )*1,25 | 0.07 |  | 6.94 | 0.51
|  | в т.ч. зарплата машинистов |  |  | 0.14 | )*1,25 | 0 |  | 6.94 | 0.02 |  |  |  |  | 0
|  | Материальные ресурсы |  |  | 474.96 | 0 | 9.5 |  | 6.94 | 65.92
|  | НР от ФОТ | % | 105 |  |  | 15.2 |  | 105 | 105.55
|  | СП от ФОТ | % | 55 | )*0,85=46.75 |  | 6.77 |  | 46.75 | 46.99
|  | Затраты труда | чел-ч | 71.06 |  | )*1,15 |  |  |  |  | 1.6344
[6 empty] | 46.02 |  |  | 319.47 |  | 1.6344 | 46.02 | 319.47 | 1.6344 | [5 empty] | 46.02 | 0 | 0 | 0
2 | 65-33-1 | Смена жалюзийных решеток | 100 ЖАЛЮЗИЙНЫХ РЕШЕТОК | 0.01 | 3255.86 |  |  | 0 | [7 empty] | 4.06 | 28.17 | 2.36 | 16.41
|  | Зарплата |  |  | 394 | 0 | 3.94 |  | 6.94 | 27.34 |  |  |  |  | 3.94
|  | Эксплуатация машин |  |  | 0.31 | 0 | 0 |  | 6.94 | 0.02
|  | в т.ч. зарплата машинистов |  |  | 0.14 | 0 | 0 |  | 6.94 | 0.01 |  |  |  |  | 0
|  | Материальные ресурсы |  |  | 2861.55 | 0 | 28.62 |  | 6.94 | 198.59
|  | НР от ФОТ | % | 103 |  |  | 4.06 |  | 103 | 28.17
|  | СП от ФОТ | % | 60 |  |  | 2.36 |  | 60 | 16.41
|  | Затраты труда | чел-ч | 46.19 |  | 0 |  |  |  |  | 0.4619
2,1 | 301-1514 | Решетки жалюзийные неподвижные штампованные размером 150х490 мм | шт. | -1 | 28.25 |  | -28.25 |  | 6.94 | -196.06 | [5 empty] | 0 | 0 | 0 | 0 | -28.25 | 0 | 0 | 0
[6 empty] | 10.73 |  |  | 74.47 |  | 0.4619 | 10.73 | 74.47 | 0.4619 | [5 empty] | 38.98 | 0 | 0 | 0
3 | Прайс лист | Решетка вентиляционная приточно-вытяжная 2121П,АБС208*208 | шт | 1 | 0 |  |  | 0 | [7 empty] | 0 | 0 | 0 | 0
|  | Материальные ресурсы |  |  | 0 | =78,00 | 78 |  | 1 | 78
[6 empty] | 78 |  |  | 78 |  | 0 | 78 | 78 | 0 | [5 empty] | 0 | 0 | 0 | 78
Итого по разделу: Прочие работы | [5 empty] | 134.75 |  |  | 471.94 |  | 2.0963 | [14 empty] | Итого по разделу: Прочие работы
Раздел: Ремонт туалета ЭК-8 отм.+9.00 | [24 empty] | Раздел: Ремонт туалета ЭК-8 отм.+9.00
Итого по разделу: Ремонт туалета ЭК-8 отм.+9.00 | [5 empty] | 0 |  |  | 0 |  | 0 | [14 empty] | Итого по разделу: Ремонт туалета ЭК-8 отм.+9.00
Раздел: Стены | [24 empty] | Раздел: Стены
1 | 63-7-5 | Разборка облицовки стен из керамических глазурованных плиток | 100 м2 поверхности облицовки | 0.198 | 748.3 |  |  | 0 | [7 empty] | 92.38 | 641.16 | 59.99 | 416.34
|  | Зарплата |  |  | 584.74 | 0 | 115.78 |  | 6.94 | 803.5 |  |  |  |  | 115.78
|  | Эксплуатация машин |  |  | 163.56 | 0 | 32.38 |  | 6.94 | 224.75
|  | в т.ч. зарплата машинистов |  |  | 21.23 | 0 | 4.2 |  | 6.94 | 29.17 |  |  |  |  | 4.2
|  | НР от ФОТ | % | 77 |  |  | 92.38 |  | 77 | 641.16
|  | СП от ФОТ | % | 50 |  |  | 59.99 |  | 50 | 416.34
|  | Затраты труда | чел-ч | 74.3 |  | 0 |  |  |  |  | 14.7114
[6 empty] | 300.53 |  |  | 2085.75 |  | 14.7114 | 300.53 | 2085.75 | 14.7114 | [5 empty] | 300.53 | 0 | 0 | 0
2 | 61-2-7 | Ремонт штукатурки внутренних стен по камню и бетону цементно-известковым раствором, площадью отдельных мест до 1 м2 толщиной слоя до 20 мм | 100 м2 отремонтированной поверхности | 0.198 | 3184.38 |  |  | 0 | [7 empty] | 317.88 | 2206.1 | 201.19 | 1396.27
|  | Зарплата |  |  | 2023.18 | 0 | 400.59 |  | 6.94 | 2780.09 |  |  |  |  | 400.59
|  | Эксплуатация машин |  |  | 20.94 | 0 | 4.15 |  | 6.94 | 28.77
|  | в т.ч. зарплата машинистов |  |  | 9.05 | 0 | 1.79 |  | 6.94 | 12.44 |  |  |  |  | 1.79
|  | Материальные ресурсы |  |  | 1140.26 | 0 | 225.77 |  | 6.94 | 1566.85
|  | НР от ФОТ | % | 79 |  |  | 317.88 |  | 79 | 2206.1
|  | СП от ФОТ | % | 50 |  |  | 201.19 |  | 50 | 1396.27
|  | Затраты труда | чел-ч | 228.35 |  | 0 |  |  |  |  | 45.2133
[6 empty] | 1149.58 |  |  | 7978.08 |  | 45.2133 | 1149.58 | 7978.08 | 45.2133 | [5 empty] | 1149.58 | 0 | 0 | 0
3 | 15-01-019-5 | Гладкая облицовка стен, столбов, пилястр и откосов (без карнизных, плинтусных и угловых плиток) без установки плиток туалетного гарнитура на клее из сухих смесей по кирпичу и бетону | 100 м2 поверхности облицовки | 0.198 | 10688.2 |  |  | 0 | [7 empty] | 355.01 | 2463.68 | 158.06 | 1096.92
|  | Зарплата |  |  | 1465.77 | )*1,15 | 333.76 |  | 6.94 | 2316.27 |  |  |  |  | 333.76
|  | Эксплуатация машин |  |  | 31.75 | )*1,25 | 7.86 |  | 6.94 | 54.54
|  | в т.ч. зарплата машинистов |  |  | 17.52 | )*1,25 | 4.34 |  | 6.94 | 30.09 |  |  |  |  | 4.34
|  | Материальные ресурсы |  |  | 9190.68 | 0 | 1819.75 |  | 6.94 | 12629.1
|  | НР от ФОТ | % | 105 |  |  | 355.01 |  | 105 | 2463.68
|  | СП от ФОТ | % | 55 | )*0,85=46.75 |  | 158.06 |  | 46.75 | 1096.92
|  | Затраты труда | чел-ч | 159.67 |  | )*1,15 |  |  |  |  | 36.3569
3,1 | 101-0256 | Плитки керамические глазурованные для внутренней облицовки стен гладкие без завала белые | м2 | -19.8 | 71.19 |  | -1409.56 |  | 6.94 | -9782.36 | [5 empty] | 0 | 0 | 0 | 0 | -1409.56 | 0 | 0 | 0
3,2 | 101-0256 | Плитки керамические глазурованные для внутренней облицовки стен гладкие без завала белые | м2 | -19.8 | 71.19 |  | -1409.56 |  | 6.94 | -9782.36 | [5 empty] | 0 | 0 | 0 | 0 | -1409.56 | 0 | 0 | 0
[6 empty] | -144.68 |  |  | -1004.21 |  | 36.3569 | -144.68 | -1004.21 | 36.3569 | [5 empty] | 2674.44 | 0 | 0 | 0
4 | 101-0261 | Плитки керамические глазурованные для внутренней облицовки стен гладкие цветные декорированные методом сериографии с рисунком одноцветные с завалом | м2 | 0.198 | 124.1 | 0 | 24.57 | 0 | 6.94 | 170.53 | [5 empty] | 0 | 0 | 0 | 0
[6 empty] | 24.57 |  |  | 170.53 |  | 0 | 24.57 | 170.53 | 0 | [5 empty] | 24.57 | 0 | 0 | 0
Итого по разделу: Стены | [5 empty] | 1330 |  |  | 9230.15 |  | 96.2816 | [14 empty] | Итого по разделу: Стены
Раздел: Полы | [24 empty] | Раздел: Полы
1 | 57-2-4 | Разборка покрытий полов цементных | 100 м2 покрытия | 0.03 | 2791.56 |  |  | 0 | [7 empty] | 27.98 | 194.19 | 23.79 | 165.06
|  | Зарплата |  |  | 948.54 | 0 | 28.46 |  | 6.94 | 197.49 |  |  |  |  | 28.46
|  | Эксплуатация машин |  |  | 1843.02 | 0 | 55.29 |  | 6.94 | 383.72
|  | в т.ч. зарплата машинистов |  |  | 217.35 | 0 | 6.52 |  | 6.94 | 45.25 |  |  |  |  | 6.52
|  | НР от ФОТ | % | 80 |  |  | 27.98 |  | 80 | 194.19
|  | СП от ФОТ | % | 68 |  |  | 23.79 |  | 68 | 165.06
|  | Затраты труда | чел-ч | 111.2 |  | 0 |  |  |  |  | 3.336
[6 empty] | 135.52 |  |  | 940.46 |  | 3.336 | 135.52 | 940.46 | 3.336 | [5 empty] | 135.52 | 0 | 0 | 0
2 | 11-01-011-1 | Устройство стяжек цементных толщиной 20 мм | 100 м2 стяжки | 0.03 | 1485.02 |  |  | 0 | [7 empty] | 14.1 | 97.87 | 7.31 | 50.73
|  | Зарплата |  |  | 313.71 | )*1,15 | 10.82 |  | 6.94 | 75.11 |  |  |  |  | 10.82
|  | Эксплуатация машин |  |  | 44.24 | )*1,25 | 1.66 |  | 6.94 | 11.51
|  | в т.ч. зарплата машинистов |  |  | 17.15 | )*1,25 | 0.64 |  | 6.94 | 4.46 |  |  |  |  | 0.64
|  | Материальные ресурсы |  |  | 1127.07 | 0 | 33.81 |  | 6.94 | 234.66
|  | НР от ФОТ | % | 123 |  |  | 14.1 |  | 123 | 97.87
|  | СП от ФОТ | % | 75 | )*0,85=63.75 |  | 7.31 |  | 63.75 | 50.73
|  | Затраты труда | чел-ч | 39.51 |  | )*1,15 |  |  |  |  | 1.3631
[6 empty] | 67.7 |  |  | 469.88 |  | 1.3631 | 67.7 | 469.88 | 1.3631 | [5 empty] | 67.7 | 0 | 0 | 0
3 | 11-01-011-2 | Устройство стяжек на каждые 5 мм изменения толщины стяжки добавлять или исключать к расценке 11-01-011-01 | 100 м2 стяжки | 0.03 | 291.32 |  |  | 0 | [7 empty] | 1.21 | 8.31 | 0.62 | 4.31
|  | Зарплата |  |  | 3.97 | )*1,15)*4 | 0.55 |  | 6.94 | 3.8 |  |  |  |  | 0.55
|  | Эксплуатация машин |  |  | 7.72 | )*1,25)*4 | 1.16 |  | 6.94 | 8.04
|  | в т.ч. зарплата машинистов |  |  | 2.84 | )*1,25)*4 | 0.43 |  | 6.94 | 2.96 |  |  |  |  | 0.43
|  | Материальные ресурсы |  |  | 279.63 | 0 | 8.39 |  | 6.94 | 58.22
|  | НР от ФОТ | % | 123 |  |  | 1.21 |  | 123 | 8.31
|  | СП от ФОТ | % | 75 | )*0,85=63.75 |  | 0.62 |  | 63.75 | 4.31
|  | Затраты труда | чел-ч | 0.5 |  | )*1,15)*4 |  |  |  |  | 0.069
[6 empty] | 11.93 |  |  | 82.68 |  | 0.069 | 11.93 | 82.68 | 0.069 | [5 empty] | 11.93 | 0 | 0 | 0
4 | 11-01-047-1 | Устройство покрытий из плит керамогранитных размером 40х40 см | 100 м2 покрытия | 0.03 | 21577.57 |  |  | 0 | [7 empty] | 115.93 | 804.57 | 60.08 | 417
|  | Зарплата |  |  | 2713.07 | )*1,15 | 93.6 |  | 6.94 | 649.59 |  |  |  |  | 93.6
|  | Эксплуатация машин |  |  | 24.86 | )*1,25 | 0.93 |  | 6.94 | 6.47
|  | в т.ч. зарплата машинистов |  |  | 17.39 | )*1,25 | 0.65 |  | 6.94 | 4.53 |  |  |  |  | 0.65
|  | Материальные ресурсы |  |  | 18839.64 | 0 | 565.19 |  | 6.94 | 3922.41
|  | НР от ФОТ | % | 123 |  |  | 115.93 |  | 123 | 804.57
|  | СП от ФОТ | % | 75 | )*0,85=63.75 |  | 60.08 |  | 63.75 | 417
|  | Затраты труда | чел-ч | 310.42 |  | )*1,15 |  |  |  |  | 10.7095
4,1 | 101-4486 | Гранит керамический многоцветный неполированный, размером 400х400х9 мм | м2 | -3.06 | 140.45 |  | -429.78 |  | 6.94 | -2982.65 | [5 empty] | 0 | 0 | 0 | 0 | -429.78 | 0 | 0 | 0
[6 empty] | 405.95 |  |  | 2817.39 |  | 10.7095 | 405.95 | 2817.39 | 10.7095 | [5 empty] | 835.73 | 0 | 0 | 0
5 | Прайс лист | Плитка "Эстима" 400*400 | м2 | 3.06 | 0 |  |  | 0 | [7 empty] | 0 | 0 | 0 | 0
|  | Материальные ресурсы |  |  | 0 | =1020,00 | 3121.2 |  | 1 | 3121.2
[6 empty] | 3121.2 |  |  | 3121.2 |  | 0 | 3121.2 | 3121.2 | 0 | [5 empty] | 0 | 0 | 0 | 3121.2
Итого по разделу: Полы | [5 empty] | 3742.3 |  |  | 7431.61 |  | 15.4776 | [14 empty] | Итого по разделу: Полы
Раздел: Потолок | [24 empty] | Раздел: Потолок
1 | 15-01-047-16 | Устройство потолков реечных алюминиевых | 100 м2 поверхности облицовки | 0.03 | 29426.16 |  |  | 0 | [7 empty] | 32.19 | 223.41 | 14.33 | 99.47
|  | Зарплата |  |  | 1018.58 | 0 | 30.56 |  | 6.94 | 212.07 |  |  |  |  | 30.56
|  | Эксплуатация машин |  |  | 158.88 | 0 | 4.77 |  | 6.94 | 33.08
|  | в т.ч. зарплата машинистов |  |  | 3.38 | 0 | 0.1 |  | 6.94 | 0.7 |  |  |  |  | 0.1
|  | Материальные ресурсы |  |  | 28248.7 | 0 | 847.46 |  | 6.94 | 5881.38
|  | НР от ФОТ | % | 105 |  |  | 32.19 |  | 105 | 223.41
|  | СП от ФОТ | % | 55 | )*0,85=46.75 |  | 14.33 |  | 46.75 | 99.47
|  | Затраты труда | чел-ч | 108.36 |  | 0 |  |  |  |  | 3.2508
[6 empty] | 929.31 |  |  | 6449.41 |  | 3.2508 | 929.31 | 6449.41 | 3.2508 | [5 empty] | 929.31 | 0 | 0 | 0
Итого по разделу: Потолок | [5 empty] | 929.31 |  |  | 6449.41 |  | 3.2508 | [14 empty] | Итого по разделу: Потолок
Раздел: Двери | [24 empty] | Раздел: Двери
1 | 09-04-012-1 | Снятие металлических дверных блоков в готовые проемы | 1 м2 проема | 1.4 | 68.6 |  |  | 0 | [7 empty] | 21 | 145.75 | 19.83 | 137.65
|  | Зарплата |  |  | 23.81 | )*0,7 | 23.33 |  | 6.94 | 161.94 |  |  |  |  | 23.33
|  | Эксплуатация машин |  |  | 19.07 | )*0,7 | 18.69 |  | 6.94 | 129.7
|  | Материальные ресурсы |  |  | 25.72 | 0 | 36.01 |  | 6.94 | 249.9
|  | НР от ФОТ | % | 90 |  |  | 21 |  | 90 | 145.75
|  | СП от ФОТ | % | 85 | )=85*0,85=85 |  | 19.83 |  | 85 | 137.65
|  | Затраты труда | чел-ч | 2.4 |  | )*0,7 |  |  |  |  | 2.352
[6 empty] | 118.86 |  |  | 824.94 |  | 2.352 | 118.86 | 824.94 | 2.352 | [5 empty] | 118.86 | 0 | 0 | 0
2 | 10-01-047-1 | Установка блоков из ПВХ в наружных и внутренних дверных проемах в каменных стенах площадью проема до 3 м2 | 100 м2 проемов | 0.014 | 169087.21 |  |  | 0 | [7 empty] | 34.13 | 236.83 | 15.49 | 107.47
|  | Зарплата |  |  | 1780.86 | )*1,15 | 28.67 |  | 6.94 | 198.98 |  |  |  |  | 28.67
|  | Эксплуатация машин |  |  | 473.75 | )*1,25 | 8.29 |  | 6.94 | 57.54
|  | в т.ч. зарплата машинистов |  |  | 14.18 | )*1,25 | 0.25 |  | 6.94 | 1.72 |  |  |  |  | 0.25
|  | Материальные ресурсы |  |  | 166832.6 | 0 | 2335.66 |  | 6.94 | 16209.46
|  | НР от ФОТ | % | 118 |  |  | 34.13 |  | 118 | 236.83
|  | СП от ФОТ | % | 63 | )*0,85=53.55 |  | 15.49 |  | 53.55 | 107.47
|  | Затраты труда | чел-ч | 201 |  | )*1,15 |  |  |  |  | 3.2361
[6 empty] | 2422.24 |  |  | 16810.28 |  | 3.2361 | 2422.24 | 16810.28 | 3.2361 | [5 empty] | 2422.24 | 0 | 0 | 0
3 | 61-7-1 | Ремонт штукатурки откосов внутри здания по камню и бетону цементно-известковым раствором прямолинейных | 100 м2 отремонтированной поверхности | 0.008 | 5751.97 |  |  | 0 | [7 empty] | 21.82 | 151.4 | 13.81 | 95.82
|  | Зарплата |  |  | 3436.05 | 0 | 27.49 |  | 6.94 | 190.77 |  |  |  |  | 27.49
|  | Эксплуатация машин |  |  | 36.26 | 0 | 0.29 |  | 6.94 | 2.01
|  | в т.ч. зарплата машинистов |  |  | 15.66 | 0 | 0.13 |  | 6.94 | 0.87 |  |  |  |  | 0.13
|  | Материальные ресурсы |  |  | 2279.66 | 0 | 18.24 |  | 6.94 | 126.57
|  | НР от ФОТ | % | 79 |  |  | 21.82 |  | 79 | 151.4
|  | СП от ФОТ | % | 50 |  |  | 13.81 |  | 50 | 95.82
|  | Затраты труда | чел-ч | 383.06 |  | 0 |  |  |  |  | 3.0645
[6 empty] | 81.65 |  |  | 566.57 |  | 3.0645 | 81.65 | 566.57 | 3.0645 | [5 empty] | 81.65 | 0 | 0 | 0
Итого по разделу: Двери | [5 empty] | 2622.75 |  |  | 18201.79 |  | 8.6526 | [14 empty] | Итого по разделу: Двери
Раздел: Электротехнические работы | [24 empty] | Раздел: Электротехнические работы
1 | 67-1-1 | Демонтаж скрытой электропроводки | 100 м | 0.15 | 19.81 |  |  | 0 | [7 empty] | 2.52 | 44.35 | 1.93 | 33.92
|  | Зарплата |  |  | 19.81 | 0 | 2.97 |  | 17.56 | 52.18 |  |  |  |  | 2.97
|  | НР от ФОТ | % | 85 |  |  | 2.52 |  | 85 | 44.35
|  | СП от ФОТ | % | 65 |  |  | 1.93 |  | 65 | 33.92
|  | Затраты труда | чел-ч | 2.54 |  | 0 |  |  |  |  | 0.381
[6 empty] | 7.42 |  |  | 130.45 |  | 0.381 | 7.42 | 130.45 | 0.381 | [5 empty] | 7.42 | 0 | 0 | 0
2 | м08-02-412-2 | Затягивание провода в проложенные трубы и металлические рукава первого одножильного или многожильного в общей оплетке, суммарное сечение до 6 мм2 | 100 м | 0.1 | 69.6 |  |  | 0 | [7 empty] | 4.85 | 33.58 | 3.32 | 22.98
|  | Зарплата |  |  | 50.67 | 0 | 5.07 |  | 6.94 | 35.16 |  |  |  |  | 5.07
|  | Эксплуатация машин |  |  | 4.44 | 0 | 0.44 |  | 6.94 | 3.08
|  | в т.ч. зарплата машинистов |  |  | 0.27 | 0 | 0.03 |  | 6.94 | 0.19 |  |  |  |  | 0.03
|  | Материальные ресурсы |  |  | 14.49 | 0 | 1.45 |  | 6.94 | 10.06
|  | НР от ФОТ | % | 95 |  |  | 4.85 |  | 95 | 33.58
|  | СП от ФОТ | % | 65 |  |  | 3.32 |  | 65 | 22.98
|  | Затраты труда | чел-ч | 5.39 |  | 0 |  |  |  |  | 0.539
[6 empty] | 15.13 |  |  | 104.86 |  | 0.539 | 15.13 | 104.86 | 0.539 | [5 empty] | 0 | 15.13 | 0 | 0
3 | Прайс лист | Провод ВВГЗ 3*1,5 | м | 10 | 0 |  |  | 0 | [7 empty] | 0 | 0 | 0 | 0
|  | Материальные ресурсы |  |  | 0 | =42,50 | 425 |  | 1 | 425
[6 empty] | 425 |  |  | 425 |  | 0 | 425 | 425 | 0 | [5 empty] | 0 | 0 | 0 | 425
4 | м08-02-399-1 | Провод в коробах, сечением до 6 мм2 | 100 м | 0.05 | 41.55 |  |  | 0 | [7 empty] | 1.27 | 8.79 | 0.87 | 6.01
|  | Зарплата |  |  | 26.51 | 0 | 1.33 |  | 6.94 | 9.2 |  |  |  |  | 1.33
|  | Эксплуатация машин |  |  | 2.22 | 0 | 0.11 |  | 6.94 | 0.77
|  | в т.ч. зарплата машинистов |  |  | 0.14 | 0 | 0.01 |  | 6.94 | 0.05 |  |  |  |  | 0.01
|  | Материальные ресурсы |  |  | 12.82 | 0 | 0.64 |  | 6.94 | 4.45
|  | НР от ФОТ | % | 95 |  |  | 1.27 |  | 95 | 8.79
|  | СП от ФОТ | % | 65 |  |  | 0.87 |  | 65 | 6.01
|  | Затраты труда | чел-ч | 2.82 |  | 0 |  |  |  |  | 0.141
[6 empty] | 4.22 |  |  | 29.22 |  | 0.141 | 4.22 | 29.22 | 0.141 | [5 empty] | 0 | 4.22 | 0 | 0
5 | Прайс лист | Провод ВВГЗ 3*1,5 | м | 10 | 0 |  |  | 0 | [7 empty] | 0 | 0 | 0 | 0
|  | Материальные ресурсы |  |  | 0 | =42,50 | 425 |  | 1 | 425
[6 empty] | 425 |  |  | 425 |  | 0 | 425 | 425 | 0 | [5 empty] | 0 | 0 | 0 | 425
6 | 67-9-2 | Смена розеток | 100 шт. | 0.01 | 778.59 |  |  | 0 | [7 empty] | 1.86 | 12.89 | 1.42 | 9.86
|  | Зарплата |  |  | 218.59 | 0 | 2.19 |  | 6.94 | 15.17 |  |  |  |  | 2.19
|  | Материальные ресурсы |  |  | 560 | 0 | 5.6 |  | 6.94 | 38.86
|  | НР от ФОТ | % | 85 |  |  | 1.86 |  | 85 | 12.89
|  | СП от ФОТ | % | 65 |  |  | 1.42 |  | 65 | 9.86
|  | Затраты труда | чел-ч | 24.1 |  | 0 |  |  |  |  | 0.241
[6 empty] | 11.07 |  |  | 76.78 |  | 0.241 | 11.07 | 76.78 | 0.241 | [5 empty] | 11.07 | 0 | 0 | 0
7 | 67-9-1 | Смена выключателей | 100 шт. | 0.01 | 840.59 |  |  | 0 | [7 empty] | 1.86 | 12.89 | 1.42 | 9.86
|  | Зарплата |  |  | 218.59 | 0 | 2.19 |  | 6.94 | 15.17 |  |  |  |  | 2.19
|  | Материальные ресурсы |  |  | 622 | 0 | 6.22 |  | 6.94 | 43.17
|  | НР от ФОТ | % | 85 |  |  | 1.86 |  | 85 | 12.89
|  | СП от ФОТ | % | 65 |  |  | 1.42 |  | 65 | 9.86
|  | Затраты труда | чел-ч | 24.1 |  | 0 |  |  |  |  | 0.241
[6 empty] | 11.69 |  |  | 81.09 |  | 0.241 | 11.69 | 81.09 | 0.241 | [5 empty] | 11.69 | 0 | 0 | 0
8 | 67-8-1 | Смена светильников с лампами накаливания | 100 шт. | 0.02 | 6836.08 |  |  | 0 | [7 empty] | 14.58 | 101.18 | 11.15 | 77.37
|  | Зарплата |  |  | 857.14 | 0 | 17.14 |  | 6.94 | 118.97 |  |  |  |  | 17.14
|  | Эксплуатация машин |  |  | 0.94 | 0 | 0.02 |  | 6.94 | 0.13
|  | в т.ч. зарплата машинистов |  |  | 0.41 | 0 | 0.01 |  | 6.94 | 0.06 |  |  |  |  | 0.01
|  | Материальные ресурсы |  |  | 5978 | 0 | 119.56 |  | 6.94 | 829.75
|  | НР от ФОТ | % | 85 |  |  | 14.58 |  | 85 | 101.18
|  | СП от ФОТ | % | 65 |  |  | 11.15 |  | 65 | 77.37
|  | Затраты труда | чел-ч | 89.1 |  | 0 |  |  |  |  | 1.782
8,1 | 509-0767 | Светильники с лампами накаливания для производственных помещений с тяжелыми условиями среды, подвесной с защитной сеткой и стеклом, тип НСП09-200/Р50-03-02 | шт. | -2 | 59.78 |  | -119.56 |  | 6.94 | -829.75 | [5 empty] | 0 | 0 | 0 | 0 | 0 | -119.56 | 0 | 0
[6 empty] | 42.89 |  |  | 297.65 |  | 1.782 | 42.89 | 297.65 | 1.782 | [5 empty] | 162.45 | 0 | 0 | 0
9 | Прайс лист | Светильник СПП2302 | шт | 2 | 0 |  |  | 0 | [7 empty] | 0 | 0 | 0 | 0
|  | Материальные ресурсы |  |  | 0 | =1460,00 | 2920 |  | 1 | 2920
[6 empty] | 2920 |  |  | 2920 |  | 0 | 2920 | 2920 | 0 | [5 empty] | 0 | 0 | 0 | 2920
10 | 17-01-002-4 | Установка гарнитуры туалетной: вешалок, подстаканников, поручней для ванн и т.д. | 10 шт. | 0.1 | 1222.08 |  |  | 0 | [7 empty] | 3.44 | 23.94 | 1.9 | 13.19
|  | Зарплата |  |  | 26.94 | 0 | 2.69 |  | 6.94 | 18.7 |  |  |  |  | 2.69
|  | Эксплуатация машин |  |  | 0.2 | 0 | 0.02 |  | 6.94 | 0.14
|  | Материальные ресурсы |  |  | 1194.94 | 0 | 119.49 |  | 6.94 | 829.29
|  | НР от ФОТ | % | 128 |  |  | 3.44 |  | 128 | 23.94
|  | СП от ФОТ | % | 83 | )*0,85=70.55 |  | 1.9 |  | 70.55 | 13.19
|  | Затраты труда | чел-ч | 2.8 |  | 0 |  |  |  |  | 0.28
[6 empty] | 127.54 |  |  | 885.26 |  | 0.28 | 127.54 | 885.26 | 0.28 | [5 empty] | 127.54 | 0 | 0 | 0
12 | Прайс лист | Сушилка для рук Ksitex M-1000С хром | шт | 1 | 0 |  |  | 0 | [7 empty] | 0 | 0 | 0 | 0
|  | Материальные ресурсы |  |  | 0 | =1394,00 | 1394 |  | 1 | 1394
[6 empty] | 1394 |  |  | 1394 |  | 0 | 1394 | 1394 | 0 | [5 empty] | 0 | 0 | 0 | 1394
Итого по разделу: Электротехнические работы | [5 empty] | 5383.96 |  |  | 6769.31 |  | 3.605 | [14 empty] | Итого по разделу: Электротехнические работы
Раздел: Наружные стены | [24 empty] | Раздел: Наружные стены
1 | 61-2-7 | Ремонт штукатурки внутренних стен по камню и бетону цементно-известковым раствором, площадью отдельных мест до 1 м2 толщиной слоя до 20 мм | 100 м2 отремонтированной поверхности | 0.035 | 3184.38 |  |  | 0 | [7 empty] | 56.19 | 389.97 | 35.57 | 246.82
|  | Зарплата |  |  | 2023.18 | 0 | 70.81 |  | 6.94 | 491.43 |  |  |  |  | 70.81
|  | Эксплуатация машин |  |  | 20.94 | 0 | 0.73 |  | 6.94 | 5.09
|  | в т.ч. зарплата машинистов |  |  | 9.05 | 0 | 0.32 |  | 6.94 | 2.2 |  |  |  |  | 0.32
|  | Материальные ресурсы |  |  | 1140.26 | 0 | 39.91 |  | 6.94 | 276.97
|  | НР от ФОТ | % | 79 |  |  | 56.19 |  | 79 | 389.97
|  | СП от ФОТ | % | 50 |  |  | 35.57 |  | 50 | 246.82
|  | Затраты труда | чел-ч | 228.35 |  | 0 |  |  |  |  | 7.9923
[6 empty] | 203.21 |  |  | 1410.28 |  | 7.9923 | 203.21 | 1410.28 | 7.9923 | [5 empty] | 203.21 | 0 | 0 | 0
2 | 15-04-006-4 | Покрытие поверхностей грунтовкой глубокого проникновения за 2 раза стен | 100 м2 покрытия | 0.035 | 159.42 |  |  | 0 | [7 empty] | 6.65 | 46.1 | 2.96 | 20.52
|  | Зарплата |  |  | 157 | )*1,15 | 6.32 |  | 6.94 | 43.86 |  |  |  |  | 6.32
|  | Эксплуатация машин |  |  | 2.06 | )*1,25 | 0.09 |  | 6.94 | 0.63
|  | в т.ч. зарплата машинистов |  |  | 0.14 | )*1,25 | 0.01 |  | 6.94 | 0.04 |  |  |  |  | 0.01
|  | Материальные ресурсы |  |  | 0.36 | 0 | 0.01 |  | 6.94 | 0.09
|  | НР от ФОТ | % | 105 |  |  | 6.65 |  | 105 | 46.1
|  | СП от ФОТ | % | 55 | )*0,85=46.75 |  | 2.96 |  | 46.75 | 20.52
|  | Затраты труда | чел-ч | 16.32 |  | )*1,15 |  |  |  |  | 0.65688
[6 empty] | 16.03 |  |  | 111.2 |  | 0.65688 | 16.03 | 111.2 | 0.65688 | [5 empty] | 16.03 | 0 | 0 | 0
3 | Прайс лист | Грунтовка клеевая | кг | 0.7 | 0 |  |  | 0 | [7 empty] | 0 | 0 | 0 | 0
|  | Материальные ресурсы |  |  | 0 | =63,00 | 44.1 |  | 1 | 44.1
[6 empty] | 44.1 |  |  | 44.1 |  | 0 | 44.1 | 44.1 | 0 | [5 empty] | 0 | 0 | 0 | 44.1
4 | 15-04-005-5 | Окраска поливинилацетатными водоэмульсионными составами улучшенная по сборным конструкциям стен, подготовленным под окраску | 100 м2 окрашиваемой поверхности | 0.035 | 1295.05 |  |  | 0 | [7 empty] | 9.64 | 66.9 | 4.29 | 29.78
|  | Зарплата |  |  | 227.93 | )*1,15 | 9.17 |  | 6.94 | 63.67 |  |  |  |  | 9.17
|  | Эксплуатация машин |  |  | 9.03 | )*1,25 | 0.4 |  | 6.94 | 2.74
|  | в т.ч. зарплата машинистов |  |  | 0.14 | )*1,25 | 0.01 |  | 6.94 | 0.04 |  |  |  |  | 0.01
|  | Материальные ресурсы |  |  | 1058.09 | 0 | 37.03 |  | 6.94 | 257.01
|  | НР от ФОТ | % | 105 |  |  | 9.64 |  | 105 | 66.9
|  | СП от ФОТ | % | 55 | )*0,85=46.75 |  | 4.29 |  | 46.75 | 29.78
|  | Затраты труда | чел-ч | 25.41 |  | )*1,15 |  |  |  |  | 1.0228
[6 empty] | 60.53 |  |  | 420.1 |  | 1.0228 | 60.53 | 420.1 | 1.0228 | [5 empty] | 60.53 | 0 | 0 | 0
Итого по разделу: Наружные стены | [5 empty] | 323.87 |  |  | 1985.68 |  | 9.6719 | [14 empty] | Итого по разделу: Наружные стены
Раздел: Сантехнические работы | [24 empty] | Раздел: Сантехнические работы
1 | 65-6-19 | Смена раковин | 100 приборов | 0.01 | 13028.3 |  |  | 0 | [7 empty] | 17.96 | 124.71 | 10.46 | 72.65
|  | Зарплата |  |  | 1735.09 | 0 | 17.35 |  | 6.94 | 120.42 |  |  |  |  | 17.35
|  | Эксплуатация машин |  |  | 82.9 | 0 | 0.83 |  | 6.94 | 5.75
|  | в т.ч. зарплата машинистов |  |  | 9.45 | 0 | 0.09 |  | 6.94 | 0.66 |  |  |  |  | 0.09
|  | Материальные ресурсы |  |  | 11210.31 | 0 | 112.1 |  | 6.94 | 778
|  | НР от ФОТ | % | 103 |  |  | 17.96 |  | 103 | 124.71
|  | СП от ФОТ | % | 60 |  |  | 10.46 |  | 60 | 72.65
|  | Затраты труда | чел-ч | 191.3 |  | 0 |  |  |  |  | 1.913
1,1 | 301-0572 | Раковины стальные эмалированные | компл. | -1 | 101.7 |  | -101.7 |  | 6.94 | -705.8 | [5 empty] | 0 | 0 | 0 | 0 | -101.7 | 0 | 0 | 0
[6 empty] | 57 |  |  | 395.73 |  | 1.913 | 57 | 395.73 | 1.913 | [5 empty] | 158.7 | 0 | 0 | 0
2 | Прайс лист | Раковина "Тюльпан" Керамикс "Престиж" | шт | 1 | 0 |  |  | 0 | [7 empty] | 0 | 0 | 0 | 0
|  | Материальные ресурсы |  |  | 0 | =2150,00 | 2150 |  | 1 | 2150
[6 empty] | 2150 |  |  | 2150 |  | 0 | 2150 | 2150 | 0 | [5 empty] | 0 | 0 | 0 | 2150
3 | 65-8-1 | Смена трубопроводов из полиэтиленовых канализационных труб диаметром до 50 мм | 100 М ТРУБОПРОВОДА С ФАСОННЫМИ ЧАСТЯМИ | 0.015 | 5382.09 |  |  | 0 | [7 empty] | 8.97 | 62.26 | 5.23 | 36.27
|  | Зарплата |  |  | 579.33 | 0 | 8.69 |  | 6.94 | 60.31 |  |  |  |  | 8.69
|  | Эксплуатация машин |  |  | 11.84 | 0 | 0.18 |  | 6.94 | 1.23
|  | в т.ч. зарплата машинистов |  |  | 1.35 | 0 | 0.02 |  | 6.94 | 0.14 |  |  |  |  | 0.02
|  | Материальные ресурсы |  |  | 4790.92 | 0 | 71.86 |  | 6.94 | 498.73
|  | НР от ФОТ | % | 103 |  |  | 8.97 |  | 103 | 62.26
|  | СП от ФОТ | % | 60 |  |  | 5.23 |  | 60 | 36.27
|  | Затраты труда | чел-ч | 58.4 |  | 0 |  |  |  |  | 0.876
[6 empty] | 94.93 |  |  | 658.8 |  | 0.876 | 94.93 | 658.8 | 0.876 | [5 empty] | 94.93 | 0 | 0 | 0
4 | 65-6-3 | Смена сифонов чугунных | 100 приборов | 0.01 | 3654.97 |  |  | 0 | [7 empty] | 7.15 | 49.59 | 4.16 | 28.89
|  | Зарплата |  |  | 692.04 | 0 | 6.92 |  | 6.94 | 48.03 |  |  |  |  | 6.92
|  | Эксплуатация машин |  |  | 16.27 | 0 | 0.16 |  | 6.94 | 1.13
|  | в т.ч. зарплата машинистов |  |  | 1.76 | 0 | 0.02 |  | 6.94 | 0.12 |  |  |  |  | 0.02
|  | Материальные ресурсы |  |  | 2946.66 | 0 | 29.47 |  | 6.94 | 204.5
|  | НР от ФОТ | % | 103 |  |  | 7.15 |  | 103 | 49.59
|  | СП от ФОТ | % | 60 |  |  | 4.16 |  | 60 | 28.89
|  | Затраты труда | чел-ч | 76.3 |  | 0 |  |  |  |  | 0.763
[6 empty] | 47.86 |  |  | 332.14 |  | 0.763 | 47.86 | 332.14 | 0.763 | [5 empty] | 47.86 | 0 | 0 | 0
5 | 65-5-7 | Смена смесителей без душевой сетки | 100 шт. | 0.01 | 16280.74 |  |  | 0 | [7 empty] | 18.68 | 129.67 | 10.88 | 75.53
|  | Зарплата |  |  | 1814 | 0 | 18.14 |  | 6.94 | 125.89 |  |  |  |  | 18.14
|  | Эксплуатация машин |  |  | 7.85 | 0 | 0.08 |  | 6.94 | 0.54
|  | Материальные ресурсы |  |  | 14458.89 | =2150,00 | 21.5 |  | 6.94 | 149.21
|  | НР от ФОТ | % | 103 |  |  | 18.68 |  | 103 | 129.67
|  | СП от ФОТ | % | 60 |  |  | 10.88 |  | 60 | 75.53
|  | Затраты труда | чел-ч | 200 |  | 0 |  |  |  |  | 2
[6 empty] | 69.28 |  |  | 480.84 |  | 2 | 69.28 | 480.84 | 2 | [5 empty] | 69.28 | 0 | 0 | 0
6 | 65-6-12 | Смена унитазов типа «Компакт» | 100 приборов | 0.01 | 36414.18 |  |  | 0 | [7 empty] | 38.66 | 268.29 | 22.52 | 156.29
|  | Зарплата |  |  | 3743.19 | 0 | 37.43 |  | 6.94 | 259.78 |  |  |  |  | 37.43
|  | Эксплуатация машин |  |  | 88.82 | 0 | 0.89 |  | 6.94 | 6.16
|  | в т.ч. зарплата машинистов |  |  | 10.13 | 0 | 0.1 |  | 6.94 | 0.7 |  |  |  |  | 0.1
|  | Материальные ресурсы |  |  | 32582.17 | 0 | 325.82 |  | 6.94 | 2261.2
|  | НР от ФОТ | % | 103 |  |  | 38.66 |  | 103 | 268.29
|  | СП от ФОТ | % | 60 |  |  | 22.52 |  | 60 | 156.29
|  | Затраты труда | чел-ч | 412.7 |  | 0 |  |  |  |  | 4.127
6,1 | 301-1521 | Унитаз-компакт «Комфорт» | компл. | -1 | 318 |  | -318 |  | 6.94 | -2206.92 | [5 empty] | 0 | 0 | 0 | 0 | -318 | 0 | 0 | 0
[6 empty] | 107.32 |  |  | 744.8 |  | 4.127 | 107.32 | 744.8 | 4.127 | [5 empty] | 425.32 | 0 | 0 | 0
7 | Прайс лист | Унитаз Santek Алькор | шт | 1 | 0 |  |  | 0 | [7 empty] | 0 | 0 | 0 | 0
|  | Материальные ресурсы |  |  | 0 | =3260,00 | 3260 |  | 1 | 3260
[6 empty] | 3260 |  |  | 3260 |  | 0 | 3260 | 3260 | 0 | [5 empty] | 0 | 0 | 0 | 3260
8 | 65-8-2 | Смена трубопроводов из полиэтиленовых канализационных труб диаметром до 100 мм | 100 М ТРУБОПРОВОДА С ФАСОННЫМИ ЧАСТЯМИ | 0.005 | 11161.61 |  |  | 0 | [7 empty] | 3.17 | 22.04 | 1.85 | 12.84
|  | Зарплата |  |  | 614.05 | 0 | 3.07 |  | 6.94 | 21.31 |  |  |  |  | 3.07
|  | Эксплуатация машин |  |  | 23.69 | 0 | 0.12 |  | 6.94 | 0.82
|  | в т.ч. зарплата машинистов |  |  | 2.7 | 0 | 0.01 |  | 6.94 | 0.09 |  |  |  |  | 0.01
|  | Материальные ресурсы |  |  | 10523.87 | 0 | 52.62 |  | 6.94 | 365.18
|  | НР от ФОТ | % | 103 |  |  | 3.17 |  | 103 | 22.04
|  | СП от ФОТ | % | 60 |  |  | 1.85 |  | 60 | 12.84
|  | Затраты труда | чел-ч | 61.9 |  | 0 |  |  |  |  | 0.3095
[6 empty] | 60.83 |  |  | 422.19 |  | 0.3095 | 60.83 | 422.19 | 0.3095 | [5 empty] | 60.83 | 0 | 0 | 0
9 | 65-9-1 | Смена внутренних трубопроводов из стальных труб диаметром до 15 мм | 100 м трубопровода | 0.2 | 3680.61 |  |  | 0 | [7 empty] | 154.77 | 1074.05 | 90.16 | 625.66
|  | Зарплата |  |  | 748.44 | 0 | 149.69 |  | 6.94 | 1038.83 |  |  |  |  | 149.69
|  | Эксплуатация машин |  |  | 65.65 | 0 | 13.13 |  | 6.94 | 91.12
|  | в т.ч. зарплата машинистов |  |  | 2.84 | 0 | 0.57 |  | 6.94 | 3.94 |  |  |  |  | 0.57
|  | Материальные ресурсы |  |  | 2866.52 | 0 | 573.3 |  | 6.94 | 3978.73
|  | НР от ФОТ | % | 103 |  |  | 154.77 |  | 103 | 1074.05
|  | СП от ФОТ | % | 60 |  |  | 90.16 |  | 60 | 625.66
|  | Затраты труда | чел-ч | 77.8 |  | 0 |  |  |  |  | 15.56
[6 empty] | 981.05 |  |  | 6808.39 |  | 15.56 | 981.05 | 6808.39 | 15.56 | [5 empty] | 981.05 | 0 | 0 | 0
10 | 16-05-001-1 | Установка вентилей, задвижек, затворов, клапанов обратных, кранов проходных на трубопроводах из стальных труб диаметром до 25 мм | 1 ШТ. | 2 | 75.85 |  |  | 0 | [7 empty] | 39.24 | 272.35 | 21.63 | 150.11
|  | Зарплата |  |  | 13.33 | )*1,15 | 30.66 |  | 6.94 | 212.77 |  |  |  |  | 30.66
|  | Эксплуатация машин |  |  | 3.71 | )*1,25 | 9.28 |  | 6.94 | 64.37
|  | Материальные ресурсы |  |  | 58.81 | 0 | 117.62 |  | 6.94 | 816.28
|  | НР от ФОТ | % | 128 |  |  | 39.24 |  | 128 | 272.35
|  | СП от ФОТ | % | 83 | )*0,85=70.55 |  | 21.63 |  | 70.55 | 150.11
|  | Затраты труда | чел-ч | 1.47 |  | )*1,15 |  |  |  |  | 3.381
[6 empty] | 218.43 |  |  | 1515.88 |  | 3.381 | 218.43 | 1515.88 | 3.381 | [5 empty] | 218.43 | 0 | 0 | 0
11 | Прайс лист | Шаровой кран Ду-15 мм | шт | 2 | 0 |  |  | 0 | [7 empty] | 0 | 0 | 0 | 0
|  | Материальные ресурсы |  |  | 0 | =220,00 | 440 |  | 1 | 440
[6 empty] | 440 |  |  | 440 |  | 0 | 440 | 440 | 0 | [5 empty] | 0 | 0 | 0 | 440
Итого по разделу: Сантехнические работы | [5 empty] | 7486.7 |  |  | 17208.77 |  | 28.9295 | [14 empty] | Итого по разделу: Сантехнические работы
Раздел: Прочие работы | [24 empty] | Раздел: Прочие работы
1 | 15-04-030-4 | Масляная окраска металлических поверхностей решеток, переплетов, труб диаметром менее 50 мм и т.п., количество окрасок 2 | 100 м2 окрашиваемой поверхности | 0.02 | 1107.48 |  |  | 0 | [7 empty] | 15.2 | 105.55 | 6.77 | 46.99
|  | Зарплата |  |  | 629.59 | )*1,15 | 14.48 |  | 6.94 | 100.5 |  |  |  |  | 14.48
|  | Эксплуатация машин |  |  | 2.93 | )*1,25 | 0.07 |  | 6.94 | 0.51
|  | в т.ч. зарплата машинистов |  |  | 0.14 | )*1,25 | 0 |  | 6.94 | 0.02 |  |  |  |  | 0
|  | Материальные ресурсы |  |  | 474.96 | 0 | 9.5 |  | 6.94 | 65.92
|  | НР от ФОТ | % | 105 |  |  | 15.2 |  | 105 | 105.55
|  | СП от ФОТ | % | 55 | )*0,85=46.75 |  | 6.77 |  | 46.75 | 46.99
|  | Затраты труда | чел-ч | 71.06 |  | )*1,15 |  |  |  |  | 1.6344
[6 empty] | 46.02 |  |  | 319.47 |  | 1.6344 | 46.02 | 319.47 | 1.6344 | [5 empty] | 46.02 | 0 | 0 | 0
2 | 65-33-1 | Смена жалюзийных решеток | 100 ЖАЛЮЗИЙНЫХ РЕШЕТОК | 0.01 | 3255.86 |  |  | 0 | [7 empty] | 4.06 | 28.17 | 2.36 | 16.41
|  | Зарплата |  |  | 394 | 0 | 3.94 |  | 6.94 | 27.34 |  |  |  |  | 3.94
|  | Эксплуатация машин |  |  | 0.31 | 0 | 0 |  | 6.94 | 0.02
|  | в т.ч. зарплата машинистов |  |  | 0.14 | 0 | 0 |  | 6.94 | 0.01 |  |  |  |  | 0
|  | Материальные ресурсы |  |  | 2861.55 | 0 | 28.62 |  | 6.94 | 198.59
|  | НР от ФОТ | % | 103 |  |  | 4.06 |  | 103 | 28.17
|  | СП от ФОТ | % | 60 |  |  | 2.36 |  | 60 | 16.41
|  | Затраты труда | чел-ч | 46.19 |  | 0 |  |  |  |  | 0.4619
2,1 | 301-1514 | Решетки жалюзийные неподвижные штампованные размером 150х490 мм | шт. | -1 | 28.25 |  | -28.25 |  | 6.94 | -196.06 | [5 empty] | 0 | 0 | 0 | 0 | -28.25 | 0 | 0 | 0
[6 empty] | 10.73 |  |  | 74.47 |  | 0.4619 | 10.73 | 74.47 | 0.4619 | [5 empty] | 38.98 | 0 | 0 | 0
Итого по разделу: Прочие работы | [5 empty] | 56.75 |  |  | 393.94 |  | 2.0963 | [14 empty] | Итого по разделу: Прочие работы
Раздел: Ремонт туалета на постоянном торце ГК отм.+8.00 | [24 empty] | Раздел: Ремонт туалета на постоянном торце ГК отм.+8.00
Итого по разделу: Ремонт туалета на постоянном торце ГК отм.+8.00 | [5 empty] | 0 |  |  | 0 |  | 0 | [14 empty] | Итого по разделу: Ремонт туалета на постоянном торце ГК отм.+8.00
Раздел: Потолок | [24 empty] | Раздел: Потолок
1 | 15-01-047-16 | Устройство потолков реечных алюминиевых | 100 м2 поверхности облицовки | 0.18 | 29426.16 |  |  | 0 | [7 empty] | 193.15 | 1340.46 | 86 | 596.82
|  | Зарплата |  |  | 1018.58 | 0 | 183.34 |  | 6.94 | 1272.41 |  |  |  |  | 183.34
|  | Эксплуатация машин |  |  | 158.88 | 0 | 28.6 |  | 6.94 | 198.47
|  | в т.ч. зарплата машинистов |  |  | 3.38 | 0 | 0.61 |  | 6.94 | 4.22 |  |  |  |  | 0.61
|  | Материальные ресурсы |  |  | 28248.7 | 0 | 5084.77 |  | 6.94 | 35288.28
|  | НР от ФОТ | % | 105 |  |  | 193.15 |  | 105 | 1340.46
|  | СП от ФОТ | % | 55 | )*0,85=46.75 |  | 86 |  | 46.75 | 596.82
|  | Затраты труда | чел-ч | 108.36 |  | 0 |  |  |  |  | 19.5048
[6 empty] | 5575.86 |  |  | 38696.44 |  | 19.5048 | 5575.86 | 38696.44 | 19.5048 | [5 empty] | 5575.86 | 0 | 0 | 0
Итого по разделу: Потолок | [5 empty] | 5575.86 |  |  | 38696.44 |  | 19.5048 | [14 empty] | Итого по разделу: Потолок
Раздел: Окна | [24 empty] | Раздел: Окна
1 | 56-2-2 | Снятие оконных переплетов остекленных | 100 м2 оконных переплетов | 0.047 | 398.87 |  |  | 0 | [7 empty] | 14.74 | 102.27 | 11.14 | 77.33
|  | Зарплата |  |  | 369.8 | 0 | 17.38 |  | 6.94 | 120.62 |  |  |  |  | 17.38
|  | Эксплуатация машин |  |  | 29.07 | 0 | 1.37 |  | 6.94 | 9.48
|  | в т.ч. зарплата машинистов |  |  | 12.56 | 0 | 0.59 |  | 6.94 | 4.1 |  |  |  |  | 0.59
|  | НР от ФОТ | % | 82 |  |  | 14.74 |  | 82 | 102.27
|  | СП от ФОТ | % | 62 |  |  | 11.14 |  | 62 | 77.33
|  | Затраты труда | чел-ч | 46.11 |  | 0 |  |  |  |  | 2.1672
[6 empty] | 44.63 |  |  | 309.7 |  | 2.1672 | 44.63 | 309.7 | 2.1672 | [5 empty] | 44.63 | 0 | 0 | 0
2 | 10-01-034-2 | Установка в жилых и общественных зданиях оконных блоков из ПВХ профилей глухих с площадью проема более 2 м2 | 100 м2 проемов | 0.047 | 145570.95 |  |  | 0 | [7 empty] | 67.11 | 465.75 | 30.45 | 211.36
|  | Зарплата |  |  | 1201.14 | 0 | 56.45 |  | 6.94 | 391.79 |  |  |  |  | 56.45
|  | Эксплуатация машин |  |  | 391.51 | 0 | 18.4 |  | 6.94 | 127.7
|  | в т.ч. зарплата машинистов |  |  | 8.91 | 0 | 0.42 |  | 6.94 | 2.91 |  |  |  |  | 0.42
|  | Материальные ресурсы |  |  | 143978.3 | 0 | 6766.98 |  | 6.94 | 46962.84
|  | НР от ФОТ | % | 118 |  |  | 67.11 |  | 118 | 465.75
|  | СП от ФОТ | % | 63 | )*0,85=53.55 |  | 30.45 |  | 53.55 | 211.36
|  | Затраты труда | чел-ч | 137.43 |  | 0 |  |  |  |  | 6.4592
[6 empty] | 6939.39 |  |  | 48159.44 |  | 6.4592 | 6939.39 | 48159.44 | 6.4592 | [5 empty] | 6939.39 | 0 | 0 | 0
3 | 10-01-035-1 | Установка подоконных досок из ПВХ в каменных стенах толщиной до 0,51 м | 100 п. м | 0.015 | 4187.28 |  |  | 0 | [7 empty] | 3.21 | 22.28 | 1.46 | 10.11
|  | Зарплата |  |  | 180.75 | 0 | 2.71 |  | 6.94 | 18.82 |  |  |  |  | 2.71
|  | Эксплуатация машин |  |  | 14.33 | 0 | 0.21 |  | 6.94 | 1.49
|  | в т.ч. зарплата машинистов |  |  | 0.54 | 0 | 0.01 |  | 6.94 | 0.06 |  |  |  |  | 0.01
|  | Материальные ресурсы |  |  | 3992.2 | 0 | 59.88 |  | 6.94 | 415.59
|  | НР от ФОТ | % | 118 |  |  | 3.21 |  | 118 | 22.28
|  | СП от ФОТ | % | 63 | )*0,85=53.55 |  | 1.46 |  | 53.55 | 10.11
|  | Затраты труда | чел-ч | 21.19 |  | 0 |  |  |  |  | 0.31785
[6 empty] | 67.47 |  |  | 468.29 |  | 0.31785 | 67.47 | 468.29 | 0.31785 | [5 empty] | 67.47 | 0 | 0 | 0
4 | 61-7-1 | Ремонт штукатурки откосов внутри здания по камню и бетону цементно-известковым раствором прямолинейных | 100 м2 отремонтированной поверхности | 0.021 | 5751.97 |  |  | 0 | [7 empty] | 57.27 | 397.41 | 36.25 | 251.53
|  | Зарплата |  |  | 3436.05 | 0 | 72.16 |  | 6.94 | 500.77 |  |  |  |  | 72.16
|  | Эксплуатация машин |  |  | 36.26 | 0 | 0.76 |  | 6.94 | 5.28
|  | в т.ч. зарплата машинистов |  |  | 15.66 | 0 | 0.33 |  | 6.94 | 2.28 |  |  |  |  | 0.33
|  | Материальные ресурсы |  |  | 2279.66 | 0 | 47.87 |  | 6.94 | 332.24
|  | НР от ФОТ | % | 79 |  |  | 57.27 |  | 79 | 397.41
|  | СП от ФОТ | % | 50 |  |  | 36.25 |  | 50 | 251.53
|  | Затраты труда | чел-ч | 383.06 |  | 0 |  |  |  |  | 8.0443
[6 empty] | 214.31 |  |  | 1487.23 |  | 8.0443 | 214.31 | 1487.23 | 8.0443 | [5 empty] | 214.31 | 0 | 0 | 0
5 | 15-04-006-1 | Покрытие поверхностей грунтовкой глубокого проникновения за 1 раз потолков | 100 м2 покрытия | 0.021 | 79.28 |  |  | 0 | [7 empty] | 1.72 | 11.95 | 0.77 | 5.32
|  | Зарплата |  |  | 77.92 | 0 | 1.64 |  | 6.94 | 11.36 |  |  |  |  | 1.64
|  | Эксплуатация машин |  |  | 1.18 | 0 | 0.02 |  | 6.94 | 0.17
|  | в т.ч. зарплата машинистов |  |  | 0.14 | 0 | 0 |  | 6.94 | 0.02 |  |  |  |  | 0
|  | Материальные ресурсы |  |  | 0.18 | 0 | 0 |  | 6.94 | 0.03
|  | НР от ФОТ | % | 105 |  |  | 1.72 |  | 105 | 11.95
|  | СП от ФОТ | % | 55 | )*0,85=46.75 |  | 0.77 |  | 46.75 | 5.32
|  | Затраты труда | чел-ч | 8.1 |  | 0 |  |  |  |  | 0.1701
5,1 | 101-9732 | Грунтовка | т | 0.000273 | 0 |  | 0 |  | 6.94 | 0 | [5 empty] | 0 | 0 | 0 | 0 | 0 | 0 | 0 | 0
[6 empty] | 4.15 |  |  | 28.83 |  | 0.1701 | 4.15 | 28.83 | 0.1701 | [5 empty] | 4.15 | 0 | 0 | 0
6 | Прайс лист | Грунтовка "Бетонокантакт" | кг | 0.273 | 0 |  |  | 0 | [7 empty] | 0 | 0 | 0 | 0
|  | Материальные ресурсы |  |  | 0 | =65,00 | 17.75 |  | 1 | 17.75
[6 empty] | 17.75 |  |  | 17.75 |  | 0 | 17.75 | 17.75 | 0 | [5 empty] | 0 | 0 | 0 | 17.75
7 | 15-01-019-5 | Гладкая облицовка стен, столбов, пилястр и откосов (без карнизных, плинтусных и угловых плиток) без установки плиток туалетного гарнитура на клее из сухих смесей по кирпичу и бетону | 100 м2 поверхности облицовки | 0.021 | 10688.2 |  |  | 0 | [7 empty] | 32.71 | 226.98 | 14.56 | 101.06
|  | Зарплата |  |  | 1465.77 | 0 | 30.78 |  | 6.94 | 213.62 |  |  |  |  | 30.78
|  | Эксплуатация машин |  |  | 31.75 | 0 | 0.67 |  | 6.94 | 4.63
|  | в т.ч. зарплата машинистов |  |  | 17.52 | 0 | 0.37 |  | 6.94 | 2.55 |  |  |  |  | 0.37
|  | Материальные ресурсы |  |  | 9190.68 | 0 | 193 |  | 6.94 | 1339.45
|  | НР от ФОТ | % | 105 |  |  | 32.71 |  | 105 | 226.98
|  | СП от ФОТ | % | 55 | )*0,85=46.75 |  | 14.56 |  | 46.75 | 101.06
|  | Затраты труда | чел-ч | 159.67 |  | 0 |  |  |  |  | 3.3531
7,1 | 101-0256 | Плитки керамические глазурованные для внутренней облицовки стен гладкие без завала белые | м2 | -2.1 | 71.19 |  | -149.5 |  | 6.94 | -1037.52 | [5 empty] | 0 | 0 | 0 | 0 | -149.5 | 0 | 0 | 0
[6 empty] | 122.22 |  |  | 848.22 |  | 3.3531 | 122.22 | 848.22 | 3.3531 | [5 empty] | 271.72 | 0 | 0 | 0
8 | 101-0261 | Плитки керамические глазурованные для внутренней облицовки стен гладкие цветные декорированные методом сериографии с рисунком одноцветные с завалом | м2 | 2.1 | 124.1 | 0 | 260.61 | 0 | 6.94 | 1808.63 | [5 empty] | 0 | 0 | 0 | 0
[6 empty] | 260.61 |  |  | 1808.63 |  | 0 | 260.61 | 1808.63 | 0 | [5 empty] | 260.61 | 0 | 0 | 0
Итого по разделу: Окна | [5 empty] | 7670.53 |  |  | 53128.09 |  | 20.5117 | [14 empty] | Итого по разделу: Окна
Раздел: Стены | [24 empty] | Раздел: Стены
1 | 63-7-5 | Разборка облицовки стен из керамических глазурованных плиток | 100 м2 поверхности облицовки | 0.56 | 748.3 |  |  | 0 | [7 empty] | 261.29 | 1813.38 | 169.67 | 1177.52
|  | Зарплата |  |  | 584.74 | 0 | 327.45 |  | 6.94 | 2272.53 |  |  |  |  | 327.45
|  | Эксплуатация машин |  |  | 163.56 | 0 | 91.59 |  | 6.94 | 635.66
|  | в т.ч. зарплата машинистов |  |  | 21.23 | 0 | 11.89 |  | 6.94 | 82.51 |  |  |  |  | 11.89
|  | НР от ФОТ | % | 77 |  |  | 261.29 |  | 77 | 1813.38
|  | СП от ФОТ | % | 50 |  |  | 169.67 |  | 50 | 1177.52
|  | Затраты труда | чел-ч | 74.3 |  | 0 |  |  |  |  | 41.608
[6 empty] | 850 |  |  | 5899.09 |  | 41.608 | 850 | 5899.09 | 41.608 | [5 empty] | 850 | 0 | 0 | 0
2 | 61-2-7 | Ремонт штукатурки внутренних стен по камню и бетону цементно-известковым раствором, площадью отдельных мест до 1 м2 толщиной слоя до 20 мм | 100 м2 отремонтированной поверхности | 0.56 | 3184.38 |  |  | 0 | [7 empty] | 899.06 | 6239.47 | 569.03 | 3949.03
|  | Зарплата |  |  | 2023.18 | 0 | 1132.98 |  | 6.94 | 7862.89 |  |  |  |  | 1132.98
|  | Эксплуатация машин |  |  | 20.94 | 0 | 11.73 |  | 6.94 | 81.38
|  | в т.ч. зарплата машинистов |  |  | 9.05 | 0 | 5.07 |  | 6.94 | 35.17 |  |  |  |  | 5.07
|  | Материальные ресурсы |  |  | 1140.26 | 0 | 638.55 |  | 6.94 | 4431.51
|  | НР от ФОТ | % | 79 |  |  | 899.06 |  | 79 | 6239.47
|  | СП от ФОТ | % | 50 |  |  | 569.03 |  | 50 | 3949.03
|  | Затраты труда | чел-ч | 228.35 |  | 0 |  |  |  |  | 127.876
[6 empty] | 3251.35 |  |  | 22564.28 |  | 127.876 | 3251.35 | 22564.28 | 127.876 | [5 empty] | 3251.35 | 0 | 0 | 0
3 | 15-01-019-5 | Гладкая облицовка стен, столбов, пилястр и откосов (без карнизных, плинтусных и угловых плиток) без установки плиток туалетного гарнитура на клее из сухих смесей по кирпичу и бетону | 100 м2 поверхности облицовки | 0.56 | 10688.2 |  |  | 0 | [7 empty] | 1004.03 | 6967.97 | 447.03 | 3102.4
|  | Зарплата |  |  | 1465.77 | )*1,15 | 943.96 |  | 6.94 | 6551.05 |  |  |  |  | 943.96
|  | Эксплуатация машин |  |  | 31.75 | )*1,25 | 22.23 |  | 6.94 | 154.24
|  | в т.ч. зарплата машинистов |  |  | 17.52 | )*1,25 | 12.26 |  | 6.94 | 85.11 |  |  |  |  | 12.26
|  | Материальные ресурсы |  |  | 9190.68 | 0 | 5146.78 |  | 6.94 | 35718.66
|  | НР от ФОТ | % | 105 |  |  | 1004.03 |  | 105 | 6967.97
|  | СП от ФОТ | % | 55 | )*0,85=46.75 |  | 447.03 |  | 46.75 | 3102.4
|  | Затраты труда | чел-ч | 159.67 |  | )*1,15 |  |  |  |  | 102.8275
3,1 | 101-0256 | Плитки керамические глазурованные для внутренней облицовки стен гладкие без завала белые | м2 | -56 | 71.19 |  | -3986.64 |  | 6.94 | -27667.28 | [5 empty] | 0 | 0 | 0 | 0 | -3986.64 | 0 | 0 | 0
[6 empty] | 3577.39 |  |  | 24827.04 |  | 102.8275 | 3577.39 | 24827.04 | 102.8275 | [5 empty] | 7564.03 | 0 | 0 | 0
4 | 101-0261 | Плитки керамические глазурованные для внутренней облицовки стен гладкие цветные декорированные методом сериографии с рисунком одноцветные с завалом | м2 | 56 | 124.1 | 0 | 6949.6 | 0 | 6.94 | 48230.22 | [5 empty] | 0 | 0 | 0 | 0
[6 empty] | 6949.6 |  |  | 48230.22 |  | 0 | 6949.6 | 48230.22 | 0 | [5 empty] | 6949.6 | 0 | 0 | 0
Итого по разделу: Стены | [5 empty] | 14628.34 |  |  | 101520.63 |  | 272.3115 | [14 empty] | Итого по разделу: Стены
Раздел: Полы | [24 empty] | Раздел: Полы
1 | 57-2-3 | Разборка покрытий полов из керамических плиток | 100 м2 покрытия | 0.18 | 641 |  |  | 0 | [7 empty] | 88.62 | 615.03 | 75.33 | 522.78
|  | Зарплата |  |  | 595.99 | 0 | 107.28 |  | 6.94 | 744.51 |  |  |  |  | 107.28
|  | Эксплуатация машин |  |  | 45.01 | 0 | 8.1 |  | 6.94 | 56.23
|  | в т.ч. зарплата машинистов |  |  | 19.44 | 0 | 3.5 |  | 6.94 | 24.28 |  |  |  |  | 3.5
|  | НР от ФОТ | % | 80 |  |  | 88.62 |  | 80 | 615.03
|  | СП от ФОТ | % | 68 |  |  | 75.33 |  | 68 | 522.78
|  | Затраты труда | чел-ч | 69.87 |  | 0 |  |  |  |  | 12.5766
[6 empty] | 279.33 |  |  | 1938.55 |  | 12.5766 | 279.33 | 1938.55 | 12.5766 | [5 empty] | 279.33 | 0 | 0 | 0
2 | 57-2-4 | Разборка покрытий полов цементных | 100 м2 покрытия | 0.18 | 2791.56 |  |  | 0 | [7 empty] | 167.89 | 1165.14 | 142.7 | 990.37
|  | Зарплата |  |  | 948.54 | 0 | 170.74 |  | 6.94 | 1184.92 |  |  |  |  | 170.74
|  | Эксплуатация машин |  |  | 1843.02 | 0 | 331.74 |  | 6.94 | 2302.3
|  | в т.ч. зарплата машинистов |  |  | 217.35 | 0 | 39.12 |  | 6.94 | 271.51 |  |  |  |  | 39.12
|  | НР от ФОТ | % | 80 |  |  | 167.89 |  | 80 | 1165.14
|  | СП от ФОТ | % | 68 |  |  | 142.7 |  | 68 | 990.37
|  | Затраты труда | чел-ч | 111.2 |  | 0 |  |  |  |  | 20.016
[6 empty] | 813.07 |  |  | 5642.73 |  | 20.016 | 813.07 | 5642.73 | 20.016 | [5 empty] | 813.07 | 0 | 0 | 0
3 | 11-01-011-1 | Устройство стяжек цементных толщиной 20 мм | 100 м2 стяжки | 0.18 | 1485.02 |  |  | 0 | [7 empty] | 84.62 | 587.26 | 43.86 | 304.37
|  | Зарплата |  |  | 313.71 | )*1,15 | 64.94 |  | 6.94 | 450.67 |  |  |  |  | 64.94
|  | Эксплуатация машин |  |  | 44.24 | )*1,25 | 9.95 |  | 6.94 | 69.08
|  | в т.ч. зарплата машинистов |  |  | 17.15 | )*1,25 | 3.86 |  | 6.94 | 26.78 |  |  |  |  | 3.86
|  | Материальные ресурсы |  |  | 1127.07 | 0 | 202.87 |  | 6.94 | 1407.94
|  | НР от ФОТ | % | 123 |  |  | 84.62 |  | 123 | 587.26
|  | СП от ФОТ | % | 75 | )*0,85=63.75 |  | 43.86 |  | 63.75 | 304.37
|  | Затраты труда | чел-ч | 39.51 |  | )*1,15 |  |  |  |  | 8.1786
[6 empty] | 406.24 |  |  | 2819.32 |  | 8.1786 | 406.24 | 2819.32 | 8.1786 | [5 empty] | 406.24 | 0 | 0 | 0
4 | 11-01-011-2 | Устройство стяжек на каждые 5 мм изменения толщины стяжки добавлять или исключать к расценке 11-01-011-01 | 100 м2 стяжки | 0.18 | 291.32 |  |  | 0 | [7 empty] | 7.2 | 49.88 | 3.73 | 25.85
|  | Зарплата |  |  | 3.97 | )*1,15)*4 | 3.29 |  | 6.94 | 22.81 |  |  |  |  | 3.29
|  | Эксплуатация машин |  |  | 7.72 | )*1,25)*4 | 6.95 |  | 6.94 | 48.22
|  | в т.ч. зарплата машинистов |  |  | 2.84 | )*1,25)*4 | 2.56 |  | 6.94 | 17.74 |  |  |  |  | 2.56
|  | Материальные ресурсы |  |  | 279.63 | 0 | 50.33 |  | 6.94 | 349.31
|  | НР от ФОТ | % | 123 |  |  | 7.2 |  | 123 | 49.88
|  | СП от ФОТ | % | 75 | )*0,85=63.75 |  | 3.73 |  | 63.75 | 25.85
|  | Затраты труда | чел-ч | 0.5 |  | )*1,15)*4 |  |  |  |  | 0.414
[6 empty] | 71.5 |  |  | 496.07 |  | 0.414 | 71.5 | 496.07 | 0.414 | [5 empty] | 71.5 | 0 | 0 | 0
5 | 11-01-047-1 | Устройство покрытий из плит керамогранитных размером 40х40 см | 100 м2 покрытия | 0.18 | 21577.57 |  |  | 0 | [7 empty] | 695.59 | 4827.37 | 360.52 | 2501.99
|  | Зарплата |  |  | 2713.07 | )*1,15 | 561.61 |  | 6.94 | 3897.54 |  |  |  |  | 561.61
|  | Эксплуатация машин |  |  | 24.86 | )*1,25 | 5.59 |  | 6.94 | 38.82
|  | в т.ч. зарплата машинистов |  |  | 17.39 | )*1,25 | 3.91 |  | 6.94 | 27.15 |  |  |  |  | 3.91
|  | Материальные ресурсы |  |  | 18839.64 | 0 | 3391.14 |  | 6.94 | 23534.48
|  | НР от ФОТ | % | 123 |  |  | 695.59 |  | 123 | 4827.37
|  | СП от ФОТ | % | 75 | )*0,85=63.75 |  | 360.52 |  | 63.75 | 2501.99
|  | Затраты труда | чел-ч | 310.42 |  | )*1,15 |  |  |  |  | 64.2569
5,1 | 101-4486 | Гранит керамический многоцветный неполированный, размером 400х400х9 мм | м2 | -18.36 | 140.45 |  | -2578.66 |  | 6.94 | -17895.91 | [5 empty] | 0 | 0 | 0 | 0 | -2578.66 | 0 | 0 | 0
[6 empty] | 2435.79 |  |  | 16904.29 |  | 64.2569 | 2435.79 | 16904.29 | 64.2569 | [5 empty] | 5014.45 | 0 | 0 | 0
6 | Прайс лист | Плитка "Эстима"400*400 | м2 | 18.36 | 0 |  |  | 0 | [7 empty] | 0 | 0 | 0 | 0
|  | Материальные ресурсы |  |  | 0 | =1020,00 | 18727.2 |  | 1 | 18727.2
[6 empty] | 18727.2 |  |  | 18727.2 |  | 0 | 18727.2 | 18727.2 | 0 | [5 empty] | 0 | 0 | 0 | 18727.2
Итого по разделу: Полы | [5 empty] | 22733.13 |  |  | 46528.16 |  | 105.4421 | [14 empty] | Итого по разделу: Полы
Раздел: Двери | [24 empty] | Раздел: Двери
1 | 56-9-1 | Демонтаж дверных коробок в каменных стенах с отбивкой штукатурки в откосах | 100 КОРОБОК | 0.04 | 1807.42 |  |  | 0 | [7 empty] | 48.48 | 336.43 | 36.65 | 254.37
|  | Зарплата |  |  | 1437.99 | 0 | 57.52 |  | 6.94 | 399.19 |  |  |  |  | 57.52
|  | Эксплуатация машин |  |  | 369.43 | 0 | 14.78 |  | 6.94 | 102.55
|  | в т.ч. зарплата машинистов |  |  | 39.94 | 0 | 1.6 |  | 6.94 | 11.09 |  |  |  |  | 1.6
|  | НР от ФОТ | % | 82 |  |  | 48.48 |  | 82 | 336.43
|  | СП от ФОТ | % | 62 |  |  | 36.65 |  | 62 | 254.37
|  | Затраты труда | чел-ч | 179.3 |  | 0 |  |  |  |  | 7.172
[6 empty] | 157.43 |  |  | 1092.54 |  | 7.172 | 157.43 | 1092.54 | 7.172 | [5 empty] | 157.43 | 0 | 0 | 0
2 | 56-10-1 | Снятие дверных полотен | 100 м2 дверных полотен | 0.048 | 288.06 |  |  | 0 | [7 empty] | 11.34 | 78.69 | 8.57 | 59.5
|  | Зарплата |  |  | 288.06 | 0 | 13.83 |  | 6.94 | 95.96 |  |  |  |  | 13.83
|  | НР от ФОТ | % | 82 |  |  | 11.34 |  | 82 | 78.69
|  | СП от ФОТ | % | 62 |  |  | 8.57 |  | 62 | 59.5
|  | Затраты труда | чел-ч | 36.28 |  | 0 |  |  |  |  | 1.7414
[6 empty] | 33.74 |  |  | 234.15 |  | 1.7414 | 33.74 | 234.15 | 1.7414 | [5 empty] | 33.74 | 0 | 0 | 0
3 | 10-01-047-1 | Установка блоков из ПВХ в наружных и внутренних дверных проемах в каменных стенах площадью проема до 3 м2 | 100 м2 проемов | 0.048 | 169087.21 |  |  | 0 | [7 empty] | 117 | 811.99 | 53.09 | 368.49
|  | Зарплата |  |  | 1780.86 | )*1,15 | 98.3 |  | 6.94 | 682.23 |  |  |  |  | 98.3
|  | Эксплуатация машин |  |  | 473.75 | )*1,25 | 28.43 |  | 6.94 | 197.27
|  | в т.ч. зарплата машинистов |  |  | 14.18 | )*1,25 | 0.85 |  | 6.94 | 5.9 |  |  |  |  | 0.85
|  | Материальные ресурсы |  |  | 166832.6 | 0 | 8007.96 |  | 6.94 | 55575.28
|  | НР от ФОТ | % | 118 |  |  | 117 |  | 118 | 811.99
|  | СП от ФОТ | % | 63 | )*0,85=53.55 |  | 53.09 |  | 53.55 | 368.49
|  | Затраты труда | чел-ч | 201 |  | )*1,15 |  |  |  |  | 11.0952
[6 empty] | 8304.78 |  |  | 57635.26 |  | 11.0952 | 8304.78 | 57635.26 | 11.0952 | [5 empty] | 8304.78 | 0 | 0 | 0
4 | 61-7-1 | Ремонт штукатурки откосов внутри здания по камню и бетону цементно-известковым раствором прямолинейных | 100 м2 отремонтированной поверхности | 0.035 | 5751.97 |  |  | 0 | [7 empty] | 95.44 | 662.35 | 60.41 | 419.21
|  | Зарплата |  |  | 3436.05 | 0 | 120.26 |  | 6.94 | 834.62 |  |  |  |  | 120.26
|  | Эксплуатация машин |  |  | 36.26 | 0 | 1.27 |  | 6.94 | 8.81
|  | в т.ч. зарплата машинистов |  |  | 15.66 | 0 | 0.55 |  | 6.94 | 3.8 |  |  |  |  | 0.55
|  | Материальные ресурсы |  |  | 2279.66 | 0 | 79.79 |  | 6.94 | 553.73
|  | НР от ФОТ | % | 79 |  |  | 95.44 |  | 79 | 662.35
|  | СП от ФОТ | % | 50 |  |  | 60.41 |  | 50 | 419.21
|  | Затраты труда | чел-ч | 383.06 |  | 0 |  |  |  |  | 13.4071
[6 empty] | 357.17 |  |  | 2478.72 |  | 13.4071 | 357.17 | 2478.72 | 13.4071 | [5 empty] | 357.17 | 0 | 0 | 0
5 | 15-01-019-5 | Гладкая облицовка стен, столбов, пилястр и откосов (без карнизных, плинтусных и угловых плиток) без установки плиток туалетного гарнитура на клее из сухих смесей по кирпичу и бетону | 100 м2 поверхности облицовки | 0.035 | 10688.2 |  |  | 0 | [7 empty] | 62.76 | 435.5 | 27.94 | 193.9
|  | Зарплата |  |  | 1465.77 | )*1,15 | 59 |  | 6.94 | 409.44 |  |  |  |  | 59
|  | Эксплуатация машин |  |  | 31.75 | )*1,25 | 1.39 |  | 6.94 | 9.64
|  | в т.ч. зарплата машинистов |  |  | 17.52 | )*1,25 | 0.77 |  | 6.94 | 5.32 |  |  |  |  | 0.77
|  | Материальные ресурсы |  |  | 9190.68 | 0 | 321.67 |  | 6.94 | 2232.42
|  | НР от ФОТ | % | 105 |  |  | 62.76 |  | 105 | 435.5
|  | СП от ФОТ | % | 55 | )*0,85=46.75 |  | 27.94 |  | 46.75 | 193.9
|  | Затраты труда | чел-ч | 159.67 |  | )*1,15 |  |  |  |  | 6.4267
5,1 | 101-0256 | Плитки керамические глазурованные для внутренней облицовки стен гладкие без завала белые | м2 | -3.5 | 71.19 |  | -249.17 |  | 6.94 | -1729.21 | [5 empty] | 0 | 0 | 0 | 0 | -249.17 | 0 | 0 | 0
[6 empty] | 223.59 |  |  | 1551.69 |  | 6.4267 | 223.59 | 1551.69 | 6.4267 | [5 empty] | 472.76 | 0 | 0 | 0
6 | 101-0261 | Плитки керамические глазурованные для внутренней облицовки стен гладкие цветные декорированные методом сериографии с рисунком одноцветные с завалом | м2 | 3.5 | 124.1 | 0 | 434.35 | 0 | 6.94 | 3014.39 | [5 empty] | 0 | 0 | 0 | 0
[6 empty] | 434.35 |  |  | 3014.39 |  | 0 | 434.35 | 3014.39 | 0 | [5 empty] | 434.35 | 0 | 0 | 0
7 | 09-04-012-2 | Установка дверного доводчика к металлическим дверям | 1 ШТ. | 1 | 14.6 |  |  | 0 | [7 empty] | 9.91 | 68.77 | 7.95 | 55.21
|  | Зарплата |  |  | 11.01 | 0 | 11.01 |  | 6.94 | 76.41 |  |  |  |  | 11.01
|  | Эксплуатация машин |  |  | 2.87 | 0 | 2.87 |  | 6.94 | 19.92
|  | Материальные ресурсы |  |  | 0.72 | 0 | 0.72 |  | 6.94 | 5
|  | НР от ФОТ | % | 90 |  |  | 9.91 |  | 90 | 68.77
|  | СП от ФОТ | % | 85 | )*0,85=72.25 |  | 7.95 |  | 72.25 | 55.21
|  | Затраты труда | чел-ч | 1.11 |  | 0 |  |  |  |  | 1.11
[6 empty] | 32.46 |  |  | 225.31 |  | 1.11 | 32.46 | 225.31 | 1.11 | [5 empty] | 32.46 | 0 | 0 | 0
8 | 10-01-060-1 | Установка и крепление наличников | 100 м коробок блоков | 0.23 | 516.04 |  |  | 0 | [7 empty] | 17.33 | 120.34 | 7.87 | 54.61
|  | Зарплата |  |  | 63.89 | 0 | 14.69 |  | 6.94 | 101.98 |  |  |  |  | 14.69
|  | Эксплуатация машин |  |  | 3.49 | 0 | 0.8 |  | 6.94 | 5.57
|  | Материальные ресурсы |  |  | 448.66 | 0 | 103.19 |  | 6.94 | 716.15
|  | НР от ФОТ | % | 118 |  |  | 17.33 |  | 118 | 120.34
|  | СП от ФОТ | % | 63 | )*0,85=53.55 |  | 7.87 |  | 53.55 | 54.61
|  | Затраты труда | чел-ч | 7.82 |  | 0 |  |  |  |  | 1.7986
8,1 | 203-0359 | Наличники из древесины типа Н-1, Н-2 размером 13х54 мм | м | -25.76 | 3.93 |  | -101.24 |  | 6.94 | -702.58 | [5 empty] | 0 | 0 | 0 | 0 | -101.24 | 0 | 0 | 0
[6 empty] | 42.64 |  |  | 296.07 |  | 1.7986 | 42.64 | 296.07 | 1.7986 | [5 empty] | 143.88 | 0 | 0 | 0
9 | Прайс лист | Наличники из ПВХ | м | 25.76 | 0 |  |  | 0 | [7 empty] | 0 | 0 | 0 | 0
|  | Материальные ресурсы |  |  | 0 | =198,00 | 5100.48 |  | 1 | 5100.48
[6 empty] | 5100.48 |  |  | 5100.48 |  | 0 | 5100.48 | 5100.48 | 0 | [5 empty] | 0 | 0 | 0 | 5100.48
Итого по разделу: Двери | [5 empty] | 14686.64 |  |  | 71628.61 |  | 42.7511 | [14 empty] | Итого по разделу: Двери
Раздел: Сантехнические работы | [24 empty] | Раздел: Сантехнические работы
1 | 65-19-1 | Демонтаж радиаторов весом до 80 кг | 100 шт. | 0.01 | 935.72 |  |  | 0 | [7 empty] | 6.63 | 46.01 | 4.48 | 31.09
|  | Зарплата |  |  | 865.7 | 0 | 8.66 |  | 6.94 | 60.08 |  |  |  |  | 8.66
|  | Эксплуатация машин |  |  | 70.02 | 0 | 0.7 |  | 6.94 | 4.86
|  | в т.ч. зарплата машинистов |  |  | 30.24 | 0 | 0.3 |  | 6.94 | 2.1 |  |  |  |  | 0.3
|  | НР от ФОТ | % | 74 |  |  | 6.63 |  | 74 | 46.01
|  | СП от ФОТ | % | 50 |  |  | 4.48 |  | 50 | 31.09
|  | Затраты труда | чел-ч | 110 |  | 0 |  |  |  |  | 1.1
[6 empty] | 20.47 |  |  | 142.04 |  | 1.1 | 20.47 | 142.04 | 1.1 | [5 empty] | 20.47 | 0 | 0 | 0
2 | 18-03-001-2 | Установка радиаторов стальных | 100 кВт | 1.62 | 2154.18 |  |  | 0 | [7 empty] | 1288.49 | 8942.14 | 710.18 | 4928.66
|  | Зарплата |  |  | 588.26 | 0 | 952.98 |  | 6.94 | 6613.69 |  |  |  |  | 952.98
|  | Эксплуатация машин |  |  | 201.14 | 0 | 325.85 |  | 6.94 | 2261.38
|  | в т.ч. зарплата машинистов |  |  | 33.12 | 0 | 53.65 |  | 6.94 | 372.36 |  |  |  |  | 53.65
|  | Материальные ресурсы |  |  | 1364.78 | 0 | 2210.94 |  | 6.94 | 15343.95
|  | НР от ФОТ | % | 128 |  |  | 1288.49 |  | 128 | 8942.14
|  | СП от ФОТ | % | 83 | )*0,85=70.55 |  | 710.18 |  | 70.55 | 4928.66
|  | Затраты труда | чел-ч | 65.6 |  | 0 |  |  |  |  | 106.272
[6 empty] | 5488.44 |  |  | 38089.82 |  | 106.272 | 5488.44 | 38089.82 | 106.272 | [5 empty] | 5488.44 | 0 | 0 | 0
3 | Прайс лист | Радиаторы отопления 9-тисекционные биметаллические | шт | 1 | 0 |  |  | 0 | [7 empty] | 0 | 0 | 0 | 0
|  | Материальные ресурсы |  |  | 0 | =8640,00 | 8640 |  | 1 | 8640
[6 empty] | 8640 |  |  | 8640 |  | 0 | 8640 | 8640 | 0 | [5 empty] | 0 | 0 | 0 | 8640
4 | 16-05-001-1 | Установка вентилей, задвижек, затворов, клапанов обратных, кранов проходных на трубопроводах из стальных труб диаметром до 25 мм | 1 ШТ. | 3 | 75.85 |  |  | 0 | [7 empty] | 30.71 | 213.15 | 16.92 | 117.48
|  | Зарплата |  |  | 13.33 | )*0,6 | 23.99 |  | 6.94 | 166.52 |  |  |  |  | 23.99
|  | Эксплуатация машин |  |  | 3.71 | )*0,6 | 6.68 |  | 6.94 | 46.35
|  | НР от ФОТ | % | 128 |  |  | 30.71 |  | 128 | 213.15
|  | СП от ФОТ | % | 83 | )*0,85=70.55 |  | 16.92 |  | 70.55 | 117.48
|  | Затраты труда | чел-ч | 1.47 |  | )*0,6 |  |  |  |  | 2.646
[6 empty] | 78.3 |  |  | 543.5 |  | 2.646 | 78.3 | 543.5 | 2.646 | [5 empty] | 78.3 | 0 | 0 | 0
5 | 16-05-001-1 | Установка вентилей, задвижек, затворов, клапанов обратных, кранов проходных на трубопроводах из стальных труб диаметром до 25 мм | 1 ШТ. | 3 | 75.85 |  |  | 0 | [7 empty] | 58.87 | 408.52 | 32.45 | 225.17
|  | Зарплата |  |  | 13.33 | )*1,15 | 45.99 |  | 6.94 | 319.16 |  |  |  |  | 45.99
|  | Эксплуатация машин |  |  | 3.71 | )*1,25 | 13.91 |  | 6.94 | 96.55
|  | Материальные ресурсы |  |  | 58.81 | 0 | 176.43 |  | 6.94 | 1224.42
|  | НР от ФОТ | % | 128 |  |  | 58.87 |  | 128 | 408.52
|  | СП от ФОТ | % | 83 | )*0,85=70.55 |  | 32.45 |  | 70.55 | 225.17
|  | Затраты труда | чел-ч | 1.47 |  | )*1,15 |  |  |  |  | 5.0715
[6 empty] | 327.65 |  |  | 2273.82 |  | 5.0715 | 327.65 | 2273.82 | 5.0715 | [5 empty] | 327.65 | 0 | 0 | 0
6 | Прайс лист | Шаровой кран Ду-15 мм | шт | 2 | 0 |  |  | 0 | [7 empty] | 0 | 0 | 0 | 0
|  | Материальные ресурсы |  |  | 0 | =220,00 | 440 |  | 1 | 440
[6 empty] | 440 |  |  | 440 |  | 0 | 440 | 440 | 0 | [5 empty] | 0 | 0 | 0 | 440
7 | Прайс лист | Шаровой кран Ду-20 мм | шт | 1 | 0 |  |  | 0 | [7 empty] | 0 | 0 | 0 | 0
|  | Материальные ресурсы |  |  | 0 | =220,00 | 220 |  | 1 | 220
[6 empty] | 220 |  |  | 220 |  | 0 | 220 | 220 | 0 | [5 empty] | 0 | 0 | 0 | 220
8 | 65-9-1 | Смена внутренних трубопроводов из стальных труб диаметром до 15 мм ( трубы ХВС ) | 100 м трубопровода | 0.15 | 3680.61 |  |  | 0 | [7 empty] | 116.08 | 805.55 | 67.62 | 469.25
|  | Зарплата |  |  | 748.44 | 0 | 112.27 |  | 6.94 | 779.13 |  |  |  |  | 112.27
|  | Эксплуатация машин |  |  | 65.65 | 0 | 9.85 |  | 6.94 | 68.34
|  | в т.ч. зарплата машинистов |  |  | 2.84 | 0 | 0.43 |  | 6.94 | 2.96 |  |  |  |  | 0.43
|  | Материальные ресурсы |  |  | 2866.52 | 0 | 429.98 |  | 6.94 | 2984.05
|  | НР от ФОТ | % | 103 |  |  | 116.08 |  | 103 | 805.55
|  | СП от ФОТ | % | 60 |  |  | 67.62 |  | 60 | 469.25
|  | Затраты труда | чел-ч | 77.8 |  | 0 |  |  |  |  | 11.67
[6 empty] | 735.8 |  |  | 5106.32 |  | 11.67 | 735.8 | 5106.32 | 11.67 | [5 empty] | 735.8 | 0 | 0 | 0
9 | 65-9-2 | Смена внутренних трубопроводов из стальных труб диаметром до 20 мм | 100 м трубопровода | 0.06 | 4208.53 |  |  | 0 | [7 empty] | 51.24 | 355.64 | 29.85 | 207.17
|  | Зарплата |  |  | 826.36 | 0 | 49.58 |  | 6.94 | 344.1 |  |  |  |  | 49.58
|  | Эксплуатация машин |  |  | 65.65 | 0 | 3.94 |  | 6.94 | 27.34
|  | в т.ч. зарплата машинистов |  |  | 2.84 | 0 | 0.17 |  | 6.94 | 1.18 |  |  |  |  | 0.17
|  | Материальные ресурсы |  |  | 3316.52 | 0 | 198.99 |  | 6.94 | 1381
|  | НР от ФОТ | % | 103 |  |  | 51.24 |  | 103 | 355.64
|  | СП от ФОТ | % | 60 |  |  | 29.85 |  | 60 | 207.17
|  | Затраты труда | чел-ч | 85.9 |  | 0 |  |  |  |  | 5.154
[6 empty] | 333.6 |  |  | 2315.25 |  | 5.154 | 333.6 | 2315.25 | 5.154 | [5 empty] | 333.6 | 0 | 0 | 0
10 | 65-8-1 | Смена трубопроводов из полиэтиленовых канализационных труб диаметром до 50 мм | 100 М ТРУБОПРОВОДА С ФАСОННЫМИ ЧАСТЯМИ | 0.03 | 5382.09 |  |  | 0 | [7 empty] | 17.94 | 124.53 | 10.45 | 72.54
|  | Зарплата |  |  | 579.33 | 0 | 17.38 |  | 6.94 | 120.62 |  |  |  |  | 17.38
|  | Эксплуатация машин |  |  | 11.84 | 0 | 0.36 |  | 6.94 | 2.47
|  | в т.ч. зарплата машинистов |  |  | 1.35 | 0 | 0.04 |  | 6.94 | 0.28 |  |  |  |  | 0.04
|  | Материальные ресурсы |  |  | 4790.92 | 0 | 143.73 |  | 6.94 | 997.47
|  | НР от ФОТ | % | 103 |  |  | 17.94 |  | 103 | 124.53
|  | СП от ФОТ | % | 60 |  |  | 10.45 |  | 60 | 72.54
|  | Затраты труда | чел-ч | 58.4 |  | 0 |  |  |  |  | 1.752
[6 empty] | 189.86 |  |  | 1317.63 |  | 1.752 | 189.86 | 1317.63 | 1.752 | [5 empty] | 189.86 | 0 | 0 | 0
11 | 65-6-19 | Смена раковин | 100 приборов | 0.01 | 13028.3 |  |  | 0 | [7 empty] | 17.96 | 124.71 | 10.46 | 72.65
|  | Зарплата |  |  | 1735.09 | 0 | 17.35 |  | 6.94 | 120.42 |  |  |  |  | 17.35
|  | Эксплуатация машин |  |  | 82.9 | 0 | 0.83 |  | 6.94 | 5.75
|  | в т.ч. зарплата машинистов |  |  | 9.45 | 0 | 0.09 |  | 6.94 | 0.66 |  |  |  |  | 0.09
|  | Материальные ресурсы |  |  | 11210.31 | 0 | 112.1 |  | 6.94 | 778
|  | НР от ФОТ | % | 103 |  |  | 17.96 |  | 103 | 124.71
|  | СП от ФОТ | % | 60 |  |  | 10.46 |  | 60 | 72.65
|  | Затраты труда | чел-ч | 191.3 |  | 0 |  |  |  |  | 1.913
11,1 | 301-0572 | Раковины стальные эмалированные | компл. | -1 | 101.7 |  | -101.7 |  | 6.94 | -705.8 | [5 empty] | 0 | 0 | 0 | 0 | -101.7 | 0 | 0 | 0
[6 empty] | 57 |  |  | 395.73 |  | 1.913 | 57 | 395.73 | 1.913 | [5 empty] | 158.7 | 0 | 0 | 0
12 | Прайс лист | Раковина "Тюльпан" Керамикс "Престиж" | шт | 1 | 0 |  |  | 0 | [7 empty] | 0 | 0 | 0 | 0
[6 empty] | 0 |  |  | 0 |  | 0 | 0 | 0 | 0 | [5 empty] | 0 | 0 | 0 | 0
13 | 65-5-7 | Смена смесителей без душевой сетки | 100 шт. | 0.01 | 16280.74 |  |  | 0 | [7 empty] | 18.68 | 129.67 | 10.88 | 75.53
|  | Зарплата |  |  | 1814 | 0 | 18.14 |  | 6.94 | 125.89 |  |  |  |  | 18.14
|  | Эксплуатация машин |  |  | 7.85 | 0 | 0.08 |  | 6.94 | 0.54
|  | Материальные ресурсы |  |  | 14458.89 | =2150,00 | 21.5 |  | 6.94 | 149.21
|  | НР от ФОТ | % | 103 |  |  | 18.68 |  | 103 | 129.67
|  | СП от ФОТ | % | 60 |  |  | 10.88 |  | 60 | 75.53
|  | Затраты труда | чел-ч | 200 |  | 0 |  |  |  |  | 2
[6 empty] | 69.28 |  |  | 480.84 |  | 2 | 69.28 | 480.84 | 2 | [5 empty] | 69.28 | 0 | 0 | 0
14 | 65-6-12 | Смена унитазов типа «Компакт» | 100 приборов | 0.03 | 36414.18 |  |  | 0 | [7 empty] | 115.98 | 804.88 | 67.56 | 468.86
|  | Зарплата |  |  | 3743.19 | 0 | 112.3 |  | 6.94 | 779.33 |  |  |  |  | 112.3
|  | Эксплуатация машин |  |  | 88.82 | 0 | 2.66 |  | 6.94 | 18.49
|  | в т.ч. зарплата машинистов |  |  | 10.13 | 0 | 0.3 |  | 6.94 | 2.11 |  |  |  |  | 0.3
|  | Материальные ресурсы |  |  | 32582.17 | 0 | 977.47 |  | 6.94 | 6783.61
|  | НР от ФОТ | % | 103 |  |  | 115.98 |  | 103 | 804.88
|  | СП от ФОТ | % | 60 |  |  | 67.56 |  | 60 | 468.86
|  | Затраты труда | чел-ч | 412.7 |  | 0 |  |  |  |  | 12.381
14,1 | 301-1521 | Унитаз-компакт «Комфорт» | компл. | -3 | 318 |  | -954 |  | 6.94 | -6620.76 | [5 empty] | 0 | 0 | 0 | 0 | -954 | 0 | 0 | 0
[6 empty] | 321.97 |  |  | 2234.41 |  | 12.381 | 321.97 | 2234.41 | 12.381 | [5 empty] | 1275.97 | 0 | 0 | 0
15 | Прайс лист | Унитаз Santek Алькор | шт | 3 | 0 |  |  | 0 | [7 empty] | 0 | 0 | 0 | 0
|  | Материальные ресурсы |  |  | 0 | =3260,00 | 9780 |  | 1 | 9780
[6 empty] | 9780 |  |  | 9780 |  | 0 | 9780 | 9780 | 0 | [5 empty] | 0 | 0 | 0 | 9780
16 | 65-6-4 | Смена писсуаров | 100 приборов | 0.01 | 15239.18 |  |  | 0 | [7 empty] | 10 | 69.46 | 5.83 | 40.46
|  | Зарплата |  |  | 970.49 | 0 | 9.7 |  | 6.94 | 67.35 |  |  |  |  | 9.7
|  | Эксплуатация машин |  |  | 11.84 | 0 | 0.12 |  | 6.94 | 0.82
|  | в т.ч. зарплата машинистов |  |  | 1.35 | 0 | 0.01 |  | 6.94 | 0.09 |  |  |  |  | 0.01
|  | Материальные ресурсы |  |  | 14256.85 | 0 | 142.57 |  | 6.94 | 989.43
|  | НР от ФОТ | % | 103 |  |  | 10 |  | 103 | 69.46
|  | СП от ФОТ | % | 60 |  |  | 5.83 |  | 60 | 40.46
|  | Затраты труда | чел-ч | 107 |  | 0 |  |  |  |  | 1.07
[6 empty] | 168.22 |  |  | 1167.52 |  | 1.07 | 168.22 | 1167.52 | 1.07 | [5 empty] | 168.22 | 0 | 0 | 0
17 | Прайс лист | Писсуара | шт | 1 | 0 |  |  | 0 | [7 empty] | 0 | 0 | 0 | 0
|  | Материальные ресурсы |  |  | 0 | =2400,00 | 2400 |  | 1 | 2400
[6 empty] | 2400 |  |  | 2400 |  | 0 | 2400 | 2400 | 0 | [5 empty] | 0 | 0 | 0 | 2400
18 | 65-8-2 | Смена трубопроводов из полиэтиленовых канализационных труб диаметром до 100 мм | 100 М ТРУБОПРОВОДА С ФАСОННЫМИ ЧАСТЯМИ | 0.03 | 11161.61 |  |  | 0 | [7 empty] | 19.06 | 132.26 | 11.1 | 77.05
|  | Зарплата |  |  | 614.05 | 0 | 18.42 |  | 6.94 | 127.85 |  |  |  |  | 18.42
|  | Эксплуатация машин |  |  | 23.69 | 0 | 0.71 |  | 6.94 | 4.93
|  | в т.ч. зарплата машинистов |  |  | 2.7 | 0 | 0.08 |  | 6.94 | 0.56 |  |  |  |  | 0.08
|  | Материальные ресурсы |  |  | 10523.87 | 0 | 315.72 |  | 6.94 | 2191.07
|  | НР от ФОТ | % | 103 |  |  | 19.06 |  | 103 | 132.26
|  | СП от ФОТ | % | 60 |  |  | 11.1 |  | 60 | 77.05
|  | Затраты труда | чел-ч | 61.9 |  | 0 |  |  |  |  | 1.857
[6 empty] | 365.01 |  |  | 2533.16 |  | 1.857 | 365.01 | 2533.16 | 1.857 | [5 empty] | 365.01 | 0 | 0 | 0
Итого по разделу: Сантехнические работы | [5 empty] | 29635.6 |  |  | 78080.04 |  | 152.8865 | [14 empty] | Итого по разделу: Сантехнические работы
Раздел: Электротехнические работы | [24 empty] | Раздел: Электротехнические работы
1 | 67-1-1 | Демонтаж скрытой электропроводки | 100 м | 0.4 | 19.81 |  |  | 0 | [7 empty] | 6.73 | 46.74 | 5.15 | 35.74
|  | Зарплата |  |  | 19.81 | 0 | 7.92 |  | 6.94 | 54.99 |  |  |  |  | 7.92
|  | НР от ФОТ | % | 85 |  |  | 6.73 |  | 85 | 46.74
|  | СП от ФОТ | % | 65 |  |  | 5.15 |  | 65 | 35.74
|  | Затраты труда | чел-ч | 2.54 |  | 0 |  |  |  |  | 1.016
[6 empty] | 19.8 |  |  | 137.47 |  | 1.016 | 19.8 | 137.47 | 1.016 | [5 empty] | 19.8 | 0 | 0 | 0
2 | м08-02-412-2 | Затягивание провода в проложенные трубы и металлические рукава первого одножильного или многожильного в общей оплетке, суммарное сечение до 6 мм2 | 100 м | 0.2 | 69.6 |  |  | 0 | [7 empty] | 9.67 | 67.17 | 6.62 | 45.96
|  | Зарплата |  |  | 50.67 | 0 | 10.13 |  | 6.94 | 70.33 |  |  |  |  | 10.13
|  | Эксплуатация машин |  |  | 4.44 | 0 | 0.89 |  | 6.94 | 6.16
|  | в т.ч. зарплата машинистов |  |  | 0.27 | 0 | 0.05 |  | 6.94 | 0.37 |  |  |  |  | 0.05
|  | Материальные ресурсы |  |  | 14.49 | 0 | 2.9 |  | 6.94 | 20.11
|  | НР от ФОТ | % | 95 |  |  | 9.67 |  | 95 | 67.17
|  | СП от ФОТ | % | 65 |  |  | 6.62 |  | 65 | 45.96
|  | Затраты труда | чел-ч | 5.39 |  | 0 |  |  |  |  | 1.078
[6 empty] | 30.21 |  |  | 209.73 |  | 1.078 | 30.21 | 209.73 | 1.078 | [5 empty] | 0 | 30.21 | 0 | 0
3 | Прайс лист | Провод ВВГЗ 3*1,5 | м | 20 | 0 |  |  | 0 | [7 empty] | 0 | 0 | 0 | 0
|  | Материальные ресурсы |  |  | 0 | =42,50 | 850 |  | 1 | 850
[6 empty] | 850 |  |  | 850 |  | 0 | 850 | 850 | 0 | [5 empty] | 0 | 0 | 0 | 850
4 | м08-02-399-1 | Провод в коробах, сечением до 6 мм2 | 100 м | 0.2 | 41.55 |  |  | 0 | [7 empty] | 5.06 | 35.14 | 3.46 | 24.04
|  | Зарплата |  |  | 26.51 | 0 | 5.3 |  | 6.94 | 36.8 |  |  |  |  | 5.3
|  | Эксплуатация машин |  |  | 2.22 | 0 | 0.44 |  | 6.94 | 3.08
|  | в т.ч. зарплата машинистов |  |  | 0.14 | 0 | 0.03 |  | 6.94 | 0.19 |  |  |  |  | 0.03
|  | Материальные ресурсы |  |  | 12.82 | 0 | 2.56 |  | 6.94 | 17.79
|  | НР от ФОТ | % | 95 |  |  | 5.06 |  | 95 | 35.14
|  | СП от ФОТ | % | 65 |  |  | 3.46 |  | 65 | 24.04
|  | Затраты труда | чел-ч | 2.82 |  | 0 |  |  |  |  | 0.564
[6 empty] | 16.82 |  |  | 116.85 |  | 0.564 | 16.82 | 116.85 | 0.564 | [5 empty] | 0 | 16.82 | 0 | 0
5 | Прайс лист | Провод ВВГЗ 3*1,5 | м | 20 | 0 |  |  | 0 | [7 empty] | 0 | 0 | 0 | 0
|  | Материальные ресурсы |  |  | 0 | =42,50 | 850 |  | 1 | 850
[6 empty] | 850 |  |  | 850 |  | 0 | 850 | 850 | 0 | [5 empty] | 0 | 0 | 0 | 850
6 | 67-8-1 | Смена светильников с лампами накаливания | 100 шт. | 0.03 | 6836.08 |  |  | 0 | [7 empty] | 21.86 | 151.77 | 16.72 | 116.06
|  | Зарплата |  |  | 857.14 | 0 | 25.71 |  | 6.94 | 178.46 |  |  |  |  | 25.71
|  | Эксплуатация машин |  |  | 0.94 | 0 | 0.03 |  | 6.94 | 0.2
|  | в т.ч. зарплата машинистов |  |  | 0.41 | 0 | 0.01 |  | 6.94 | 0.09 |  |  |  |  | 0.01
|  | Материальные ресурсы |  |  | 5978 | 0 | 179.34 |  | 6.94 | 1244.62
|  | НР от ФОТ | % | 85 |  |  | 21.86 |  | 85 | 151.77
|  | СП от ФОТ | % | 65 |  |  | 16.72 |  | 65 | 116.06
|  | Затраты труда | чел-ч | 89.1 |  | 0 |  |  |  |  | 2.673
6,1 | 509-0767 | Светильники с лампами накаливания для производственных помещений с тяжелыми условиями среды, подвесной с защитной сеткой и стеклом, тип НСП09-200/Р50-03-02 | шт. | -3 | 59.78 |  | -179.34 |  | 6.94 | -1244.62 | [5 empty] | 0 | 0 | 0 | 0 | 0 | -179.34 | 0 | 0
[6 empty] | 64.32 |  |  | 446.49 |  | 2.673 | 64.32 | 446.49 | 2.673 | [5 empty] | 243.66 | 0 | 0 | 0
7 | Прайс лист | Светильник СПП2302 | шт | 3 | 0 |  |  | 0 | [7 empty] | 0 | 0 | 0 | 0
|  | Материальные ресурсы |  |  | 0 | =1460,00 | 4380 |  | 1 | 4380
[6 empty] | 4380 |  |  | 4380 |  | 0 | 4380 | 4380 | 0 | [5 empty] | 0 | 0 | 0 | 4380
8 | 67-8-2 | Смена светильников с люминесцентными лампами | 100 шт. | 0.02 | 22073.45 |  |  | 0 | [7 empty] | 26.72 | 185.47 | 20.44 | 141.83
|  | Зарплата |  |  | 1570.95 | 0 | 31.42 |  | 6.94 | 218.05 |  |  |  |  | 31.42
|  | Эксплуатация машин |  |  | 2.5 | 0 | 0.05 |  | 6.94 | 0.35
|  | в т.ч. зарплата машинистов |  |  | 1.08 | 0 | 0.02 |  | 6.94 | 0.15 |  |  |  |  | 0.02
|  | Материальные ресурсы |  |  | 20500 | 0 | 410 |  | 6.94 | 2845.4
|  | НР от ФОТ | % | 85 |  |  | 26.72 |  | 85 | 185.47
|  | СП от ФОТ | % | 65 |  |  | 20.44 |  | 65 | 141.83
|  | Затраты труда | чел-ч | 163.3 |  | 0 |  |  |  |  | 3.266
8,1 | 509-0768 | Светильники с люминесцентными лампами для общественных помещений потолочный с рассеивателем цельным из оргстекла, со стартерными ПРА, тип ЛПО02-4х40/П-01 УХЛ4 | шт. | -2 | 205 |  | -410 |  | 6.94 | -2845.4 | [5 empty] | 0 | 0 | 0 | 0 | 0 | -410 | 0 | 0
[6 empty] | 78.63 |  |  | 545.7 |  | 3.266 | 78.63 | 545.7 | 3.266 | [5 empty] | 488.63 | 0 | 0 | 0
9 | Прайс лист | Светодиодный светильник для потолка LP36W-ECO | шт | 2 | 0 |  |  | 0 | [7 empty] | 0 | 0 | 0 | 0
|  | Материальные ресурсы |  |  | 0 | =1490,00 | 2980 |  | 1 | 2980
[6 empty] | 2980 |  |  | 2980 |  | 0 | 2980 | 2980 | 0 | [5 empty] | 0 | 0 | 0 | 2980
10 | 67-9-2 | Смена розеток | 100 шт. | 0.01 | 778.59 |  |  | 0 | [7 empty] | 1.86 | 32.62 | 1.42 | 24.95
|  | Зарплата |  |  | 218.59 | 0 | 2.19 |  | 17.56 | 38.38 |  |  |  |  | 2.19
|  | Материальные ресурсы |  |  | 560 | 0 | 5.6 |  | 5.23 | 29.29
|  | НР от ФОТ | % | 85 |  |  | 1.86 |  | 85 | 32.62
|  | СП от ФОТ | % | 65 |  |  | 1.42 |  | 65 | 24.95
|  | Затраты труда | чел-ч | 24.1 |  | 0 |  |  |  |  | 0.241
[6 empty] | 11.07 |  |  | 125.24 |  | 0.241 | 11.07 | 125.24 | 0.241 | [5 empty] | 11.07 | 0 | 0 | 0
11 | 67-9-1 | Смена выключателей | 100 шт. | 0.01 | 840.59 |  |  | 0 | [7 empty] | 1.86 | 12.89 | 1.42 | 9.86
|  | Зарплата |  |  | 218.59 | 0 | 2.19 |  | 6.94 | 15.17 |  |  |  |  | 2.19
|  | Материальные ресурсы |  |  | 622 | 0 | 6.22 |  | 6.94 | 43.17
|  | НР от ФОТ | % | 85 |  |  | 1.86 |  | 85 | 12.89
|  | СП от ФОТ | % | 65 |  |  | 1.42 |  | 65 | 9.86
|  | Затраты труда | чел-ч | 24.1 |  | 0 |  |  |  |  | 0.241
[6 empty] | 11.69 |  |  | 81.09 |  | 0.241 | 11.69 | 81.09 | 0.241 | [5 empty] | 11.69 | 0 | 0 | 0
12 | 17-01-002-4 | Установка гарнитуры туалетной: вешалок, подстаканников, поручней для ванн и т.д. | 10 шт. | 0.1 | 1222.08 |  |  | 0 | [7 empty] | 3.44 | 23.94 | 1.9 | 13.19
|  | Зарплата |  |  | 26.94 | 0 | 2.69 |  | 6.94 | 18.7 |  |  |  |  | 2.69
|  | Эксплуатация машин |  |  | 0.2 | 0 | 0.02 |  | 6.94 | 0.14
|  | Материальные ресурсы |  |  | 1194.94 | 0 | 119.49 |  | 6.94 | 829.29
|  | НР от ФОТ | % | 128 |  |  | 3.44 |  | 128 | 23.94
|  | СП от ФОТ | % | 83 | )*0,85=70.55 |  | 1.9 |  | 70.55 | 13.19
|  | Затраты труда | чел-ч | 2.8 |  | 0 |  |  |  |  | 0.28
[6 empty] | 127.54 |  |  | 885.26 |  | 0.28 | 127.54 | 885.26 | 0.28 | [5 empty] | 127.54 | 0 | 0 | 0
13 | Прайс лист | Сушилка для рук Ksitex M-1000С хром | шт | 1 | 0 |  |  | 0 | [7 empty] | 0 | 0 | 0 | 0
|  | Материальные ресурсы |  |  | 0 | =1394,00 | 1394 |  | 1 | 1394
[6 empty] | 1394 |  |  | 1394 |  | 0 | 1394 | 1394 | 0 | [5 empty] | 0 | 0 | 0 | 1394
14 | 17-01-002-4 | Установка гарнитуры туалетной: вешалок, подстаканников, поручней для ванн и т.д. | 10 шт. | 0.1 | 1222.08 |  |  | 0 | [7 empty] | 3.44 | 23.94 | 1.9 | 13.19
|  | Зарплата |  |  | 26.94 | 0 | 2.69 |  | 6.94 | 18.7 |  |  |  |  | 2.69
|  | Эксплуатация машин |  |  | 0.2 | 0 | 0.02 |  | 6.94 | 0.14
|  | Материальные ресурсы |  |  | 1194.94 | 0 | 119.49 |  | 6.94 | 829.29
|  | НР от ФОТ | % | 128 |  |  | 3.44 |  | 128 | 23.94
|  | СП от ФОТ | % | 83 | )*0,85=70.55 |  | 1.9 |  | 70.55 | 13.19
|  | Затраты труда | чел-ч | 2.8 |  | 0 |  |  |  |  | 0.28
[6 empty] | 127.54 |  |  | 885.26 |  | 0.28 | 127.54 | 885.26 | 0.28 | [5 empty] | 127.54 | 0 | 0 | 0
15 | Прайс лист | Зеркало для ванной комнаты "Флоренц" 50 см. Vod-ok | шт | 1 | 0 |  |  | 0 | [7 empty] | 0 | 0 | 0 | 0
|  | Материальные ресурсы |  |  | 0 | =1350,00 | 1350 |  | 1 | 1350
[6 empty] | 1350 |  |  | 1350 |  | 0 | 1350 | 1350 | 0 | [5 empty] | 0 | 0 | 0 | 1350
17 | 17-01-002-4 | Установка гарнитуры туалетной: вешалок, подстаканников, поручней для ванн и т.д. | 10 шт. | 0.1 | 1222.08 |  |  | 0 | [7 empty] | 3.44 | 23.94 | 1.9 | 13.19
|  | Зарплата |  |  | 26.94 | 0 | 2.69 |  | 6.94 | 18.7 |  |  |  |  | 2.69
|  | Эксплуатация машин |  |  | 0.2 | 0 | 0.02 |  | 6.94 | 0.14
|  | Материальные ресурсы |  |  | 1194.94 | 0 | 119.49 |  | 6.94 | 829.29
|  | НР от ФОТ | % | 128 |  |  | 3.44 |  | 128 | 23.94
|  | СП от ФОТ | % | 83 | )*0,85=70.55 |  | 1.9 |  | 70.55 | 13.19
|  | Затраты труда | чел-ч | 2.8 |  | 0 |  |  |  |  | 0.28
[6 empty] | 127.54 |  |  | 885.26 |  | 0.28 | 127.54 | 885.26 | 0.28 | [5 empty] | 127.54 | 0 | 0 | 0
18 | Прайс лист | Сушилка для рук Ksitex M-1000С хром | шт | 1 | 0 |  |  | 0 | [7 empty] | 0 | 0 | 0 | 0
|  | Материальные ресурсы |  |  | 0 | =1394,00 | 1394 |  | 1 | 1394
[6 empty] | 1394 |  |  | 1394 |  | 0 | 1394 | 1394 | 0 | [5 empty] | 0 | 0 | 0 | 1394
19 | 65-33-1 | Смена жалюзийных решеток | 100 ЖАЛЮЗИЙНЫХ РЕШЕТОК | 0.01 | 3255.86 |  |  | 0 | [7 empty] | 4.06 | 28.17 | 2.36 | 16.41
|  | Зарплата |  |  | 394 | 0 | 3.94 |  | 6.94 | 27.34 |  |  |  |  | 3.94
|  | Эксплуатация машин |  |  | 0.31 | 0 | 0 |  | 6.94 | 0.02
|  | в т.ч. зарплата машинистов |  |  | 0.14 | 0 | 0 |  | 6.94 | 0.01 |  |  |  |  | 0
|  | Материальные ресурсы |  |  | 2861.55 | 0 | 28.62 |  | 6.94 | 198.59
|  | НР от ФОТ | % | 103 |  |  | 4.06 |  | 103 | 28.17
|  | СП от ФОТ | % | 60 |  |  | 2.36 |  | 60 | 16.41
|  | Затраты труда | чел-ч | 46.19 |  | 0 |  |  |  |  | 0.4619
19,1 | 301-1514 | Решетки жалюзийные неподвижные штампованные размером 150х490 мм | шт. | -1 | 28.25 |  | -28.25 |  | 6.94 | -196.06 | [5 empty] | 0 | 0 | 0 | 0 | -28.25 | 0 | 0 | 0
[6 empty] | 10.73 |  |  | 74.47 |  | 0.4619 | 10.73 | 74.47 | 0.4619 | [5 empty] | 38.98 | 0 | 0 | 0
20 | Прайс лист | Решетка вентиляционная приточно-вытяжная 2121П,АБС208*208 | шт | 1 | 0 |  |  | 0 | [7 empty] | 0 | 0 | 0 | 0
|  | Материальные ресурсы |  |  | 0 | =78,00 | 78 |  | 1 | 78
[6 empty] | 78 |  |  | 78 |  | 0 | 78 | 78 | 0 | [5 empty] | 0 | 0 | 0 | 78
Итого по разделу: Электротехнические работы | [5 empty] | 13901.89 |  |  | 17668.82 |  | 10.3809 | [14 empty] | Итого по разделу: Электротехнические работы
Раздел: Ремонт туалета на постоянном торце ГК отм.+5,00 | [24 empty] | Раздел: Ремонт туалета на постоянном торце ГК отм.+5,00
1 | 67-4-5 | Демонтаж светильников для люминесцентных ламп | 100 шт. | 0.02 | 145.98 |  |  | 0 | [7 empty] | 2.46 | 17.06 | 1.88 | 13.05
|  | Зарплата |  |  | 143.48 | 0 | 2.87 |  | 6.94 | 19.92 |  |  |  |  | 2.87
|  | Эксплуатация машин |  |  | 2.5 | 0 | 0.05 |  | 6.94 | 0.35
|  | в т.ч. зарплата машинистов |  |  | 1.08 | 0 | 0.02 |  | 6.94 | 0.15 |  |  |  |  | 0.02
|  | НР от ФОТ | % | 85 |  |  | 2.46 |  | 85 | 17.06
|  | СП от ФОТ | % | 65 |  |  | 1.88 |  | 65 | 13.05
|  | Затраты труда | чел-ч | 17.89 |  | 0 |  |  |  |  | 0.3578
[6 empty] | 7.26 |  |  | 50.38 |  | 0.3578 | 7.26 | 50.38 | 0.3578 | [5 empty] | 7.26 | 0 | 0 | 0
2 | 15-01-047-15 | Устройство подвесных потолков типа <Армстронг> по каркасу из оцинкованного профиля | 100 м2 поверхности облицовки | 0.155 | 6731.95 |  |  | 0 | [7 empty] | 126.74 | 879.53 | 66.39 | 460.71
|  | Зарплата |  |  | 963.12 | )*0,8 | 119.43 |  | 6.94 | 828.82 |  |  |  |  | 119.43
|  | Эксплуатация машин |  |  | 433.43 | )*0,8 | 53.75 |  | 6.94 | 372.99
|  | в т.ч. зарплата машинистов |  |  | 10.26 | )*0,8 | 1.27 |  | 6.94 | 8.83 |  |  |  |  | 1.27
|  | НР от ФОТ | % | 105 |  |  | 126.74 |  | 105 | 879.53
|  | СП от ФОТ | % | 55 | )=55*0,85=55 |  | 66.39 |  | 55 | 460.71
|  | Затраты труда | чел-ч | 102.46 |  | )*0,8 |  |  |  |  | 12.705
[6 empty] | 366.31 |  |  | 2542.05 |  | 12.705 | 366.31 | 2542.05 | 12.705 | [5 empty] | 366.31 | 0 | 0 | 0
3 | 15-01-047-16 | Устройство потолков реечных алюминиевых | 100 м2 поверхности облицовки | 0.155 | 29426.16 |  |  | 0 | [7 empty] | 166.32 | 1154.3 | 74.05 | 513.94
|  | Зарплата |  |  | 1018.58 | 0 | 157.88 |  | 6.94 | 1095.69 |  |  |  |  | 157.88
|  | Эксплуатация машин |  |  | 158.88 | 0 | 24.63 |  | 6.94 | 170.91
|  | в т.ч. зарплата машинистов |  |  | 3.38 | 0 | 0.52 |  | 6.94 | 3.64 |  |  |  |  | 0.52
|  | Материальные ресурсы |  |  | 28248.7 | 0 | 4378.55 |  | 6.94 | 30387.13
|  | НР от ФОТ | % | 105 |  |  | 166.32 |  | 105 | 1154.3
|  | СП от ФОТ | % | 55 | )*0,85=46.75 |  | 74.05 |  | 46.75 | 513.94
|  | Затраты труда | чел-ч | 108.36 |  | 0 |  |  |  |  | 16.7958
[6 empty] | 4801.43 |  |  | 33321.97 |  | 16.7958 | 4801.43 | 33321.97 | 16.7958 | [5 empty] | 4801.43 | 0 | 0 | 0
Итого по разделу: Ремонт туалета на постоянном торце ГК отм.+5,00 | [5 empty] | 5175 |  |  | 35914.4 |  | 29.8586 | [14 empty] | Итого по разделу: Ремонт туалета на постоянном торце ГК отм.+5,00
Раздел: Окна | [24 empty] | Раздел: Окна
1 | 56-2-2 | Снятие оконных переплетов остекленных | 100 м2 оконных переплетов | 0.047 | 398.87 |  |  | 0 | [7 empty] | 14.74 | 102.27 | 11.14 | 77.33
|  | Зарплата |  |  | 369.8 | 0 | 17.38 |  | 6.94 | 120.62 |  |  |  |  | 17.38
|  | Эксплуатация машин |  |  | 29.07 | 0 | 1.37 |  | 6.94 | 9.48
|  | в т.ч. зарплата машинистов |  |  | 12.56 | 0 | 0.59 |  | 6.94 | 4.1 |  |  |  |  | 0.59
|  | НР от ФОТ | % | 82 |  |  | 14.74 |  | 82 | 102.27
|  | СП от ФОТ | % | 62 |  |  | 11.14 |  | 62 | 77.33
|  | Затраты труда | чел-ч | 46.11 |  | 0 |  |  |  |  | 2.1672
[6 empty] | 44.63 |  |  | 309.7 |  | 2.1672 | 44.63 | 309.7 | 2.1672 | [5 empty] | 44.63 | 0 | 0 | 0
2 | 10-01-034-2 | Установка в жилых и общественных зданиях оконных блоков из ПВХ профилей глухих с площадью проема более 2 м2 | 100 м2 проемов | 0.047 | 145570.95 |  |  | 0 | [7 empty] | 67.11 | 465.75 | 30.45 | 211.36
|  | Зарплата |  |  | 1201.14 | 0 | 56.45 |  | 6.94 | 391.79 |  |  |  |  | 56.45
|  | Эксплуатация машин |  |  | 391.51 | 0 | 18.4 |  | 6.94 | 127.7
|  | в т.ч. зарплата машинистов |  |  | 8.91 | 0 | 0.42 |  | 6.94 | 2.91 |  |  |  |  | 0.42
|  | Материальные ресурсы |  |  | 143978.3 | 0 | 6766.98 |  | 6.94 | 46962.84
|  | НР от ФОТ | % | 118 |  |  | 67.11 |  | 118 | 465.75
|  | СП от ФОТ | % | 63 | )*0,85=53.55 |  | 30.45 |  | 53.55 | 211.36
|  | Затраты труда | чел-ч | 137.43 |  | 0 |  |  |  |  | 6.4592
[6 empty] | 6939.39 |  |  | 48159.44 |  | 6.4592 | 6939.39 | 48159.44 | 6.4592 | [5 empty] | 6939.39 | 0 | 0 | 0
3 | 10-01-035-1 | Установка подоконных досок из ПВХ в каменных стенах толщиной до 0,51 м | 100 п. м | 0.015 | 4187.28 |  |  | 0 | [7 empty] | 3.21 | 22.28 | 1.46 | 10.11
|  | Зарплата |  |  | 180.75 | 0 | 2.71 |  | 6.94 | 18.82 |  |  |  |  | 2.71
|  | Эксплуатация машин |  |  | 14.33 | 0 | 0.21 |  | 6.94 | 1.49
|  | в т.ч. зарплата машинистов |  |  | 0.54 | 0 | 0.01 |  | 6.94 | 0.06 |  |  |  |  | 0.01
|  | Материальные ресурсы |  |  | 3992.2 | 0 | 59.88 |  | 6.94 | 415.59
|  | НР от ФОТ | % | 118 |  |  | 3.21 |  | 118 | 22.28
|  | СП от ФОТ | % | 63 | )*0,85=53.55 |  | 1.46 |  | 53.55 | 10.11
|  | Затраты труда | чел-ч | 21.19 |  | 0 |  |  |  |  | 0.31785
[6 empty] | 67.47 |  |  | 468.29 |  | 0.31785 | 67.47 | 468.29 | 0.31785 | [5 empty] | 67.47 | 0 | 0 | 0
4 | 61-7-1 | Ремонт штукатурки откосов внутри здания по камню и бетону цементно-известковым раствором прямолинейных | 100 м2 отремонтированной поверхности | 0.021 | 5751.97 |  |  | 0 | [7 empty] | 57.27 | 397.41 | 36.25 | 251.53
|  | Зарплата |  |  | 3436.05 | 0 | 72.16 |  | 6.94 | 500.77 |  |  |  |  | 72.16
|  | Эксплуатация машин |  |  | 36.26 | 0 | 0.76 |  | 6.94 | 5.28
|  | в т.ч. зарплата машинистов |  |  | 15.66 | 0 | 0.33 |  | 6.94 | 2.28 |  |  |  |  | 0.33
|  | Материальные ресурсы |  |  | 2279.66 | 0 | 47.87 |  | 6.94 | 332.24
|  | НР от ФОТ | % | 79 |  |  | 57.27 |  | 79 | 397.41
|  | СП от ФОТ | % | 50 |  |  | 36.25 |  | 50 | 251.53
|  | Затраты труда | чел-ч | 383.06 |  | 0 |  |  |  |  | 8.0443
[6 empty] | 214.31 |  |  | 1487.23 |  | 8.0443 | 214.31 | 1487.23 | 8.0443 | [5 empty] | 214.31 | 0 | 0 | 0
5 | 15-04-006-1 | Покрытие поверхностей грунтовкой глубокого проникновения за 1 раз потолков | 100 м2 покрытия | 0.021 | 79.28 |  |  | 0 | [7 empty] | 1.72 | 11.95 | 0.77 | 5.32
|  | Зарплата |  |  | 77.92 | 0 | 1.64 |  | 6.94 | 11.36 |  |  |  |  | 1.64
|  | Эксплуатация машин |  |  | 1.18 | 0 | 0.02 |  | 6.94 | 0.17
|  | в т.ч. зарплата машинистов |  |  | 0.14 | 0 | 0 |  | 6.94 | 0.02 |  |  |  |  | 0
|  | Материальные ресурсы |  |  | 0.18 | 0 | 0 |  | 6.94 | 0.03
|  | НР от ФОТ | % | 105 |  |  | 1.72 |  | 105 | 11.95
|  | СП от ФОТ | % | 55 | )*0,85=46.75 |  | 0.77 |  | 46.75 | 5.32
|  | Затраты труда | чел-ч | 8.1 |  | 0 |  |  |  |  | 0.1701
5,1 | 101-9732 | Грунтовка | т | 0.000273 | 0 |  | 0 |  | 6.94 | 0 | [5 empty] | 0 | 0 | 0 | 0 | 0 | 0 | 0 | 0
[6 empty] | 4.15 |  |  | 28.83 |  | 0.1701 | 4.15 | 28.83 | 0.1701 | [5 empty] | 4.15 | 0 | 0 | 0
6 | Прайс лист | Грунтовка "Бетонокантакт" | кг | 0.273 | 0 |  |  | 0 | [7 empty] | 0 | 0 | 0 | 0
|  | Материальные ресурсы |  |  | 0 | =65,00 | 17.75 |  | 1 | 17.75
[6 empty] | 17.75 |  |  | 17.75 |  | 0 | 17.75 | 17.75 | 0 | [5 empty] | 0 | 0 | 0 | 17.75
7 | 15-01-019-5 | Гладкая облицовка стен, столбов, пилястр и откосов (без карнизных, плинтусных и угловых плиток) без установки плиток туалетного гарнитура на клее из сухих смесей по кирпичу и бетону | 100 м2 поверхности облицовки | 0.021 | 10688.2 |  |  | 0 | [7 empty] | 32.71 | 226.98 | 14.56 | 101.06
|  | Зарплата |  |  | 1465.77 | 0 | 30.78 |  | 6.94 | 213.62 |  |  |  |  | 30.78
|  | Эксплуатация машин |  |  | 31.75 | 0 | 0.67 |  | 6.94 | 4.63
|  | в т.ч. зарплата машинистов |  |  | 17.52 | 0 | 0.37 |  | 6.94 | 2.55 |  |  |  |  | 0.37
|  | Материальные ресурсы |  |  | 9190.68 | 0 | 193 |  | 6.94 | 1339.45
|  | НР от ФОТ | % | 105 |  |  | 32.71 |  | 105 | 226.98
|  | СП от ФОТ | % | 55 | )*0,85=46.75 |  | 14.56 |  | 46.75 | 101.06
|  | Затраты труда | чел-ч | 159.67 |  | 0 |  |  |  |  | 3.3531
7,1 | 101-0256 | Плитки керамические глазурованные для внутренней облицовки стен гладкие без завала белые | м2 | -2.1 | 71.19 |  | -149.5 |  | 6.94 | -1037.52 | [5 empty] | 0 | 0 | 0 | 0 | -149.5 | 0 | 0 | 0
[6 empty] | 122.22 |  |  | 848.22 |  | 3.3531 | 122.22 | 848.22 | 3.3531 | [5 empty] | 271.72 | 0 | 0 | 0
8 | 101-0261 | Плитки керамические глазурованные для внутренней облицовки стен гладкие цветные декорированные методом сериографии с рисунком одноцветные с завалом | м2 | 2.1 | 124.1 | 0 | 260.61 | 0 | 6.94 | 1808.63 | [5 empty] | 0 | 0 | 0 | 0
[6 empty] | 260.61 |  |  | 1808.63 |  | 0 | 260.61 | 1808.63 | 0 | [5 empty] | 260.61 | 0 | 0 | 0
Итого по разделу: Окна | [5 empty] | 7670.53 |  |  | 53128.09 |  | 20.5117 | [14 empty] | Итого по разделу: Окна
Раздел: Стены | [24 empty] | Раздел: Стены
1 | 63-7-5 | Разборка облицовки стен из керамических глазурованных плиток | 100 м2 поверхности облицовки | 0.585 | 748.3 |  |  | 0 | [7 empty] | 272.96 | 1894.34 | 177.25 | 1230.09
|  | Зарплата |  |  | 584.74 | 0 | 342.07 |  | 6.94 | 2373.99 |  |  |  |  | 342.07
|  | Эксплуатация машин |  |  | 163.56 | 0 | 95.68 |  | 6.94 | 664.04
|  | в т.ч. зарплата машинистов |  |  | 21.23 | 0 | 12.42 |  | 6.94 | 86.19 |  |  |  |  | 12.42
|  | НР от ФОТ | % | 77 |  |  | 272.96 |  | 77 | 1894.34
|  | СП от ФОТ | % | 50 |  |  | 177.25 |  | 50 | 1230.09
|  | Затраты труда | чел-ч | 74.3 |  | 0 |  |  |  |  | 43.4655
[6 empty] | 887.96 |  |  | 6162.46 |  | 43.4655 | 887.96 | 6162.46 | 43.4655 | [5 empty] | 887.96 | 0 | 0 | 0
2 | 61-2-7 | Ремонт штукатурки внутренних стен по камню и бетону цементно-известковым раствором, площадью отдельных мест до 1 м2 толщиной слоя до 20 мм | 100 м2 отремонтированной поверхности | 0.585 | 3184.38 |  |  | 0 | [7 empty] | 939.19 | 6518.01 | 594.43 | 4125.33
|  | Зарплата |  |  | 2023.18 | 0 | 1183.56 |  | 6.94 | 8213.91 |  |  |  |  | 1183.56
|  | Эксплуатация машин |  |  | 20.94 | 0 | 12.25 |  | 6.94 | 85.01
|  | в т.ч. зарплата машинистов |  |  | 9.05 | 0 | 5.29 |  | 6.94 | 36.74 |  |  |  |  | 5.29
|  | Материальные ресурсы |  |  | 1140.26 | 0 | 667.05 |  | 6.94 | 4629.34
|  | НР от ФОТ | % | 79 |  |  | 939.19 |  | 79 | 6518.01
|  | СП от ФОТ | % | 50 |  |  | 594.43 |  | 50 | 4125.33
|  | Затраты труда | чел-ч | 228.35 |  | 0 |  |  |  |  | 133.5848
[6 empty] | 3396.48 |  |  | 23571.6 |  | 133.5848 | 3396.48 | 23571.6 | 133.5848 | [5 empty] | 3396.48 | 0 | 0 | 0
3 | 15-01-019-5 | Гладкая облицовка стен, столбов, пилястр и откосов (без карнизных, плинтусных и угловых плиток) без установки плиток туалетного гарнитура на клее из сухих смесей по кирпичу и бетону | 100 м2 поверхности облицовки | 0.585 | 10688.2 |  |  | 0 | [7 empty] | 1048.86 | 7279.04 | 466.99 | 3240.91
|  | Зарплата |  |  | 1465.77 | )*1,15 | 986.1 |  | 6.94 | 6843.51 |  |  |  |  | 986.1
|  | Эксплуатация машин |  |  | 31.75 | )*1,25 | 23.22 |  | 6.94 | 161.13
|  | в т.ч. зарплата машинистов |  |  | 17.52 | )*1,25 | 12.81 |  | 6.94 | 88.91 |  |  |  |  | 12.81
|  | Материальные ресурсы |  |  | 9190.68 | 0 | 5376.55 |  | 6.94 | 37313.24
|  | НР от ФОТ | % | 105 |  |  | 1048.86 |  | 105 | 7279.04
|  | СП от ФОТ | % | 55 | )*0,85=46.75 |  | 466.99 |  | 46.75 | 3240.91
|  | Затраты труда | чел-ч | 159.67 |  | )*1,15 |  |  |  |  | 107.418
3,1 | 101-0256 | Плитки керамические глазурованные для внутренней облицовки стен гладкие без завала белые | м2 | -58.5 | 71.19 |  | -4164.62 |  | 6.94 | -28902.43 | [5 empty] | 0 | 0 | 0 | 0 | -4164.62 | 0 | 0 | 0
[6 empty] | 3737.1 |  |  | 25935.4 |  | 107.418 | 3737.1 | 25935.4 | 107.418 | [5 empty] | 7901.72 | 0 | 0 | 0
4 | 101-0261 | Плитки керамические глазурованные для внутренней облицовки стен гладкие цветные декорированные методом сериографии с рисунком одноцветные с завалом | м2 | 58.5 | 124.1 | 0 | 7259.85 | 0 | 6.94 | 50383.36 | [5 empty] | 0 | 0 | 0 | 0
[6 empty] | 7259.85 |  |  | 50383.36 |  | 0 | 7259.85 | 50383.36 | 0 | [5 empty] | 7259.85 | 0 | 0 | 0
Итого по разделу: Стены | [5 empty] | 15281.39 |  |  | 106052.82 |  | 284.4682 | [14 empty] | Итого по разделу: Стены
Раздел: Полы | [24 empty] | Раздел: Полы
1 | 57-2-3 | Разборка покрытий полов из керамических плиток | 100 м2 покрытия | 0.18 | 641 |  |  | 0 | [7 empty] | 88.62 | 615.03 | 75.33 | 522.78
|  | Зарплата |  |  | 595.99 | 0 | 107.28 |  | 6.94 | 744.51 |  |  |  |  | 107.28
|  | Эксплуатация машин |  |  | 45.01 | 0 | 8.1 |  | 6.94 | 56.23
|  | в т.ч. зарплата машинистов |  |  | 19.44 | 0 | 3.5 |  | 6.94 | 24.28 |  |  |  |  | 3.5
|  | НР от ФОТ | % | 80 |  |  | 88.62 |  | 80 | 615.03
|  | СП от ФОТ | % | 68 |  |  | 75.33 |  | 68 | 522.78
|  | Затраты труда | чел-ч | 69.87 |  | 0 |  |  |  |  | 12.5766
[6 empty] | 279.33 |  |  | 1938.55 |  | 12.5766 | 279.33 | 1938.55 | 12.5766 | [5 empty] | 279.33 | 0 | 0 | 0
2 | 57-2-4 | Разборка покрытий полов цементных | 100 м2 покрытия | 0.18 | 2791.56 |  |  | 0 | [7 empty] | 167.89 | 1165.14 | 142.7 | 990.37
|  | Зарплата |  |  | 948.54 | 0 | 170.74 |  | 6.94 | 1184.92 |  |  |  |  | 170.74
|  | Эксплуатация машин |  |  | 1843.02 | 0 | 331.74 |  | 6.94 | 2302.3
|  | в т.ч. зарплата машинистов |  |  | 217.35 | 0 | 39.12 |  | 6.94 | 271.51 |  |  |  |  | 39.12
|  | НР от ФОТ | % | 80 |  |  | 167.89 |  | 80 | 1165.14
|  | СП от ФОТ | % | 68 |  |  | 142.7 |  | 68 | 990.37
|  | Затраты труда | чел-ч | 111.2 |  | 0 |  |  |  |  | 20.016
[6 empty] | 813.07 |  |  | 5642.73 |  | 20.016 | 813.07 | 5642.73 | 20.016 | [5 empty] | 813.07 | 0 | 0 | 0
3 | 11-01-011-1 | Устройство стяжек цементных толщиной 20 мм | 100 м2 стяжки | 0.18 | 1485.02 |  |  | 0 | [7 empty] | 84.62 | 587.26 | 43.86 | 304.37
|  | Зарплата |  |  | 313.71 | )*1,15 | 64.94 |  | 6.94 | 450.67 |  |  |  |  | 64.94
|  | Эксплуатация машин |  |  | 44.24 | )*1,25 | 9.95 |  | 6.94 | 69.08
|  | в т.ч. зарплата машинистов |  |  | 17.15 | )*1,25 | 3.86 |  | 6.94 | 26.78 |  |  |  |  | 3.86
|  | Материальные ресурсы |  |  | 1127.07 | 0 | 202.87 |  | 6.94 | 1407.94
|  | НР от ФОТ | % | 123 |  |  | 84.62 |  | 123 | 587.26
|  | СП от ФОТ | % | 75 | )*0,85=63.75 |  | 43.86 |  | 63.75 | 304.37
|  | Затраты труда | чел-ч | 39.51 |  | )*1,15 |  |  |  |  | 8.1786
[6 empty] | 406.24 |  |  | 2819.32 |  | 8.1786 | 406.24 | 2819.32 | 8.1786 | [5 empty] | 406.24 | 0 | 0 | 0
4 | 11-01-011-2 | Устройство стяжек на каждые 5 мм изменения толщины стяжки добавлять или исключать к расценке 11-01-011-01 | 100 м2 стяжки | 0.18 | 291.32 |  |  | 0 | [7 empty] | 7.2 | 49.88 | 3.73 | 25.85
|  | Зарплата |  |  | 3.97 | )*1,15)*4 | 3.29 |  | 6.94 | 22.81 |  |  |  |  | 3.29
|  | Эксплуатация машин |  |  | 7.72 | )*1,25)*4 | 6.95 |  | 6.94 | 48.22
|  | в т.ч. зарплата машинистов |  |  | 2.84 | )*1,25)*4 | 2.56 |  | 6.94 | 17.74 |  |  |  |  | 2.56
|  | Материальные ресурсы |  |  | 279.63 | 0 | 50.33 |  | 6.94 | 349.31
|  | НР от ФОТ | % | 123 |  |  | 7.2 |  | 123 | 49.88
|  | СП от ФОТ | % | 75 | )*0,85=63.75 |  | 3.73 |  | 63.75 | 25.85
|  | Затраты труда | чел-ч | 0.5 |  | )*1,15)*4 |  |  |  |  | 0.414
[6 empty] | 71.5 |  |  | 496.07 |  | 0.414 | 71.5 | 496.07 | 0.414 | [5 empty] | 71.5 | 0 | 0 | 0
5 | 11-01-047-1 | Устройство покрытий из плит керамогранитных размером 40х40 см | 100 м2 покрытия | 0.18 | 21577.57 |  |  | 0 | [7 empty] | 695.59 | 4827.37 | 360.52 | 2501.99
|  | Зарплата |  |  | 2713.07 | )*1,15 | 561.61 |  | 6.94 | 3897.54 |  |  |  |  | 561.61
|  | Эксплуатация машин |  |  | 24.86 | )*1,25 | 5.59 |  | 6.94 | 38.82
|  | в т.ч. зарплата машинистов |  |  | 17.39 | )*1,25 | 3.91 |  | 6.94 | 27.15 |  |  |  |  | 3.91
|  | Материальные ресурсы |  |  | 18839.64 | 0 | 3391.14 |  | 6.94 | 23534.48
|  | НР от ФОТ | % | 123 |  |  | 695.59 |  | 123 | 4827.37
|  | СП от ФОТ | % | 75 | )*0,85=63.75 |  | 360.52 |  | 63.75 | 2501.99
|  | Затраты труда | чел-ч | 310.42 |  | )*1,15 |  |  |  |  | 64.2569
5,1 | 101-4486 | Гранит керамический многоцветный неполированный, размером 400х400х9 мм | м2 | -18.36 | 140.45 |  | -2578.66 |  | 6.94 | -17895.91 | [5 empty] | 0 | 0 | 0 | 0 | -2578.66 | 0 | 0 | 0
[6 empty] | 2435.79 |  |  | 16904.29 |  | 64.2569 | 2435.79 | 16904.29 | 64.2569 | [5 empty] | 5014.45 | 0 | 0 | 0
6 | Прайс лист | Плитка "Эстима" | м2 | 18.36 | 0 |  |  | 0 | [7 empty] | 0 | 0 | 0 | 0
|  | Материальные ресурсы |  |  | 0 | =1020,00 | 18727.2 |  | 1 | 18727.2
[6 empty] | 18727.2 |  |  | 18727.2 |  | 0 | 18727.2 | 18727.2 | 0 | [5 empty] | 0 | 0 | 0 | 18727.2
Итого по разделу: Полы | [5 empty] | 22733.13 |  |  | 46528.16 |  | 105.4421 | [14 empty] | Итого по разделу: Полы
Раздел: Двери | [24 empty] | Раздел: Двери
1 | 56-9-1 | Демонтаж дверных коробок в каменных стенах с отбивкой штукатурки в откосах | 100 КОРОБОК | 0.04 | 1807.42 |  |  | 0 | [7 empty] | 48.48 | 336.43 | 36.65 | 254.37
|  | Зарплата |  |  | 1437.99 | 0 | 57.52 |  | 6.94 | 399.19 |  |  |  |  | 57.52
|  | Эксплуатация машин |  |  | 369.43 | 0 | 14.78 |  | 6.94 | 102.55
|  | в т.ч. зарплата машинистов |  |  | 39.94 | 0 | 1.6 |  | 6.94 | 11.09 |  |  |  |  | 1.6
|  | НР от ФОТ | % | 82 |  |  | 48.48 |  | 82 | 336.43
|  | СП от ФОТ | % | 62 |  |  | 36.65 |  | 62 | 254.37
|  | Затраты труда | чел-ч | 179.3 |  | 0 |  |  |  |  | 7.172
[6 empty] | 157.43 |  |  | 1092.54 |  | 7.172 | 157.43 | 1092.54 | 7.172 | [5 empty] | 157.43 | 0 | 0 | 0
2 | 56-10-1 | Снятие дверных полотен | 100 м2 дверных полотен | 0.048 | 288.06 |  |  | 0 | [7 empty] | 11.34 | 78.69 | 8.57 | 59.5
|  | Зарплата |  |  | 288.06 | 0 | 13.83 |  | 6.94 | 95.96 |  |  |  |  | 13.83
|  | НР от ФОТ | % | 82 |  |  | 11.34 |  | 82 | 78.69
|  | СП от ФОТ | % | 62 |  |  | 8.57 |  | 62 | 59.5
|  | Затраты труда | чел-ч | 36.28 |  | 0 |  |  |  |  | 1.7414
[6 empty] | 33.74 |  |  | 234.15 |  | 1.7414 | 33.74 | 234.15 | 1.7414 | [5 empty] | 33.74 | 0 | 0 | 0
3 | 10-01-047-1 | Установка блоков из ПВХ в наружных и внутренних дверных проемах в каменных стенах площадью проема до 3 м2 | 100 м2 проемов | 0.048 | 169087.21 |  |  | 0 | [7 empty] | 117 | 811.99 | 53.09 | 368.49
|  | Зарплата |  |  | 1780.86 | )*1,15 | 98.3 |  | 6.94 | 682.23 |  |  |  |  | 98.3
|  | Эксплуатация машин |  |  | 473.75 | )*1,25 | 28.43 |  | 6.94 | 197.27
|  | в т.ч. зарплата машинистов |  |  | 14.18 | )*1,25 | 0.85 |  | 6.94 | 5.9 |  |  |  |  | 0.85
|  | Материальные ресурсы |  |  | 166832.6 | 0 | 8007.96 |  | 6.94 | 55575.28
|  | НР от ФОТ | % | 118 |  |  | 117 |  | 118 | 811.99
|  | СП от ФОТ | % | 63 | )*0,85=53.55 |  | 53.09 |  | 53.55 | 368.49
|  | Затраты труда | чел-ч | 201 |  | )*1,15 |  |  |  |  | 11.0952
[6 empty] | 8304.78 |  |  | 57635.26 |  | 11.0952 | 8304.78 | 57635.26 | 11.0952 | [5 empty] | 8304.78 | 0 | 0 | 0
4 | 61-7-1 | Ремонт штукатурки откосов внутри здания по камню и бетону цементно-известковым раствором прямолинейных | 100 м2 отремонтированной поверхности | 0.035 | 5751.97 |  |  | 0 | [7 empty] | 95.44 | 662.35 | 60.41 | 419.21
|  | Зарплата |  |  | 3436.05 | 0 | 120.26 |  | 6.94 | 834.62 |  |  |  |  | 120.26
|  | Эксплуатация машин |  |  | 36.26 | 0 | 1.27 |  | 6.94 | 8.81
|  | в т.ч. зарплата машинистов |  |  | 15.66 | 0 | 0.55 |  | 6.94 | 3.8 |  |  |  |  | 0.55
|  | Материальные ресурсы |  |  | 2279.66 | 0 | 79.79 |  | 6.94 | 553.73
|  | НР от ФОТ | % | 79 |  |  | 95.44 |  | 79 | 662.35
|  | СП от ФОТ | % | 50 |  |  | 60.41 |  | 50 | 419.21
|  | Затраты труда | чел-ч | 383.06 |  | 0 |  |  |  |  | 13.4071
[6 empty] | 357.17 |  |  | 2478.72 |  | 13.4071 | 357.17 | 2478.72 | 13.4071 | [5 empty] | 357.17 | 0 | 0 | 0
5 | 15-01-019-5 | Гладкая облицовка стен, столбов, пилястр и откосов (без карнизных, плинтусных и угловых плиток) без установки плиток туалетного гарнитура на клее из сухих смесей по кирпичу и бетону | 100 м2 поверхности облицовки | 0.035 | 10688.2 |  |  | 0 | [7 empty] | 62.76 | 435.5 | 27.94 | 193.9
|  | Зарплата |  |  | 1465.77 | )*1,15 | 59 |  | 6.94 | 409.44 |  |  |  |  | 59
|  | Эксплуатация машин |  |  | 31.75 | )*1,25 | 1.39 |  | 6.94 | 9.64
|  | в т.ч. зарплата машинистов |  |  | 17.52 | )*1,25 | 0.77 |  | 6.94 | 5.32 |  |  |  |  | 0.77
|  | Материальные ресурсы |  |  | 9190.68 | 0 | 321.67 |  | 6.94 | 2232.42
|  | НР от ФОТ | % | 105 |  |  | 62.76 |  | 105 | 435.5
|  | СП от ФОТ | % | 55 | )*0,85=46.75 |  | 27.94 |  | 46.75 | 193.9
|  | Затраты труда | чел-ч | 159.67 |  | )*1,15 |  |  |  |  | 6.4267
5,1 | 101-0256 | Плитки керамические глазурованные для внутренней облицовки стен гладкие без завала белые | м2 | -3.5 | 71.19 |  | -249.17 |  | 6.94 | -1729.21 | [5 empty] | 0 | 0 | 0 | 0 | -249.17 | 0 | 0 | 0
[6 empty] | 223.59 |  |  | 1551.69 |  | 6.4267 | 223.59 | 1551.69 | 6.4267 | [5 empty] | 472.76 | 0 | 0 | 0
6 | 101-0261 | Плитки керамические глазурованные для внутренней облицовки стен гладкие цветные декорированные методом сериографии с рисунком одноцветные с завалом | м2 | 3.5 | 124.1 | 0 | 434.35 | 0 | 6.94 | 3014.39 | [5 empty] | 0 | 0 | 0 | 0
[6 empty] | 434.35 |  |  | 3014.39 |  | 0 | 434.35 | 3014.39 | 0 | [5 empty] | 434.35 | 0 | 0 | 0
7 | 09-04-012-2 | Установка дверного доводчика к металлическим дверям | 1 ШТ. | 1 | 14.6 |  |  | 0 | [7 empty] | 9.91 | 68.77 | 7.95 | 55.21
|  | Зарплата |  |  | 11.01 | 0 | 11.01 |  | 6.94 | 76.41 |  |  |  |  | 11.01
|  | Эксплуатация машин |  |  | 2.87 | 0 | 2.87 |  | 6.94 | 19.92
|  | Материальные ресурсы |  |  | 0.72 | 0 | 0.72 |  | 6.94 | 5
|  | НР от ФОТ | % | 90 |  |  | 9.91 |  | 90 | 68.77
|  | СП от ФОТ | % | 85 | )*0,85=72.25 |  | 7.95 |  | 72.25 | 55.21
|  | Затраты труда | чел-ч | 1.11 |  | 0 |  |  |  |  | 1.11
[6 empty] | 32.46 |  |  | 225.31 |  | 1.11 | 32.46 | 225.31 | 1.11 | [5 empty] | 32.46 | 0 | 0 | 0
8 | 10-01-060-1 | Установка и крепление наличников | 100 м коробок блоков | 0.23 | 516.04 |  |  | 0 | [7 empty] | 17.33 | 120.34 | 7.87 | 54.61
|  | Зарплата |  |  | 63.89 | 0 | 14.69 |  | 6.94 | 101.98 |  |  |  |  | 14.69
|  | Эксплуатация машин |  |  | 3.49 | 0 | 0.8 |  | 6.94 | 5.57
|  | Материальные ресурсы |  |  | 448.66 | 0 | 103.19 |  | 6.94 | 716.15
|  | НР от ФОТ | % | 118 |  |  | 17.33 |  | 118 | 120.34
|  | СП от ФОТ | % | 63 | )*0,85=53.55 |  | 7.87 |  | 53.55 | 54.61
|  | Затраты труда | чел-ч | 7.82 |  | 0 |  |  |  |  | 1.7986
8,1 | 203-0359 | Наличники из древесины типа Н-1, Н-2 размером 13х54 мм | м | -25.76 | 3.93 |  | -101.24 |  | 6.94 | -702.58 | [5 empty] | 0 | 0 | 0 | 0 | -101.24 | 0 | 0 | 0
[6 empty] | 42.64 |  |  | 296.07 |  | 1.7986 | 42.64 | 296.07 | 1.7986 | [5 empty] | 143.88 | 0 | 0 | 0
9 | Прайс лист | Наличники из ПВХ | м | 25.76 | 0 |  |  | 0 | [7 empty] | 0 | 0 | 0 | 0
|  | Материальные ресурсы |  |  | 0 | =198,00 | 5100.48 |  | 1 | 5100.48
[6 empty] | 5100.48 |  |  | 5100.48 |  | 0 | 5100.48 | 5100.48 | 0 | [5 empty] | 0 | 0 | 0 | 5100.48
Итого по разделу: Двери | [5 empty] | 14686.64 |  |  | 71628.61 |  | 42.7511 | [14 empty] | Итого по разделу: Двери
Раздел: Сантехнические работы | [24 empty] | Раздел: Сантехнические работы
1 | 65-19-1 | Демонтаж радиаторов весом до 80 кг | 100 шт. | 0.01 | 935.72 |  |  | 0 | [7 empty] | 6.63 | 46.01 | 4.48 | 31.09
|  | Зарплата |  |  | 865.7 | 0 | 8.66 |  | 6.94 | 60.08 |  |  |  |  | 8.66
|  | Эксплуатация машин |  |  | 70.02 | 0 | 0.7 |  | 6.94 | 4.86
|  | в т.ч. зарплата машинистов |  |  | 30.24 | 0 | 0.3 |  | 6.94 | 2.1 |  |  |  |  | 0.3
|  | НР от ФОТ | % | 74 |  |  | 6.63 |  | 74 | 46.01
|  | СП от ФОТ | % | 50 |  |  | 4.48 |  | 50 | 31.09
|  | Затраты труда | чел-ч | 110 |  | 0 |  |  |  |  | 1.1
[6 empty] | 20.47 |  |  | 142.04 |  | 1.1 | 20.47 | 142.04 | 1.1 | [5 empty] | 20.47 | 0 | 0 | 0
2 | 18-03-001-2 | Установка радиаторов стальных | 100 кВт | 1.62 | 2154.18 |  |  | 0 | [7 empty] | 1288.49 | 8942.14 | 710.18 | 4928.66
|  | Зарплата |  |  | 588.26 | 0 | 952.98 |  | 6.94 | 6613.69 |  |  |  |  | 952.98
|  | Эксплуатация машин |  |  | 201.14 | 0 | 325.85 |  | 6.94 | 2261.38
|  | в т.ч. зарплата машинистов |  |  | 33.12 | 0 | 53.65 |  | 6.94 | 372.36 |  |  |  |  | 53.65
|  | Материальные ресурсы |  |  | 1364.78 | 0 | 2210.94 |  | 6.94 | 15343.95
|  | НР от ФОТ | % | 128 |  |  | 1288.49 |  | 128 | 8942.14
|  | СП от ФОТ | % | 83 | )*0,85=70.55 |  | 710.18 |  | 70.55 | 4928.66
|  | Затраты труда | чел-ч | 65.6 |  | 0 |  |  |  |  | 106.272
[6 empty] | 5488.44 |  |  | 38089.82 |  | 106.272 | 5488.44 | 38089.82 | 106.272 | [5 empty] | 5488.44 | 0 | 0 | 0
3 | Прайс лист | Радиаторы отопления 9-тисекционные биметаллические | шт | 1 | 0 |  |  | 0 | [7 empty] | 0 | 0 | 0 | 0
|  | Материальные ресурсы |  |  | 0 | =8640,00 | 8640 |  | 1 | 8640
[6 empty] | 8640 |  |  | 8640 |  | 0 | 8640 | 8640 | 0 | [5 empty] | 0 | 0 | 0 | 8640
4 | 16-05-001-1 | Установка вентилей, задвижек, затворов, клапанов обратных, кранов проходных на трубопроводах из стальных труб диаметром до 25 мм | 1 ШТ. | 3 | 75.85 |  |  | 0 | [7 empty] | 30.71 | 213.15 | 19.91 | 138.21
|  | Зарплата |  |  | 13.33 | )*0,6 | 23.99 |  | 6.94 | 166.52 |  |  |  |  | 23.99
|  | Эксплуатация машин |  |  | 3.71 | )*0,6 | 6.68 |  | 6.94 | 46.35
|  | НР от ФОТ | % | 128 |  |  | 30.71 |  | 128 | 213.15
|  | СП от ФОТ | % | 83 | )=83*0,85=83 |  | 19.91 |  | 83 | 138.21
|  | Затраты труда | чел-ч | 1.47 |  | )*0,6 |  |  |  |  | 2.646
[6 empty] | 81.29 |  |  | 564.23 |  | 2.646 | 81.29 | 564.23 | 2.646 | [5 empty] | 81.29 | 0 | 0 | 0
5 | 16-05-001-1 | Установка вентилей, задвижек, затворов, клапанов обратных, кранов проходных на трубопроводах из стальных труб диаметром до 25 мм | 1 ШТ. | 3 | 75.85 |  |  | 0 | [7 empty] | 58.87 | 408.52 | 32.45 | 225.17
|  | Зарплата |  |  | 13.33 | )*1,15 | 45.99 |  | 6.94 | 319.16 |  |  |  |  | 45.99
|  | Эксплуатация машин |  |  | 3.71 | )*1,25 | 13.91 |  | 6.94 | 96.55
|  | Материальные ресурсы |  |  | 58.81 | 0 | 176.43 |  | 6.94 | 1224.42
|  | НР от ФОТ | % | 128 |  |  | 58.87 |  | 128 | 408.52
|  | СП от ФОТ | % | 83 | )*0,85=70.55 |  | 32.45 |  | 70.55 | 225.17
|  | Затраты труда | чел-ч | 1.47 |  | )*1,15 |  |  |  |  | 5.0715
[6 empty] | 327.65 |  |  | 2273.82 |  | 5.0715 | 327.65 | 2273.82 | 5.0715 | [5 empty] | 327.65 | 0 | 0 | 0
6 | Прайс лист | Шаровой кран Ду-15 мм | шт | 2 | 0 |  |  | 0 | [7 empty] | 0 | 0 | 0 | 0
|  | Материальные ресурсы |  |  | 0 | =220,00 | 440 |  | 1 | 440
[6 empty] | 440 |  |  | 440 |  | 0 | 440 | 440 | 0 | [5 empty] | 0 | 0 | 0 | 440
7 | Прайс лист | Шаровой кран Ду-20 мм | шт | 1 | 0 |  |  | 0 | [7 empty] | 0 | 0 | 0 | 0
|  | Материальные ресурсы |  |  | 0 | =220,00 | 220 |  | 1 | 220
[6 empty] | 220 |  |  | 220 |  | 0 | 220 | 220 | 0 | [5 empty] | 0 | 0 | 0 | 220
8 | 65-9-1 | Смена внутренних трубопроводов из стальных труб диаметром до 15 мм ( трубы ХВС ) | 100 м трубопровода | 0.15 | 3680.61 |  |  | 0 | [7 empty] | 116.08 | 805.55 | 67.62 | 469.25
|  | Зарплата |  |  | 748.44 | 0 | 112.27 |  | 6.94 | 779.13 |  |  |  |  | 112.27
|  | Эксплуатация машин |  |  | 65.65 | 0 | 9.85 |  | 6.94 | 68.34
|  | в т.ч. зарплата машинистов |  |  | 2.84 | 0 | 0.43 |  | 6.94 | 2.96 |  |  |  |  | 0.43
|  | Материальные ресурсы |  |  | 2866.52 | 0 | 429.98 |  | 6.94 | 2984.05
|  | НР от ФОТ | % | 103 |  |  | 116.08 |  | 103 | 805.55
|  | СП от ФОТ | % | 60 |  |  | 67.62 |  | 60 | 469.25
|  | Затраты труда | чел-ч | 77.8 |  | 0 |  |  |  |  | 11.67
[6 empty] | 735.8 |  |  | 5106.32 |  | 11.67 | 735.8 | 5106.32 | 11.67 | [5 empty] | 735.8 | 0 | 0 | 0
9 | 65-9-2 | Смена внутренних трубопроводов из стальных труб диаметром до 20 мм | 100 м трубопровода | 0.06 | 4208.53 |  |  | 0 | [7 empty] | 51.24 | 355.64 | 29.85 | 207.17
|  | Зарплата |  |  | 826.36 | 0 | 49.58 |  | 6.94 | 344.1 |  |  |  |  | 49.58
|  | Эксплуатация машин |  |  | 65.65 | 0 | 3.94 |  | 6.94 | 27.34
|  | в т.ч. зарплата машинистов |  |  | 2.84 | 0 | 0.17 |  | 6.94 | 1.18 |  |  |  |  | 0.17
|  | Материальные ресурсы |  |  | 3316.52 | 0 | 198.99 |  | 6.94 | 1381
|  | НР от ФОТ | % | 103 |  |  | 51.24 |  | 103 | 355.64
|  | СП от ФОТ | % | 60 |  |  | 29.85 |  | 60 | 207.17
|  | Затраты труда | чел-ч | 85.9 |  | 0 |  |  |  |  | 5.154
[6 empty] | 333.6 |  |  | 2315.25 |  | 5.154 | 333.6 | 2315.25 | 5.154 | [5 empty] | 333.6 | 0 | 0 | 0
11 | 65-8-1 | Смена трубопроводов из полиэтиленовых канализационных труб диаметром до 50 мм | 100 М ТРУБОПРОВОДА С ФАСОННЫМИ ЧАСТЯМИ | 0.03 | 5382.09 |  |  | 0 | [7 empty] | 17.94 | 124.53 | 10.45 | 72.54
|  | Зарплата |  |  | 579.33 | 0 | 17.38 |  | 6.94 | 120.62 |  |  |  |  | 17.38
|  | Эксплуатация машин |  |  | 11.84 | 0 | 0.36 |  | 6.94 | 2.47
|  | в т.ч. зарплата машинистов |  |  | 1.35 | 0 | 0.04 |  | 6.94 | 0.28 |  |  |  |  | 0.04
|  | Материальные ресурсы |  |  | 4790.92 | 0 | 143.73 |  | 6.94 | 997.47
|  | НР от ФОТ | % | 103 |  |  | 17.94 |  | 103 | 124.53
|  | СП от ФОТ | % | 60 |  |  | 10.45 |  | 60 | 72.54
|  | Затраты труда | чел-ч | 58.4 |  | 0 |  |  |  |  | 1.752
[6 empty] | 189.86 |  |  | 1317.63 |  | 1.752 | 189.86 | 1317.63 | 1.752 | [5 empty] | 189.86 | 0 | 0 | 0
12 | 65-6-19 | Смена раковин | 100 приборов | 0.01 | 13028.3 |  |  | 0 | [7 empty] | 17.96 | 124.71 | 10.46 | 72.65
|  | Зарплата |  |  | 1735.09 | 0 | 17.35 |  | 6.94 | 120.42 |  |  |  |  | 17.35
|  | Эксплуатация машин |  |  | 82.9 | 0 | 0.83 |  | 6.94 | 5.75
|  | в т.ч. зарплата машинистов |  |  | 9.45 | 0 | 0.09 |  | 6.94 | 0.66 |  |  |  |  | 0.09
|  | Материальные ресурсы |  |  | 11210.31 | 0 | 112.1 |  | 6.94 | 778
|  | НР от ФОТ | % | 103 |  |  | 17.96 |  | 103 | 124.71
|  | СП от ФОТ | % | 60 |  |  | 10.46 |  | 60 | 72.65
|  | Затраты труда | чел-ч | 191.3 |  | 0 |  |  |  |  | 1.913
12,1 | 301-0572 | Раковины стальные эмалированные | компл. | -1 | 101.7 |  | -101.7 |  | 6.94 | -705.8 | [5 empty] | 0 | 0 | 0 | 0 | -101.7 | 0 | 0 | 0
[6 empty] | 57 |  |  | 395.73 |  | 1.913 | 57 | 395.73 | 1.913 | [5 empty] | 158.7 | 0 | 0 | 0
13 | Прайс лист | Раковина "Тюльпан" Керамикс "Престиж" | шт | 1 | 0 |  |  | 0 | [7 empty] | 0 | 0 | 0 | 0
|  | Материальные ресурсы |  |  | 0 | =2150,00 | 2150 |  | 1 | 2150
[6 empty] | 2150 |  |  | 2150 |  | 0 | 2150 | 2150 | 0 | [5 empty] | 0 | 0 | 0 | 2150
14 | 65-5-7 | Смена смесителей без душевой сетки | 100 шт. | 0.01 | 16280.74 |  |  | 0 | [7 empty] | 18.68 | 129.67 | 10.88 | 75.53
|  | Зарплата |  |  | 1814 | 0 | 18.14 |  | 6.94 | 125.89 |  |  |  |  | 18.14
|  | Эксплуатация машин |  |  | 7.85 | 0 | 0.08 |  | 6.94 | 0.54
|  | Материальные ресурсы |  |  | 14458.89 | =2150,00 | 21.5 |  | 6.94 | 149.21
|  | НР от ФОТ | % | 103 |  |  | 18.68 |  | 103 | 129.67
|  | СП от ФОТ | % | 60 |  |  | 10.88 |  | 60 | 75.53
|  | Затраты труда | чел-ч | 200 |  | 0 |  |  |  |  | 2
[6 empty] | 69.28 |  |  | 480.84 |  | 2 | 69.28 | 480.84 | 2 | [5 empty] | 69.28 | 0 | 0 | 0
15 | 65-6-12 | Смена унитазов типа «Компакт» | 100 приборов | 0.03 | 36414.18 |  |  | 0 | [7 empty] | 115.98 | 804.88 | 67.56 | 468.86
|  | Зарплата |  |  | 3743.19 | 0 | 112.3 |  | 6.94 | 779.33 |  |  |  |  | 112.3
|  | Эксплуатация машин |  |  | 88.82 | 0 | 2.66 |  | 6.94 | 18.49
|  | в т.ч. зарплата машинистов |  |  | 10.13 | 0 | 0.3 |  | 6.94 | 2.11 |  |  |  |  | 0.3
|  | Материальные ресурсы |  |  | 32582.17 | 0 | 977.47 |  | 6.94 | 6783.61
|  | НР от ФОТ | % | 103 |  |  | 115.98 |  | 103 | 804.88
|  | СП от ФОТ | % | 60 |  |  | 67.56 |  | 60 | 468.86
|  | Затраты труда | чел-ч | 412.7 |  | 0 |  |  |  |  | 12.381
15,1 | 301-1521 | Унитаз-компакт «Комфорт» | компл. | -3 | 318 |  | -954 |  | 6.94 | -6620.76 | [5 empty] | 0 | 0 | 0 | 0 | -954 | 0 | 0 | 0
[6 empty] | 321.97 |  |  | 2234.41 |  | 12.381 | 321.97 | 2234.41 | 12.381 | [5 empty] | 1275.97 | 0 | 0 | 0
16 | Прайс лист | Унитаз Santek Алькор | шт | 3 | 0 |  |  | 0 | [7 empty] | 0 | 0 | 0 | 0
|  | Материальные ресурсы |  |  | 0 | =3260,00 | 9780 |  | 1 | 9780
[6 empty] | 9780 |  |  | 9780 |  | 0 | 9780 | 9780 | 0 | [5 empty] | 0 | 0 | 0 | 9780
17 | 65-8-2 | Смена трубопроводов из полиэтиленовых канализационных труб диаметром до 100 мм | 100 М ТРУБОПРОВОДА С ФАСОННЫМИ ЧАСТЯМИ | 0.03 | 11161.61 |  |  | 0 | [7 empty] | 19.06 | 132.26 | 11.1 | 77.05
|  | Зарплата |  |  | 614.05 | 0 | 18.42 |  | 6.94 | 127.85 |  |  |  |  | 18.42
|  | Эксплуатация машин |  |  | 23.69 | 0 | 0.71 |  | 6.94 | 4.93
|  | в т.ч. зарплата машинистов |  |  | 2.7 | 0 | 0.08 |  | 6.94 | 0.56 |  |  |  |  | 0.08
|  | Материальные ресурсы |  |  | 10523.87 | 0 | 315.72 |  | 6.94 | 2191.07
|  | НР от ФОТ | % | 103 |  |  | 19.06 |  | 103 | 132.26
|  | СП от ФОТ | % | 60 |  |  | 11.1 |  | 60 | 77.05
|  | Затраты труда | чел-ч | 61.9 |  | 0 |  |  |  |  | 1.857
[6 empty] | 365.01 |  |  | 2533.16 |  | 1.857 | 365.01 | 2533.16 | 1.857 | [5 empty] | 365.01 | 0 | 0 | 0
Итого по разделу: Сантехнические работы | [5 empty] | 29220.37 |  |  | 76683.25 |  | 151.8165 | [14 empty] | Итого по разделу: Сантехнические работы
Раздел: Электротехнические работы | [24 empty] | Раздел: Электротехнические работы
1 | 67-1-1 | Демонтаж скрытой электропроводки | 100 м | 0.4 | 19.81 |  |  | 0 | [7 empty] | 6.73 | 46.74 | 5.15 | 35.74
|  | Зарплата |  |  | 19.81 | 0 | 7.92 |  | 6.94 | 54.99 |  |  |  |  | 7.92
|  | НР от ФОТ | % | 85 |  |  | 6.73 |  | 85 | 46.74
|  | СП от ФОТ | % | 65 |  |  | 5.15 |  | 65 | 35.74
|  | Затраты труда | чел-ч | 2.54 |  | 0 |  |  |  |  | 1.016
[6 empty] | 19.8 |  |  | 137.47 |  | 1.016 | 19.8 | 137.47 | 1.016 | [5 empty] | 19.8 | 0 | 0 | 0
2 | м08-02-412-2 | Затягивание провода в проложенные трубы и металлические рукава первого одножильного или многожильного в общей оплетке, суммарное сечение до 6 мм2 | 100 м | 0.2 | 69.6 |  |  | 0 | [7 empty] | 9.67 | 67.17 | 6.62 | 45.96
|  | Зарплата |  |  | 50.67 | 0 | 10.13 |  | 6.94 | 70.33 |  |  |  |  | 10.13
|  | Эксплуатация машин |  |  | 4.44 | 0 | 0.89 |  | 6.94 | 6.16
|  | в т.ч. зарплата машинистов |  |  | 0.27 | 0 | 0.05 |  | 6.94 | 0.37 |  |  |  |  | 0.05
|  | Материальные ресурсы |  |  | 14.49 | 0 | 2.9 |  | 6.94 | 20.11
|  | НР от ФОТ | % | 95 |  |  | 9.67 |  | 95 | 67.17
|  | СП от ФОТ | % | 65 |  |  | 6.62 |  | 65 | 45.96
|  | Затраты труда | чел-ч | 5.39 |  | 0 |  |  |  |  | 1.078
[6 empty] | 30.21 |  |  | 209.73 |  | 1.078 | 30.21 | 209.73 | 1.078 | [5 empty] | 0 | 30.21 | 0 | 0
3 | Прайс лист | Провод ВВГЗ 3*1,5 | м | 20 | 0 |  |  | 0 | [7 empty] | 0 | 0 | 0 | 0
|  | Материальные ресурсы |  |  | 0 | =42,50 | 850 |  | 1 | 850
[6 empty] | 850 |  |  | 850 |  | 0 | 850 | 850 | 0 | [5 empty] | 0 | 0 | 0 | 850
4 | м08-02-399-1 | Провод в коробах, сечением до 6 мм2 | 100 м | 0.2 | 41.55 |  |  | 0 | [7 empty] | 5.06 | 35.14 | 3.46 | 24.04
|  | Зарплата |  |  | 26.51 | 0 | 5.3 |  | 6.94 | 36.8 |  |  |  |  | 5.3
|  | Эксплуатация машин |  |  | 2.22 | 0 | 0.44 |  | 6.94 | 3.08
|  | в т.ч. зарплата машинистов |  |  | 0.14 | 0 | 0.03 |  | 6.94 | 0.19 |  |  |  |  | 0.03
|  | Материальные ресурсы |  |  | 12.82 | 0 | 2.56 |  | 6.94 | 17.79
|  | НР от ФОТ | % | 95 |  |  | 5.06 |  | 95 | 35.14
|  | СП от ФОТ | % | 65 |  |  | 3.46 |  | 65 | 24.04
|  | Затраты труда | чел-ч | 2.82 |  | 0 |  |  |  |  | 0.564
[6 empty] | 16.82 |  |  | 116.85 |  | 0.564 | 16.82 | 116.85 | 0.564 | [5 empty] | 0 | 16.82 | 0 | 0
5 | Прайс лист | Провод ВВГЗ 3*1,5 | м | 20 | 0 |  |  | 0 | [7 empty] | 0 | 0 | 0 | 0
|  | Материальные ресурсы |  |  | 0 | =42,50 | 850 |  | 1 | 850
[6 empty] | 850 |  |  | 850 |  | 0 | 850 | 850 | 0 | [5 empty] | 0 | 0 | 0 | 850
6 | 67-8-1 | Смена светильников с лампами накаливания | 100 шт. | 0.03 | 6836.08 |  |  | 0 | [7 empty] | 21.86 | 151.77 | 16.72 | 116.06
|  | Зарплата |  |  | 857.14 | 0 | 25.71 |  | 6.94 | 178.46 |  |  |  |  | 25.71
|  | Эксплуатация машин |  |  | 0.94 | 0 | 0.03 |  | 6.94 | 0.2
|  | в т.ч. зарплата машинистов |  |  | 0.41 | 0 | 0.01 |  | 6.94 | 0.09 |  |  |  |  | 0.01
|  | Материальные ресурсы |  |  | 5978 | 0 | 179.34 |  | 6.94 | 1244.62
|  | НР от ФОТ | % | 85 |  |  | 21.86 |  | 85 | 151.77
|  | СП от ФОТ | % | 65 |  |  | 16.72 |  | 65 | 116.06
|  | Затраты труда | чел-ч | 89.1 |  | 0 |  |  |  |  | 2.673
6,1 | 509-0767 | Светильники с лампами накаливания для производственных помещений с тяжелыми условиями среды, подвесной с защитной сеткой и стеклом, тип НСП09-200/Р50-03-02 | шт. | -3 | 59.78 |  | -179.34 |  | 6.94 | -1244.62 | [5 empty] | 0 | 0 | 0 | 0 | 0 | -179.34 | 0 | 0
[6 empty] | 64.32 |  |  | 446.49 |  | 2.673 | 64.32 | 446.49 | 2.673 | [5 empty] | 243.66 | 0 | 0 | 0
7 | Прайс лист | Светильник СПП2302 | шт | 3 | 0 |  |  | 0 | [7 empty] | 0 | 0 | 0 | 0
|  | Материальные ресурсы |  |  | 0 | =1460,00 | 4380 |  | 1 | 4380
[6 empty] | 4380 |  |  | 4380 |  | 0 | 4380 | 4380 | 0 | [5 empty] | 0 | 0 | 0 | 4380
8 | 67-8-2 | Смена светильников с люминесцентными лампами | 100 шт. | 0.02 | 22073.45 |  |  | 0 | [7 empty] | 26.72 | 185.47 | 20.44 | 141.83
|  | Зарплата |  |  | 1570.95 | 0 | 31.42 |  | 6.94 | 218.05 |  |  |  |  | 31.42
|  | Эксплуатация машин |  |  | 2.5 | 0 | 0.05 |  | 6.94 | 0.35
|  | в т.ч. зарплата машинистов |  |  | 1.08 | 0 | 0.02 |  | 6.94 | 0.15 |  |  |  |  | 0.02
|  | Материальные ресурсы |  |  | 20500 | 0 | 410 |  | 6.94 | 2845.4
|  | НР от ФОТ | % | 85 |  |  | 26.72 |  | 85 | 185.47
|  | СП от ФОТ | % | 65 |  |  | 20.44 |  | 65 | 141.83
|  | Затраты труда | чел-ч | 163.3 |  | 0 |  |  |  |  | 3.266
8,1 | 509-0768 | Светильники с люминесцентными лампами для общественных помещений потолочный с рассеивателем цельным из оргстекла, со стартерными ПРА, тип ЛПО02-4х40/П-01 УХЛ4 | шт. | -2 | 205 |  | -410 |  | 6.94 | -2845.4 | [5 empty] | 0 | 0 | 0 | 0 | 0 | -410 | 0 | 0
[6 empty] | 78.63 |  |  | 545.7 |  | 3.266 | 78.63 | 545.7 | 3.266 | [5 empty] | 488.63 | 0 | 0 | 0
9 | Прайс лист | Светодиодный светильник для потолка LP36W-ECO | шт | 2 | 0 |  |  | 0 | [7 empty] | 0 | 0 | 0 | 0
|  | Материальные ресурсы |  |  | 0 | =1490,00 | 2980 |  | 1 | 2980
[6 empty] | 2980 |  |  | 2980 |  | 0 | 2980 | 2980 | 0 | [5 empty] | 0 | 0 | 0 | 2980
10 | 67-9-2 | Смена розеток | 100 шт. | 0.01 | 778.59 |  |  | 0 | [7 empty] | 1.86 | 12.89 | 1.42 | 9.86
|  | Зарплата |  |  | 218.59 | 0 | 2.19 |  | 6.94 | 15.17 |  |  |  |  | 2.19
|  | Материальные ресурсы |  |  | 560 | 0 | 5.6 |  | 6.94 | 38.86
|  | НР от ФОТ | % | 85 |  |  | 1.86 |  | 85 | 12.89
|  | СП от ФОТ | % | 65 |  |  | 1.42 |  | 65 | 9.86
|  | Затраты труда | чел-ч | 24.1 |  | 0 |  |  |  |  | 0.241
[6 empty] | 11.07 |  |  | 76.78 |  | 0.241 | 11.07 | 76.78 | 0.241 | [5 empty] | 11.07 | 0 | 0 | 0
11 | 67-9-1 | Смена выключателей | 100 шт. | 0.04 | 840.59 |  |  | 0 | [7 empty] | 7.43 | 51.58 | 5.68 | 39.44
|  | Зарплата |  |  | 218.59 | 0 | 8.74 |  | 6.94 | 60.68 |  |  |  |  | 8.74
|  | Материальные ресурсы |  |  | 622 | 0 | 24.88 |  | 6.94 | 172.67
|  | НР от ФОТ | % | 85 |  |  | 7.43 |  | 85 | 51.58
|  | СП от ФОТ | % | 65 |  |  | 5.68 |  | 65 | 39.44
|  | Затраты труда | чел-ч | 24.1 |  | 0 |  |  |  |  | 0.964
[6 empty] | 46.73 |  |  | 324.37 |  | 0.964 | 46.73 | 324.37 | 0.964 | [5 empty] | 46.73 | 0 | 0 | 0
Итого по разделу: Электротехнические работы | [5 empty] | 9327.58 |  |  | 10917.39 |  | 9.802 | [14 empty] | Итого по разделу: Электротехнические работы
Раздел: Прочие работы | [24 empty] | Раздел: Прочие работы
1 | 17-01-002-4 | Установка гарнитуры туалетной: вешалок, подстаканников, поручней для ванн и т.д. | 10 шт. | 0.01 | 1222.08 |  |  | 0 | [7 empty] | 0.35 | 2.39 | 0.19 | 1.32
|  | Зарплата |  |  | 26.94 | 0 | 0.27 |  | 6.94 | 1.87 |  |  |  |  | 0.27
|  | Эксплуатация машин |  |  | 0.2 | 0 | 0 |  | 6.94 | 0.01
|  | Материальные ресурсы |  |  | 1194.94 | 0 | 11.95 |  | 6.94 | 82.93
|  | НР от ФОТ | % | 128 |  |  | 0.35 |  | 128 | 2.39
|  | СП от ФОТ | % | 83 | )*0,85=70.55 |  | 0.19 |  | 70.55 | 1.32
|  | Затраты труда | чел-ч | 2.8 |  | 0 |  |  |  |  | 0.028
[6 empty] | 12.76 |  |  | 88.52 |  | 0.028 | 12.76 | 88.52 | 0.028 | [5 empty] | 12.76 | 0 | 0 | 0
2 | Прайс лист | Сушилка для рук Ksitex M-1000С хром | шт | 1 | 0 |  |  | 0 | [7 empty] | 0 | 0 | 0 | 0
|  | Материальные ресурсы |  |  | 0 | =1394,00 | 1394 |  | 1 | 1394
[6 empty] | 1394 |  |  | 1394 |  | 0 | 1394 | 1394 | 0 | [5 empty] | 0 | 0 | 0 | 1394
3 | 65-33-1 | Смена жалюзийных решеток | 100 ЖАЛЮЗИЙНЫХ РЕШЕТОК | 0.01 | 3255.86 |  |  | 0 | [7 empty] | 4.06 | 28.17 | 2.36 | 16.41
|  | Зарплата |  |  | 394 | 0 | 3.94 |  | 6.94 | 27.34 |  |  |  |  | 3.94
|  | Эксплуатация машин |  |  | 0.31 | 0 | 0 |  | 6.94 | 0.02
|  | в т.ч. зарплата машинистов |  |  | 0.14 | 0 | 0 |  | 6.94 | 0.01 |  |  |  |  | 0
|  | Материальные ресурсы |  |  | 2861.55 | 0 | 28.62 |  | 6.94 | 198.59
|  | НР от ФОТ | % | 103 |  |  | 4.06 |  | 103 | 28.17
|  | СП от ФОТ | % | 60 |  |  | 2.36 |  | 60 | 16.41
|  | Затраты труда | чел-ч | 46.19 |  | 0 |  |  |  |  | 0.4619
3,1 | 301-1514 | Решетки жалюзийные неподвижные штампованные размером 150х490 мм | шт. | -1 | 28.25 |  | -28.25 |  | 6.94 | -196.06 | [5 empty] | 0 | 0 | 0 | 0 | -28.25 | 0 | 0 | 0
[6 empty] | 10.73 |  |  | 74.47 |  | 0.4619 | 10.73 | 74.47 | 0.4619 | [5 empty] | 38.98 | 0 | 0 | 0
4 | 17-01-002-4 | Установка гарнитуры туалетной: вешалок, подстаканников, поручней для ванн и т.д. | 10 шт. | 0.01 | 1222.08 |  |  | 0 | [7 empty] | 0.35 | 2.39 | 0.19 | 1.32
|  | Зарплата |  |  | 26.94 | 0 | 0.27 |  | 6.94 | 1.87 |  |  |  |  | 0.27
|  | Эксплуатация машин |  |  | 0.2 | 0 | 0 |  | 6.94 | 0.01
|  | Материальные ресурсы |  |  | 1194.94 | 0 | 11.95 |  | 6.94 | 82.93
|  | НР от ФОТ | % | 128 |  |  | 0.35 |  | 128 | 2.39
|  | СП от ФОТ | % | 83 | )*0,85=70.55 |  | 0.19 |  | 70.55 | 1.32
|  | Затраты труда | чел-ч | 2.8 |  | 0 |  |  |  |  | 0.028
[6 empty] | 12.76 |  |  | 88.52 |  | 0.028 | 12.76 | 88.52 | 0.028 | [5 empty] | 12.76 | 0 | 0 | 0
5 | Прайс лист | Зеркало для ванной комнаты "Флоренц" 50 см. Vod-ok | шт | 1 | 0 |  |  | 0 | [7 empty] | 0 | 0 | 0 | 0
|  | Материальные ресурсы |  |  | 0 | =1350,00 | 1350 |  | 1 | 1350
[6 empty] | 1350 |  |  | 1350 |  | 0 | 1350 | 1350 | 0 | [5 empty] | 0 | 0 | 0 | 1350
6 | т01-01-01-041 | Погрузка при автомобильных перевозках мусора строительного с погрузкой вручную | 1 т груза | 10 | 36.34 |  |  | 0 | [7 empty] | 0 | 0 | 0 | 0
|  | Зарплата |  |  | 4.15 | 0 | 107.9 |  | 6.94 | 748.83 |  |  |  |  | 107.9
|  | Эксплуатация машин |  |  | 32.19 | 0 | 321.9 |  | 6.94 | 2233.99
|  | Затраты труда | чел-ч | 0.5777 |  | 0 |  |  |  |  | 5.777
[6 empty] | 429.8 |  |  | 2982.82 |  | 5.777 | 429.8 | 2982.82 | 5.777 | [5 empty] | 429.8 | 0 | 0 | 0
7 | т03-21-01-030 | Перевозка грузов I класса автомобилями-самосвалами грузоподъемностью 10 т работающих вне карьера на расстояние до 30 км | 1 т груза | 10 | 19.29 |  |  | 0 | [7 empty] | 0 | 0 | 0 | 0
|  | Эксплуатация машин |  |  | 19.29 | 0 | 192.9 |  | 6.94 | 1338.73
[6 empty] | 192.9 |  |  | 1338.73 |  | 0 | 192.9 | 1338.73 | 0 | [5 empty] | 192.9 | 0 | 0 | 0
Итого по разделу: Прочие работы | [5 empty] | 3402.95 |  |  | 7317.06 |  | 6.2949 | [14 empty] | Итого по разделу: Прочие работы
Раздел: Ремонт туалета ЭК7 отм.+9.00 | [24 empty] | Раздел: Ремонт туалета ЭК7 отм.+9.00
Итого по разделу: Ремонт туалета ЭК7 отм.+9.00 | [5 empty] | 0 |  |  | 0 |  | 0 | [14 empty] | Итого по разделу: Ремонт туалета ЭК7 отм.+9.00
Раздел: Стены | [24 empty] | Раздел: Стены
1 | 63-7-5 | Разборка облицовки стен из керамических глазурованных плиток | 100 м2 поверхности облицовки | 0.198 | 748.3 |  |  | 0 | [7 empty] | 92.38 | 641.16 | 59.99 | 416.34
|  | Зарплата |  |  | 584.74 | 0 | 115.78 |  | 6.94 | 803.5 |  |  |  |  | 115.78
|  | Эксплуатация машин |  |  | 163.56 | 0 | 32.38 |  | 6.94 | 224.75
|  | в т.ч. зарплата машинистов |  |  | 21.23 | 0 | 4.2 |  | 6.94 | 29.17 |  |  |  |  | 4.2
|  | НР от ФОТ | % | 77 |  |  | 92.38 |  | 77 | 641.16
|  | СП от ФОТ | % | 50 |  |  | 59.99 |  | 50 | 416.34
|  | Затраты труда | чел-ч | 74.3 |  | 0 |  |  |  |  | 14.7114
[6 empty] | 300.53 |  |  | 2085.75 |  | 14.7114 | 300.53 | 2085.75 | 14.7114 | [5 empty] | 300.53 | 0 | 0 | 0
2 | 61-2-7 | Ремонт штукатурки внутренних стен по камню и бетону цементно-известковым раствором, площадью отдельных мест до 1 м2 толщиной слоя до 20 мм | 100 м2 отремонтированной поверхности | 0.198 | 3184.38 |  |  | 0 | [7 empty] | 317.88 | 2206.1 | 201.19 | 1396.27
|  | Зарплата |  |  | 2023.18 | 0 | 400.59 |  | 6.94 | 2780.09 |  |  |  |  | 400.59
|  | Эксплуатация машин |  |  | 20.94 | 0 | 4.15 |  | 6.94 | 28.77
|  | в т.ч. зарплата машинистов |  |  | 9.05 | 0 | 1.79 |  | 6.94 | 12.44 |  |  |  |  | 1.79
|  | Материальные ресурсы |  |  | 1140.26 | 0 | 225.77 |  | 6.94 | 1566.85
|  | НР от ФОТ | % | 79 |  |  | 317.88 |  | 79 | 2206.1
|  | СП от ФОТ | % | 50 |  |  | 201.19 |  | 50 | 1396.27
|  | Затраты труда | чел-ч | 228.35 |  | 0 |  |  |  |  | 45.2133
[6 empty] | 1149.58 |  |  | 7978.08 |  | 45.2133 | 1149.58 | 7978.08 | 45.2133 | [5 empty] | 1149.58 | 0 | 0 | 0
3 | 15-01-019-5 | Гладкая облицовка стен, столбов, пилястр и откосов (без карнизных, плинтусных и угловых плиток) без установки плиток туалетного гарнитура на клее из сухих смесей по кирпичу и бетону | 100 м2 поверхности облицовки | 0.198 | 10688.2 |  |  | 0 | [7 empty] | 355.01 | 2463.68 | 158.06 | 1096.92
|  | Зарплата |  |  | 1465.77 | )*1,15 | 333.76 |  | 6.94 | 2316.27 |  |  |  |  | 333.76
|  | Эксплуатация машин |  |  | 31.75 | )*1,25 | 7.86 |  | 6.94 | 54.54
|  | в т.ч. зарплата машинистов |  |  | 17.52 | )*1,25 | 4.34 |  | 6.94 | 30.09 |  |  |  |  | 4.34
|  | Материальные ресурсы |  |  | 9190.68 | 0 | 1819.75 |  | 6.94 | 12629.1
|  | НР от ФОТ | % | 105 |  |  | 355.01 |  | 105 | 2463.68
|  | СП от ФОТ | % | 55 | )*0,85=46.75 |  | 158.06 |  | 46.75 | 1096.92
|  | Затраты труда | чел-ч | 159.67 |  | )*1,15 |  |  |  |  | 36.3569
3,1 | 101-0256 | Плитки керамические глазурованные для внутренней облицовки стен гладкие без завала белые | м2 | -19.8 | 71.19 |  | -1409.56 |  | 6.94 | -9782.36 | [5 empty] | 0 | 0 | 0 | 0 | -1409.56 | 0 | 0 | 0
[6 empty] | 1264.88 |  |  | 8778.15 |  | 36.3569 | 1264.88 | 8778.15 | 36.3569 | [5 empty] | 2674.44 | 0 | 0 | 0
4 | 101-0261 | Плитки керамические глазурованные для внутренней облицовки стен гладкие цветные декорированные методом сериографии с рисунком одноцветные с завалом | м2 | 19.8 | 124.1 | 0 | 2457.18 | 0 | 6.94 | 17052.83 | [5 empty] | 0 | 0 | 0 | 0
[6 empty] | 2457.18 |  |  | 17052.83 |  | 0 | 2457.18 | 17052.83 | 0 | [5 empty] | 2457.18 | 0 | 0 | 0
Итого по разделу: Стены | [5 empty] | 5172.17 |  |  | 35894.81 |  | 96.2816 | [14 empty] | Итого по разделу: Стены
Раздел: Полы | [24 empty] | Раздел: Полы
1 | 57-2-4 | Разборка покрытий полов цементных | 100 м2 покрытия | 0.03 | 2791.56 |  |  | 0 | [7 empty] | 27.98 | 194.19 | 23.79 | 165.06
|  | Зарплата |  |  | 948.54 | 0 | 28.46 |  | 6.94 | 197.49 |  |  |  |  | 28.46
|  | Эксплуатация машин |  |  | 1843.02 | 0 | 55.29 |  | 6.94 | 383.72
|  | в т.ч. зарплата машинистов |  |  | 217.35 | 0 | 6.52 |  | 6.94 | 45.25 |  |  |  |  | 6.52
|  | НР от ФОТ | % | 80 |  |  | 27.98 |  | 80 | 194.19
|  | СП от ФОТ | % | 68 |  |  | 23.79 |  | 68 | 165.06
|  | Затраты труда | чел-ч | 111.2 |  | 0 |  |  |  |  | 3.336
[6 empty] | 135.52 |  |  | 940.46 |  | 3.336 | 135.52 | 940.46 | 3.336 | [5 empty] | 135.52 | 0 | 0 | 0
2 | 11-01-011-1 | Устройство стяжек цементных толщиной 20 мм | 100 м2 стяжки | 0.03 | 1485.02 |  |  | 0 | [7 empty] | 14.1 | 97.87 | 7.31 | 50.73
|  | Зарплата |  |  | 313.71 | )*1,15 | 10.82 |  | 6.94 | 75.11 |  |  |  |  | 10.82
|  | Эксплуатация машин |  |  | 44.24 | )*1,25 | 1.66 |  | 6.94 | 11.51
|  | в т.ч. зарплата машинистов |  |  | 17.15 | )*1,25 | 0.64 |  | 6.94 | 4.46 |  |  |  |  | 0.64
|  | Материальные ресурсы |  |  | 1127.07 | 0 | 33.81 |  | 6.94 | 234.66
|  | НР от ФОТ | % | 123 |  |  | 14.1 |  | 123 | 97.87
|  | СП от ФОТ | % | 75 | )*0,85=63.75 |  | 7.31 |  | 63.75 | 50.73
|  | Затраты труда | чел-ч | 39.51 |  | )*1,15 |  |  |  |  | 1.3631
[6 empty] | 67.7 |  |  | 469.88 |  | 1.3631 | 67.7 | 469.88 | 1.3631 | [5 empty] | 67.7 | 0 | 0 | 0
3 | 11-01-011-2 | Устройство стяжек на каждые 5 мм изменения толщины стяжки добавлять или исключать к расценке 11-01-011-01 | 100 м2 стяжки | 0.03 | 291.32 |  |  | 0 | [7 empty] | 1.21 | 8.31 | 0.62 | 4.31
|  | Зарплата |  |  | 3.97 | )*1,15)*4 | 0.55 |  | 6.94 | 3.8 |  |  |  |  | 0.55
|  | Эксплуатация машин |  |  | 7.72 | )*1,25)*4 | 1.16 |  | 6.94 | 8.04
|  | в т.ч. зарплата машинистов |  |  | 2.84 | )*1,25)*4 | 0.43 |  | 6.94 | 2.96 |  |  |  |  | 0.43
|  | Материальные ресурсы |  |  | 279.63 | 0 | 8.39 |  | 6.94 | 58.22
|  | НР от ФОТ | % | 123 |  |  | 1.21 |  | 123 | 8.31
|  | СП от ФОТ | % | 75 | )*0,85=63.75 |  | 0.62 |  | 63.75 | 4.31
|  | Затраты труда | чел-ч | 0.5 |  | )*1,15)*4 |  |  |  |  | 0.069
[6 empty] | 11.93 |  |  | 82.68 |  | 0.069 | 11.93 | 82.68 | 0.069 | [5 empty] | 11.93 | 0 | 0 | 0
4 | 11-01-047-1 | Устройство покрытий из плит керамогранитных размером 40х40 см | 100 м2 покрытия | 0.03 | 21577.57 |  |  | 0 | [7 empty] | 115.93 | 804.57 | 60.08 | 417
|  | Зарплата |  |  | 2713.07 | )*1,15 | 93.6 |  | 6.94 | 649.59 |  |  |  |  | 93.6
|  | Эксплуатация машин |  |  | 24.86 | )*1,25 | 0.93 |  | 6.94 | 6.47
|  | в т.ч. зарплата машинистов |  |  | 17.39 | )*1,25 | 0.65 |  | 6.94 | 4.53 |  |  |  |  | 0.65
|  | Материальные ресурсы |  |  | 18839.64 | 0 | 565.19 |  | 6.94 | 3922.41
|  | НР от ФОТ | % | 123 |  |  | 115.93 |  | 123 | 804.57
|  | СП от ФОТ | % | 75 | )*0,85=63.75 |  | 60.08 |  | 63.75 | 417
|  | Затраты труда | чел-ч | 310.42 |  | )*1,15 |  |  |  |  | 10.7095
4,1 | 101-4486 | Гранит керамический многоцветный неполированный, размером 400х400х9 мм | м2 | -3.06 | 140.45 |  | -429.78 |  | 1 | -429.78 | [5 empty] | 0 | 0 | 0 | 0 | -429.78 | 0 | 0 | 0
[6 empty] | 405.95 |  |  | 5370.26 |  | 10.7095 | 405.95 | 5370.26 | 10.7095 | [5 empty] | 835.73 | 0 | 0 | 0
5 | Прайс лист | Плитка "Эстима" | м2 | 3.06 | 0 |  |  | 0 | [7 empty] | 0 | 0 | 0 | 0
|  | Материальные ресурсы |  |  | 0 | =1020,00 | 3121.2 |  | 1 | 3121.2
[6 empty] | 3121.2 |  |  | 3121.2 |  | 0 | 3121.2 | 3121.2 | 0 | [5 empty] | 0 | 0 | 0 | 3121.2
Итого по разделу: Полы | [5 empty] | 3742.3 |  |  | 9984.48 |  | 15.4776 | [14 empty] | Итого по разделу: Полы
Раздел: Потолок | [24 empty] | Раздел: Потолок
1 | 15-01-047-16 | Устройство потолков реечных алюминиевых | 100 м2 поверхности облицовки | 0.03 | 29426.16 |  |  | 0 | [7 empty] | 32.19 | 223.41 | 14.33 | 99.47
|  | Зарплата |  |  | 1018.58 | 0 | 30.56 |  | 6.94 | 212.07 |  |  |  |  | 30.56
|  | Эксплуатация машин |  |  | 158.88 | 0 | 4.77 |  | 6.94 | 33.08
|  | в т.ч. зарплата машинистов |  |  | 3.38 | 0 | 0.1 |  | 6.94 | 0.7 |  |  |  |  | 0.1
|  | Материальные ресурсы |  |  | 28248.7 | 0 | 847.46 |  | 6.94 | 5881.38
|  | НР от ФОТ | % | 105 |  |  | 32.19 |  | 105 | 223.41
|  | СП от ФОТ | % | 55 | )*0,85=46.75 |  | 14.33 |  | 46.75 | 99.47
|  | Затраты труда | чел-ч | 108.36 |  | 0 |  |  |  |  | 3.2508
[6 empty] | 929.31 |  |  | 6449.41 |  | 3.2508 | 929.31 | 6449.41 | 3.2508 | [5 empty] | 929.31 | 0 | 0 | 0
Итого по разделу: Потолок | [5 empty] | 929.31 |  |  | 6449.41 |  | 3.2508 | [14 empty] | Итого по разделу: Потолок
Раздел: Двери | [24 empty] | Раздел: Двери
1 | 09-04-012-1 | Снятие металлических дверных блоков в готовые проемы | 1 м2 проема | 1.4 | 68.6 |  |  | 0 | [7 empty] | 21 | 145.75 | 19.83 | 137.65
|  | Зарплата |  |  | 23.81 | )*0,7 | 23.33 |  | 6.94 | 161.94 |  |  |  |  | 23.33
|  | Эксплуатация машин |  |  | 19.07 | )*0,7 | 18.69 |  | 6.94 | 129.7
|  | Материальные ресурсы |  |  | 25.72 | 0 | 36.01 |  | 6.94 | 249.9
|  | НР от ФОТ | % | 90 |  |  | 21 |  | 90 | 145.75
|  | СП от ФОТ | % | 85 | )=85*0,85=85 |  | 19.83 |  | 85 | 137.65
|  | Затраты труда | чел-ч | 2.4 |  | )*0,7 |  |  |  |  | 2.352
[6 empty] | 118.86 |  |  | 824.94 |  | 2.352 | 118.86 | 824.94 | 2.352 | [5 empty] | 118.86 | 0 | 0 | 0
2 | 10-01-047-1 | Установка блоков из ПВХ в наружных и внутренних дверных проемах в каменных стенах площадью проема до 3 м2 | 100 м2 проемов | 0.014 | 169087.21 |  |  | 0 | [7 empty] | 34.13 | 236.83 | 15.49 | 107.47
|  | Зарплата |  |  | 1780.86 | )*1,15 | 28.67 |  | 6.94 | 198.98 |  |  |  |  | 28.67
|  | Эксплуатация машин |  |  | 473.75 | )*1,25 | 8.29 |  | 6.94 | 57.54
|  | в т.ч. зарплата машинистов |  |  | 14.18 | )*1,25 | 0.25 |  | 6.94 | 1.72 |  |  |  |  | 0.25
|  | Материальные ресурсы |  |  | 166832.6 | 0 | 2335.66 |  | 6.94 | 16209.46
|  | НР от ФОТ | % | 118 |  |  | 34.13 |  | 118 | 236.83
|  | СП от ФОТ | % | 63 | )*0,85=53.55 |  | 15.49 |  | 53.55 | 107.47
|  | Затраты труда | чел-ч | 201 |  | )*1,15 |  |  |  |  | 3.2361
[6 empty] | 2422.24 |  |  | 16810.28 |  | 3.2361 | 2422.24 | 16810.28 | 3.2361 | [5 empty] | 2422.24 | 0 | 0 | 0
3 | 61-7-1 | Ремонт штукатурки откосов внутри здания по камню и бетону цементно-известковым раствором прямолинейных | 100 м2 отремонтированной поверхности | 0.008 | 5751.97 |  |  | 0 | [7 empty] | 21.82 | 151.4 | 13.81 | 95.82
|  | Зарплата |  |  | 3436.05 | 0 | 27.49 |  | 6.94 | 190.77 |  |  |  |  | 27.49
|  | Эксплуатация машин |  |  | 36.26 | 0 | 0.29 |  | 6.94 | 2.01
|  | в т.ч. зарплата машинистов |  |  | 15.66 | 0 | 0.13 |  | 6.94 | 0.87 |  |  |  |  | 0.13
|  | Материальные ресурсы |  |  | 2279.66 | 0 | 18.24 |  | 6.94 | 126.57
|  | НР от ФОТ | % | 79 |  |  | 21.82 |  | 79 | 151.4
|  | СП от ФОТ | % | 50 |  |  | 13.81 |  | 50 | 95.82
|  | Затраты труда | чел-ч | 383.06 |  | 0 |  |  |  |  | 3.0645
[6 empty] | 81.65 |  |  | 566.57 |  | 3.0645 | 81.65 | 566.57 | 3.0645 | [5 empty] | 81.65 | 0 | 0 | 0
Итого по разделу: Двери | [5 empty] | 2622.75 |  |  | 18201.79 |  | 8.6526 | [14 empty] | Итого по разделу: Двери
Раздел: Электротехнические работы | [24 empty] | Раздел: Электротехнические работы
1 | 67-1-1 | Демонтаж скрытой электропроводки | 100 м | 0.15 | 19.81 |  |  | 0 | [7 empty] | 2.52 | 17.53 | 1.93 | 13.4
|  | Зарплата |  |  | 19.81 | 0 | 2.97 |  | 6.94 | 20.62 |  |  |  |  | 2.97
|  | НР от ФОТ | % | 85 |  |  | 2.52 |  | 85 | 17.53
|  | СП от ФОТ | % | 65 |  |  | 1.93 |  | 65 | 13.4
|  | Затраты труда | чел-ч | 2.54 |  | 0 |  |  |  |  | 0.381
[6 empty] | 7.42 |  |  | 51.55 |  | 0.381 | 7.42 | 51.55 | 0.381 | [5 empty] | 7.42 | 0 | 0 | 0
2 | м08-02-412-2 | Затягивание провода в проложенные трубы и металлические рукава первого одножильного или многожильного в общей оплетке, суммарное сечение до 6 мм2 | 100 м | 0.1 | 69.6 |  |  | 0 | [7 empty] | 4.85 | 33.58 | 3.32 | 22.98
|  | Зарплата |  |  | 50.67 | 0 | 5.07 |  | 6.94 | 35.16 |  |  |  |  | 5.07
|  | Эксплуатация машин |  |  | 4.44 | 0 | 0.44 |  | 6.94 | 3.08
|  | в т.ч. зарплата машинистов |  |  | 0.27 | 0 | 0.03 |  | 6.94 | 0.19 |  |  |  |  | 0.03
|  | Материальные ресурсы |  |  | 14.49 | 0 | 1.45 |  | 6.94 | 10.06
|  | НР от ФОТ | % | 95 |  |  | 4.85 |  | 95 | 33.58
|  | СП от ФОТ | % | 65 |  |  | 3.32 |  | 65 | 22.98
|  | Затраты труда | чел-ч | 5.39 |  | 0 |  |  |  |  | 0.539
[6 empty] | 15.13 |  |  | 104.86 |  | 0.539 | 15.13 | 104.86 | 0.539 | [5 empty] | 0 | 15.13 | 0 | 0
3 | Прайс лист | Провод ВВГЗ 3*1,5 | м | 10 | 0 |  |  | 0 | [7 empty] | 0 | 0 | 0 | 0
|  | Материальные ресурсы |  |  | 0 | =42,50 | 425 |  | 1 | 425
[6 empty] | 425 |  |  | 425 |  | 0 | 425 | 425 | 0 | [5 empty] | 0 | 0 | 0 | 425
4 | м08-02-399-1 | Провод в коробах, сечением до 6 мм2 | 100 м | 0.05 | 41.55 |  |  | 0 | [7 empty] | 1.27 | 8.79 | 0.87 | 6.01
|  | Зарплата |  |  | 26.51 | 0 | 1.33 |  | 6.94 | 9.2 |  |  |  |  | 1.33
|  | Эксплуатация машин |  |  | 2.22 | 0 | 0.11 |  | 6.94 | 0.77
|  | в т.ч. зарплата машинистов |  |  | 0.14 | 0 | 0.01 |  | 6.94 | 0.05 |  |  |  |  | 0.01
|  | Материальные ресурсы |  |  | 12.82 | 0 | 0.64 |  | 6.94 | 4.45
|  | НР от ФОТ | % | 95 |  |  | 1.27 |  | 95 | 8.79
|  | СП от ФОТ | % | 65 |  |  | 0.87 |  | 65 | 6.01
|  | Затраты труда | чел-ч | 2.82 |  | 0 |  |  |  |  | 0.141
[6 empty] | 4.22 |  |  | 29.22 |  | 0.141 | 4.22 | 29.22 | 0.141 | [5 empty] | 0 | 4.22 | 0 | 0
5 | Прайс лист | Провод ВВГЗ 3*1,5 | м | 5 | 0 |  |  | 0 | [7 empty] | 0 | 0 | 0 | 0
|  | Материальные ресурсы |  |  | 0 | =42,50 | 212.5 |  | 1 | 212.5
[6 empty] | 212.5 |  |  | 212.5 |  | 0 | 212.5 | 212.5 | 0 | [5 empty] | 0 | 0 | 0 | 212.5
6 | 67-8-1 | Смена светильников с лампами накаливания | 100 шт. | 0.02 | 6836.08 |  |  | 0 | [7 empty] | 14.58 | 101.18 | 11.15 | 77.37
|  | Зарплата |  |  | 857.14 | 0 | 17.14 |  | 6.94 | 118.97 |  |  |  |  | 17.14
|  | Эксплуатация машин |  |  | 0.94 | 0 | 0.02 |  | 6.94 | 0.13
|  | в т.ч. зарплата машинистов |  |  | 0.41 | 0 | 0.01 |  | 6.94 | 0.06 |  |  |  |  | 0.01
|  | Материальные ресурсы |  |  | 5978 | 0 | 119.56 |  | 6.94 | 829.75
|  | НР от ФОТ | % | 85 |  |  | 14.58 |  | 85 | 101.18
|  | СП от ФОТ | % | 65 |  |  | 11.15 |  | 65 | 77.37
|  | Затраты труда | чел-ч | 89.1 |  | 0 |  |  |  |  | 1.782
6,1 | 509-0767 | Светильники с лампами накаливания для производственных помещений с тяжелыми условиями среды, подвесной с защитной сеткой и стеклом, тип НСП09-200/Р50-03-02 | шт. | -2 | 59.78 |  | -119.56 |  | 6.94 | -829.75 | [5 empty] | 0 | 0 | 0 | 0 | 0 | -119.56 | 0 | 0
[6 empty] | 42.89 |  |  | 297.65 |  | 1.782 | 42.89 | 297.65 | 1.782 | [5 empty] | 162.45 | 0 | 0 | 0
7 | Прайс лист | Светильник СПП2302 | шт | 2 | 0 |  |  | 0 | [7 empty] | 0 | 0 | 0 | 0
|  | Материальные ресурсы |  |  | 0 | =1460,00 | 2920 |  | 1 | 2920
[6 empty] | 2920 |  |  | 2920 |  | 0 | 2920 | 2920 | 0 | [5 empty] | 0 | 0 | 0 | 2920
10 | 67-9-2 | Смена розеток | 100 шт. | 0.01 | 778.59 |  |  | 0 | [7 empty] | 1.86 | 12.89 | 1.42 | 9.86
|  | Зарплата |  |  | 218.59 | 0 | 2.19 |  | 6.94 | 15.17 |  |  |  |  | 2.19
|  | Материальные ресурсы |  |  | 560 | 0 | 5.6 |  | 6.94 | 38.86
|  | НР от ФОТ | % | 85 |  |  | 1.86 |  | 85 | 12.89
|  | СП от ФОТ | % | 65 |  |  | 1.42 |  | 65 | 9.86
|  | Затраты труда | чел-ч | 24.1 |  | 0 |  |  |  |  | 0.241
[6 empty] | 11.07 |  |  | 76.78 |  | 0.241 | 11.07 | 76.78 | 0.241 | [5 empty] | 11.07 | 0 | 0 | 0
11 | 17-01-002-4 | Установка гарнитуры туалетной: вешалок, подстаканников, поручней для ванн и т.д. | 10 шт. | 0.1 | 1222.08 |  |  | 0 | [7 empty] | 3.44 | 23.94 | 1.9 | 13.19
|  | Зарплата |  |  | 26.94 | 0 | 2.69 |  | 6.94 | 18.7 |  |  |  |  | 2.69
|  | Эксплуатация машин |  |  | 0.2 | 0 | 0.02 |  | 6.94 | 0.14
|  | Материальные ресурсы |  |  | 1194.94 | 0 | 119.49 |  | 6.94 | 829.29
|  | НР от ФОТ | % | 128 |  |  | 3.44 |  | 128 | 23.94
|  | СП от ФОТ | % | 83 | )*0,85=70.55 |  | 1.9 |  | 70.55 | 13.19
|  | Затраты труда | чел-ч | 2.8 |  | 0 |  |  |  |  | 0.28
[6 empty] | 127.54 |  |  | 885.26 |  | 0.28 | 127.54 | 885.26 | 0.28 | [5 empty] | 127.54 | 0 | 0 | 0
12 | Прайс лист | Сушилка для рук Ksitex M-1000С хром | шт | 1 | 0 |  |  | 0 | [7 empty] | 0 | 0 | 0 | 0
|  | Материальные ресурсы |  |  | 0 | =1394,00 | 1394 |  | 1 | 1394
[6 empty] | 1394 |  |  | 1394 |  | 0 | 1394 | 1394 | 0 | [5 empty] | 0 | 0 | 0 | 1394
13 | 67-9-1 | Смена выключателей | 100 шт. | 0.01 | 840.59 |  |  | 0 | [7 empty] | 1.86 | 12.89 | 1.42 | 9.86
|  | Зарплата |  |  | 218.59 | 0 | 2.19 |  | 6.94 | 15.17 |  |  |  |  | 2.19
|  | Материальные ресурсы |  |  | 622 | 0 | 6.22 |  | 6.94 | 43.17
|  | НР от ФОТ | % | 85 |  |  | 1.86 |  | 85 | 12.89
|  | СП от ФОТ | % | 65 |  |  | 1.42 |  | 65 | 9.86
|  | Затраты труда | чел-ч | 24.1 |  | 0 |  |  |  |  | 0.241
[6 empty] | 11.69 |  |  | 81.09 |  | 0.241 | 11.69 | 81.09 | 0.241 | [5 empty] | 11.69 | 0 | 0 | 0
Итого по разделу: Электротехнические работы | [5 empty] | 5171.46 |  |  | 6477.91 |  | 3.605 | [14 empty] | Итого по разделу: Электротехнические работы
Раздел: Наружные стены | [24 empty] | Раздел: Наружные стены
1 | 61-2-7 | Ремонт штукатурки внутренних стен по камню и бетону цементно-известковым раствором, площадью отдельных мест до 1 м2 толщиной слоя до 20 мм | 100 м2 отремонтированной поверхности | 0.1 | 3184.38 |  |  | 0 | [7 empty] | 160.55 | 1114.19 | 101.62 | 705.19
|  | Зарплата |  |  | 2023.18 | 0 | 202.32 |  | 6.94 | 1404.09 |  |  |  |  | 202.32
|  | Эксплуатация машин |  |  | 20.94 | 0 | 2.09 |  | 6.94 | 14.53
|  | в т.ч. зарплата машинистов |  |  | 9.05 | 0 | 0.91 |  | 6.94 | 6.28 |  |  |  |  | 0.91
|  | Материальные ресурсы |  |  | 1140.26 | 0 | 114.03 |  | 6.94 | 791.34
|  | НР от ФОТ | % | 79 |  |  | 160.55 |  | 79 | 1114.19
|  | СП от ФОТ | % | 50 |  |  | 101.62 |  | 50 | 705.19
|  | Затраты труда | чел-ч | 228.35 |  | 0 |  |  |  |  | 22.835
[6 empty] | 580.61 |  |  | 4029.34 |  | 22.835 | 580.61 | 4029.34 | 22.835 | [5 empty] | 580.61 | 0 | 0 | 0
2 | 15-04-006-4 | Покрытие поверхностей грунтовкой глубокого проникновения за 2 раза стен | 100 м2 покрытия | 0.1 | 159.42 |  |  | 0 | [7 empty] | 18.98 | 131.69 | 8.45 | 58.63
|  | Зарплата |  |  | 157 | )*1,15 | 18.06 |  | 6.94 | 125.3 |  |  |  |  | 18.06
|  | Эксплуатация машин |  |  | 2.06 | )*1,25 | 0.26 |  | 6.94 | 1.79
|  | в т.ч. зарплата машинистов |  |  | 0.14 | )*1,25 | 0.02 |  | 6.94 | 0.12 |  |  |  |  | 0.02
|  | Материальные ресурсы |  |  | 0.36 | 0 | 0.04 |  | 6.94 | 0.25
|  | НР от ФОТ | % | 105 |  |  | 18.98 |  | 105 | 131.69
|  | СП от ФОТ | % | 55 | )*0,85=46.75 |  | 8.45 |  | 46.75 | 58.63
|  | Затраты труда | чел-ч | 16.32 |  | )*1,15 |  |  |  |  | 1.8768
[6 empty] | 45.79 |  |  | 317.66 |  | 1.8768 | 45.79 | 317.66 | 1.8768 | [5 empty] | 45.79 | 0 | 0 | 0
3 | Прайс лист | Грунтовка клеевая | кг | 2 | 0 |  |  | 0 | [7 empty] | 0 | 0 | 0 | 0
|  | Материальные ресурсы |  |  | 0 | =63,00 | 126 |  | 1 | 126
[6 empty] | 126 |  |  | 126 |  | 0 | 126 | 126 | 0 | [5 empty] | 0 | 0 | 0 | 126
4 | 15-04-005-5 | Окраска поливинилацетатными водоэмульсионными составами улучшенная по сборным конструкциям стен, подготовленным под окраску | 100 м2 окрашиваемой поверхности | 0.1 | 1295.05 |  |  | 0 | [7 empty] | 27.54 | 191.13 | 12.26 | 85.1
|  | Зарплата |  |  | 227.93 | )*1,15 | 26.21 |  | 6.94 | 181.91 |  |  |  |  | 26.21
|  | Эксплуатация машин |  |  | 9.03 | )*1,25 | 1.13 |  | 6.94 | 7.83
|  | в т.ч. зарплата машинистов |  |  | 0.14 | )*1,25 | 0.02 |  | 6.94 | 0.12 |  |  |  |  | 0.02
|  | Материальные ресурсы |  |  | 1058.09 | 0 | 105.81 |  | 6.94 | 734.31
|  | НР от ФОТ | % | 105 |  |  | 27.54 |  | 105 | 191.13
|  | СП от ФОТ | % | 55 | )*0,85=46.75 |  | 12.26 |  | 46.75 | 85.1
|  | Затраты труда | чел-ч | 25.41 |  | )*1,15 |  |  |  |  | 2.9221
[6 empty] | 172.95 |  |  | 1200.28 |  | 2.9221 | 172.95 | 1200.28 | 2.9221 | [5 empty] | 172.95 | 0 | 0 | 0
Итого по разделу: Наружные стены | [5 empty] | 925.35 |  |  | 5673.28 |  | 27.6339 | [14 empty] | Итого по разделу: Наружные стены
Раздел: Сантехнические работы | [24 empty] | Раздел: Сантехнические работы
1 | 65-6-19 | Смена раковин | 100 приборов | 0.01 | 13028.3 |  |  | 0 | [7 empty] | 17.96 | 124.71 | 10.46 | 72.65
|  | Зарплата |  |  | 1735.09 | 0 | 17.35 |  | 6.94 | 120.42 |  |  |  |  | 17.35
|  | Эксплуатация машин |  |  | 82.9 | 0 | 0.83 |  | 6.94 | 5.75
|  | в т.ч. зарплата машинистов |  |  | 9.45 | 0 | 0.09 |  | 6.94 | 0.66 |  |  |  |  | 0.09
|  | Материальные ресурсы |  |  | 11210.31 | 0 | 112.1 |  | 6.94 | 778
|  | НР от ФОТ | % | 103 |  |  | 17.96 |  | 103 | 124.71
|  | СП от ФОТ | % | 60 |  |  | 10.46 |  | 60 | 72.65
|  | Затраты труда | чел-ч | 191.3 |  | 0 |  |  |  |  | 1.913
1,1 | 301-0572 | Раковины стальные эмалированные | компл. | -1 | 101.7 |  | -101.7 |  | 6.94 | -705.8 | [5 empty] | 0 | 0 | 0 | 0 | -101.7 | 0 | 0 | 0
[6 empty] | 57 |  |  | 395.73 |  | 1.913 | 57 | 395.73 | 1.913 | [5 empty] | 158.7 | 0 | 0 | 0
2 | Прайс лист | Раковина "Тюльпан" Керамикс "Престиж" | шт | 1 | 0 |  |  | 0 | [7 empty] | 0 | 0 | 0 | 0
|  | Материальные ресурсы |  |  | 0 | =2150,00 | 2150 |  | 1 | 2150
[6 empty] | 2150 |  |  | 2150 |  | 0 | 2150 | 2150 | 0 | [5 empty] | 0 | 0 | 0 | 2150
3 | 65-8-1 | Смена трубопроводов из полиэтиленовых канализационных труб диаметром до 50 мм | 100 М ТРУБОПРОВОДА С ФАСОННЫМИ ЧАСТЯМИ | 0.015 | 5382.09 |  |  | 0 | [7 empty] | 8.97 | 62.26 | 5.23 | 36.27
|  | Зарплата |  |  | 579.33 | 0 | 8.69 |  | 6.94 | 60.31 |  |  |  |  | 8.69
|  | Эксплуатация машин |  |  | 11.84 | 0 | 0.18 |  | 6.94 | 1.23
|  | в т.ч. зарплата машинистов |  |  | 1.35 | 0 | 0.02 |  | 6.94 | 0.14 |  |  |  |  | 0.02
|  | Материальные ресурсы |  |  | 4790.92 | 0 | 71.86 |  | 6.94 | 498.73
|  | НР от ФОТ | % | 103 |  |  | 8.97 |  | 103 | 62.26
|  | СП от ФОТ | % | 60 |  |  | 5.23 |  | 60 | 36.27
|  | Затраты труда | чел-ч | 58.4 |  | 0 |  |  |  |  | 0.876
[6 empty] | 94.93 |  |  | 658.8 |  | 0.876 | 94.93 | 658.8 | 0.876 | [5 empty] | 94.93 | 0 | 0 | 0
4 | 65-6-3 | Смена сифонов чугунных | 100 приборов | 0.01 | 3654.97 |  |  | 0 | [7 empty] | 7.15 | 49.59 | 4.16 | 28.89
|  | Зарплата |  |  | 692.04 | 0 | 6.92 |  | 6.94 | 48.03 |  |  |  |  | 6.92
|  | Эксплуатация машин |  |  | 16.27 | 0 | 0.16 |  | 6.94 | 1.13
|  | в т.ч. зарплата машинистов |  |  | 1.76 | 0 | 0.02 |  | 6.94 | 0.12 |  |  |  |  | 0.02
|  | Материальные ресурсы |  |  | 2946.66 | 0 | 29.47 |  | 6.94 | 204.5
|  | НР от ФОТ | % | 103 |  |  | 7.15 |  | 103 | 49.59
|  | СП от ФОТ | % | 60 |  |  | 4.16 |  | 60 | 28.89
|  | Затраты труда | чел-ч | 76.3 |  | 0 |  |  |  |  | 0.763
[6 empty] | 47.86 |  |  | 332.14 |  | 0.763 | 47.86 | 332.14 | 0.763 | [5 empty] | 47.86 | 0 | 0 | 0
5 | 65-5-7 | Смена смесителей без душевой сетки | 100 шт. | 0.01 | 16280.74 |  |  | 0 | [7 empty] | 18.68 | 129.67 | 10.88 | 75.53
|  | Зарплата |  |  | 1814 | 0 | 18.14 |  | 6.94 | 125.89 |  |  |  |  | 18.14
|  | Эксплуатация машин |  |  | 7.85 | 0 | 0.08 |  | 6.94 | 0.54
|  | Материальные ресурсы |  |  | 14458.89 | =2150,00 | 21.5 |  | 6.94 | 149.21
|  | НР от ФОТ | % | 103 |  |  | 18.68 |  | 103 | 129.67
|  | СП от ФОТ | % | 60 |  |  | 10.88 |  | 60 | 75.53
|  | Затраты труда | чел-ч | 200 |  | 0 |  |  |  |  | 2
[6 empty] | 69.28 |  |  | 480.84 |  | 2 | 69.28 | 480.84 | 2 | [5 empty] | 69.28 | 0 | 0 | 0
6 | 65-6-10 | Смена гибких подводок | 100 приборов | 0.01 | 2526.19 |  |  | 0 | [7 empty] | 4.9 | 34.02 | 2.86 | 19.82
|  | Зарплата |  |  | 475.27 | 0 | 4.75 |  | 6.94 | 32.98 |  |  |  |  | 4.75
|  | Эксплуатация машин |  |  | 5.92 | 0 | 0.06 |  | 6.94 | 0.41
|  | в т.ч. зарплата машинистов |  |  | 0.68 | 0 | 0.01 |  | 6.94 | 0.05 |  |  |  |  | 0.01
|  | Материальные ресурсы |  |  | 2045 | 0 | 20.45 |  | 6.94 | 141.92
|  | НР от ФОТ | % | 103 |  |  | 4.9 |  | 103 | 34.02
|  | СП от ФОТ | % | 60 |  |  | 2.86 |  | 60 | 19.82
|  | Затраты труда | чел-ч | 52.4 |  | 0 |  |  |  |  | 0.524
[6 empty] | 33.02 |  |  | 229.15 |  | 0.524 | 33.02 | 229.15 | 0.524 | [5 empty] | 33.02 | 0 | 0 | 0
7 | 65-6-12 | Смена унитазов типа «Компакт» | 100 приборов | 0.01 | 36414.18 |  |  | 0 | [7 empty] | 38.66 | 268.29 | 22.52 | 156.29
|  | Зарплата |  |  | 3743.19 | 0 | 37.43 |  | 6.94 | 259.78 |  |  |  |  | 37.43
|  | Эксплуатация машин |  |  | 88.82 | 0 | 0.89 |  | 6.94 | 6.16
|  | в т.ч. зарплата машинистов |  |  | 10.13 | 0 | 0.1 |  | 6.94 | 0.7 |  |  |  |  | 0.1
|  | Материальные ресурсы |  |  | 32582.17 | 0 | 325.82 |  | 6.94 | 2261.2
|  | НР от ФОТ | % | 103 |  |  | 38.66 |  | 103 | 268.29
|  | СП от ФОТ | % | 60 |  |  | 22.52 |  | 60 | 156.29
|  | Затраты труда | чел-ч | 412.7 |  | 0 |  |  |  |  | 4.127
7,1 | 301-1521 | Унитаз-компакт «Комфорт» | компл. | -1 | 318 |  | -318 |  | 6.94 | -2206.92 | [5 empty] | 0 | 0 | 0 | 0 | -318 | 0 | 0 | 0
[6 empty] | 107.32 |  |  | 744.8 |  | 4.127 | 107.32 | 744.8 | 4.127 | [5 empty] | 425.32 | 0 | 0 | 0
8 | Прайс лист | Унитаз Santek Алькор | шт | 1 | 0 |  |  | 0 | [7 empty] | 0 | 0 | 0 | 0
|  | Материальные ресурсы |  |  | 0 | =3260,00 | 3260 |  | 1 | 3260
[6 empty] | 3260 |  |  | 3260 |  | 0 | 3260 | 3260 | 0 | [5 empty] | 0 | 0 | 0 | 3260
9 | 65-8-2 | Смена трубопроводов из полиэтиленовых канализационных труб диаметром до 100 мм | 100 М ТРУБОПРОВОДА С ФАСОННЫМИ ЧАСТЯМИ | 0.005 | 11161.61 |  |  | 0 | [7 empty] | 3.17 | 22.04 | 1.85 | 12.84
|  | Зарплата |  |  | 614.05 | 0 | 3.07 |  | 6.94 | 21.31 |  |  |  |  | 3.07
|  | Эксплуатация машин |  |  | 23.69 | 0 | 0.12 |  | 6.94 | 0.82
|  | в т.ч. зарплата машинистов |  |  | 2.7 | 0 | 0.01 |  | 6.94 | 0.09 |  |  |  |  | 0.01
|  | Материальные ресурсы |  |  | 10523.87 | 0 | 52.62 |  | 6.94 | 365.18
|  | НР от ФОТ | % | 103 |  |  | 3.17 |  | 103 | 22.04
|  | СП от ФОТ | % | 60 |  |  | 1.85 |  | 60 | 12.84
|  | Затраты труда | чел-ч | 61.9 |  | 0 |  |  |  |  | 0.3095
[6 empty] | 60.83 |  |  | 422.19 |  | 0.3095 | 60.83 | 422.19 | 0.3095 | [5 empty] | 60.83 | 0 | 0 | 0
10 | 65-9-1 | Смена внутренних трубопроводов из стальных труб диаметром до 15 мм | 100 м трубопровода | 0.2 | 3680.61 |  |  | 0 | [7 empty] | 154.77 | 1074.05 | 90.16 | 625.66
|  | Зарплата |  |  | 748.44 | 0 | 149.69 |  | 6.94 | 1038.83 |  |  |  |  | 149.69
|  | Эксплуатация машин |  |  | 65.65 | 0 | 13.13 |  | 6.94 | 91.12
|  | в т.ч. зарплата машинистов |  |  | 2.84 | 0 | 0.57 |  | 6.94 | 3.94 |  |  |  |  | 0.57
|  | Материальные ресурсы |  |  | 2866.52 | 0 | 573.3 |  | 6.94 | 3978.73
|  | НР от ФОТ | % | 103 |  |  | 154.77 |  | 103 | 1074.05
|  | СП от ФОТ | % | 60 |  |  | 90.16 |  | 60 | 625.66
|  | Затраты труда | чел-ч | 77.8 |  | 0 |  |  |  |  | 15.56
[6 empty] | 981.05 |  |  | 6808.39 |  | 15.56 | 981.05 | 6808.39 | 15.56 | [5 empty] | 981.05 | 0 | 0 | 0
11 | 16-05-001-1 | Установка вентилей, задвижек, затворов, клапанов обратных, кранов проходных на трубопроводах из стальных труб диаметром до 25 мм | 1 ШТ. | 2 | 75.85 |  |  | 0 | [7 empty] | 20.48 | 142.09 | 11.29 | 78.32
|  | Зарплата |  |  | 13.33 | )*0,6 | 16 |  | 6.94 | 111.01 |  |  |  |  | 16
|  | Эксплуатация машин |  |  | 3.71 | )*0,6 | 4.45 |  | 6.94 | 30.9
|  | НР от ФОТ | % | 128 |  |  | 20.48 |  | 128 | 142.09
|  | СП от ФОТ | % | 83 | )*0,85=70.55 |  | 11.29 |  | 70.55 | 78.32
|  | Затраты труда | чел-ч | 1.47 |  | )*0,6 |  |  |  |  | 1.764
[6 empty] | 52.22 |  |  | 362.32 |  | 1.764 | 52.22 | 362.32 | 1.764 | [5 empty] | 52.22 | 0 | 0 | 0
12 | 16-05-001-1 | Установка вентилей, задвижек, затворов, клапанов обратных, кранов проходных на трубопроводах из стальных труб диаметром до 25 мм | 1 ШТ. | 2 | 75.85 |  |  | 0 | [7 empty] | 39.24 | 272.35 | 21.63 | 150.11
|  | Зарплата |  |  | 13.33 | )*1,15 | 30.66 |  | 6.94 | 212.77 |  |  |  |  | 30.66
|  | Эксплуатация машин |  |  | 3.71 | )*1,25 | 9.28 |  | 6.94 | 64.37
|  | Материальные ресурсы |  |  | 58.81 | 0 | 117.62 |  | 6.94 | 816.28
|  | НР от ФОТ | % | 128 |  |  | 39.24 |  | 128 | 272.35
|  | СП от ФОТ | % | 83 | )*0,85=70.55 |  | 21.63 |  | 70.55 | 150.11
|  | Затраты труда | чел-ч | 1.47 |  | )*1,15 |  |  |  |  | 3.381
[6 empty] | 218.43 |  |  | 1515.88 |  | 3.381 | 218.43 | 1515.88 | 3.381 | [5 empty] | 218.43 | 0 | 0 | 0
13 | Прайс лист | Шаровой кран Ду-15 мм | шт | 2 | 0 |  |  | 0 | [7 empty] | 0 | 0 | 0 | 0
|  | Материальные ресурсы |  |  | 0 | =220,00 | 440 |  | 1 | 440
[6 empty] | 440 |  |  | 440 |  | 0 | 440 | 440 | 0 | [5 empty] | 0 | 0 | 0 | 440
Итого по разделу: Сантехнические работы | [5 empty] | 7571.94 |  |  | 17800.24 |  | 31.2175 | [14 empty] | Итого по разделу: Сантехнические работы
Раздел: Прочие работы | [24 empty] | Раздел: Прочие работы
1 | 15-04-030-4 | Масляная окраска металлических поверхностей решеток, переплетов, труб диаметром менее 50 мм и т.п., количество окрасок 2 | 100 м2 окрашиваемой поверхности | 0.02 | 1107.48 |  |  | 0 | [7 empty] | 15.2 | 105.55 | 6.77 | 46.99
|  | Зарплата |  |  | 629.59 | )*1,15 | 14.48 |  | 6.94 | 100.5 |  |  |  |  | 14.48
|  | Эксплуатация машин |  |  | 2.93 | )*1,25 | 0.07 |  | 6.94 | 0.51
|  | в т.ч. зарплата машинистов |  |  | 0.14 | )*1,25 | 0 |  | 6.94 | 0.02 |  |  |  |  | 0
|  | Материальные ресурсы |  |  | 474.96 | 0 | 9.5 |  | 6.94 | 65.92
|  | НР от ФОТ | % | 105 |  |  | 15.2 |  | 105 | 105.55
|  | СП от ФОТ | % | 55 | )*0,85=46.75 |  | 6.77 |  | 46.75 | 46.99
|  | Затраты труда | чел-ч | 71.06 |  | )*1,15 |  |  |  |  | 1.6344
[6 empty] | 46.02 |  |  | 319.47 |  | 1.6344 | 46.02 | 319.47 | 1.6344 | [5 empty] | 46.02 | 0 | 0 | 0
2 | 65-33-1 | Смена жалюзийных решеток | 100 ЖАЛЮЗИЙНЫХ РЕШЕТОК | 0.01 | 3255.86 |  |  | 0 | [7 empty] | 4.06 | 28.17 | 2.36 | 16.41
|  | Зарплата |  |  | 394 | 0 | 3.94 |  | 6.94 | 27.34 |  |  |  |  | 3.94
|  | Эксплуатация машин |  |  | 0.31 | 0 | 0 |  | 6.94 | 0.02
|  | в т.ч. зарплата машинистов |  |  | 0.14 | 0 | 0 |  | 6.94 | 0.01 |  |  |  |  | 0
|  | Материальные ресурсы |  |  | 2861.55 | 0 | 28.62 |  | 6.94 | 198.59
|  | НР от ФОТ | % | 103 |  |  | 4.06 |  | 103 | 28.17
|  | СП от ФОТ | % | 60 |  |  | 2.36 |  | 60 | 16.41
|  | Затраты труда | чел-ч | 46.19 |  | 0 |  |  |  |  | 0.4619
2,1 | 301-1514 | Решетки жалюзийные неподвижные штампованные размером 150х490 мм | шт. | -1 | 28.25 |  | -28.25 |  | 6.94 | -196.06 | [5 empty] | 0 | 0 | 0 | 0 | -28.25 | 0 | 0 | 0
[6 empty] | 10.73 |  |  | 74.47 |  | 0.4619 | 10.73 | 74.47 | 0.4619 | [5 empty] | 38.98 | 0 | 0 | 0
3 | Прайс лист | Решетка вентиляционная приточно-вытяжная 2121П,АБС208*208 | шт | 1 | 0 |  |  | 0 | [7 empty] | 0 | 0 | 0 | 0
|  | Материальные ресурсы |  |  | 0 | =78,00 | 78 |  | 1 | 78
[6 empty] | 78 |  |  | 78 |  | 0 | 78 | 78 | 0 | [5 empty] | 0 | 0 | 0 | 78
Итого по разделу: Прочие работы | [5 empty] | 134.75 |  |  | 471.94 |  | 2.0963 | [14 empty] | Итого по разделу: Прочие работы
Итого по локальной смете: | [5 empty] | 311442.96 |  |  | 1141532.47 |  | 2005.4334 | [14 empty] | Итого по локальной смете:
Итого по смете: Улуч.услов.труда сменного персон. | [5 empty] | 311442.96 |  |  | 1141532.47 |  | 2005.4334 | [14 empty] | Итого по смете: Улуч.услов.труда сменного персон.
Составил
[должность,подпись(инициалы,фамилия)]
Проверил
[должность,подпись(инициалы,фамилия)]

## Source
0 | Smeta.RU (Terminal) (495) 974-1589 |  | _PS_ |  | 0 | 0 | 0 | Smeta.RU (Terminal) |  | 1 | 48651 | 41039020
1 | 2021 | 0 | 1976 | 0 | Новый объект | Улуч.услов.труда сменного персон. |  | 0 | [5 empty] | 0 | 0 | 0 | 0 |  |  |  | 0 | [37 empty] | Сметные нормы списания | Коды ценников | 0 | 1 | 0 | 0 | 0 | 0 | 6 | 2 | 0 | 0 | 0 | 0 | 0 | 0 | 0 |  | Версия 7.0.0.16 от 10.12.2012: для ФЕР, по п.2536-ИП/12/ГС от 27.11.2012г. и п.01/75002-ЮЛ от 13.09.2012г.(Кап. ремонт произоводственных зд.): Центральные регионы: Текущие цены (2) | ФЕР-2001 (редакция 2014 г) И2 | ФЕР-2001 (редакция 2014 г) И2 | ФЕР-2001 (редакция 2014 г) И2 | ФЕР-2001 (редакция 2014 г) И2 |  | 0 | 0 | 8192 | [39 empty] | 0
15 | 1
52 | 2021 | 1 | 12 | 0 | Новый объект | Улуч.услов.труда сменного персон. | [7 empty] | 946189.86 | 799714.27 | 22085.9 | 2578.64 | 124389.69 | 0 | 2005.4334 | 34.1119 | 100.83 | 124803.69 | 70368.58 | 0 | 0 | 0 | 0 | 0 | 0 | 0 | 0 | 0 | 0 | 0 | 0 | 0 | 0 | 0 | 0 | 0 | 0 | 1141362.13 | 974716.46 | -5531.49 | 172177.16 | 799714.27 | 799714.27 | 0 | 799714.27 | 0 | 0 | 0 | 0 | 0 | 0 | 0 | 0 | 0 | 0 | 0 | 0 | 0 | 0 | 0 | 0 | 0 | 0 | 0 | 0 | 0 | 0 | 0 | 0 | 0 | 0 | 0 | 0 | 0 | 0 | 0 | 0 | 0 | 0 | 0 | 0 | 0 | 0 | 0 | 0 | 0 | 0 | 0 | 0 | 0 | 0 | 0 | 0 | 0 | 0 | 0 | 0 | 0 | 0 | 0 | 0 | 0 | 0 | 0 | 0 | 0 | 0 | 0 | 0 | 0 | 0 | 0
3 | 1 |  | 1950 |  | Новая локальная смета | Новая локальная смета |  | 0 |  | 0 | [10 empty] | 0 | [53 empty] | 0 | [7 empty] | 0 | 0
52 | 1 | 3 | 20 | 0 | Новая локальная смета | Новая локальная смета | [7 empty] | 946189.86 | 799714.27 | 22085.9 | 2578.64 | 124389.69 | 0 | 2005.4334 | 34.1119 | 100.83 | 124803.69 | 70368.58 | 0 | 0 | 0 | 0 | 0 | 0 | 0 | 0 | 0 | 0 | 0 | 0 | 0 | 0 | 0 | 0 | 0 | 0 | 1141362.13 | 974716.46 | -5531.49 | 172177.16 | 799714.27 | 799714.27 | 0 | 799714.27 | 0 | 0 | 0 | 0 | 0 | 0 | 0 | 0 | 0 | 0 | 0 | 0 | 0 | 0 | 0 | 0 | 0 | 0 | 0 | 0 | 0 | 0 | 0 | 0 | 0 | 0 | 0 | 0 | 0 | 0 | 0 | 0 | 0 | 0 | 0 | 0 | 0 | 0 | 0 | 0 | 0 | 0 | 0 | 0 | 0 | 0 | 0 | 0 | 0 | 0 | 0 | 0 | 0 | 0 | 0 | 0 | 0 | 0 | 0 | 0 | 0 | 0 | 0 | 0 | 0 | 0 | 0
4 | 1 |  | 28 |  | Новый раздел | Ремонт туалета ЭК-5 отм.+9,00. |  | 0 |  | 0 | [10 empty] | 0 | [53 empty] | 0 | [11 empty] | 0
52 | 1 | 4 | 24 | 0 | Новый раздел | Ремонт туалета ЭК-5 отм.+9,00. | [7 empty] | 0 | 0 | 0 | 0 | 0 | 0 | 0 | 0 | 0 | 0 | 0 | 0 | 0 | 0 | 0 | 0 | 0 | 0 | 0 | 0 | 0 | 0 | 0 | 0 | 0 | 0 | 0 | 0 | 0 | 0 | 0 | 0 | 0 | 0 | 0 | 0 | 0 | 0 | 0 | 0 | 0 | 0 | 0 | 0 | 0 | 0 | 0 | 0 | 0 | 0 | 0 | 0 | 0 | 0 | 0 | 0 | 0 | 0 | 0 | 0 | 0 | 0 | 0 | 0 | 0 | 0 | 0 | 0 | 0 | 0 | 0 | 0 | 0 | 0 | 0 | 0 | 0 | 0 | 0 | 0 | 0 | 0 | 0 | 0 | 0 | 0 | 0 | 0 | 0 | 0 | 0 | 0 | 0 | 0 | 0 | 0 | 0 | 0 | 0 | 0 | 0 | 0 | 0 | 0
51 | 1 | 4 | 24 |  | Новый раздел | Ремонт туалета ЭК-5 отм.+9,00. | [7 empty] | 0 | 0 | 0 | 0 | 0 | 0 | 0 | 0 | 0 | 0 | 0 | [15 empty] | 0 | 0 | 0 | 0 | 0 | 0 | 0 | 0 | 0 | 0 | 0 | 0 | [65 empty] | 0
50 | 0 | 0 | 1 | 201 | 0 | ПЗ | Прямые затраты |  |  | 201 | 1 | 3 |  | 2
50 | 0 | 0 | 1 | 202 | 0 | СтМатОб | Стоимость материальных ресурсов (всего) |  |  | 202 | 2 | 3 |  | 2
50 | 0 | 0 | 1 | 222 | 0 | СтМатОбЗак | Стоимость материалов и оборудования заказчика |  |  | 222 | 3 | 3 |  | 2
50 | 0 | 0 | 1 | 225 | 0 | СтМатОбПод | Стоимость материалов и оборудования подрядчика |  |  | 225 | 4 | 3 |  | 2
50 | 0 | 0 | 1 | 226 | 0 | СтМат | Стоимость материалов (всего) |  |  | 226 | 5 | 3 |  | 2
50 | 0 | 0 | 1 | 227 | 0 | СтМатЗак | Стоимость материалов заказчика |  |  | 227 | 6 | 3 |  | 2
50 | 0 | 0 | 1 | 228 | 0 | СтМатПод | Стоимость материалов подрядчика |  |  | 228 | 7 | 3 |  | 2
50 | 0 | 0 | 1 | 216 | 0 | Оборуд | Стоимость оборудования (всего) |  |  | 216 | 8 | 3 |  | 2
50 | 0 | 0 | 1 | 223 | 0 | ОборудЗак | Стоимость оборудования заказчика |  |  | 223 | 9 | 3 |  | 2
50 | 0 | 0 | 1 | 229 | 0 | ОборудПод | Стоимость оборудования подрядчика |  |  | 229 | 10 | 3 |  | 2
50 | 0 | 0 | 1 | 203 | 0 | ЭММ | Эксплуатация машин |  |  | 203 | 11 | 3 |  | 2
50 | 0 | 0 | 1 | 204 | 0 | ЗПМ | ЗП машинистов |  |  | 204 | 12 | 3 |  | 2
50 | 0 | 0 | 1 | 205 | 0 | ОЗП | Основная ЗП рабочих |  |  | 205 | 13 | 3 |  | 2
50 | 0 | 0 | 1 | 214 | 0 | Строит | Строительные работы с НР и СП |  |  | 214 | 14 | 3 |  | 2
50 | 0 | 0 | 1 | 215 | 0 | Монтаж | Монтажные работы с НР и СП |  |  | 215 | 15 | 3 |  | 2
50 | 0 | 0 | 1 | 217 | 0 | Прочие | Прочие работы с НР и СП |  |  | 217 | 16 | 3 |  | 2
50 | 0 | 0 | 1 | 206 | 0 | ВозврМат | Возврат материалов |  |  | 206 | 17 | 3 |  | 2
50 | 0 | 0 | 1 | 207 | 0 | ТрудСтр | Трудозатраты строителей |  |  | 207 | 18 | 3 |  | -1
50 | 0 | 0 | 1 | 208 | 0 | ТрудМаш | Трудозатраты машинистов |  |  | 208 | 19 | 3 |  | -1
50 | 0 | 0 | 1 | 209 | 0 | ТранспМат | Транспорт материалов |  |  | 209 | 20 | 3 |  | 2
50 | 0 | 0 | 1 | 210 | 0 | НР | Накладные расходы |  |  | 210 | 21 | 3 |  | 2
50 | 0 | 0 | 1 | 211 | 0 | СмПриб | Сметная прибыль |  |  | 211 | 22 | 3 |  | 2
50 | 0 | 0 | 1 | 224 | 0 | Всего | Всего с НР и СП |  |  | 224 | 23 | 3 |  | 2
4 | 1 |  | 64 |  | Новый раздел | СТЕНЫ. |  | 0 |  | 0 | [10 empty] | 0 | [53 empty] | 0 | [11 empty] | 0
52 | 1 | 4 | 54 | 0 | Новый раздел | СТЕНЫ. | [7 empty] | 10792.04 | 4584.12 | 308.06 | 71.7 | 5899.86 | 0 | 96.2816 | 0.93505 | 0.14 | 5310.94 | 2909.53 | 0 | 0 | 10792.04 | 4584.12 | 308.06 | 71.7 | 5899.86 | 0 | 96.2816 | 0.93505 | 0.14 | 5310.94 | 2909.53 | 0 | 0 | 0 | 0 | 0 | 19012.51 | 19012.51 | 0 | 0 | 4584.12 | 4584.12 | 0 | 4584.12 | 0 | 0 | 0 | 0 | 0 | 19012.51 | 19012.51 | 0 | 0 | 4584.12 | 4584.12 | 0 | 4584.12 | 0 | 0 | 0 | 0 | 0 | 0 | 0 | 0 | 0 | 0 | 0 | 0 | 0 | 0 | 0 | 0 | 0 | 0 | 0 | 0 | 0 | 0 | 0 | 0 | 0 | 0 | 0 | 0 | 0 | 0 | 0 | 0 | 0 | 0 | 0 | 0 | 0 | 0 | 0 | 0 | 0 | 0 | 0 | 0 | 0 | 0 | 0 | 0 | 0 | 0 | 0 | 0 | 0 | 0
17 | 1 | 6 | 6 | 1 | 61-2-7 | Ремонт штукатурки внутренних стен по камню и бетону цементно-известковым раствором, площадью отдельных мест до 1 м2 толщиной слоя до 20 мм | 100 м2 отремонтированной поверхности | 0.198 | 0 |  |  |  |  | 4375.71 | 1566.85 | 28.77 | 12.44 | 2780.09 | 0 | 45.2133 | 0.13266 | 0 | 2206.1 | 1396.27 |  | 144671280 | 3184.38 | 1140.26 | 20.94 | 9.05 | 2023.18 | 0 | 228.35 | 0.67 | 0 | 3184.38 | 1140.26 | 20.94 | 9.05 | 2023.18 | 0 | 228.35 | 0.67 | 0 | 79 | 50 | 1 | 1 |  |  | 1 | 6.94 | 6.94 | 6.94 |  |  |  |  | 0 | 1 | ФЕРр-2001, 61-2-7, приказ Минстроя России №899/пр от 11.12.2015 г. |  |  | 61001 | 0 |  | 0 | 12 | 0 | 6.94 | 1 | 1 | 1 | 1 | 1 |  | 79 | 50 |  |  |  |  | 0 | 0 | [5 empty] | 0 |  | 0 | 4375.71 | 7913.4044 | 145.3236 | 62.807 | 14040.8692 | 0 | 228.35 | 0.67 | 0 | 2206.0987 | 1396.265 | [13 empty] | 0 | 0 | 1 | 1 | 1013 | 100 м2 отремонтированной поверхности | 100 м2 отремонтированной поверхности | 1 |  | 116355257 | 12 | Специальные строительные работы | 0 | 1 | 61001 | Штукатрурные работы | ФЕРр-61 | 0 | 3184.38 | 1140.26 | 20.94 | 9.05 | 2023.18 | 228.35 | 0.67 | 0 | 0 | 0 | 0 |  | 79 | 50 | 127074208 | 2 | 1 | 3 | 0 | 0 | 0 | 7978.08 | 7978.08 | 0 | 0 | 0
17 | 1 | 11 | 11 | 2 | 63-7-5 | Разборка облицовки стен из керамических глазурованных плиток | 100 м2 поверхности облицовки | 0.198 | 0 |  |  |  |  | 1028.25 | 0 | 224.75 | 29.17 | 803.5 | 0 | 14.7114 | 0.39402 | 0 | 641.16 | 416.34 |  | 144671280 | 748.3 | 0 | 163.56 | 21.23 | 584.74 | 0 | 74.3 | 1.99 | 0 | 748.3 | 0 | 163.56 | 21.23 | 584.74 | 0 | 74.3 | 1.99 | 0 | 77 | 50 | 1 | 1 |  |  | 1 | 6.94 | 6.94 | 6.94 |  |  |  |  | 0 | 1 | ФЕРр-2001, 63-7-5, приказ Минстроя России №899/пр от 11.12.2015 г. |  |  | 63001 | 0 |  | 0 | 12 | 0 | 6.94 | 1 | 1 | 1 | 1 | 1 |  | 77 | 50 |  |  |  |  | 0 | 0 | [5 empty] | 0 |  | 0 | 1028.25 | 0 | 1135.1064 | 147.3362 | 4058.0956 | 0 | 74.3 | 1.99 | 0 | 641.1559 | 416.335 | [13 empty] | 0 | 0 | 1 | 1 | 1013 | 100 м2 поверхности облицовки | 100 м2 поверхности облицовки | 1 |  | 116355259 | 12 | Специальные строительные работы | 0 | 1 | 63001 | Стекольные, обойные, облицовочные работы | ФЕРр-63 | 0 | 748.3 | 0 | 163.56 | 21.23 | 584.74 | 74.3 | 1.99 | 0 | 0 | 0 | 0 |  | 77 | 50 | -427941010 | 2 | 1 | 3 | 0 | 0 | 0 | 2085.75 | 2085.75 | 0 | 0 | 0
17 | 1 | 21 | 21 | 4 | 15-01-019-5 | Гладкая облицовка стен, столбов, пилястр и откосов (без карнизных, плинтусных и угловых плиток) без установки плиток туалетного гарнитура на клее из сухих смесей по кирпичу и бетону | 100 м2 поверхности облицовки | 0.198 | 0 |  |  |  |  | 14999.91 | 12629.1 | 54.54 | 30.09 | 2316.27 | 0 | 36.3569 | 0.40837 | 0 | 2463.68 | 1096.92 |  | 144671280 | 10916.003 | 9190.68 | 39.6875 | 21.9 | 1685.6355 | 0 | 183.6205 | 2.0625 | 0 | 10688.2 | 9190.68 | 31.75 | 17.52 | 1465.77 | 0 | 159.67 | 1.65 | 0 | 105 | 46.75 | 1 | 1 |  |  | 1 | 6.94 | 6.94 | 6.94 |  |  |  |  | 0 | 1 | ФЕР-2001, 15-01-019-5, приказ Минстроя России №899/пр от 11.12.2015 г. |  |  | 15001 | 0 |  | 0 | 12 | 0 | 6.94 | 1 | 1 | 1 | 1 | 1 |  | 105 | 55 |  |  |  |  | 0 | 0 | [5 empty] | 0 |  | 0 | 14999.91 | 63783.3192 | 275.4312 | 151.986 | 11698.3104 | 0 | 183.6205 | 2.0625 | 0 | 2463.678 | 1096.9233 |  |  |  |  | )*1,25 | )*1,25 | )*1,15 |  | )*1,15 | )*1,25 |  |  |  | 0 | 0 | 1 | 1 | 1013 | 100 м2 поверхности облицовки | 100 м2 поверхности облицовки | 1 |  | 116355200 | 12 | Специальные строительные работы | 0 | 1 | 15001 | Отделочные работы | ФЕР-15 | 0 | 10688.2 | 9190.68 | 31.75 | 17.52 | 1465.77 | 159.67 | 1.65 | 0 | 0 | 0 | 0 | *0,85 | 105 | 46.75 | 960525801 | 2 | 1 | 3 | 0 | 0 | 0 | 18560.51 | 18560.51 | 0 | 0 | 0
18 | 1 | 17 |  | 4,1 | 101-0256 | Плитки керамические глазурованные для внутренней облицовки стен гладкие без завала белые | м2 | -19.8 | -100 |  |  |  |  | -9782.36 | -9782.36 | 0 | 0 | 0 | 0 | 0 | 0 | 0 | 0 | 0 |  | 144671280 | 71.19 | 71.19 | 0 | 0 | 0 | 0 | 0 | 0 | 0 | 71.19 | 71.19 | 0 | 0 | 0 | 0 | 0 | 0 | 0 | 0 | 0 | 1 | 1 |  |  | 1 | 1 | 1 | 6.94 |  |  |  |  | 3 | 1 | ФССЦ-2001, 101-0256, приказ Минстроя России №899/пр от 11.12.2015 г. |  |  | 500001 | 0 |  | 0 | 12 | 1 | 1 | 1 | 1 | 1 | 1 | 1 |  | 0 | 0 |  |  |  |  | 0 | 0 | [5 empty] | 0 |  | 0 | -9782.36 | 494.0586 | 0 | 0 | 0 | 0 | 0 | 0 | 0 | 0 | 0 | [13 empty] | 0 | 0 | 1 | 1 | 1005 | м2 | м2 | 1 |  | 116355106 | 12 | Специальные строительные работы | 0 | 1 | 500001 | Материалы и конструкции ( строительные ) | ФССЦ | 0 | 71.19 | 71.19 | 0 | 0 | 0 | 0 | 0 |  | 0 | 0 | 0 |  | 0 | 0 | -1000685280 | 2 | 1 | 3 | 0 | 0 | 0 | -9782.36 | -9782.36 | 0 | 0 | 0
17 | 1 |  |  | 5 | 101-0261 | Плитки керамические глазурованные для внутренней облицовки стен гладкие цветные декорированные методом сериографии с рисунком одноцветные с завалом | м2 | 0.198 | 0 |  |  |  |  | 170.53 | 170.53 | 0 | 0 | 0 | 0 | 0 | 0 | 0.14 | 0 | 0 |  | 144671280 | 124.1 | 124.1 | 0 | 0 | 0 | 0 | 0 | 0 | 0.69 | 124.1 | 124.1 | 0 | 0 | 0 | 0 | 0 | 0 | 0.69 | 0 | 0 | 1 | 1 |  |  | 1 | 1 | 1 | 6.94 |  |  |  |  | 3 | 1 | ФССЦ-2001, 101-0261, приказ Минстроя России №899/пр от 11.12.2015 г. |  |  | 500001 | 0 |  | 0 | 12 | 0 | 1 | 1 | 1 | 1 | 1 | 1 |  | 0 | 0 |  |  |  |  | 0 | 0 | [5 empty] | 0 |  | 0 | 170.53 | 861.254 | 0 | 0 | 0 | 0 | 0 | 0 | 0.69 | 0 | 0 | [13 empty] | 0 | 0 | 1 | 1 | 1005 | м2 | м2 | 1 |  | 116355106 | 12 | Специальные строительные работы | 0 | 1 | 500001 | Материалы и конструкции ( строительные ) | ФССЦ | 0 | 124.1 | 124.1 | 0 | 0 | 0 | 0 | 0 | 0 | 0 | 0 | 0 |  | 0 | 0 | 632685581 | 2 | 1 | 3 | 0 | 0 | 0 | 170.53 | 170.53 | 0 | 0 | 0
51 | 1 | 4 | 54 |  | Новый раздел | СТЕНЫ. | [7 empty] | 10792.04 | 4584.12 | 308.06 | 71.7 | 5899.86 | 0 | 96.2816 | 0.93505 | 0.14 | 5310.94 | 2909.53 |  |  | 10792.04 | 4584.12 | 308.06 | 71.7 | 5899.86 | 0 | 96.2816 | 0.93505 | 0.14 | 5310.94 | 2909.53 |  |  | 0 | 0 | 0 | 19012.51 | 19012.51 | 0 | 0 | 4584.12 | 4584.12 | 0 | 4584.12 | 0 |  | 0 | 0 | 0 | 19012.51 | 19012.51 | 0 | 0 | 4584.12 | 4584.12 | 0 | 4584.12 | 0 | [52 empty] | 0
50 | 0 | 0 | 1 | 201 | 10792.04 | ПЗ | Прямые затраты |  |  | 201 | 1 | 3 |  | 2
50 | 0 | 0 | 1 | 202 | 4584.12 | СтМатОб | Стоимость материальных ресурсов (всего) |  |  | 202 | 2 | 3 |  | 2
50 | 0 | 0 | 1 | 222 | 0 | СтМатОбЗак | Стоимость материалов и оборудования заказчика |  |  | 222 | 3 | 3 |  | 2
50 | 0 | 0 | 1 | 225 | 4584.12 | СтМатОбПод | Стоимость материалов и оборудования подрядчика |  |  | 225 | 4 | 3 |  | 2
50 | 0 | 0 | 1 | 226 | 4584.12 | СтМат | Стоимость материалов (всего) |  |  | 226 | 5 | 3 |  | 2
50 | 0 | 0 | 1 | 227 | 0 | СтМатЗак | Стоимость материалов заказчика |  |  | 227 | 6 | 3 |  | 2
50 | 0 | 0 | 1 | 228 | 4584.12 | СтМатПод | Стоимость материалов подрядчика |  |  | 228 | 7 | 3 |  | 2
50 | 0 | 0 | 1 | 216 | 0 | Оборуд | Стоимость оборудования (всего) |  |  | 216 | 8 | 3 |  | 2
50 | 0 | 0 | 1 | 223 | 0 | ОборудЗак | Стоимость оборудования заказчика |  |  | 223 | 9 | 3 |  | 2
50 | 0 | 0 | 1 | 229 | 0 | ОборудПод | Стоимость оборудования подрядчика |  |  | 229 | 10 | 3 |  | 2
50 | 0 | 0 | 1 | 203 | 308.06 | ЭММ | Эксплуатация машин |  |  | 203 | 11 | 3 |  | 2
50 | 0 | 0 | 1 | 204 | 71.7 | ЗПМ | ЗП машинистов |  |  | 204 | 12 | 3 |  | 2
50 | 0 | 0 | 1 | 205 | 5899.86 | ОЗП | Основная ЗП рабочих |  |  | 205 | 13 | 3 |  | 2
50 | 0 | 0 | 1 | 214 | 19012.51 | Строит | Строительные работы с НР и СП |  |  | 214 | 14 | 3 |  | 2
50 | 0 | 0 | 1 | 215 | 0 | Монтаж | Монтажные работы с НР и СП |  |  | 215 | 15 | 3 |  | 2
50 | 0 | 0 | 1 | 217 | 0 | Прочие | Прочие работы с НР и СП |  |  | 217 | 16 | 3 |  | 2
50 | 0 | 0 | 1 | 206 | 0 | ВозврМат | Возврат материалов |  |  | 206 | 17 | 3 |  | 2
50 | 0 | 0 | 1 | 207 | 96.2816 | ТрудСтр | Трудозатраты строителей |  |  | 207 | 18 | 3 |  | -1
50 | 0 | 0 | 1 | 208 | 0.93505 | ТрудМаш | Трудозатраты машинистов |  |  | 208 | 19 | 3 |  | -1
50 | 0 | 0 | 1 | 209 | 0.14 | ТранспМат | Транспорт материалов |  |  | 209 | 20 | 3 |  | 2
50 | 0 | 0 | 1 | 210 | 5310.94 | НР | Накладные расходы |  |  | 210 | 21 | 3 |  | 2
50 | 0 | 0 | 1 | 211 | 2909.53 | СмПриб | Сметная прибыль |  |  | 211 | 22 | 3 |  | 2
50 | 0 | 0 | 1 | 224 | 19012.51 | Всего | Всего с НР и СП |  |  | 224 | 23 | 3 |  | 2
4 | 1 |  | 101 |  | Новый раздел | Полы |  | 0 |  | 0 | [10 empty] | 0 | [53 empty] | 0 | [11 empty] | 0
52 | 1 | 4 | 90 | 0 | Новый раздел | Полы | [7 empty] | 5689.57 | 4353.84 | 409.74 | 57.2 | 925.99 | 0 | 15.4776 | 0.77363 | 0 | 1104.94 | 637.1 | 0 | 0 | 5689.57 | 4353.84 | 409.74 | 57.2 | 925.99 | 0 | 15.4776 | 0.77363 | 0 | 1104.94 | 637.1 | 0 | 0 | 0 | 0 | 0 | 7431.61 | 4310.41 | 0 | 3121.2 | 4353.84 | 4353.84 | 0 | 4353.84 | 0 | 0 | 0 | 0 | 0 | 7431.61 | 4310.41 | 0 | 3121.2 | 4353.84 | 4353.84 | 0 | 4353.84 | 0 | 0 | 0 | 0 | 0 | 0 | 0 | 0 | 0 | 0 | 0 | 0 | 0 | 0 | 0 | 0 | 0 | 0 | 0 | 0 | 0 | 0 | 0 | 0 | 0 | 0 | 0 | 0 | 0 | 0 | 0 | 0 | 0 | 0 | 0 | 0 | 0 | 0 | 0 | 0 | 0 | 0 | 0 | 0 | 0 | 0 | 0 | 0 | 0 | 0 | 0 | 0 | 0 | 0
17 | 1 | 27 | 27 | 2 | 57-2-4 | Разборка покрытий полов цементных | 100 м2 покрытия | 0.03 | 0 |  |  |  |  | 581.21 | 0 | 383.72 | 45.25 | 197.49 | 0 | 3.336 | 0.63 | 0 | 194.19 | 165.06 |  | 144671280 | 2791.56 | 0 | 1843.02 | 217.35 | 948.54 | 0 | 111.2 | 21 | 0 | 2791.56 | 0 | 1843.02 | 217.35 | 948.54 | 0 | 111.2 | 21 | 0 | 80 | 68 | 1 | 1 |  |  | 1 | 6.94 | 6.94 | 6.94 |  |  |  |  | 0 | 1 | ФЕРр-2001, 57-2-4, приказ Минстроя России №899/пр от 11.12.2015 г. |  |  | 57001 | 0 |  | 0 | 12 | 0 | 6.94 | 1 | 1 | 1 | 1 | 1 |  | 80 | 68 |  |  |  |  | 0 | 0 | [5 empty] | 0 |  | 0 | 581.21 | 0 | 12790.5588 | 1508.409 | 6582.8676 | 0 | 111.2 | 21 | 0 | 194.192 | 165.0632 | [13 empty] | 0 | 0 | 1 | 1 | 1013 | 100 м2 покрытия | 100 м2 покрытия | 1 |  | 116355253 | 12 | Специальные строительные работы | 0 | 1 | 57001 | Полы | ФЕРр-57 | 0 | 2791.56 | 0 | 1843.02 | 217.35 | 948.54 | 111.2 | 21 | 0 | 0 | 0 | 0 |  | 80 | 68 | 219881888 | 2 | 1 | 3 | 0 | 0 | 0 | 940.46 | 940.46 | 0 | 0 | 0
17 | 1 | 33 | 33 | 3 | 11-01-011-1 | Устройство стяжек цементных толщиной 20 мм | 100 м2 стяжки | 0.03 | 0 |  |  |  |  | 321.28 | 234.66 | 11.51 | 4.46 | 75.11 | 0 | 1.3631 | 0.047625 | 0 | 97.87 | 50.73 |  | 144671280 | 1543.1365 | 1127.07 | 55.3 | 21.4375 | 360.7665 | 0 | 45.4365 | 1.5875 | 0 | 1485.02 | 1127.07 | 44.24 | 17.15 | 313.71 | 0 | 39.51 | 1.27 | 0 | 123 | 63.75 | 1 | 1 |  |  | 1 | 6.94 | 6.94 | 6.94 |  |  |  |  | 0 | 1 | ФЕР-2001, 11-01-011-1, приказ Минстроя России №899/пр от 11.12.2015 г. |  |  | 11001 | 0 |  | 0 | 12 | 0 | 6.94 | 1 | 1 | 1 | 1 | 1 |  | 123 | 75 |  |  |  |  | 0 | 0 | [5 empty] | 0 |  | 0 | 321.28 | 7821.8658 | 383.782 | 148.7763 | 2503.7195 | 0 | 45.4365 | 1.5875 | 0 | 97.8711 | 50.7259 |  |  |  |  | )*1,25 | )*1,25 | )*1,15 |  | )*1,15 | )*1,25 |  |  |  | 0 | 0 | 1 | 1 | 1013 | 100 м2 стяжки | 100 м2 стяжки | 1 |  | 116355175 | 12 | Специальные строительные работы | 0 | 1 | 11001 | Полы | ФЕР-11 | 0 | 1485.02 | 1127.07 | 44.24 | 17.15 | 313.71 | 39.51 | 1.27 | 0 | 0 | 0 | 0 | *0,85 | 123 | 63.75 | -1012917132 | 2 | 1 | 3 | 0 | 0 | 0 | 469.88 | 469.88 | 0 | 0 | 0
17 | 1 | 38 | 38 | 4 | 11-01-011-2 | Устройство стяжек на каждые 5 мм изменения толщины стяжки добавлять или исключать к расценке 11-01-011-01 | 100 м2 стяжки | 0.03 | 0 |  |  |  |  | 70.06 | 58.22 | 8.04 | 2.96 | 3.8 | 0 | 0.069 | 0.0315 | 0 | 8.31 | 4.31 |  | 144671280 | 336.492 | 279.63 | 38.6 | 14.2 | 18.262 | 0 | 2.3 | 1.05 | 0 | 291.32 | 279.63 | 7.72 | 2.84 | 3.97 | 0 | 0.5 | 0.21 | 0 | 123 | 63.75 | 1 | 1 |  |  | 1 | 6.94 | 6.94 | 6.94 |  |  |  |  | 0 | 1 | ФЕР-2001, 11-01-011-2, приказ Минстроя России №899/пр от 11.12.2015 г. |  |  | 11001 | 0 |  | 0 | 12 | 0 | 6.94 | 1 | 1 | 1 | 1 | 1 |  | 123 | 75 |  |  |  |  | 0 | 0 | [5 empty] | 0 |  | 0 | 70.06 | 1940.6322 | 267.884 | 98.548 | 126.7383 | 0 | 2.3 | 1.05 | 0 | 8.3148 | 4.3095 |  |  |  |  | )*1,25)*4 | )*1,25)*4 | )*1,15)*4 |  | )*1,15)*4 | )*1,25)*4 |  |  |  | 0 | 0 | 1 | 1 | 1013 | 100 м2 стяжки | 100 м2 стяжки | 1 |  | 116355175 | 12 | Специальные строительные работы | 0 | 1 | 11001 | Полы | ФЕР-11 | 0 | 291.32 | 279.63 | 7.72 | 2.84 | 3.97 | 0.5 | 0.21 | 0 | 0 | 0 | 0 | *0,85 | 123 | 63.75 | 2037382162 | 2 | 1 | 3 | 0 | 0 | 0 | 82.68 | 82.68 | 0 | 0 | 0
17 | 1 | 51 | 51 | 5 | 11-01-047-1 | Устройство покрытий из плит керамогранитных размером 40х40 см | 100 м2 покрытия | 0.03 | 0 |  |  |  |  | 4578.47 | 3922.41 | 6.47 | 4.53 | 649.59 | 0 | 10.7095 | 0.0645 | 0 | 804.57 | 417 |  | 144671280 | 21990.7455 | 18839.64 | 31.075 | 21.7375 | 3120.0305 | 0 | 356.983 | 2.15 | 0 | 21577.57 | 18839.64 | 24.86 | 17.39 | 2713.07 | 0 | 310.42 | 1.72 | 0 | 123 | 63.75 | 1 | 1 |  |  | 1 | 6.94 | 6.94 | 6.94 |  |  |  |  | 0 | 1 | ФЕР-2001, 11-01-047-1, приказ Минстроя России №899/пр от 11.12.2015 г. |  |  | 11001 | 0 |  | 0 | 12 | 0 | 6.94 | 1 | 1 | 1 | 1 | 1 |  | 123 | 75 |  |  |  |  | 0 | 0 | [5 empty] | 0 |  | 0 | 4578.47 | 130747.1016 | 215.6605 | 150.8582 | 21653.0117 | 0 | 356.983 | 2.15 | 0 | 804.5676 | 417.0015 |  |  |  |  | )*1,25 | )*1,25 | )*1,15 |  | )*1,15 | )*1,25 |  |  |  | 0 | 0 | 1 | 1 | 1013 | 100 м2 покрытия | 100 м2 покрытия | 1 |  | 116355175 | 12 | Специальные строительные работы | 0 | 1 | 11001 | Полы | ФЕР-11 | 0 | 21577.57 | 18839.64 | 24.86 | 17.39 | 2713.07 | 310.42 | 1.72 | 0 | 0 | 0 | 0 | *0,85 | 123 | 63.75 | 1990899093 | 2 | 1 | 3 | 0 | 0 | 0 | 5800.04 | 5800.04 | 0 | 0 | 0
18 | 1 | 48 |  | 5,1 | 101-4486 | Гранит керамический многоцветный неполированный, размером 400х400х9 мм | м2 | -3.06 | -102 |  |  |  |  | -2982.65 | -2982.65 | 0 | 0 | 0 | 0 | 0 | 0 | 0 | 0 | 0 |  | 144671280 | 140.45 | 140.45 | 0 | 0 | 0 | 0 | 0 | 0 | 0 | 140.45 | 140.45 | 0 | 0 | 0 | 0 | 0 | 0 | 0 | 0 | 0 | 1 | 1 |  |  | 1 | 1 | 1 | 6.94 |  |  |  |  | 3 | 1 | ФССЦ-2001, 101-4486, приказ Минстроя России №899/пр от 11.12.2015 г. |  |  | 500001 | 0 |  | 0 | 12 | 1 | 1 | 1 | 1 | 1 | 1 | 1 |  | 0 | 0 |  |  |  |  | 0 | 0 | [5 empty] | 0 |  | 0 | -2982.65 | 974.723 | 0 | 0 | 0 | 0 | 0 | 0 | 0 | 0 | 0 | [13 empty] | 0 | 0 | 1 | 1 | 1005 | м2 | м2 | 1 |  | 116355106 | 12 | Специальные строительные работы | 0 | 1 | 500001 | Материалы и конструкции ( строительные ) | ФССЦ | 0 | 140.45 | 140.45 | 0 | 0 | 0 | 0 | 0 |  | 0 | 0 | 0 |  | 0 | 0 | -756472791 | 2 | 1 | 3 | 0 | 0 | 0 | -2982.65 | -2982.65 | 0 | 0 | 0
17 | 1 |  |  | 6 | Прайс лист | Плитка "Эстима" 400*400 | м2 | 3.06 | 0 |  |  |  |  | 3121.2 | 3121.2 | 0 | 0 | 0 | 0 | 0 | 0 | 0 | 0 | 0 |  | 144671280 | 1020 | 1020 | 0 | 0 | 0 | 0 | 0 | 0 | 0 | 0 | 0 | 0 | 0 | 0 | 0 | 0 | 0 | 0 | 0 | 0 | 1 | 1 |  |  | 1 | 1 | 1 | 1 |  |  |  |  | 0 | 4 |  |  |  | 0 | 0 |  | 0 | 1 | 0 | 1 | 1 | 1 | 1 | 1 | 1 |  | 0 | 0 |  |  |  |  | 0 | 0 | [5 empty] | 0 |  | 0 | 3121.2 | 1020 | 0 | 0 | 0 | 0 | 0 | 0 | 0 | 0 | 0 |  |  |  | =1020,00 | [9 empty] | 0 | 0 | 1 | 1 | 1005 | м2 | м2 | 1 |  | 116355115 | 1 | Прочие работы | 0 | 4 | 0 | Прочие работы | прочие | 0 | 0 | 0 | 0 | 0 | 0 | 0 | 0 | 0 | 0 | 0 | 0 | *0,85 | 0 | 0 | -85745654 | 2 | 0 | -2 | 0 | 0 | 0 | 3121.2 | 0 | 0 | 3121.2 | 0
51 | 1 | 4 | 90 |  | Новый раздел | Полы | [7 empty] | 5689.57 | 4353.84 | 409.74 | 57.2 | 925.99 | 0 | 15.4776 | 0.77363 | 0 | 1104.94 | 637.1 |  |  | 5689.57 | 4353.84 | 409.74 | 57.2 | 925.99 | 0 | 15.4776 | 0.77363 | 0 | 1104.94 | 637.1 |  |  | 0 | 0 | 0 | 7431.61 | 4310.41 | 0 | 3121.2 | 4353.84 | 4353.84 | 0 | 4353.84 | 0 |  | 0 | 0 | 0 | 7431.61 | 4310.41 | 0 | 3121.2 | 4353.84 | 4353.84 | 0 | 4353.84 | 0 | [52 empty] | 0
50 | 0 | 0 | 1 | 201 | 5689.57 | ПЗ | Прямые затраты |  |  | 201 | 1 | 3 |  | 2
50 | 0 | 0 | 1 | 202 | 4353.84 | СтМатОб | Стоимость материальных ресурсов (всего) |  |  | 202 | 2 | 3 |  | 2
50 | 0 | 0 | 1 | 222 | 0 | СтМатОбЗак | Стоимость материалов и оборудования заказчика |  |  | 222 | 3 | 3 |  | 2
50 | 0 | 0 | 1 | 225 | 4353.84 | СтМатОбПод | Стоимость материалов и оборудования подрядчика |  |  | 225 | 4 | 3 |  | 2
50 | 0 | 0 | 1 | 226 | 4353.84 | СтМат | Стоимость материалов (всего) |  |  | 226 | 5 | 3 |  | 2
50 | 0 | 0 | 1 | 227 | 0 | СтМатЗак | Стоимость материалов заказчика |  |  | 227 | 6 | 3 |  | 2
50 | 0 | 0 | 1 | 228 | 4353.84 | СтМатПод | Стоимость материалов подрядчика |  |  | 228 | 7 | 3 |  | 2
50 | 0 | 0 | 1 | 216 | 0 | Оборуд | Стоимость оборудования (всего) |  |  | 216 | 8 | 3 |  | 2
50 | 0 | 0 | 1 | 223 | 0 | ОборудЗак | Стоимость оборудования заказчика |  |  | 223 | 9 | 3 |  | 2
50 | 0 | 0 | 1 | 229 | 0 | ОборудПод | Стоимость оборудования подрядчика |  |  | 229 | 10 | 3 |  | 2
50 | 0 | 0 | 1 | 203 | 409.74 | ЭММ | Эксплуатация машин |  |  | 203 | 11 | 3 |  | 2
50 | 0 | 0 | 1 | 204 | 57.2 | ЗПМ | ЗП машинистов |  |  | 204 | 12 | 3 |  | 2
50 | 0 | 0 | 1 | 205 | 925.99 | ОЗП | Основная ЗП рабочих |  |  | 205 | 13 | 3 |  | 2
50 | 0 | 0 | 1 | 214 | 4310.41 | Строит | Строительные работы с НР и СП |  |  | 214 | 14 | 3 |  | 2
50 | 0 | 0 | 1 | 215 | 0 | Монтаж | Монтажные работы с НР и СП |  |  | 215 | 15 | 3 |  | 2
50 | 0 | 0 | 1 | 217 | 3121.2 | Прочие | Прочие работы с НР и СП |  |  | 217 | 16 | 3 |  | 2
50 | 0 | 0 | 1 | 206 | 0 | ВозврМат | Возврат материалов |  |  | 206 | 17 | 3 |  | 2
50 | 0 | 0 | 1 | 207 | 15.4776 | ТрудСтр | Трудозатраты строителей |  |  | 207 | 18 | 3 |  | -1
50 | 0 | 0 | 1 | 208 | 0.77363 | ТрудМаш | Трудозатраты машинистов |  |  | 208 | 19 | 3 |  | -1
50 | 0 | 0 | 1 | 209 | 0 | ТранспМат | Транспорт материалов |  |  | 209 | 20 | 3 |  | 2
50 | 0 | 0 | 1 | 210 | 1104.94 | НР | Накладные расходы |  |  | 210 | 21 | 3 |  | 2
50 | 0 | 0 | 1 | 211 | 637.1 | СмПриб | Сметная прибыль |  |  | 211 | 22 | 3 |  | 2
50 | 0 | 0 | 1 | 224 | 7431.61 | Всего | Всего с НР и СП |  |  | 224 | 23 | 3 |  | 2
4 | 1 |  | 133 |  | Новый раздел | Потолок |  | 0 |  | 0 | [10 empty] | 0 | [53 empty] | 0 | [11 empty] | 0
52 | 1 | 4 | 127 | 0 | Новый раздел | Потолок | [7 empty] | 6126.53 | 5881.38 | 33.08 | 0.7 | 212.07 | 0 | 3.2508 | 0.0075 | 0 | 223.41 | 99.47 | 0 | 0 | 6126.53 | 5881.38 | 33.08 | 0.7 | 212.07 | 0 | 3.2508 | 0.0075 | 0 | 223.41 | 99.47 | 0 | 0 | 0 | 0 | 0 | 6449.41 | 6449.41 | 0 | 0 | 5881.38 | 5881.38 | 0 | 5881.38 | 0 | 0 | 0 | 0 | 0 | 6449.41 | 6449.41 | 0 | 0 | 5881.38 | 5881.38 | 0 | 5881.38 | 0 | 0 | 0 | 0 | 0 | 0 | 0 | 0 | 0 | 0 | 0 | 0 | 0 | 0 | 0 | 0 | 0 | 0 | 0 | 0 | 0 | 0 | 0 | 0 | 0 | 0 | 0 | 0 | 0 | 0 | 0 | 0 | 0 | 0 | 0 | 0 | 0 | 0 | 0 | 0 | 0 | 0 | 0 | 0 | 0 | 0 | 0 | 0 | 0 | 0 | 0 | 0 | 0 | 0
17 | 1 | 61 | 61 | 1 | 15-01-047-16 | Устройство потолков реечных алюминиевых | 100 м2 поверхности облицовки | 0.03 | 0 |  |  |  |  | 6126.53 | 5881.38 | 33.08 | 0.7 | 212.07 | 0 | 3.2508 | 0.0075 | 0 | 223.41 | 99.47 |  | 144671280 | 29426.16 | 28248.7 | 158.88 | 3.38 | 1018.58 | 0 | 108.36 | 0.25 | 0 | 29426.16 | 28248.7 | 158.88 | 3.38 | 1018.58 | 0 | 108.36 | 0.25 | 0 | 105 | 46.75 | 1 | 1 |  |  | 1 | 6.94 | 6.94 | 6.94 |  |  |  |  | 0 | 1 | ФЕР-2001, 15-01-047-16, приказ Минстроя России №899/пр от 11.12.2015 г. |  |  | 15001 | 0 |  | 0 | 12 | 0 | 6.94 | 1 | 1 | 1 | 1 | 1 |  | 105 | 55 |  |  |  |  | 0 | 0 | [5 empty] | 0 |  | 0 | 6126.53 | 196045.978 | 1102.6272 | 23.4572 | 7068.9452 | 0 | 108.36 | 0.25 | 0 | 223.4085 | 99.47 | [13 empty] | 0 | 0 | 1 | 1 | 1013 | 100 м2 поверхности облицовки | 100 м2 поверхности облицовки | 1 |  | 116355200 | 12 | Специальные строительные работы | 0 | 1 | 15001 | Отделочные работы | ФЕР-15 | 0 | 29426.16 | 28248.7 | 158.88 | 3.38 | 1018.58 | 108.36 | 0.25 | 0 | 0 | 0 | 0 | *0,85 | 105 | 46.75 | 1695009640 | 2 | 1 | 3 | 0 | 0 | 0 | 6449.41 | 6449.41 | 0 | 0 | 0
51 | 1 | 4 | 127 |  | Новый раздел | Потолок | [7 empty] | 6126.53 | 5881.38 | 33.08 | 0.7 | 212.07 | 0 | 3.2508 | 0.0075 | 0 | 223.41 | 99.47 |  |  | 6126.53 | 5881.38 | 33.08 | 0.7 | 212.07 | 0 | 3.2508 | 0.0075 | 0 | 223.41 | 99.47 |  |  | 0 | 0 | 0 | 6449.41 | 6449.41 | 0 | 0 | 5881.38 | 5881.38 | 0 | 5881.38 | 0 |  | 0 | 0 | 0 | 6449.41 | 6449.41 | 0 | 0 | 5881.38 | 5881.38 | 0 | 5881.38 | 0 | [52 empty] | 0
50 | 0 | 0 | 1 | 201 | 6126.53 | ПЗ | Прямые затраты |  |  | 201 | 1 | 3 |  | 2
50 | 0 | 0 | 1 | 202 | 5881.38 | СтМатОб | Стоимость материальных ресурсов (всего) |  |  | 202 | 2 | 3 |  | 2
50 | 0 | 0 | 1 | 222 | 0 | СтМатОбЗак | Стоимость материалов и оборудования заказчика |  |  | 222 | 3 | 3 |  | 2
50 | 0 | 0 | 1 | 225 | 5881.38 | СтМатОбПод | Стоимость материалов и оборудования подрядчика |  |  | 225 | 4 | 3 |  | 2
50 | 0 | 0 | 1 | 226 | 5881.38 | СтМат | Стоимость материалов (всего) |  |  | 226 | 5 | 3 |  | 2
50 | 0 | 0 | 1 | 227 | 0 | СтМатЗак | Стоимость материалов заказчика |  |  | 227 | 6 | 3 |  | 2
50 | 0 | 0 | 1 | 228 | 5881.38 | СтМатПод | Стоимость материалов подрядчика |  |  | 228 | 7 | 3 |  | 2
50 | 0 | 0 | 1 | 216 | 0 | Оборуд | Стоимость оборудования (всего) |  |  | 216 | 8 | 3 |  | 2
50 | 0 | 0 | 1 | 223 | 0 | ОборудЗак | Стоимость оборудования заказчика |  |  | 223 | 9 | 3 |  | 2
50 | 0 | 0 | 1 | 229 | 0 | ОборудПод | Стоимость оборудования подрядчика |  |  | 229 | 10 | 3 |  | 2
50 | 0 | 0 | 1 | 203 | 33.08 | ЭММ | Эксплуатация машин |  |  | 203 | 11 | 3 |  | 2
50 | 0 | 0 | 1 | 204 | 0.7 | ЗПМ | ЗП машинистов |  |  | 204 | 12 | 3 |  | 2
50 | 0 | 0 | 1 | 205 | 212.07 | ОЗП | Основная ЗП рабочих |  |  | 205 | 13 | 3 |  | 2
50 | 0 | 0 | 1 | 214 | 6449.41 | Строит | Строительные работы с НР и СП |  |  | 214 | 14 | 3 |  | 2
50 | 0 | 0 | 1 | 215 | 0 | Монтаж | Монтажные работы с НР и СП |  |  | 215 | 15 | 3 |  | 2
50 | 0 | 0 | 1 | 217 | 0 | Прочие | Прочие работы с НР и СП |  |  | 217 | 16 | 3 |  | 2
50 | 0 | 0 | 1 | 206 | 0 | ВозврМат | Возврат материалов |  |  | 206 | 17 | 3 |  | 2
50 | 0 | 0 | 1 | 207 | 3.2508 | ТрудСтр | Трудозатраты строителей |  |  | 207 | 18 | 3 |  | -1
50 | 0 | 0 | 1 | 208 | 0.0075 | ТрудМаш | Трудозатраты машинистов |  |  | 208 | 19 | 3 |  | -1
50 | 0 | 0 | 1 | 209 | 0 | ТранспМат | Транспорт материалов |  |  | 209 | 20 | 3 |  | 2
50 | 0 | 0 | 1 | 210 | 223.41 | НР | Накладные расходы |  |  | 210 | 21 | 3 |  | 2
50 | 0 | 0 | 1 | 211 | 99.47 | СмПриб | Сметная прибыль |  |  | 211 | 22 | 3 |  | 2
50 | 0 | 0 | 1 | 224 | 6449.41 | Всего | Всего с НР и СП |  |  | 224 | 23 | 3 |  | 2
4 | 1 |  | 167 |  | Новый раздел | Двери |  | 0 |  | 0 | [10 empty] | 0 | [53 empty] | 0 | [11 empty] | 0
52 | 1 | 4 | 159 | 0 | Новый раздел | Двери | [7 empty] | 17326.87 | 16585.93 | 189.25 | 2.59 | 551.69 | 0 | 8.6526 | 0.027655 | 0 | 533.98 | 340.94 | 0 | 0 | 17326.87 | 16585.93 | 189.25 | 2.59 | 551.69 | 0 | 8.6526 | 0.027655 | 0 | 533.98 | 340.94 | 0 | 0 | 0 | 0 | 0 | 18201.79 | 18201.79 | 0 | 0 | 16585.93 | 16585.93 | 0 | 16585.93 | 0 | 0 | 0 | 0 | 0 | 18201.79 | 18201.79 | 0 | 0 | 16585.93 | 16585.93 | 0 | 16585.93 | 0 | 0 | 0 | 0 | 0 | 0 | 0 | 0 | 0 | 0 | 0 | 0 | 0 | 0 | 0 | 0 | 0 | 0 | 0 | 0 | 0 | 0 | 0 | 0 | 0 | 0 | 0 | 0 | 0 | 0 | 0 | 0 | 0 | 0 | 0 | 0 | 0 | 0 | 0 | 0 | 0 | 0 | 0 | 0 | 0 | 0 | 0 | 0 | 0 | 0 | 0 | 0 | 0 | 0
17 | 1 | 71 | 71 | 1 | 09-04-012-1 | Снятие металлических дверных блоков в готовые проемы | 1 м2 проема | 1.4 | 0 |  |  |  |  | 541.54 | 249.9 | 129.7 | 0 | 161.94 | 0 | 2.352 | 0 | 0 | 145.75 | 137.65 |  | 144671280 | 55.736 | 25.72 | 13.349 | 0 | 16.667 | 0 | 1.68 | 0 | 0 | 68.6 | 25.72 | 19.07 | 0 | 23.81 | 0 | 2.4 | 0 | 0 | 90 | 85 | 1 | 1 |  |  | 1 | 6.94 | 6.94 | 6.94 |  |  |  |  | 0 | 1 | ФЕР-2001, 09-04-012-1, приказ Минстроя России №899/пр от 11.12.2015 г. |  |  | 9001 | 0 |  | 0 | 12 | 0 | 6.94 | 1 | 1 | 1 | 1 | 1 |  | 90 | 85 |  |  |  |  | 0 | 0 | [5 empty] | 0 |  | 0 | 541.54 | 178.4968 | 92.6421 | 0 | 115.669 | 0 | 1.68 | 0 | 0 | 145.746 | 137.649 |  |  |  |  | )*0,7 | )*0,7 | )*0,7 |  | )*0,7 | )*0,7 |  |  | =85 | 0 | 0 | 1 | 1 | 1013 | 1 м2 проема | 1 м2 проема | 1 |  | 116355173 | 12 | Специальные строительные работы | 0 | 1 | 9001 | Металло-конструкции | ФЕР-09 | 0 | 68.6 | 25.72 | 19.07 | 0 | 23.81 | 2.4 | 0 | 0 | 0 | 0 | 0 | *0,85 | 90 | 85 | 1487483684 | 2 | 1 | 3 | 0 | 0 | 0 | 824.94 | 824.94 | 0 | 0 | 0
17 | 1 | 84 | 84 | 2 | 10-01-047-1 | Установка блоков из ПВХ в наружных и внутренних дверных проемах в каменных стенах площадью проема до 3 м2 | 100 м2 проемов | 0.014 | 0 |  |  |  |  | 16465.98 | 16209.46 | 57.54 | 1.72 | 198.98 | 0 | 3.2361 | 0.018375 | 0 | 236.83 | 107.47 |  | 144671280 | 169472.7765 | 166832.6 | 592.1875 | 17.725 | 2047.989 | 0 | 231.15 | 1.3125 | 0 | 169087.21 | 166832.6 | 473.75 | 14.18 | 1780.86 | 0 | 201 | 1.05 | 0 | 118 | 53.55 | 1 | 1 |  |  | 1 | 6.94 | 6.94 | 6.94 |  |  |  |  | 0 | 1 | ФЕР-2001, 10-01-047-1, приказ Минстроя России №899/пр от 11.12.2015 г. |  |  | 10001 | 0 |  | 0 | 12 | 0 | 6.94 | 1 | 1 | 1 | 1 | 1 |  | 118 | 63 |  |  |  |  | 0 | 0 | [5 empty] | 0 |  | 0 | 16465.98 | 1157818.244 | 4109.7812 | 123.0115 | 14213.0437 | 0 | 231.15 | 1.3125 | 0 | 236.826 | 107.4749 |  |  |  |  | )*1,25 | )*1,25 | )*1,15 |  | )*1,15 | )*1,25 |  |  |  | 0 | 0 | 1 | 1 | 1013 | 100 м2 проемов | 100 м2 проемов | 1 |  | 116355174 | 12 | Специальные строительные работы | 0 | 1 | 10001 | Деревянные конструкции | ФЕР-10 | 0 | 169087.21 | 166832.6 | 473.75 | 14.18 | 1780.86 | 201 | 1.05 | 0 | 0 | 0 | 0 | *0,85 | 118 | 53.55 | 607682755 | 2 | 1 | 3 | 0 | 0 | 0 | 16810.28 | 16810.28 | 0 | 0 | 0
17 | 1 | 90 | 90 | 3 | 61-7-1 | Ремонт штукатурки откосов внутри здания по камню и бетону цементно-известковым раствором прямолинейных | 100 м2 отремонтированной поверхности | 0.008 | 0 |  |  |  |  | 319.35 | 126.57 | 2.01 | 0.87 | 190.77 | 0 | 3.0645 | 0.00928 | 0 | 151.4 | 95.82 |  | 144671280 | 5751.97 | 2279.66 | 36.26 | 15.66 | 3436.05 | 0 | 383.06 | 1.16 | 0 | 5751.97 | 2279.66 | 36.26 | 15.66 | 3436.05 | 0 | 383.06 | 1.16 | 0 | 79 | 50 | 1 | 1 |  |  | 1 | 6.94 | 6.94 | 6.94 |  |  |  |  | 0 | 1 | ФЕРр-2001, 61-7-1, приказ Минстроя России №899/пр от 11.12.2015 г. |  |  | 61001 | 0 |  | 0 | 12 | 0 | 6.94 | 1 | 1 | 1 | 1 | 1 |  | 79 | 50 |  |  |  |  | 0 | 0 | [5 empty] | 0 |  | 0 | 319.35 | 15820.8404 | 251.6444 | 108.6804 | 23846.187 | 0 | 383.06 | 1.16 | 0 | 151.3956 | 95.82 | [13 empty] | 0 | 0 | 1 | 1 | 1013 | 100 м2 отремонтированной поверхности | 100 м2 отремонтированной поверхности | 1 |  | 116355257 | 12 | Специальные строительные работы | 0 | 1 | 61001 | Штукатрурные работы | ФЕРр-61 | 0 | 5751.97 | 2279.66 | 36.26 | 15.66 | 3436.05 | 383.06 | 1.16 | 0 | 0 | 0 | 0 |  | 79 | 50 | 1634558357 | 2 | 1 | 3 | 0 | 0 | 0 | 566.57 | 566.57 | 0 | 0 | 0
51 | 1 | 4 | 159 |  | Новый раздел | Двери | [7 empty] | 17326.87 | 16585.93 | 189.25 | 2.59 | 551.69 | 0 | 8.6526 | 0.027655 | 0 | 533.98 | 340.94 |  |  | 17326.87 | 16585.93 | 189.25 | 2.59 | 551.69 | 0 | 8.6526 | 0.027655 | 0 | 533.98 | 340.94 |  |  | 0 | 0 | 0 | 18201.79 | 18201.79 | 0 | 0 | 16585.93 | 16585.93 | 0 | 16585.93 | 0 |  | 0 | 0 | 0 | 18201.79 | 18201.79 | 0 | 0 | 16585.93 | 16585.93 | 0 | 16585.93 | 0 | [52 empty] | 0
50 | 0 | 0 | 1 | 201 | 17326.87 | ПЗ | Прямые затраты |  |  | 201 | 1 | 3 |  | 2
50 | 0 | 0 | 1 | 202 | 16585.93 | СтМатОб | Стоимость материальных ресурсов (всего) |  |  | 202 | 2 | 3 |  | 2
50 | 0 | 0 | 1 | 222 | 0 | СтМатОбЗак | Стоимость материалов и оборудования заказчика |  |  | 222 | 3 | 3 |  | 2
50 | 0 | 0 | 1 | 225 | 16585.93 | СтМатОбПод | Стоимость материалов и оборудования подрядчика |  |  | 225 | 4 | 3 |  | 2
50 | 0 | 0 | 1 | 226 | 16585.93 | СтМат | Стоимость материалов (всего) |  |  | 226 | 5 | 3 |  | 2
50 | 0 | 0 | 1 | 227 | 0 | СтМатЗак | Стоимость материалов заказчика |  |  | 227 | 6 | 3 |  | 2
50 | 0 | 0 | 1 | 228 | 16585.93 | СтМатПод | Стоимость материалов подрядчика |  |  | 228 | 7 | 3 |  | 2
50 | 0 | 0 | 1 | 216 | 0 | Оборуд | Стоимость оборудования (всего) |  |  | 216 | 8 | 3 |  | 2
50 | 0 | 0 | 1 | 223 | 0 | ОборудЗак | Стоимость оборудования заказчика |  |  | 223 | 9 | 3 |  | 2
50 | 0 | 0 | 1 | 229 | 0 | ОборудПод | Стоимость оборудования подрядчика |  |  | 229 | 10 | 3 |  | 2
50 | 0 | 0 | 1 | 203 | 189.25 | ЭММ | Эксплуатация машин |  |  | 203 | 11 | 3 |  | 2
50 | 0 | 0 | 1 | 204 | 2.59 | ЗПМ | ЗП машинистов |  |  | 204 | 12 | 3 |  | 2
50 | 0 | 0 | 1 | 205 | 551.69 | ОЗП | Основная ЗП рабочих |  |  | 205 | 13 | 3 |  | 2
50 | 0 | 0 | 1 | 214 | 18201.79 | Строит | Строительные работы с НР и СП |  |  | 214 | 14 | 3 |  | 2
50 | 0 | 0 | 1 | 215 | 0 | Монтаж | Монтажные работы с НР и СП |  |  | 215 | 15 | 3 |  | 2
50 | 0 | 0 | 1 | 217 | 0 | Прочие | Прочие работы с НР и СП |  |  | 217 | 16 | 3 |  | 2
50 | 0 | 0 | 1 | 206 | 0 | ВозврМат | Возврат материалов |  |  | 206 | 17 | 3 |  | 2
50 | 0 | 0 | 1 | 207 | 8.6526 | ТрудСтр | Трудозатраты строителей |  |  | 207 | 18 | 3 |  | -1
50 | 0 | 0 | 1 | 208 | 0.027655 | ТрудМаш | Трудозатраты машинистов |  |  | 208 | 19 | 3 |  | -1
50 | 0 | 0 | 1 | 209 | 0 | ТранспМат | Транспорт материалов |  |  | 209 | 20 | 3 |  | 2
50 | 0 | 0 | 1 | 210 | 533.98 | НР | Накладные расходы |  |  | 210 | 21 | 3 |  | 2
50 | 0 | 0 | 1 | 211 | 340.94 | СмПриб | Сметная прибыль |  |  | 211 | 22 | 3 |  | 2
50 | 0 | 0 | 1 | 224 | 18201.79 | Всего | Всего с НР и СП |  |  | 224 | 23 | 3 |  | 2
4 | 1 |  | 210 |  | Новый раздел | Электротехнические работы |  | 0 |  | 0 | [10 empty] | 0 | [53 empty] | 0 | [11 empty] | 0
52 | 1 | 4 | 193 | 0 | Новый раздел | Электротехнические работы | [7 empty] | 8421.03 | 6754.17 | 293.03 | 0.3 | 1373.83 | 0 | 21.525 | 0.0031 | 0 | 1114.49 | 835.2 | 0 | 0 | 8421.03 | 6754.17 | 293.03 | 0.3 | 1373.83 | 0 | 21.525 | 0.0031 | 0 | 1114.49 | 835.2 | 0 | 0 | 0 | 0 | 0 | 10370.72 | 1336.82 | 4082.4 | 4951.5 | 6754.17 | 6754.17 | 0 | 6754.17 | 0 | 0 | 0 | 0 | 0 | 10370.72 | 1336.82 | 4082.4 | 4951.5 | 6754.17 | 6754.17 | 0 | 6754.17 | 0 | 0 | 0 | 0 | 0 | 0 | 0 | 0 | 0 | 0 | 0 | 0 | 0 | 0 | 0 | 0 | 0 | 0 | 0 | 0 | 0 | 0 | 0 | 0 | 0 | 0 | 0 | 0 | 0 | 0 | 0 | 0 | 0 | 0 | 0 | 0 | 0 | 0 | 0 | 0 | 0 | 0 | 0 | 0 | 0 | 0 | 0 | 0 | 0 | 0 | 0 | 0 | 0 | 0
17 | 1 | 92 | 92 | 1 | 67-1-1 | Демонтаж скрытой электропроводки | 100 м | 0.15 | 0 |  |  |  |  | 20.62 | 0 | 0 | 0 | 20.62 | 0 | 0.381 | 0 | 0 | 17.53 | 13.4 |  | 144671280 | 19.81 | 0 | 0 | 0 | 19.81 | 0 | 2.54 | 0 | 0 | 19.81 | 0 | 0 | 0 | 19.81 | 0 | 2.54 | 0 | 0 | 85 | 65 | 1 | 1 |  |  | 1 | 6.94 | 6.94 | 6.94 |  |  |  |  | 0 | 1 | ФЕРр-2001, 67-1-1, приказ Минстроя России №899/пр от 11.12.2015 г. |  |  | 67001 | 0 |  | 0 | 12 | 0 | 6.94 | 1 | 1 | 1 | 1 | 1 |  | 85 | 65 |  |  |  |  | 0 | 0 | [5 empty] | 0 |  | 0 | 20.62 | 0 | 0 | 0 | 137.4814 | 0 | 2.54 | 0 | 0 | 17.527 | 13.403 | [13 empty] | 0 | 0 | 1 | 1 | 102138004 | 100 м | 100 м | 100 |  | 116355299 | 12 | Специальные строительные работы | 0 | 1 | 67001 | Электромонтажные работы | ФЕРр-67 | 0 | 19.81 | 0 | 0 | 0 | 19.81 | 2.54 | 0 | 0 | 0 | 0 | 0 |  | 85 | 65 | 778456991 | 2 | 1 | 3 | 0 | 0 | 0 | 51.55 | 51.55 | 0 | 0 | 0
17 | 1 | 102 | 102 | 2 | м08-02-412-2 | Затягивание провода в проложенные трубы и металлические рукава первого одножильного или многожильного в общей оплетке, суммарное сечение до 6 мм2 | 100 м | 0.1 | 0 |  |  |  |  | 48.3 | 10.06 | 3.08 | 0.19 | 35.16 | 0 | 0.539 | 0.002 | 0 | 33.58 | 22.98 |  | 144671280 | 69.6 | 14.49 | 4.44 | 0.27 | 50.67 | 0 | 5.39 | 0.02 | 0 | 69.6 | 14.49 | 4.44 | 0.27 | 50.67 | 0 | 5.39 | 0.02 | 0 | 95 | 65 | 1 | 1 |  |  | 1 | 6.94 | 6.94 | 6.94 |  |  |  |  | 0 | 2 | ФЕРм-2001, м08-02-412-2, приказ Минстроя России №899/пр от 11.12.2015 г. |  |  | 108001 | 0 |  | 0 | 12 | 0 | 6.94 | 1 | 1 | 1 | 1 | 1 |  | 95 | 65 |  |  |  |  | 0 | 0 | [5 empty] | 0 |  | 0 | 48.3 | 100.5606 | 30.8136 | 1.8738 | 351.6498 | 0 | 5.39 | 0.02 | 0 | 33.5825 | 22.9775 | [13 empty] | 0 | 0 | 1 | 1 | 102138004 | 100 м | 100 м | 100 |  | 116355056 | 12 | Специальные строительные работы | 0 | 2 | 108001 | Электромонтажные работы: ( на АЭС НР = 110% ) - (работы по упр. авиа.- движением: СП=55% ( {АВИА}=1; обычные работы : СП=65 - {AВИА}=0), при работе на АЭС СП= 68% ) | ФЕРм-08 | 0 | 69.6 | 14.49 | 4.44 | 0.27 | 50.67 | 5.39 | 0.02 | 0 | 0 | 0 | 0 |  | 95 | 65 | -622825736 | 2 | 1 | 3 | 0 | 0 | 0 | 104.86 | 0 | 104.86 | 0 | 0
17 | 1 |  |  | 3 | Прайс лист | Провод ВВГЗ 3*1,5 | м | 10 | 0 |  |  |  |  | 425 | 425 | 0 | 0 | 0 | 0 | 0 | 0 | 0 | 0 | 0 |  | 144671280 | 42.5 | 42.5 | 0 | 0 | 0 | 0 | 0 | 0 | 0 | 0 | 0 | 0 | 0 | 0 | 0 | 0 | 0 | 0 | 0 | 0 | 1 | 1 |  |  | 1 | 1 | 1 | 1 |  |  |  |  | 0 | 4 |  |  |  | 0 | 0 |  | 0 | 1 | 0 | 1 | 1 | 1 | 1 | 1 | 1 |  | 0 | 0 |  |  |  |  | 0 | 0 | [5 empty] | 0 |  | 0 | 425 | 42.5 | 0 | 0 | 0 | 0 | 0 | 0 | 0 | 0 | 0 |  |  |  | =42,50 | [9 empty] | 0 | 0 | 1 | 1 | 102138004 | м | м | 1 |  | 116355115 | 1 | Прочие работы | 0 | 4 | 0 | Прочие работы | прочие | 0 | 0 | 0 | 0 | 0 | 0 | 0 | 0 | 0 | 0 | 0 | 0 | *0,85 | 0 | 0 | -1206464577 | 2 | 0 | -2 | 0 | 0 | 0 | 425 | 0 | 0 | 425 | 0
17 | 1 | 110 | 110 | 4 | м08-02-399-1 | Провод в коробах, сечением до 6 мм2 | 100 м | 0.05 | 0 |  |  |  |  | 14.42 | 4.45 | 0.77 | 0.05 | 9.2 | 0 | 0.141 | 0.0005 | 0 | 8.79 | 6.01 |  | 144671280 | 41.55 | 12.82 | 2.22 | 0.14 | 26.51 | 0 | 2.82 | 0.01 | 0 | 41.55 | 12.82 | 2.22 | 0.14 | 26.51 | 0 | 2.82 | 0.01 | 0 | 95 | 65 | 1 | 1 |  |  | 1 | 6.94 | 6.94 | 6.94 |  |  |  |  | 0 | 2 | ФЕРм-2001, м08-02-399-1, приказ Минстроя России №899/пр от 11.12.2015 г. |  |  | 108001 | 0 |  | 0 | 12 | 0 | 6.94 | 1 | 1 | 1 | 1 | 1 |  | 95 | 65 |  |  |  |  | 0 | 0 | [5 empty] | 0 |  | 0 | 14.42 | 88.9708 | 15.4068 | 0.9716 | 183.9794 | 0 | 2.82 | 0.01 | 0 | 8.7875 | 6.0125 | [13 empty] | 0 | 0 | 1 | 1 | 102138004 | 100 м | 100 м | 100 |  | 116355056 | 12 | Специальные строительные работы | 0 | 2 | 108001 | Электромонтажные работы: ( на АЭС НР = 110% ) - (работы по упр. авиа.- движением: СП=55% ( {АВИА}=1; обычные работы : СП=65 - {AВИА}=0), при работе на АЭС СП= 68% ) | ФЕРм-08 | 0 | 41.55 | 12.82 | 2.22 | 0.14 | 26.51 | 2.82 | 0.01 | 0 | 0 | 0 | 0 |  | 95 | 65 | 1045615190 | 2 | 1 | 3 | 0 | 0 | 0 | 29.22 | 0 | 29.22 | 0 | 0
17 | 1 |  |  | 5 | Прайс лист | Провод ВВГЗ 3*1,5 | м | 5 | 0 |  |  |  |  | 212.5 | 212.5 | 0 | 0 | 0 | 0 | 0 | 0 | 0 | 0 | 0 |  | 144671280 | 42.5 | 42.5 | 0 | 0 | 0 | 0 | 0 | 0 | 0 | 0 | 0 | 0 | 0 | 0 | 0 | 0 | 0 | 0 | 0 | 0 | 1 | 1 |  |  | 1 | 1 | 1 | 1 |  |  |  |  | 0 | 4 |  |  |  | 0 | 0 |  | 0 | 1 | 0 | 1 | 1 | 1 | 1 | 1 | 1 |  | 0 | 0 |  |  |  |  | 0 | 0 | [5 empty] | 0 |  | 0 | 212.5 | 42.5 | 0 | 0 | 0 | 0 | 0 | 0 | 0 | 0 | 0 |  |  |  | =42,50 | [9 empty] | 0 | 0 | 1 | 1 | 102138004 | м | м | 1 |  | 116355115 | 1 | Прочие работы | 0 | 4 | 0 | Прочие работы | прочие | 0 | 0 | 0 | 0 | 0 | 0 | 0 | 0 | 0 | 0 | 0 | 0 | *0,85 | 0 | 0 | -1206464577 | 2 | 0 | -2 | 0 | 0 | 0 | 212.5 | 0 | 0 | 212.5 | 0
17 | 1 | 112 | 112 | 6 | 67-9-2 | Смена розеток | 100 шт. | 0.01 | 0 |  |  |  |  | 54.03 | 38.86 | 0 | 0 | 15.17 | 0 | 0.241 | 0 | 0 | 12.89 | 9.86 |  | 144671280 | 778.59 | 560 | 0 | 0 | 218.59 | 0 | 24.1 | 0 | 0 | 778.59 | 560 | 0 | 0 | 218.59 | 0 | 24.1 | 0 | 0 | 85 | 65 | 1 | 1 |  |  | 1 | 6.94 | 6.94 | 6.94 |  |  |  |  | 0 | 1 | ФЕРр-2001, 67-9-2, приказ Минстроя России №899/пр от 11.12.2015 г. |  |  | 67001 | 0 |  | 0 | 12 | 0 | 6.94 | 1 | 1 | 1 | 1 | 1 |  | 85 | 65 |  |  |  |  | 0 | 0 | [5 empty] | 0 |  | 0 | 54.03 | 3886.4 | 0 | 0 | 1517.0146 | 0 | 24.1 | 0 | 0 | 12.8945 | 9.8605 | [13 empty] | 0 | 0 | 1 | 1 | 1010 | 100 шт. | 100 шт. | 100 |  | 116355299 | 12 | Специальные строительные работы | 0 | 1 | 67001 | Электромонтажные работы | ФЕРр-67 | 0 | 778.59 | 560 | 0 | 0 | 218.59 | 24.1 | 0 | 0 | 0 | 0 | 0 |  | 85 | 65 | 1795534634 | 2 | 1 | 3 | 0 | 0 | 0 | 76.78 | 76.78 | 0 | 0 | 0
17 | 1 | 114 | 114 | 7 | 67-9-1 | Смена выключателей | 100 шт. | 0.01 | 0 |  |  |  |  | 58.34 | 43.17 | 0 | 0 | 15.17 | 0 | 0.241 | 0 | 0 | 12.89 | 9.86 |  | 144671280 | 840.59 | 622 | 0 | 0 | 218.59 | 0 | 24.1 | 0 | 0 | 840.59 | 622 | 0 | 0 | 218.59 | 0 | 24.1 | 0 | 0 | 85 | 65 | 1 | 1 |  |  | 1 | 6.94 | 6.94 | 6.94 |  |  |  |  | 0 | 1 | ФЕРр-2001, 67-9-1, приказ Минстроя России №899/пр от 11.12.2015 г. |  |  | 67001 | 0 |  | 0 | 12 | 0 | 6.94 | 1 | 1 | 1 | 1 | 1 |  | 85 | 65 |  |  |  |  | 0 | 0 | [5 empty] | 0 |  | 0 | 58.34 | 4316.68 | 0 | 0 | 1517.0146 | 0 | 24.1 | 0 | 0 | 12.8945 | 9.8605 | [13 empty] | 0 | 0 | 1 | 1 | 1010 | 100 шт. | 100 шт. | 100 |  | 116355299 | 12 | Специальные строительные работы | 0 | 1 | 67001 | Электромонтажные работы | ФЕРр-67 | 0 | 840.59 | 622 | 0 | 0 | 218.59 | 24.1 | 0 | 0 | 0 | 0 | 0 |  | 85 | 65 | -1052559497 | 2 | 1 | 3 | 0 | 0 | 0 | 81.09 | 81.09 | 0 | 0 | 0
17 | 1 | 118 | 118 | 8 | 67-8-1 | Смена светильников с лампами накаливания | 100 шт. | 0.02 | 0 |  |  |  |  | 948.85 | 829.75 | 0.13 | 0.06 | 118.97 | 0 | 1.782 | 0.0006 | 0 | 101.18 | 77.37 |  | 144671280 | 6836.08 | 5978 | 0.94 | 0.41 | 857.14 | 0 | 89.1 | 0.03 | 0 | 6836.08 | 5978 | 0.94 | 0.41 | 857.14 | 0 | 89.1 | 0.03 | 0 | 85 | 65 | 1 | 1 |  |  | 1 | 6.94 | 6.94 | 6.94 |  |  |  |  | 0 | 1 | ФЕРр-2001, 67-8-1, приказ Минстроя России №899/пр от 11.12.2015 г. |  |  | 67001 | 0 |  | 0 | 12 | 0 | 6.94 | 1 | 1 | 1 | 1 | 1 |  | 85 | 65 |  |  |  |  | 0 | 0 | [5 empty] | 0 |  | 0 | 948.85 | 41487.32 | 6.5236 | 2.8454 | 5948.5516 | 0 | 89.1 | 0.03 | 0 | 101.1755 | 77.3695 | [13 empty] | 0 | 0 | 1 | 1 | 1010 | 100 шт. | 100 шт. | 100 |  | 116355299 | 12 | Специальные строительные работы | 0 | 1 | 67001 | Электромонтажные работы | ФЕРр-67 | 0 | 6836.08 | 5978 | 0.94 | 0.41 | 857.14 | 89.1 | 0.03 | 0 | 0 | 0 | 0 |  | 85 | 65 | 1960228621 | 2 | 1 | 3 | 0 | 0 | 0 | 1127.4 | 1127.4 | 0 | 0 | 0
18 | 1 | 118 |  | 8,1 | 509-0767 | Светильники с лампами накаливания для производственных помещений с тяжелыми условиями среды, подвесной с защитной сеткой и стеклом, тип НСП09-200/Р50-03-02 | шт. | -2 | -100 |  |  |  |  | -829.75 | -829.75 | 0 | 0 | 0 | 0 | 0 | 0 | 0 | 0 | 0 |  | 144671280 | 59.78 | 59.78 | 0 | 0 | 0 | 0 | 0 | 0 | 0 | 59.78 | 59.78 | 0 | 0 | 0 | 0 | 0 | 0 | 0 | 0 | 0 | 1 | 1 |  |  | 1 | 1 | 1 | 6.94 |  |  |  |  | 3 | 2 | ФССЦ-2001, 509-0767, приказ Минстроя России №899/пр от 11.12.2015 г. |  |  | 500002 | 0 |  | 0 | 12 | 1 | 1 | 1 | 1 | 1 | 1 | 1 |  | 0 | 0 |  |  |  |  | 0 | 0 | [5 empty] | 0 |  | 0 | -829.75 | 414.8732 | 0 | 0 | 0 | 0 | 0 | 0 | 0 | 0 | 0 | [13 empty] | 0 | 0 | 1 | 1 | 1010 | шт. | шт. | 1 |  | 116355107 | 12 | Специальные строительные работы | 0 | 2 | 500002 | Материалы и конструкции ( монтажные ) | ФССЦ | 0 | 59.78 | 59.78 | 0 | 0 | 0 | 0 | 0 |  | 0 | 0 | 0 |  | 0 | 0 | 496324156 | 2 | 1 | 3 | 0 | 0 | 0 | -829.75 | 0 | -829.75 | 0 | 0
17 | 1 |  |  | 9 | Прайс лист | Светильник СПП2302 | шт | 2 | 0 |  |  |  |  | 2920 | 2920 | 0 | 0 | 0 | 0 | 0 | 0 | 0 | 0 | 0 |  | 144671280 | 1460 | 1460 | 0 | 0 | 0 | 0 | 0 | 0 | 0 | 0 | 0 | 0 | 0 | 0 | 0 | 0 | 0 | 0 | 0 | 0 | 1 | 1 |  |  | 1 | 1 | 1 | 1 |  |  |  |  | 0 | 4 |  |  |  | 0 | 0 |  | 0 | 1 | 0 | 1 | 1 | 1 | 1 | 1 | 1 |  | 0 | 0 |  |  |  |  | 0 | 0 | [5 empty] | 0 |  | 0 | 2920 | 1460 | 0 | 0 | 0 | 0 | 0 | 0 | 0 | 0 | 0 |  |  |  | =1460,00 | [9 empty] | 0 | 0 | 1 | 1 | 1013 | шт | шт | 1 |  | 116355115 | 1 | Прочие работы | 0 | 4 | 0 | Прочие работы | прочие | 0 | 0 | 0 | 0 | 0 | 0 | 0 | 0 | 0 | 0 | 0 | 0 | *0,85 | 0 | 0 | -1854809333 | 2 | 0 | -2 | 0 | 0 | 0 | 2920 | 0 | 0 | 2920 | 0
17 | 1 | 128 | 128 | 10 | м37-01-002-1 | Монтаж оборудования без механизмов в помещении, масса оборудования 0,03 т (установка сушилки для рук) | 1 ШТ. | 1 | 0 |  |  |  |  | 3154.72 | 1706.13 | 289.05 | 0 | 1159.54 | 0 | 18.2 | 0 | 0 | 927.63 | 695.72 |  | 144671280 | 454.57 | 245.84 | 41.65 | 0 | 167.08 | 0 | 18.2 | 0 | 0 | 454.57 | 245.84 | 41.65 | 0 | 167.08 | 0 | 18.2 | 0 | 0 | 80 | 60 | 1 | 1 |  |  | 1 | 6.94 | 6.94 | 6.94 |  |  |  |  | 0 | 2 | ФЕРм-2001, м37-01-002-1, приказ Минстроя России №899/пр от 11.12.2015 г. |  |  | 137001 | 0 |  | 0 | 12 | 0 | 6.94 | 1 | 1 | 1 | 1 | 1 |  | 80 | 60 |  |  |  |  | 0 | 0 | [5 empty] | 0 |  | 0 | 3154.72 | 1706.1296 | 289.051 | 0 | 1159.5352 | 0 | 18.2 | 0 | 0 | 927.632 | 695.724 | [13 empty] | 0 | 0 | 1 | 1 | 1013 | 1 ШТ. | 1 ШТ. | 1 |  | 116355092 | 12 | Специальные строительные работы | 0 | 2 | 137001 | Оборудование общего назначения | ФЕРм-37 | 0 | 454.57 | 245.84 | 41.65 | 0 | 167.08 | 18.2 | 0 | 0 | 0 | 0 | 0 |  | 80 | 60 | -800357308 | 2 | 1 | 3 | 0 | 0 | 0 | 4778.07 | 0 | 4778.07 | 0 | 0
17 | 1 |  |  | 11 | Прайс лист | Сушилка для рук Ksitex M-1000С хром | шт | 1 | 0 |  |  |  |  | 1394 | 1394 | 0 | 0 | 0 | 0 | 0 | 0 | 0 | 0 | 0 |  | 144671280 | 1394 | 1394 | 0 | 0 | 0 | 0 | 0 | 0 | 0 | 0 | 0 | 0 | 0 | 0 | 0 | 0 | 0 | 0 | 0 | 0 | 1 | 1 |  |  | 1 | 1 | 1 | 1 |  |  |  |  | 0 | 4 |  |  |  | 0 | 0 |  | 0 | 1 | 0 | 1 | 1 | 1 | 1 | 1 | 1 |  | 0 | 0 |  |  |  |  | 0 | 0 | [5 empty] | 0 |  | 0 | 1394 | 1394 | 0 | 0 | 0 | 0 | 0 | 0 | 0 | 0 | 0 |  |  |  | =1394,00 | [9 empty] | 0 | 0 | 1 | 1 | 1013 | шт | шт | 1 |  | 116355115 | 1 | Прочие работы | 0 | 4 | 0 | Прочие работы | прочие | 0 | 0 | 0 | 0 | 0 | 0 | 0 | 0 | 0 | 0 | 0 | 0 | *0,85 | 0 | 0 | 1290105524 | 2 | 0 | -2 | 0 | 0 | 0 | 1394 | 0 | 0 | 1394 | 0
51 | 1 | 4 | 193 |  | Новый раздел | Электротехнические работы | [7 empty] | 8421.03 | 6754.17 | 293.03 | 0.3 | 1373.83 | 0 | 21.525 | 0.0031 | 0 | 1114.49 | 835.2 |  |  | 8421.03 | 6754.17 | 293.03 | 0.3 | 1373.83 | 0 | 21.525 | 0.0031 | 0 | 1114.49 | 835.2 |  |  | 0 | 0 | 0 | 10370.72 | 1336.82 | 4082.4 | 4951.5 | 6754.17 | 6754.17 | 0 | 6754.17 | 0 |  | 0 | 0 | 0 | 10370.72 | 1336.82 | 4082.4 | 4951.5 | 6754.17 | 6754.17 | 0 | 6754.17 | 0 | [52 empty] | 0
50 | 0 | 0 | 1 | 201 | 8421.03 | ПЗ | Прямые затраты |  |  | 201 | 1 | 3 |  | 2
50 | 0 | 0 | 1 | 202 | 6754.17 | СтМатОб | Стоимость материальных ресурсов (всего) |  |  | 202 | 2 | 3 |  | 2
50 | 0 | 0 | 1 | 222 | 0 | СтМатОбЗак | Стоимость материалов и оборудования заказчика |  |  | 222 | 3 | 3 |  | 2
50 | 0 | 0 | 1 | 225 | 6754.17 | СтМатОбПод | Стоимость материалов и оборудования подрядчика |  |  | 225 | 4 | 3 |  | 2
50 | 0 | 0 | 1 | 226 | 6754.17 | СтМат | Стоимость материалов (всего) |  |  | 226 | 5 | 3 |  | 2
50 | 0 | 0 | 1 | 227 | 0 | СтМатЗак | Стоимость материалов заказчика |  |  | 227 | 6 | 3 |  | 2
50 | 0 | 0 | 1 | 228 | 6754.17 | СтМатПод | Стоимость материалов подрядчика |  |  | 228 | 7 | 3 |  | 2
50 | 0 | 0 | 1 | 216 | 0 | Оборуд | Стоимость оборудования (всего) |  |  | 216 | 8 | 3 |  | 2
50 | 0 | 0 | 1 | 223 | 0 | ОборудЗак | Стоимость оборудования заказчика |  |  | 223 | 9 | 3 |  | 2
50 | 0 | 0 | 1 | 229 | 0 | ОборудПод | Стоимость оборудования подрядчика |  |  | 229 | 10 | 3 |  | 2
50 | 0 | 0 | 1 | 203 | 293.03 | ЭММ | Эксплуатация машин |  |  | 203 | 11 | 3 |  | 2
50 | 0 | 0 | 1 | 204 | 0.3 | ЗПМ | ЗП машинистов |  |  | 204 | 12 | 3 |  | 2
50 | 0 | 0 | 1 | 205 | 1373.83 | ОЗП | Основная ЗП рабочих |  |  | 205 | 13 | 3 |  | 2
50 | 0 | 0 | 1 | 214 | 1336.82 | Строит | Строительные работы с НР и СП |  |  | 214 | 14 | 3 |  | 2
50 | 0 | 0 | 1 | 215 | 4082.4 | Монтаж | Монтажные работы с НР и СП |  |  | 215 | 15 | 3 |  | 2
50 | 0 | 0 | 1 | 217 | 4951.5 | Прочие | Прочие работы с НР и СП |  |  | 217 | 16 | 3 |  | 2
50 | 0 | 0 | 1 | 206 | 0 | ВозврМат | Возврат материалов |  |  | 206 | 17 | 3 |  | 2
50 | 0 | 0 | 1 | 207 | 21.525 | ТрудСтр | Трудозатраты строителей |  |  | 207 | 18 | 3 |  | -1
50 | 0 | 0 | 1 | 208 | 0.0031 | ТрудМаш | Трудозатраты машинистов |  |  | 208 | 19 | 3 |  | -1
50 | 0 | 0 | 1 | 209 | 0 | ТранспМат | Транспорт материалов |  |  | 209 | 20 | 3 |  | 2
50 | 0 | 0 | 1 | 210 | 1114.49 | НР | Накладные расходы |  |  | 210 | 21 | 3 |  | 2
50 | 0 | 0 | 1 | 211 | 835.2 | СмПриб | Сметная прибыль |  |  | 211 | 22 | 3 |  | 2
50 | 0 | 0 | 1 | 224 | 10370.72 | Всего | Всего с НР и СП |  |  | 224 | 23 | 3 |  | 2
4 | 1 |  | 245 |  | Новый раздел | Наружные стены |  | 0 |  | 0 | [10 empty] | 0 | [53 empty] | 0 | [11 empty] | 0
52 | 1 | 4 | 236 | 0 | Новый раздел | Наружные стены | [7 empty] | 3556.74 | 1734.5 | 25.37 | 6.85 | 1796.87 | 0 | 29.0156 | 0.072975 | 0 | 1508.89 | 891.37 | 0 | 0 | 3556.74 | 1734.5 | 25.37 | 6.85 | 1796.87 | 0 | 29.0156 | 0.072975 | 0 | 1508.89 | 891.37 | 0 | 0 | 0 | 0 | 0 | 5957 | 5824.7 | 0 | 132.3 | 1734.5 | 1734.5 | 0 | 1734.5 | 0 | 0 | 0 | 0 | 0 | 5957 | 5824.7 | 0 | 132.3 | 1734.5 | 1734.5 | 0 | 1734.5 | 0 | 0 | 0 | 0 | 0 | 0 | 0 | 0 | 0 | 0 | 0 | 0 | 0 | 0 | 0 | 0 | 0 | 0 | 0 | 0 | 0 | 0 | 0 | 0 | 0 | 0 | 0 | 0 | 0 | 0 | 0 | 0 | 0 | 0 | 0 | 0 | 0 | 0 | 0 | 0 | 0 | 0 | 0 | 0 | 0 | 0 | 0 | 0 | 0 | 0 | 0 | 0 | 0 | 0
17 | 1 | 134 | 134 | 1 | 61-2-7 | Ремонт штукатурки внутренних стен по камню и бетону цементно-известковым раствором, площадью отдельных мест до 1 м2 толщиной слоя до 20 мм | 100 м2 отремонтированной поверхности | 0.105 | 0 |  |  |  |  | 2320.46 | 830.91 | 15.26 | 6.59 | 1474.29 | 0 | 23.9767 | 0.07035 | 0 | 1169.9 | 740.44 |  | 144671280 | 3184.38 | 1140.26 | 20.94 | 9.05 | 2023.18 | 0 | 228.35 | 0.67 | 0 | 3184.38 | 1140.26 | 20.94 | 9.05 | 2023.18 | 0 | 228.35 | 0.67 | 0 | 79 | 50 | 1 | 1 |  |  | 1 | 6.94 | 6.94 | 6.94 |  |  |  |  | 0 | 1 | ФЕРр-2001, 61-2-7, приказ Минстроя России №899/пр от 11.12.2015 г. |  |  | 61001 | 0 |  | 0 | 12 | 0 | 6.94 | 1 | 1 | 1 | 1 | 1 |  | 79 | 50 |  |  |  |  | 0 | 0 | [5 empty] | 0 |  | 0 | 2320.46 | 7913.4044 | 145.3236 | 62.807 | 14040.8692 | 0 | 228.35 | 0.67 | 0 | 1169.8952 | 740.44 | [13 empty] | 0 | 0 | 1 | 1 | 1013 | 100 м2 отремонтированной поверхности | 100 м2 отремонтированной поверхности | 1 |  | 116355257 | 12 | Специальные строительные работы | 0 | 1 | 61001 | Штукатрурные работы | ФЕРр-61 | 0 | 3184.38 | 1140.26 | 20.94 | 9.05 | 2023.18 | 228.35 | 0.67 | 0 | 0 | 0 | 0 |  | 79 | 50 | 127074208 | 2 | 1 | 3 | 0 | 0 | 0 | 4230.8 | 4230.8 | 0 | 0 | 0
17 | 1 | 140 | 140 | 2 | 15-04-006-4 | Покрытие поверхностей грунтовкой глубокого проникновения за 2 раза стен | 100 м2 покрытия | 0.105 | 0 |  |  |  |  | 133.71 | 0.26 | 1.88 | 0.13 | 131.57 | 0 | 1.9706 | 0.0013125 | 0 | 138.29 | 61.57 |  | 144671280 | 183.485 | 0.36 | 2.575 | 0.175 | 180.55 | 0 | 18.768 | 0.0125 | 0 | 159.42 | 0.36 | 2.06 | 0.14 | 157 | 0 | 16.32 | 0.01 | 0 | 105 | 46.75 | 1 | 1 |  |  | 1 | 6.94 | 6.94 | 6.94 |  |  |  |  | 0 | 1 | ФЕР-2001, 15-04-006-4, приказ Минстроя России №899/пр от 11.12.2015 г. |  |  | 15001 | 0 |  | 0 | 12 | 0 | 6.94 | 1 | 1 | 1 | 1 | 1 |  | 105 | 55 |  |  |  |  | 0 | 0 | [5 empty] | 0 |  | 0 | 133.71 | 2.4984 | 17.8705 | 1.2145 | 1253.017 | 0 | 18.768 | 0.0125 | 0 | 138.285 | 61.5697 |  |  |  |  | )*1,25 | )*1,25 | )*1,15 |  | )*1,15 | )*1,25 |  |  |  | 0 | 0 | 1 | 1 | 1013 | 100 м2 покрытия | 100 м2 покрытия | 1 |  | 116355200 | 12 | Специальные строительные работы | 0 | 1 | 15001 | Отделочные работы | ФЕР-15 | 0 | 159.42 | 0.36 | 2.06 | 0.14 | 157 | 16.32 | 0.01 | 0 | 0 | 0 | 0 | *0,85 | 105 | 46.75 | 1851408152 | 2 | 1 | 3 | 0 | 0 | 0 | 333.57 | 333.57 | 0 | 0 | 0
17 | 1 |  |  | 3 | Прайс лист | Грунтовка клеевая | кг | 2.1 | 0 |  |  |  |  | 132.3 | 132.3 | 0 | 0 | 0 | 0 | 0 | 0 | 0 | 0 | 0 |  | 144671280 | 63 | 63 | 0 | 0 | 0 | 0 | 0 | 0 | 0 | 0 | 0 | 0 | 0 | 0 | 0 | 0 | 0 | 0 | 0 | 0 | 1 | 1 |  |  | 1 | 1 | 1 | 1 |  |  |  |  | 0 | 4 |  |  |  | 0 | 0 |  | 0 | 1 | 0 | 1 | 1 | 1 | 1 | 1 | 1 |  | 0 | 0 |  |  |  |  | 0 | 0 | [5 empty] | 0 |  | 0 | 132.3 | 63 | 0 | 0 | 0 | 0 | 0 | 0 | 0 | 0 | 0 |  |  |  | =63,00 | [9 empty] | 0 | 0 | 1 | 1 | 1009 | кг | кг | 1 |  | 116355115 | 1 | Прочие работы | 0 | 4 | 0 | Прочие работы | прочие | 0 | 0 | 0 | 0 | 0 | 0 | 0 | 0 | 0 | 0 | 0 | 0 | *0,85 | 0 | 0 | -885678878 | 2 | 0 | -2 | 0 | 0 | 0 | 132.3 | 0 | 0 | 132.3 | 0
17 | 1 | 148 | 148 | 4 | 15-04-005-5 | Окраска поливинилацетатными водоэмульсионными составами улучшенная по сборным конструкциям стен, подготовленным под окраску | 100 м2 окрашиваемой поверхности | 0.105 | 0 |  |  |  |  | 970.27 | 771.03 | 8.23 | 0.13 | 191.01 | 0 | 3.0683 | 0.0013125 | 0 | 200.7 | 89.36 |  | 144671280 | 1331.497 | 1058.09 | 11.2875 | 0.175 | 262.1195 | 0 | 29.2215 | 0.0125 | 0 | 1295.05 | 1058.09 | 9.03 | 0.14 | 227.93 | 0 | 25.41 | 0.01 | 0 | 105 | 46.75 | 1 | 1 |  |  | 1 | 6.94 | 6.94 | 6.94 |  |  |  |  | 0 | 1 | ФЕР-2001, 15-04-005-5, приказ Минстроя России №899/пр от 11.12.2015 г. |  |  | 15001 | 0 |  | 0 | 12 | 0 | 6.94 | 1 | 1 | 1 | 1 | 1 |  | 105 | 55 |  |  |  |  | 0 | 0 | [5 empty] | 0 |  | 0 | 970.27 | 7343.1446 | 78.3353 | 1.2145 | 1819.1093 | 0 | 29.2215 | 0.0125 | 0 | 200.697 | 89.358 |  |  |  |  | )*1,25 | )*1,25 | )*1,15 |  | )*1,15 | )*1,25 |  |  |  | 0 | 0 | 1 | 1 | 1005 | 100 м2 окрашиваемой поверхности | 100 м2 окрашиваемой поверхности | 100 |  | 116355200 | 12 | Специальные строительные работы | 0 | 1 | 15001 | Отделочные работы | ФЕР-15 | 0 | 1295.05 | 1058.09 | 9.03 | 0.14 | 227.93 | 25.41 | 0.01 | 0 | 0 | 0 | 0 | *0,85 | 105 | 46.75 | 1231460644 | 2 | 1 | 3 | 0 | 0 | 0 | 1260.33 | 1260.33 | 0 | 0 | 0
51 | 1 | 4 | 236 |  | Новый раздел | Наружные стены | [7 empty] | 3556.74 | 1734.5 | 25.37 | 6.85 | 1796.87 | 0 | 29.0156 | 0.072975 | 0 | 1508.89 | 891.37 |  |  | 3556.74 | 1734.5 | 25.37 | 6.85 | 1796.87 | 0 | 29.0156 | 0.072975 | 0 | 1508.89 | 891.37 |  |  | 0 | 0 | 0 | 5957 | 5824.7 | 0 | 132.3 | 1734.5 | 1734.5 | 0 | 1734.5 | 0 |  | 0 | 0 | 0 | 5957 | 5824.7 | 0 | 132.3 | 1734.5 | 1734.5 | 0 | 1734.5 | 0 | [52 empty] | 0
50 | 0 | 0 | 1 | 201 | 3556.74 | ПЗ | Прямые затраты |  |  | 201 | 1 | 3 |  | 2
50 | 0 | 0 | 1 | 202 | 1734.5 | СтМатОб | Стоимость материальных ресурсов (всего) |  |  | 202 | 2 | 3 |  | 2
50 | 0 | 0 | 1 | 222 | 0 | СтМатОбЗак | Стоимость материалов и оборудования заказчика |  |  | 222 | 3 | 3 |  | 2
50 | 0 | 0 | 1 | 225 | 1734.5 | СтМатОбПод | Стоимость материалов и оборудования подрядчика |  |  | 225 | 4 | 3 |  | 2
50 | 0 | 0 | 1 | 226 | 1734.5 | СтМат | Стоимость материалов (всего) |  |  | 226 | 5 | 3 |  | 2
50 | 0 | 0 | 1 | 227 | 0 | СтМатЗак | Стоимость материалов заказчика |  |  | 227 | 6 | 3 |  | 2
50 | 0 | 0 | 1 | 228 | 1734.5 | СтМатПод | Стоимость материалов подрядчика |  |  | 228 | 7 | 3 |  | 2
50 | 0 | 0 | 1 | 216 | 0 | Оборуд | Стоимость оборудования (всего) |  |  | 216 | 8 | 3 |  | 2
50 | 0 | 0 | 1 | 223 | 0 | ОборудЗак | Стоимость оборудования заказчика |  |  | 223 | 9 | 3 |  | 2
50 | 0 | 0 | 1 | 229 | 0 | ОборудПод | Стоимость оборудования подрядчика |  |  | 229 | 10 | 3 |  | 2
50 | 0 | 0 | 1 | 203 | 25.37 | ЭММ | Эксплуатация машин |  |  | 203 | 11 | 3 |  | 2
50 | 0 | 0 | 1 | 204 | 6.85 | ЗПМ | ЗП машинистов |  |  | 204 | 12 | 3 |  | 2
50 | 0 | 0 | 1 | 205 | 1796.87 | ОЗП | Основная ЗП рабочих |  |  | 205 | 13 | 3 |  | 2
50 | 0 | 0 | 1 | 214 | 5824.7 | Строит | Строительные работы с НР и СП |  |  | 214 | 14 | 3 |  | 2
50 | 0 | 0 | 1 | 215 | 0 | Монтаж | Монтажные работы с НР и СП |  |  | 215 | 15 | 3 |  | 2
50 | 0 | 0 | 1 | 217 | 132.3 | Прочие | Прочие работы с НР и СП |  |  | 217 | 16 | 3 |  | 2
50 | 0 | 0 | 1 | 206 | 0 | ВозврМат | Возврат материалов |  |  | 206 | 17 | 3 |  | 2
50 | 0 | 0 | 1 | 207 | 29.0156 | ТрудСтр | Трудозатраты строителей |  |  | 207 | 18 | 3 |  | -1
50 | 0 | 0 | 1 | 208 | 0.072975 | ТрудМаш | Трудозатраты машинистов |  |  | 208 | 19 | 3 |  | -1
50 | 0 | 0 | 1 | 209 | 0 | ТранспМат | Транспорт материалов |  |  | 209 | 20 | 3 |  | 2
50 | 0 | 0 | 1 | 210 | 1508.89 | НР | Накладные расходы |  |  | 210 | 21 | 3 |  | 2
50 | 0 | 0 | 1 | 211 | 891.37 | СмПриб | Сметная прибыль |  |  | 211 | 22 | 3 |  | 2
50 | 0 | 0 | 1 | 224 | 5957 | Всего | Всего с НР и СП |  |  | 224 | 23 | 3 |  | 2
4 | 1 |  | 291 |  | Новый раздел | Сантехнические работы |  | 0 |  | 0 | [10 empty] | 0 | [53 empty] | 0 | [11 empty] | 0
52 | 1 | 4 | 271 | 0 | Новый раздел | Сантехнические работы | [7 empty] | 14364.79 | 12131.03 | 202.43 | 5.7 | 2031.33 | 0 | 31.2175 | 0.0608 | 0 | 2179.07 | 1270.2 | 0 | 0 | 14364.79 | 12131.03 | 202.43 | 5.7 | 2031.33 | 0 | 31.2175 | 0.0608 | 0 | 2179.07 | 1270.2 | 0 | 0 | 0 | 0 | 0 | 17814.06 | 11964.06 | 0 | 5850 | 12131.03 | 12131.03 | 0 | 12131.03 | 0 | 0 | 0 | 0 | 0 | 17814.06 | 11964.06 | 0 | 5850 | 12131.03 | 12131.03 | 0 | 12131.03 | 0 | 0 | 0 | 0 | 0 | 0 | 0 | 0 | 0 | 0 | 0 | 0 | 0 | 0 | 0 | 0 | 0 | 0 | 0 | 0 | 0 | 0 | 0 | 0 | 0 | 0 | 0 | 0 | 0 | 0 | 0 | 0 | 0 | 0 | 0 | 0 | 0 | 0 | 0 | 0 | 0 | 0 | 0 | 0 | 0 | 0 | 0 | 0 | 0 | 0 | 0 | 0 | 0 | 0
17 | 1 | 157 | 157 | 1 | 65-8-1 | Смена трубопроводов из полиэтиленовых канализационных труб диаметром до 50 мм | 100 М ТРУБОПРОВОДА С ФАСОННЫМИ ЧАСТЯМИ | 0.015 | 0 |  |  |  |  | 560.27 | 498.73 | 1.23 | 0.14 | 60.31 | 0 | 0.876 | 0.0015 | 0 | 62.26 | 36.27 |  | 144671280 | 5382.09 | 4790.92 | 11.84 | 1.35 | 579.33 | 0 | 58.4 | 0.1 | 0 | 5382.09 | 4790.92 | 11.84 | 1.35 | 579.33 | 0 | 58.4 | 0.1 | 0 | 103 | 60 | 1 | 1 |  |  | 1 | 6.94 | 6.94 | 6.94 |  |  |  |  | 0 | 1 | ФЕРр-2001, 65-8-1, приказ Минстроя России №899/пр от 11.12.2015 г. |  |  | 65007 | 0 |  | 0 | 12 | 0 | 6.94 | 1 | 1 | 1 | 1 | 1 |  | 103 | 60 |  |  |  |  | 0 | 0 | [5 empty] | 0 |  | 0 | 560.27 | 33248.9848 | 82.1696 | 9.369 | 4020.5502 | 0 | 58.4 | 0.1 | 0 | 62.2635 | 36.27 | [13 empty] | 0 | 0 | 1 | 1 | 1013 | 100 М ТРУБОПРОВОДА С ФАСОННЫМИ ЧАСТЯМИ | 100 М ТРУБОПРОВОДА С ФАСОННЫМИ ЧАСТЯМИ | 1 |  | 116355273 | 12 | Специальные строительные работы | 0 | 1 | 65007 | Внтуренниие с/техработы: смена труб | ФЕРр-65 | 0 | 5382.09 | 4790.92 | 11.84 | 1.35 | 579.33 | 58.4 | 0.1 | 0 | 0 | 0 | 0 |  | 103 | 60 | 1070017114 | 2 | 1 | 3 | 0 | 0 | 0 | 658.8 | 658.8 | 0 | 0 | 0
17 | 1 | 167 | 167 | 2 | 65-6-19 | Смена раковин | 100 приборов | 0.01 | 0 |  |  |  |  | 904.17 | 778 | 5.75 | 0.66 | 120.42 | 0 | 1.913 | 0.007 | 0 | 124.71 | 72.65 |  | 144671280 | 13028.3 | 11210.31 | 82.9 | 9.45 | 1735.09 | 0 | 191.3 | 0.7 | 0 | 13028.3 | 11210.31 | 82.9 | 9.45 | 1735.09 | 0 | 191.3 | 0.7 | 0 | 103 | 60 | 1 | 1 |  |  | 1 | 6.94 | 6.94 | 6.94 |  |  |  |  | 0 | 1 | ФЕРр-2001, 65-6-19, приказ Минстроя России №899/пр от 11.12.2015 г. |  |  | 65007 | 0 |  | 0 | 12 | 0 | 6.94 | 1 | 1 | 1 | 1 | 1 |  | 103 | 60 |  |  |  |  | 0 | 0 | [5 empty] | 0 |  | 0 | 904.17 | 77799.5514 | 575.326 | 65.583 | 12041.5246 | 0 | 191.3 | 0.7 | 0 | 124.7124 | 72.648 | [13 empty] | 0 | 0 | 1 | 1 | 1013 | 100 приборов | 100 приборов | 1 |  | 116355273 | 12 | Специальные строительные работы | 0 | 1 | 65007 | Внтуренниие с/техработы: смена труб | ФЕРр-65 | 0 | 13028.3 | 11210.31 | 82.9 | 9.45 | 1735.09 | 191.3 | 0.7 | 0 | 0 | 0 | 0 |  | 103 | 60 | -14390821 | 2 | 1 | 3 | 0 | 0 | 0 | 1101.53 | 1101.53 | 0 | 0 | 0
18 | 1 | 166 |  | 2,1 | 301-0572 | Раковины стальные эмалированные | компл. | -1 | -100 |  |  |  |  | -705.8 | -705.8 | 0 | 0 | 0 | 0 | 0 | 0 | 0 | 0 | 0 |  | 144671280 | 101.7 | 101.7 | 0 | 0 | 0 | 0 | 0 | 0 | 0 | 101.7 | 101.7 | 0 | 0 | 0 | 0 | 0 | 0 | 0 | 0 | 0 | 1 | 1 |  |  | 1 | 1 | 1 | 6.94 |  |  |  |  | 3 | 1 | ФССЦ-2001, 301-0572, приказ Минстроя России №899/пр от 11.12.2015 г. |  |  | 500001 | 0 |  | 0 | 12 | 1 | 1 | 1 | 1 | 1 | 1 | 1 |  | 0 | 0 |  |  |  |  | 0 | 0 | [5 empty] | 0 |  | 0 | -705.8 | 705.798 | 0 | 0 | 0 | 0 | 0 | 0 | 0 | 0 | 0 | [13 empty] | 0 | 0 | 1 | 1 | 1013 | компл. | компл. | 1 |  | 116355106 | 12 | Специальные строительные работы | 0 | 1 | 500001 | Материалы и конструкции ( строительные ) | ФССЦ | 0 | 101.7 | 101.7 | 0 | 0 | 0 | 0 | 0 |  | 0 | 0 | 0 |  | 0 | 0 | 1421389490 | 2 | 1 | 3 | 0 | 0 | 0 | -705.8 | -705.8 | 0 | 0 | 0
17 | 1 |  |  | 3 | Прайс лист | Раковина "Тюльпан" Керамикс "Престиж" | шт | 1 | 0 |  |  |  |  | 2150 | 2150 | 0 | 0 | 0 | 0 | 0 | 0 | 0 | 0 | 0 |  | 144671280 | 2150 | 2150 | 0 | 0 | 0 | 0 | 0 | 0 | 0 | 0 | 0 | 0 | 0 | 0 | 0 | 0 | 0 | 0 | 0 | 0 | 1 | 1 |  |  | 1 | 1 | 1 | 1 |  |  |  |  | 0 | 4 |  |  |  | 0 | 0 |  | 0 | 1 | 0 | 1 | 1 | 1 | 1 | 1 | 1 |  | 0 | 0 |  |  |  |  | 0 | 0 | [5 empty] | 0 |  | 0 | 2150 | 2150 | 0 | 0 | 0 | 0 | 0 | 0 | 0 | 0 | 0 |  |  |  | =2150,00 | [9 empty] | 0 | 0 | 1 | 1 | 1013 | шт | шт | 1 |  | 116355115 | 1 | Прочие работы | 0 | 4 | 0 | Прочие работы | прочие | 0 | 0 | 0 | 0 | 0 | 0 | 0 | 0 | 0 | 0 | 0 | 0 | *0,85 | 0 | 0 | -796690554 | 2 | 0 | -2 | 0 | 0 | 0 | 2150 | 0 | 0 | 2150 | 0
17 | 1 | 174 | 174 | 4 | 65-6-3 | Смена сифонов чугунных | 100 приборов | 0.01 | 0 |  |  |  |  | 253.66 | 204.5 | 1.13 | 0.12 | 48.03 | 0 | 0.763 | 0.0013 | 0 | 49.59 | 28.89 |  | 144671280 | 3654.97 | 2946.66 | 16.27 | 1.76 | 692.04 | 0 | 76.3 | 0.13 | 0 | 3654.97 | 2946.66 | 16.27 | 1.76 | 692.04 | 0 | 76.3 | 0.13 | 0 | 103 | 60 | 1 | 1 |  |  | 1 | 6.94 | 6.94 | 6.94 |  |  |  |  | 0 | 1 | ФЕРр-2001, 65-6-3, приказ Минстроя России №899/пр от 11.12.2015 г. |  |  | 65007 | 0 |  | 0 | 12 | 0 | 6.94 | 1 | 1 | 1 | 1 | 1 |  | 103 | 60 |  |  |  |  | 0 | 0 | [5 empty] | 0 |  | 0 | 253.66 | 20449.8204 | 112.9138 | 12.2144 | 4802.7576 | 0 | 76.3 | 0.13 | 0 | 49.5945 | 28.89 | [13 empty] | 0 | 0 | 1 | 1 | 1013 | 100 приборов | 100 приборов | 1 |  | 116355273 | 12 | Специальные строительные работы | 0 | 1 | 65007 | Внтуренниие с/техработы: смена труб | ФЕРр-65 | 0 | 3654.97 | 2946.66 | 16.27 | 1.76 | 692.04 | 76.3 | 0.13 | 0 | 0 | 0 | 0 |  | 103 | 60 | -1235687934 | 2 | 1 | 3 | 0 | 0 | 0 | 332.14 | 332.14 | 0 | 0 | 0
17 | 1 | 181 | 181 | 5 | 65-5-7 | Смена смесителей без душевой сетки | 100 шт. | 0.01 | 0 |  |  |  |  | 275.64 | 149.21 | 0.54 | 0 | 125.89 | 0 | 2 | 0 | 0 | 129.67 | 75.53 |  | 144671280 | 3971.85 | 2150 | 7.85 | 0 | 1814 | 0 | 200 | 0 | 0 | 16280.74 | 14458.89 | 7.85 | 0 | 1814 | 0 | 200 | 0 | 0 | 103 | 60 | 1 | 1 |  |  | 1 | 6.94 | 6.94 | 6.94 |  |  |  |  | 0 | 1 | ФЕРр-2001, 65-5-7, приказ Минстроя России №899/пр от 11.12.2015 г. |  |  | 65007 | 0 |  | 0 | 12 | 0 | 6.94 | 1 | 1 | 1 | 1 | 1 |  | 103 | 60 |  |  |  |  | 0 | 0 | [5 empty] | 0 |  | 0 | 275.64 | 14921 | 54.479 | 0 | 12589.16 | 0 | 200 | 0 | 0 | 129.6667 | 75.534 |  |  |  | =2150,00 | [9 empty] | 0 | 0 | 1 | 1 | 1010 | 100 шт. | 100 шт. | 100 |  | 116355273 | 12 | Специальные строительные работы | 0 | 1 | 65007 | Внтуренниие с/техработы: смена труб | ФЕРр-65 | 0 | 16280.74 | 14458.89 | 7.85 | 0 | 1814 | 200 | 0 | 0 | 0 | 0 | 0 |  | 103 | 60 | 1528607730 | 2 | 1 | 3 | 0 | 0 | 0 | 480.84 | 480.84 | 0 | 0 | 0
17 | 1 | 186 | 186 | 6 | 65-6-10 | Смена гибких подводок | 100 приборов | 0.01 | 0 |  |  |  |  | 175.31 | 141.92 | 0.41 | 0.05 | 32.98 | 0 | 0.524 | 0.0005 | 0 | 34.02 | 19.82 |  | 144671280 | 2526.19 | 2045 | 5.92 | 0.68 | 475.27 | 0 | 52.4 | 0.05 | 0 | 2526.19 | 2045 | 5.92 | 0.68 | 475.27 | 0 | 52.4 | 0.05 | 0 | 103 | 60 | 1 | 1 |  |  | 1 | 6.94 | 6.94 | 6.94 |  |  |  |  | 0 | 1 | ФЕРр-2001, 65-6-10, приказ Минстроя России №899/пр от 11.12.2015 г. |  |  | 65007 | 0 |  | 0 | 12 | 0 | 6.94 | 1 | 1 | 1 | 1 | 1 |  | 103 | 60 |  |  |  |  | 0 | 0 | [5 empty] | 0 |  | 0 | 175.31 | 14192.3 | 41.0848 | 4.7192 | 3298.3738 | 0 | 52.4 | 0.05 | 0 | 34.0209 | 19.818 | [13 empty] | 0 | 0 | 1 | 1 | 1013 | 100 приборов | 100 приборов | 1 |  | 116355273 | 12 | Специальные строительные работы | 0 | 1 | 65007 | Внтуренниие с/техработы: смена труб | ФЕРр-65 | 0 | 2526.19 | 2045 | 5.92 | 0.68 | 475.27 | 52.4 | 0.05 | 0 | 0 | 0 | 0 |  | 103 | 60 | -655113130 | 2 | 1 | 3 | 0 | 0 | 0 | 229.15 | 229.15 | 0 | 0 | 0
17 | 1 | 199 | 199 | 7 | 65-6-12 | Смена унитазов типа «Компакт» | 100 приборов | 0.01 | 0 |  |  |  |  | 2527.14 | 2261.2 | 6.16 | 0.7 | 259.78 | 0 | 4.127 | 0.0075 | 0 | 268.29 | 156.29 |  | 144671280 | 36414.18 | 32582.17 | 88.82 | 10.13 | 3743.19 | 0 | 412.7 | 0.75 | 0 | 36414.18 | 32582.17 | 88.82 | 10.13 | 3743.19 | 0 | 412.7 | 0.75 | 0 | 103 | 60 | 1 | 1 |  |  | 1 | 6.94 | 6.94 | 6.94 |  |  |  |  | 0 | 1 | ФЕРр-2001, 65-6-12, приказ Минстроя России №899/пр от 11.12.2015 г. |  |  | 65007 | 0 |  | 0 | 12 | 0 | 6.94 | 1 | 1 | 1 | 1 | 1 |  | 103 | 60 |  |  |  |  | 0 | 0 | [5 empty] | 0 |  | 0 | 2527.14 | 226120.2598 | 616.4108 | 70.3022 | 25977.7386 | 0 | 412.7 | 0.75 | 0 | 268.2944 | 156.288 | [13 empty] | 0 | 0 | 1 | 1 | 1013 | 100 приборов | 100 приборов | 1 |  | 116355273 | 12 | Специальные строительные работы | 0 | 1 | 65007 | Внтуренниие с/техработы: смена труб | ФЕРр-65 | 0 | 36414.18 | 32582.17 | 88.82 | 10.13 | 3743.19 | 412.7 | 0.75 | 0 | 0 | 0 | 0 |  | 103 | 60 | 684500923 | 2 | 1 | 3 | 0 | 0 | 0 | 2951.72 | 2951.72 | 0 | 0 | 0
18 | 1 | 199 |  | 7,1 | 301-1521 | Унитаз-компакт «Комфорт» | компл. | -1 | -100 |  |  |  |  | -2206.92 | -2206.92 | 0 | 0 | 0 | 0 | 0 | 0 | 0 | 0 | 0 |  | 144671280 | 318 | 318 | 0 | 0 | 0 | 0 | 0 | 0 | 0 | 318 | 318 | 0 | 0 | 0 | 0 | 0 | 0 | 0 | 0 | 0 | 1 | 1 |  |  | 1 | 1 | 1 | 6.94 |  |  |  |  | 3 | 1 | ФССЦ-2001, 301-1521, приказ Минстроя России №899/пр от 11.12.2015 г. |  |  | 500001 | 0 |  | 0 | 12 | 1 | 1 | 1 | 1 | 1 | 1 | 1 |  | 0 | 0 |  |  |  |  | 0 | 0 | [5 empty] | 0 |  | 0 | -2206.92 | 2206.92 | 0 | 0 | 0 | 0 | 0 | 0 | 0 | 0 | 0 | [13 empty] | 0 | 0 | 1 | 1 | 1013 | компл. | компл. | 1 |  | 116355106 | 12 | Специальные строительные работы | 0 | 1 | 500001 | Материалы и конструкции ( строительные ) | ФССЦ | 0 | 318 | 318 | 0 | 0 | 0 | 0 | 0 |  | 0 | 0 | 0 |  | 0 | 0 | 983153187 | 2 | 1 | 3 | 0 | 0 | 0 | -2206.92 | -2206.92 | 0 | 0 | 0
17 | 1 |  |  | 8 | Прайс лист | Унитаз Santek Алькор | шт | 1 | 0 |  |  |  |  | 3260 | 3260 | 0 | 0 | 0 | 0 | 0 | 0 | 0 | 0 | 0 |  | 144671280 | 3260 | 3260 | 0 | 0 | 0 | 0 | 0 | 0 | 0 | 0 | 0 | 0 | 0 | 0 | 0 | 0 | 0 | 0 | 0 | 0 | 1 | 1 |  |  | 1 | 1 | 1 | 1 |  |  |  |  | 0 | 4 |  |  |  | 0 | 0 |  | 0 | 1 | 0 | 1 | 1 | 1 | 1 | 1 | 1 |  | 0 | 0 |  |  |  |  | 0 | 0 | [5 empty] | 0 |  | 0 | 3260 | 3260 | 0 | 0 | 0 | 0 | 0 | 0 | 0 | 0 | 0 |  |  |  | =3260,00 | [9 empty] | 0 | 0 | 1 | 1 | 1013 | шт | шт | 1 |  | 116355115 | 1 | Прочие работы | 0 | 4 | 0 | Прочие работы | прочие | 0 | 0 | 0 | 0 | 0 | 0 | 0 | 0 | 0 | 0 | 0 | 0 | *0,85 | 0 | 0 | 1397531967 | 2 | 0 | -2 | 0 | 0 | 0 | 3260 | 0 | 0 | 3260 | 0
17 | 1 | 208 | 208 | 9 | 65-8-2 | Смена трубопроводов из полиэтиленовых канализационных труб диаметром до 100 мм | 100 М ТРУБОПРОВОДА С ФАСОННЫМИ ЧАСТЯМИ | 0.005 | 0 |  |  |  |  | 387.31 | 365.18 | 0.82 | 0.09 | 21.31 | 0 | 0.3095 | 0.001 | 0 | 22.04 | 12.84 |  | 144671280 | 11161.61 | 10523.87 | 23.69 | 2.7 | 614.05 | 0 | 61.9 | 0.2 | 0 | 11161.61 | 10523.87 | 23.69 | 2.7 | 614.05 | 0 | 61.9 | 0.2 | 0 | 103 | 60 | 1 | 1 |  |  | 1 | 6.94 | 6.94 | 6.94 |  |  |  |  | 0 | 1 | ФЕРр-2001, 65-8-2, приказ Минстроя России №899/пр от 11.12.2015 г. |  |  | 65007 | 0 |  | 0 | 12 | 0 | 6.94 | 1 | 1 | 1 | 1 | 1 |  | 103 | 60 |  |  |  |  | 0 | 0 | [5 empty] | 0 |  | 0 | 387.31 | 73035.6578 | 164.4086 | 18.738 | 4261.507 | 0 | 61.9 | 0.2 | 0 | 22.042 | 12.84 | [13 empty] | 0 | 0 | 1 | 1 | 1013 | 100 М ТРУБОПРОВОДА С ФАСОННЫМИ ЧАСТЯМИ | 100 М ТРУБОПРОВОДА С ФАСОННЫМИ ЧАСТЯМИ | 1 |  | 116355273 | 12 | Специальные строительные работы | 0 | 1 | 65007 | Внтуренниие с/техработы: смена труб | ФЕРр-65 | 0 | 11161.61 | 10523.87 | 23.69 | 2.7 | 614.05 | 61.9 | 0.2 | 0 | 0 | 0 | 0 |  | 103 | 60 | 1992763071 | 2 | 1 | 3 | 0 | 0 | 0 | 422.19 | 422.19 | 0 | 0 | 0
17 | 1 | 224 | 224 | 10 | 65-9-1 | Смена внутренних трубопроводов из стальных труб диаметром до 15 мм | 100 м трубопровода | 0.2 | 0 |  |  |  |  | 5108.68 | 3978.73 | 91.12 | 3.94 | 1038.83 | 0 | 15.56 | 0.042 | 0 | 1074.05 | 625.66 |  | 144671280 | 3680.61 | 2866.52 | 65.65 | 2.84 | 748.44 | 0 | 77.8 | 0.21 | 0 | 3680.61 | 2866.52 | 65.65 | 2.84 | 748.44 | 0 | 77.8 | 0.21 | 0 | 103 | 60 | 1 | 1 |  |  | 1 | 6.94 | 6.94 | 6.94 |  |  |  |  | 0 | 1 | ФЕРр-2001, 65-9-1, приказ Минстроя России №899/пр от 11.12.2015 г. |  |  | 65007 | 0 |  | 0 | 12 | 0 | 6.94 | 1 | 1 | 1 | 1 | 1 |  | 103 | 60 |  |  |  |  | 0 | 0 | [5 empty] | 0 |  | 0 | 5108.68 | 19893.6488 | 455.611 | 19.7096 | 5194.1736 | 0 | 77.8 | 0.21 | 0 | 1074.0531 | 625.662 | [13 empty] | 0 | 0 | 1 | 1 | 1013 | 100 м трубопровода | 100 м трубопровода | 1 |  | 116355273 | 12 | Специальные строительные работы | 0 | 1 | 65007 | Внтуренниие с/техработы: смена труб | ФЕРр-65 | 0 | 3680.61 | 2866.52 | 65.65 | 2.84 | 748.44 | 77.8 | 0.21 | 0 | 0 | 0 | 0 |  | 103 | 60 | 823664730 | 2 | 1 | 3 | 0 | 0 | 0 | 6808.39 | 6808.39 | 0 | 0 | 0
17 | 1 | 232 | 232 | 11 | 16-05-001-1 | Установка вентилей, задвижек, затворов, клапанов обратных, кранов проходных на трубопроводах из стальных труб диаметром до 25 мм | 1 ШТ. | 2 | 0 |  |  |  |  | 141.91 | 0 | 30.9 | 0 | 111.01 | 0 | 1.764 | 0 | 0 | 142.09 | 92.14 |  | 144671280 | 10.224 | 0 | 2.226 | 0 | 7.998 | 0 | 0.882 | 0 | 0 | 75.85 | 58.81 | 3.71 | 0 | 13.33 | 0 | 1.47 | 0 | 0 | 128 | 83 | 1 | 1 |  |  | 1 | 6.94 | 6.94 | 6.94 |  |  |  |  | 0 | 1 | ФЕР-2001, 16-05-001-1, приказ Минстроя России №899/пр от 11.12.2015 г. |  |  | 16001 | 0 |  | 0 | 12 | 0 | 6.94 | 1 | 1 | 1 | 1 | 1 |  | 128 | 83 |  |  |  |  | 0 | 0 | [5 empty] | 0 |  | 0 | 141.91 | 0 | 15.4484 | 0 | 55.5061 | 0 | 0.882 | 0 | 0 | 142.0928 | 92.1383 |  |  |  | =0 | )*0,6 | )*0,6 | )*0,6 |  | )*0,6 | )*0,6 |  |  | =83 | 0 | 0 | 1 | 1 | 1013 | 1 ШТ. | 1 ШТ. | 1 |  | 116355201 | 12 | Специальные строительные работы | 0 | 1 | 16001 | Трубопроводы внутренние | ФЕР-16 | 0 | 75.85 | 58.81 | 3.71 | 0 | 13.33 | 1.47 | 0 | 0 | 0 | 0 | 0 | *0,85 | 128 | 83 | -1219836463 | 2 | 1 | 3 | 0 | 0 | 0 | 376.14 | 376.14 | 0 | 0 | 0
17 | 1 | 240 | 240 | 12 | 16-05-001-1 | Установка вентилей, задвижек, затворов, клапанов обратных, кранов проходных на трубопроводах из стальных труб диаметром до 25 мм | 1 ШТ. | 2 | 0 |  |  |  |  | 1093.42 | 816.28 | 64.37 | 0 | 212.77 | 0 | 3.381 | 0 | 0 | 272.35 | 150.11 |  | 144671280 | 78.777 | 58.81 | 4.6375 | 0 | 15.3295 | 0 | 1.6905 | 0 | 0 | 75.85 | 58.81 | 3.71 | 0 | 13.33 | 0 | 1.47 | 0 | 0 | 128 | 70.55 | 1 | 1 |  |  | 1 | 6.94 | 6.94 | 6.94 |  |  |  |  | 0 | 1 | ФЕР-2001, 16-05-001-1, приказ Минстроя России №899/пр от 11.12.2015 г. |  |  | 16001 | 0 |  | 0 | 12 | 0 | 6.94 | 1 | 1 | 1 | 1 | 1 |  | 128 | 83 |  |  |  |  | 0 | 0 | [5 empty] | 0 |  | 0 | 1093.42 | 408.1414 | 32.1842 | 0 | 106.3867 | 0 | 1.6905 | 0 | 0 | 272.3456 | 150.1092 |  |  |  |  | )*1,25 | )*1,25 | )*1,15 |  | )*1,15 | )*1,25 |  |  |  | 0 | 0 | 1 | 1 | 1013 | 1 ШТ. | 1 ШТ. | 1 |  | 116355201 | 12 | Специальные строительные работы | 0 | 1 | 16001 | Трубопроводы внутренние | ФЕР-16 | 0 | 75.85 | 58.81 | 3.71 | 0 | 13.33 | 1.47 | 0 | 0 | 0 | 0 | 0 | *0,85 | 128 | 70.55 | -1219836463 | 2 | 1 | 3 | 0 | 0 | 0 | 1515.88 | 1515.88 | 0 | 0 | 0
17 | 1 |  |  | 13 | Прайс лист | Шаровой кран Ду-15 мм | шт | 2 | 0 |  |  |  |  | 440 | 440 | 0 | 0 | 0 | 0 | 0 | 0 | 0 | 0 | 0 |  | 144671280 | 220 | 220 | 0 | 0 | 0 | 0 | 0 | 0 | 0 | 0 | 0 | 0 | 0 | 0 | 0 | 0 | 0 | 0 | 0 | 0 | 1 | 1 |  |  | 1 | 1 | 1 | 1 |  |  |  |  | 0 | 4 |  |  |  | 0 | 0 |  | 0 | 1 | 0 | 1 | 1 | 1 | 1 | 1 | 1 |  | 0 | 0 |  |  |  |  | 0 | 0 | [5 empty] | 0 |  | 0 | 440 | 220 | 0 | 0 | 0 | 0 | 0 | 0 | 0 | 0 | 0 |  |  |  | =220,00 | [9 empty] | 0 | 0 | 1 | 1 | 1013 | шт | шт | 1 |  | 116355115 | 1 | Прочие работы | 0 | 4 | 0 | Прочие работы | прочие | 0 | 0 | 0 | 0 | 0 | 0 | 0 | 0 | 0 | 0 | 0 | 0 | *0,85 | 0 | 0 | -659047018 | 2 | 0 | -2 | 0 | 0 | 0 | 440 | 0 | 0 | 440 | 0
51 | 1 | 4 | 271 |  | Новый раздел | Сантехнические работы | [7 empty] | 14364.79 | 12131.03 | 202.43 | 5.7 | 2031.33 | 0 | 31.2175 | 0.0608 | 0 | 2179.07 | 1270.2 |  |  | 14364.79 | 12131.03 | 202.43 | 5.7 | 2031.33 | 0 | 31.2175 | 0.0608 | 0 | 2179.07 | 1270.2 |  |  | 0 | 0 | 0 | 17814.06 | 11964.06 | 0 | 5850 | 12131.03 | 12131.03 | 0 | 12131.03 | 0 |  | 0 | 0 | 0 | 17814.06 | 11964.06 | 0 | 5850 | 12131.03 | 12131.03 | 0 | 12131.03 | 0 | [52 empty] | 0
50 | 0 | 0 | 1 | 201 | 14364.79 | ПЗ | Прямые затраты |  |  | 201 | 1 | 3 |  | 2
50 | 0 | 0 | 1 | 202 | 12131.03 | СтМатОб | Стоимость материальных ресурсов (всего) |  |  | 202 | 2 | 3 |  | 2
50 | 0 | 0 | 1 | 222 | 0 | СтМатОбЗак | Стоимость материалов и оборудования заказчика |  |  | 222 | 3 | 3 |  | 2
50 | 0 | 0 | 1 | 225 | 12131.03 | СтМатОбПод | Стоимость материалов и оборудования подрядчика |  |  | 225 | 4 | 3 |  | 2
50 | 0 | 0 | 1 | 226 | 12131.03 | СтМат | Стоимость материалов (всего) |  |  | 226 | 5 | 3 |  | 2
50 | 0 | 0 | 1 | 227 | 0 | СтМатЗак | Стоимость материалов заказчика |  |  | 227 | 6 | 3 |  | 2
50 | 0 | 0 | 1 | 228 | 12131.03 | СтМатПод | Стоимость материалов подрядчика |  |  | 228 | 7 | 3 |  | 2
50 | 0 | 0 | 1 | 216 | 0 | Оборуд | Стоимость оборудования (всего) |  |  | 216 | 8 | 3 |  | 2
50 | 0 | 0 | 1 | 223 | 0 | ОборудЗак | Стоимость оборудования заказчика |  |  | 223 | 9 | 3 |  | 2
50 | 0 | 0 | 1 | 229 | 0 | ОборудПод | Стоимость оборудования подрядчика |  |  | 229 | 10 | 3 |  | 2
50 | 0 | 0 | 1 | 203 | 202.43 | ЭММ | Эксплуатация машин |  |  | 203 | 11 | 3 |  | 2
50 | 0 | 0 | 1 | 204 | 5.7 | ЗПМ | ЗП машинистов |  |  | 204 | 12 | 3 |  | 2
50 | 0 | 0 | 1 | 205 | 2031.33 | ОЗП | Основная ЗП рабочих |  |  | 205 | 13 | 3 |  | 2
50 | 0 | 0 | 1 | 214 | 11964.06 | Строит | Строительные работы с НР и СП |  |  | 214 | 14 | 3 |  | 2
50 | 0 | 0 | 1 | 215 | 0 | Монтаж | Монтажные работы с НР и СП |  |  | 215 | 15 | 3 |  | 2
50 | 0 | 0 | 1 | 217 | 5850 | Прочие | Прочие работы с НР и СП |  |  | 217 | 16 | 3 |  | 2
50 | 0 | 0 | 1 | 206 | 0 | ВозврМат | Возврат материалов |  |  | 206 | 17 | 3 |  | 2
50 | 0 | 0 | 1 | 207 | 31.2175 | ТрудСтр | Трудозатраты строителей |  |  | 207 | 18 | 3 |  | -1
50 | 0 | 0 | 1 | 208 | 0.0608 | ТрудМаш | Трудозатраты машинистов |  |  | 208 | 19 | 3 |  | -1
50 | 0 | 0 | 1 | 209 | 0 | ТранспМат | Транспорт материалов |  |  | 209 | 20 | 3 |  | 2
50 | 0 | 0 | 1 | 210 | 2179.07 | НР | Накладные расходы |  |  | 210 | 21 | 3 |  | 2
50 | 0 | 0 | 1 | 211 | 1270.2 | СмПриб | Сметная прибыль |  |  | 211 | 22 | 3 |  | 2
50 | 0 | 0 | 1 | 224 | 17814.06 | Всего | Всего с НР и СП |  |  | 224 | 23 | 3 |  | 2
4 | 1 |  | 326 |  | Новый раздел | Прочие работы |  | 0 |  | -1 | [10 empty] | 0 | [53 empty] | 0 | [11 empty] | 0
52 | 1 | 4 | 317 | 0 | Новый раздел | Прочие работы | [7 empty] | 274.82 | 146.45 | 0.53 | 0.03 | 127.84 | 0 | 2.0963 | 0.00035 | 0 | 133.72 | 63.4 | 0 | 0 | 274.82 | 146.45 | 0.53 | 0.03 | 127.84 | 0 | 2.0963 | 0.00035 | 0 | 133.72 | 63.4 | 0 | 0 | 0 | 0 | 0 | 471.94 | 393.94 | 0 | 78 | 146.45 | 146.45 | 0 | 146.45 | 0 | 0 | 0 | 0 | 0 | 471.94 | 393.94 | 0 | 78 | 146.45 | 146.45 | 0 | 146.45 | 0 | 0 | 0 | 0 | 0 | 0 | 0 | 0 | 0 | 0 | 0 | 0 | 0 | 0 | 0 | 0 | 0 | 0 | 0 | 0 | 0 | 0 | 0 | 0 | 0 | 0 | 0 | 0 | 0 | 0 | 0 | 0 | 0 | 0 | 0 | 0 | 0 | 0 | 0 | 0 | 0 | 0 | 0 | 0 | 0 | 0 | 0 | 0 | 0 | 0 | 0 | 0 | 0 | 0
17 | 1 | 247 | 247 | 1 | 15-04-030-4 | Масляная окраска металлических поверхностей решеток, переплетов, труб диаметром менее 50 мм и т.п., количество окрасок 2 | 100 м2 окрашиваемой поверхности | 0.02 | 0 |  |  |  |  | 166.93 | 65.92 | 0.51 | 0.02 | 100.5 | 0 | 1.6344 | 0.00025 | 0 | 105.55 | 46.99 |  | 144671280 | 1202.651 | 474.96 | 3.6625 | 0.175 | 724.0285 | 0 | 81.719 | 0.0125 | 0 | 1107.48 | 474.96 | 2.93 | 0.14 | 629.59 | 0 | 71.06 | 0.01 | 0 | 105 | 46.75 | 1 | 1 |  |  | 1 | 6.94 | 6.94 | 6.94 |  |  |  |  | 0 | 1 | ФЕР-2001, 15-04-030-4, приказ Минстроя России №899/пр от 11.12.2015 г. |  |  | 15001 | 0 |  | 0 | 12 | 0 | 6.94 | 1 | 1 | 1 | 1 | 1 |  | 105 | 55 |  |  |  |  | 0 | 0 | [5 empty] | 0 |  | 0 | 166.93 | 3296.2224 | 25.4178 | 1.2145 | 5024.7578 | 0 | 81.719 | 0.0125 | 0 | 105.546 | 46.9931 |  |  |  |  | )*1,25 | )*1,25 | )*1,15 |  | )*1,15 | )*1,25 |  |  |  | 0 | 0 | 1 | 1 | 1005 | 100 м2 окрашиваемой поверхности | 100 м2 окрашиваемой поверхности | 100 |  | 116355200 | 12 | Специальные строительные работы | 0 | 1 | 15001 | Отделочные работы | ФЕР-15 | 0 | 1107.48 | 474.96 | 2.93 | 0.14 | 629.59 | 71.06 | 0.01 | 0 | 0 | 0 | 0 | *0,85 | 105 | 46.75 | 1737070444 | 2 | 1 | 3 | 0 | 0 | 0 | 319.47 | 319.47 | 0 | 0 | 0
17 | 1 | 254 | 254 | 2 | 65-33-1 | Смена жалюзийных решеток | 100 ЖАЛЮЗИЙНЫХ РЕШЕТОК | 0.01 | 0 |  |  |  |  | 225.95 | 198.59 | 0.02 | 0.01 | 27.34 | 0 | 0.4619 | 0.0001 | 0 | 28.17 | 16.41 |  | 144671280 | 3255.86 | 2861.55 | 0.31 | 0.14 | 394 | 0 | 46.19 | 0.01 | 0 | 3255.86 | 2861.55 | 0.31 | 0.14 | 394 | 0 | 46.19 | 0.01 | 0 | 103 | 60 | 1 | 1 |  |  | 1 | 6.94 | 6.94 | 6.94 |  |  |  |  | 0 | 1 | ФЕРр-2001, 65-33-1, приказ Минстроя России №899/пр от 11.12.2015 г. |  |  | 65010 | 0 |  | 0 | 12 | 0 | 6.94 | 1 | 1 | 1 | 1 | 1 |  | 103 | 60 |  |  |  |  | 0 | 0 | [5 empty] | 0 |  | 0 | 225.95 | 19859.157 | 2.1514 | 0.9716 | 2734.36 | 0 | 46.19 | 0.01 | 0 | 28.1705 | 16.41 | [13 empty] | 0 | 0 | 1 | 1 | 1013 | 100 ЖАЛЮЗИЙНЫХ РЕШЕТОК | 100 ЖАЛЮЗИЙНЫХ РЕШЕТОК | 1 |  | 116355276 | 12 | Специальные строительные работы | 0 | 1 | 65010 | Внтуренниие с/техработы: смена труб | ФЕРр-65 | 0 | 3255.86 | 2861.55 | 0.31 | 0.14 | 394 | 46.19 | 0.01 | 0 | 0 | 0 | 0 |  | 103 | 60 | -1178492256 | 2 | 1 | 3 | 0 | 0 | 0 | 270.53 | 270.53 | 0 | 0 | 0
18 | 1 | 251 |  | 2,1 | 301-1514 | Решетки жалюзийные неподвижные штампованные размером 150х490 мм | шт. | -1 | -100 |  |  |  |  | -196.06 | -196.06 | 0 | 0 | 0 | 0 | 0 | 0 | 0 | 0 | 0 |  | 144671280 | 28.25 | 28.25 | 0 | 0 | 0 | 0 | 0 | 0 | 0 | 28.25 | 28.25 | 0 | 0 | 0 | 0 | 0 | 0 | 0 | 0 | 0 | 1 | 1 |  |  | 1 | 1 | 1 | 6.94 |  |  |  |  | 3 | 1 | ФССЦ-2001, 301-1514, приказ Минстроя России №899/пр от 11.12.2015 г. |  |  | 500001 | 0 |  | 0 | 12 | 1 | 1 | 1 | 1 | 1 | 1 | 1 |  | 0 | 0 |  |  |  |  | 0 | 0 | [5 empty] | 0 |  | 0 | -196.06 | 196.055 | 0 | 0 | 0 | 0 | 0 | 0 | 0 | 0 | 0 | [13 empty] | 0 | 0 | 1 | 1 | 1010 | шт. | шт. | 1 |  | 116355106 | 12 | Специальные строительные работы | 0 | 1 | 500001 | Материалы и конструкции ( строительные ) | ФССЦ | 0 | 28.25 | 28.25 | 0 | 0 | 0 | 0 | 0 |  | 0 | 0 | 0 |  | 0 | 0 | 69405388 | 2 | 1 | 3 | 0 | 0 | 0 | -196.06 | -196.06 | 0 | 0 | 0
17 | 1 |  |  | 3 | Прайс лист | Решетка вентиляционная приточно-вытяжная 2121П,АБС208*208 | шт | 1 | 0 |  |  |  |  | 78 | 78 | 0 | 0 | 0 | 0 | 0 | 0 | 0 | 0 | 0 |  | 144671280 | 78 | 78 | 0 | 0 | 0 | 0 | 0 | 0 | 0 | 0 | 0 | 0 | 0 | 0 | 0 | 0 | 0 | 0 | 0 | 0 | 1 | 1 |  |  | 1 | 1 | 1 | 1 |  |  |  |  | 0 | 4 |  |  |  | 0 | 0 |  | 0 | 1 | 0 | 1 | 1 | 1 | 1 | 1 | 1 |  | 0 | 0 |  |  |  |  | 0 | 0 | [5 empty] | 0 |  | 0 | 78 | 78 | 0 | 0 | 0 | 0 | 0 | 0 | 0 | 0 | 0 |  |  |  | =78,00 | [9 empty] | 0 | 0 | 1 | 1 | 1013 | шт | шт | 1 |  | 116355115 | 1 | Прочие работы | 0 | 4 | 0 | Прочие работы | прочие | 0 | 0 | 0 | 0 | 0 | 0 | 0 | 0 | 0 | 0 | 0 | 0 | *0,85 | 0 | 0 | 1543230536 | 2 | 0 | -2 | 0 | 0 | 0 | 78 | 0 | 0 | 78 | 0
51 | 1 | 4 | 317 |  | Новый раздел | Прочие работы | [7 empty] | 274.82 | 146.45 | 0.53 | 0.03 | 127.84 | 0 | 2.0963 | 0.00035 | 0 | 133.72 | 63.4 |  |  | 274.82 | 146.45 | 0.53 | 0.03 | 127.84 | 0 | 2.0963 | 0.00035 | 0 | 133.72 | 63.4 |  |  | 0 | 0 | 0 | 471.94 | 393.94 | 0 | 78 | 146.45 | 146.45 | 0 | 146.45 | 0 |  | 0 | 0 | 0 | 471.94 | 393.94 | 0 | 78 | 146.45 | 146.45 | 0 | 146.45 | 0 | [52 empty] | 0
50 | 0 | 0 | 1 | 201 | 274.82 | ПЗ | Прямые затраты |  |  | 201 | 1 | 3 |  | 2
50 | 0 | 0 | 1 | 202 | 146.45 | СтМатОб | Стоимость материальных ресурсов (всего) |  |  | 202 | 2 | 3 |  | 2
50 | 0 | 0 | 1 | 222 | 0 | СтМатОбЗак | Стоимость материалов и оборудования заказчика |  |  | 222 | 3 | 3 |  | 2
50 | 0 | 0 | 1 | 225 | 146.45 | СтМатОбПод | Стоимость материалов и оборудования подрядчика |  |  | 225 | 4 | 3 |  | 2
50 | 0 | 0 | 1 | 226 | 146.45 | СтМат | Стоимость материалов (всего) |  |  | 226 | 5 | 3 |  | 2
50 | 0 | 0 | 1 | 227 | 0 | СтМатЗак | Стоимость материалов заказчика |  |  | 227 | 6 | 3 |  | 2
50 | 0 | 0 | 1 | 228 | 146.45 | СтМатПод | Стоимость материалов подрядчика |  |  | 228 | 7 | 3 |  | 2
50 | 0 | 0 | 1 | 216 | 0 | Оборуд | Стоимость оборудования (всего) |  |  | 216 | 8 | 3 |  | 2
50 | 0 | 0 | 1 | 223 | 0 | ОборудЗак | Стоимость оборудования заказчика |  |  | 223 | 9 | 3 |  | 2
50 | 0 | 0 | 1 | 229 | 0 | ОборудПод | Стоимость оборудования подрядчика |  |  | 229 | 10 | 3 |  | 2
50 | 0 | 0 | 1 | 203 | 0.53 | ЭММ | Эксплуатация машин |  |  | 203 | 11 | 3 |  | 2
50 | 0 | 0 | 1 | 204 | 0.03 | ЗПМ | ЗП машинистов |  |  | 204 | 12 | 3 |  | 2
50 | 0 | 0 | 1 | 205 | 127.84 | ОЗП | Основная ЗП рабочих |  |  | 205 | 13 | 3 |  | 2
50 | 0 | 0 | 1 | 214 | 393.94 | Строит | Строительные работы с НР и СП |  |  | 214 | 14 | 3 |  | 2
50 | 0 | 0 | 1 | 215 | 0 | Монтаж | Монтажные работы с НР и СП |  |  | 215 | 15 | 3 |  | 2
50 | 0 | 0 | 1 | 217 | 78 | Прочие | Прочие работы с НР и СП |  |  | 217 | 16 | 3 |  | 2
50 | 0 | 0 | 1 | 206 | 0 | ВозврМат | Возврат материалов |  |  | 206 | 17 | 3 |  | 2
50 | 0 | 0 | 1 | 207 | 2.0963 | ТрудСтр | Трудозатраты строителей |  |  | 207 | 18 | 3 |  | -1
50 | 0 | 0 | 1 | 208 | 0.00035 | ТрудМаш | Трудозатраты машинистов |  |  | 208 | 19 | 3 |  | -1
50 | 0 | 0 | 1 | 209 | 0 | ТранспМат | Транспорт материалов |  |  | 209 | 20 | 3 |  | 2
50 | 0 | 0 | 1 | 210 | 133.72 | НР | Накладные расходы |  |  | 210 | 21 | 3 |  | 2
50 | 0 | 0 | 1 | 211 | 63.4 | СмПриб | Сметная прибыль |  |  | 211 | 22 | 3 |  | 2
50 | 0 | 0 | 1 | 224 | 471.94 | Всего | Всего с НР и СП |  |  | 224 | 23 | 3 |  | 2
4 | 1 |  | 356 |  | Новый раздел | Ремонт туалета ЭК-6 отм.+9 |  | 0 |  | 0 | [10 empty] | 0 | [53 empty] | 0 | [11 empty] | 0
52 | 1 | 4 | 352 | 0 | Новый раздел | Ремонт туалета ЭК-6 отм.+9 | [7 empty] | 0 | 0 | 0 | 0 | 0 | 0 | 0 | 0 | 0 | 0 | 0 | 0 | 0 | 0 | 0 | 0 | 0 | 0 | 0 | 0 | 0 | 0 | 0 | 0 | 0 | 0 | 0 | 0 | 0 | 0 | 0 | 0 | 0 | 0 | 0 | 0 | 0 | 0 | 0 | 0 | 0 | 0 | 0 | 0 | 0 | 0 | 0 | 0 | 0 | 0 | 0 | 0 | 0 | 0 | 0 | 0 | 0 | 0 | 0 | 0 | 0 | 0 | 0 | 0 | 0 | 0 | 0 | 0 | 0 | 0 | 0 | 0 | 0 | 0 | 0 | 0 | 0 | 0 | 0 | 0 | 0 | 0 | 0 | 0 | 0 | 0 | 0 | 0 | 0 | 0 | 0 | 0 | 0 | 0 | 0 | 0 | 0 | 0 | 0 | 0 | 0 | 0 | 0 | 0
51 | 1 | 4 | 352 |  | Новый раздел | Ремонт туалета ЭК-6 отм.+9 | [7 empty] | 0 | 0 | 0 | 0 | 0 | 0 | 0 | 0 | 0 | 0 | 0 | [15 empty] | 0 | 0 | 0 | 0 | 0 | 0 | 0 | 0 | 0 | 0 | 0 | 0 | [65 empty] | 0
50 | 0 | 0 | 1 | 201 | 0 | ПЗ | Прямые затраты |  |  | 201 | 1 | 3 |  | 2
50 | 0 | 0 | 1 | 202 | 0 | СтМатОб | Стоимость материальных ресурсов (всего) |  |  | 202 | 2 | 3 |  | 2
50 | 0 | 0 | 1 | 222 | 0 | СтМатОбЗак | Стоимость материалов и оборудования заказчика |  |  | 222 | 3 | 3 |  | 2
50 | 0 | 0 | 1 | 225 | 0 | СтМатОбПод | Стоимость материалов и оборудования подрядчика |  |  | 225 | 4 | 3 |  | 2
50 | 0 | 0 | 1 | 226 | 0 | СтМат | Стоимость материалов (всего) |  |  | 226 | 5 | 3 |  | 2
50 | 0 | 0 | 1 | 227 | 0 | СтМатЗак | Стоимость материалов заказчика |  |  | 227 | 6 | 3 |  | 2
50 | 0 | 0 | 1 | 228 | 0 | СтМатПод | Стоимость материалов подрядчика |  |  | 228 | 7 | 3 |  | 2
50 | 0 | 0 | 1 | 216 | 0 | Оборуд | Стоимость оборудования (всего) |  |  | 216 | 8 | 3 |  | 2
50 | 0 | 0 | 1 | 223 | 0 | ОборудЗак | Стоимость оборудования заказчика |  |  | 223 | 9 | 3 |  | 2
50 | 0 | 0 | 1 | 229 | 0 | ОборудПод | Стоимость оборудования подрядчика |  |  | 229 | 10 | 3 |  | 2
50 | 0 | 0 | 1 | 203 | 0 | ЭММ | Эксплуатация машин |  |  | 203 | 11 | 3 |  | 2
50 | 0 | 0 | 1 | 204 | 0 | ЗПМ | ЗП машинистов |  |  | 204 | 12 | 3 |  | 2
50 | 0 | 0 | 1 | 205 | 0 | ОЗП | Основная ЗП рабочих |  |  | 205 | 13 | 3 |  | 2
50 | 0 | 0 | 1 | 214 | 0 | Строит | Строительные работы с НР и СП |  |  | 214 | 14 | 3 |  | 2
50 | 0 | 0 | 1 | 215 | 0 | Монтаж | Монтажные работы с НР и СП |  |  | 215 | 15 | 3 |  | 2
50 | 0 | 0 | 1 | 217 | 0 | Прочие | Прочие работы с НР и СП |  |  | 217 | 16 | 3 |  | 2
50 | 0 | 0 | 1 | 206 | 0 | ВозврМат | Возврат материалов |  |  | 206 | 17 | 3 |  | 2
50 | 0 | 0 | 1 | 207 | 0 | ТрудСтр | Трудозатраты строителей |  |  | 207 | 18 | 3 |  | -1
50 | 0 | 0 | 1 | 208 | 0 | ТрудМаш | Трудозатраты машинистов |  |  | 208 | 19 | 3 |  | -1
50 | 0 | 0 | 1 | 209 | 0 | ТранспМат | Транспорт материалов |  |  | 209 | 20 | 3 |  | 2
50 | 0 | 0 | 1 | 210 | 0 | НР | Накладные расходы |  |  | 210 | 21 | 3 |  | 2
50 | 0 | 0 | 1 | 211 | 0 | СмПриб | Сметная прибыль |  |  | 211 | 22 | 3 |  | 2
50 | 0 | 0 | 1 | 224 | 0 | Всего | Всего с НР и СП |  |  | 224 | 23 | 3 |  | 2
4 | 1 |  | 392 |  | Новый раздел | Стены |  | 0 |  | 0 | [10 empty] | 0 | [53 empty] | 0 | [11 empty] | 0
52 | 1 | 4 | 382 | 0 | Новый раздел | Стены | [7 empty] | 10792.04 | 4584.12 | 308.06 | 71.7 | 5899.86 | 0 | 96.2816 | 0.93505 | 0.14 | 5310.94 | 2909.53 | 0 | 0 | 10792.04 | 4584.12 | 308.06 | 71.7 | 5899.86 | 0 | 96.2816 | 0.93505 | 0.14 | 5310.94 | 2909.53 | 0 | 0 | 0 | 0 | 0 | 19012.51 | 19012.51 | 0 | 0 | 4584.12 | 4584.12 | 0 | 4584.12 | 0 | 0 | 0 | 0 | 0 | 19012.51 | 19012.51 | 0 | 0 | 4584.12 | 4584.12 | 0 | 4584.12 | 0 | 0 | 0 | 0 | 0 | 0 | 0 | 0 | 0 | 0 | 0 | 0 | 0 | 0 | 0 | 0 | 0 | 0 | 0 | 0 | 0 | 0 | 0 | 0 | 0 | 0 | 0 | 0 | 0 | 0 | 0 | 0 | 0 | 0 | 0 | 0 | 0 | 0 | 0 | 0 | 0 | 0 | 0 | 0 | 0 | 0 | 0 | 0 | 0 | 0 | 0 | 0 | 0 | 0
17 | 1 | 260 | 260 | 1 | 61-2-7 | Ремонт штукатурки внутренних стен по камню и бетону цементно-известковым раствором, площадью отдельных мест до 1 м2 толщиной слоя до 20 мм | 100 м2 отремонтированной поверхности | 0.198 | 0 |  |  |  |  | 4375.71 | 1566.85 | 28.77 | 12.44 | 2780.09 | 0 | 45.2133 | 0.13266 | 0 | 2206.1 | 1396.27 |  | 144671280 | 3184.38 | 1140.26 | 20.94 | 9.05 | 2023.18 | 0 | 228.35 | 0.67 | 0 | 3184.38 | 1140.26 | 20.94 | 9.05 | 2023.18 | 0 | 228.35 | 0.67 | 0 | 79 | 50 | 1 | 1 |  |  | 1 | 6.94 | 6.94 | 6.94 |  |  |  |  | 0 | 1 | ФЕРр-2001, 61-2-7, приказ Минстроя России №899/пр от 11.12.2015 г. |  |  | 61001 | 0 |  | 0 | 12 | 0 | 6.94 | 1 | 1 | 1 | 1 | 1 |  | 79 | 50 |  |  |  |  | 0 | 0 | [5 empty] | 0 |  | 0 | 4375.71 | 7913.4044 | 145.3236 | 62.807 | 14040.8692 | 0 | 228.35 | 0.67 | 0 | 2206.0987 | 1396.265 | [13 empty] | 0 | 0 | 1 | 1 | 1013 | 100 м2 отремонтированной поверхности | 100 м2 отремонтированной поверхности | 1 |  | 116355257 | 12 | Специальные строительные работы | 0 | 1 | 61001 | Штукатрурные работы | ФЕРр-61 | 0 | 3184.38 | 1140.26 | 20.94 | 9.05 | 2023.18 | 228.35 | 0.67 | 0 | 0 | 0 | 0 |  | 79 | 50 | 127074208 | 2 | 1 | 3 | 0 | 0 | 0 | 7978.08 | 7978.08 | 0 | 0 | 0
17 | 1 | 265 | 265 | 2 | 63-7-5 | Разборка облицовки стен из керамических глазурованных плиток | 100 м2 поверхности облицовки | 0.198 | 0 |  |  |  |  | 1028.25 | 0 | 224.75 | 29.17 | 803.5 | 0 | 14.7114 | 0.39402 | 0 | 641.16 | 416.34 |  | 144671280 | 748.3 | 0 | 163.56 | 21.23 | 584.74 | 0 | 74.3 | 1.99 | 0 | 748.3 | 0 | 163.56 | 21.23 | 584.74 | 0 | 74.3 | 1.99 | 0 | 77 | 50 | 1 | 1 |  |  | 1 | 6.94 | 6.94 | 6.94 |  |  |  |  | 0 | 1 | ФЕРр-2001, 63-7-5, приказ Минстроя России №899/пр от 11.12.2015 г. |  |  | 63001 | 0 |  | 0 | 12 | 0 | 6.94 | 1 | 1 | 1 | 1 | 1 |  | 77 | 50 |  |  |  |  | 0 | 0 | [5 empty] | 0 |  | 0 | 1028.25 | 0 | 1135.1064 | 147.3362 | 4058.0956 | 0 | 74.3 | 1.99 | 0 | 641.1559 | 416.335 | [13 empty] | 0 | 0 | 1 | 1 | 1013 | 100 м2 поверхности облицовки | 100 м2 поверхности облицовки | 1 |  | 116355259 | 12 | Специальные строительные работы | 0 | 1 | 63001 | Стекольные, обойные, облицовочные работы | ФЕРр-63 | 0 | 748.3 | 0 | 163.56 | 21.23 | 584.74 | 74.3 | 1.99 | 0 | 0 | 0 | 0 |  | 77 | 50 | -427941010 | 2 | 1 | 3 | 0 | 0 | 0 | 2085.75 | 2085.75 | 0 | 0 | 0
17 | 1 | 275 | 275 | 3 | 15-01-019-5 | Гладкая облицовка стен, столбов, пилястр и откосов (без карнизных, плинтусных и угловых плиток) без установки плиток туалетного гарнитура на клее из сухих смесей по кирпичу и бетону | 100 м2 поверхности облицовки | 0.198 | 0 |  |  |  |  | 14999.91 | 12629.1 | 54.54 | 30.09 | 2316.27 | 0 | 36.3569 | 0.40837 | 0 | 2463.68 | 1096.92 |  | 144671280 | 10916.003 | 9190.68 | 39.6875 | 21.9 | 1685.6355 | 0 | 183.6205 | 2.0625 | 0 | 10688.2 | 9190.68 | 31.75 | 17.52 | 1465.77 | 0 | 159.67 | 1.65 | 0 | 105 | 46.75 | 1 | 1 |  |  | 1 | 6.94 | 6.94 | 6.94 |  |  |  |  | 0 | 1 | ФЕР-2001, 15-01-019-5, приказ Минстроя России №899/пр от 11.12.2015 г. |  |  | 15001 | 0 |  | 0 | 12 | 0 | 6.94 | 1 | 1 | 1 | 1 | 1 |  | 105 | 55 |  |  |  |  | 0 | 0 | [5 empty] | 0 |  | 0 | 14999.91 | 63783.3192 | 275.4312 | 151.986 | 11698.3104 | 0 | 183.6205 | 2.0625 | 0 | 2463.678 | 1096.9233 |  |  |  |  | )*1,25 | )*1,25 | )*1,15 |  | )*1,15 | )*1,25 |  |  |  | 0 | 0 | 1 | 1 | 1013 | 100 м2 поверхности облицовки | 100 м2 поверхности облицовки | 1 |  | 116355200 | 12 | Специальные строительные работы | 0 | 1 | 15001 | Отделочные работы | ФЕР-15 | 0 | 10688.2 | 9190.68 | 31.75 | 17.52 | 1465.77 | 159.67 | 1.65 | 0 | 0 | 0 | 0 | *0,85 | 105 | 46.75 | 960525801 | 2 | 1 | 3 | 0 | 0 | 0 | 18560.51 | 18560.51 | 0 | 0 | 0
18 | 1 | 271 |  | 3,1 | 101-0256 | Плитки керамические глазурованные для внутренней облицовки стен гладкие без завала белые | м2 | -19.8 | -100 |  |  |  |  | -9782.36 | -9782.36 | 0 | 0 | 0 | 0 | 0 | 0 | 0 | 0 | 0 |  | 144671280 | 71.19 | 71.19 | 0 | 0 | 0 | 0 | 0 | 0 | 0 | 71.19 | 71.19 | 0 | 0 | 0 | 0 | 0 | 0 | 0 | 0 | 0 | 1 | 1 |  |  | 1 | 1 | 1 | 6.94 |  |  |  |  | 3 | 1 | ФССЦ-2001, 101-0256, приказ Минстроя России №899/пр от 11.12.2015 г. |  |  | 500001 | 0 |  | 0 | 12 | 1 | 1 | 1 | 1 | 1 | 1 | 1 |  | 0 | 0 |  |  |  |  | 0 | 0 | [5 empty] | 0 |  | 0 | -9782.36 | 494.0586 | 0 | 0 | 0 | 0 | 0 | 0 | 0 | 0 | 0 | [13 empty] | 0 | 0 | 1 | 1 | 1005 | м2 | м2 | 1 |  | 116355106 | 12 | Специальные строительные работы | 0 | 1 | 500001 | Материалы и конструкции ( строительные ) | ФССЦ | 32768 | 71.19 | 71.19 | 0 | 0 | 0 | 0 | 0 |  | 0 | 0 | 0 |  | 0 | 0 | -1000685280 | 2 | 1 | 3 | 0 | 0 | 0 | -9782.36 | -9782.36 | 0 | 0 | 0
17 | 1 |  |  | 4 | 101-0261 | Плитки керамические глазурованные для внутренней облицовки стен гладкие цветные декорированные методом сериографии с рисунком одноцветные с завалом | м2 | 0.198 | 0 |  |  |  |  | 170.53 | 170.53 | 0 | 0 | 0 | 0 | 0 | 0 | 0.14 | 0 | 0 |  | 144671280 | 124.1 | 124.1 | 0 | 0 | 0 | 0 | 0 | 0 | 0.69 | 124.1 | 124.1 | 0 | 0 | 0 | 0 | 0 | 0 | 0.69 | 0 | 0 | 1 | 1 |  |  | 1 | 1 | 1 | 6.94 |  |  |  |  | 3 | 1 | ФССЦ-2001, 101-0261, приказ Минстроя России №899/пр от 11.12.2015 г. |  |  | 500001 | 0 |  | 0 | 12 | 0 | 1 | 1 | 1 | 1 | 1 | 1 |  | 0 | 0 |  |  |  |  | 0 | 0 | [5 empty] | 0 |  | 0 | 170.53 | 861.254 | 0 | 0 | 0 | 0 | 0 | 0 | 0.69 | 0 | 0 | [13 empty] | 0 | 0 | 1 | 1 | 1005 | м2 | м2 | 1 |  | 116355106 | 12 | Специальные строительные работы | 0 | 1 | 500001 | Материалы и конструкции ( строительные ) | ФССЦ | 0 | 124.1 | 124.1 | 0 | 0 | 0 | 0 | 0 | 0 | 0 | 0 | 0 |  | 0 | 0 | 632685581 | 2 | 1 | 3 | 0 | 0 | 0 | 170.53 | 170.53 | 0 | 0 | 0
51 | 1 | 4 | 382 |  | Новый раздел | Стены | [7 empty] | 10792.04 | 4584.12 | 308.06 | 71.7 | 5899.86 | 0 | 96.2816 | 0.93505 | 0.14 | 5310.94 | 2909.53 |  |  | 10792.04 | 4584.12 | 308.06 | 71.7 | 5899.86 | 0 | 96.2816 | 0.93505 | 0.14 | 5310.94 | 2909.53 |  |  | 0 | 0 | 0 | 19012.51 | 19012.51 | 0 | 0 | 4584.12 | 4584.12 | 0 | 4584.12 | 0 |  | 0 | 0 | 0 | 19012.51 | 19012.51 | 0 | 0 | 4584.12 | 4584.12 | 0 | 4584.12 | 0 | [52 empty] | 0
50 | 0 | 0 | 1 | 201 | 10792.04 | ПЗ | Прямые затраты |  |  | 201 | 1 | 3 |  | 2
50 | 0 | 0 | 1 | 202 | 4584.12 | СтМатОб | Стоимость материальных ресурсов (всего) |  |  | 202 | 2 | 3 |  | 2
50 | 0 | 0 | 1 | 222 | 0 | СтМатОбЗак | Стоимость материалов и оборудования заказчика |  |  | 222 | 3 | 3 |  | 2
50 | 0 | 0 | 1 | 225 | 4584.12 | СтМатОбПод | Стоимость материалов и оборудования подрядчика |  |  | 225 | 4 | 3 |  | 2
50 | 0 | 0 | 1 | 226 | 4584.12 | СтМат | Стоимость материалов (всего) |  |  | 226 | 5 | 3 |  | 2
50 | 0 | 0 | 1 | 227 | 0 | СтМатЗак | Стоимость материалов заказчика |  |  | 227 | 6 | 3 |  | 2
50 | 0 | 0 | 1 | 228 | 4584.12 | СтМатПод | Стоимость материалов подрядчика |  |  | 228 | 7 | 3 |  | 2
50 | 0 | 0 | 1 | 216 | 0 | Оборуд | Стоимость оборудования (всего) |  |  | 216 | 8 | 3 |  | 2
50 | 0 | 0 | 1 | 223 | 0 | ОборудЗак | Стоимость оборудования заказчика |  |  | 223 | 9 | 3 |  | 2
50 | 0 | 0 | 1 | 229 | 0 | ОборудПод | Стоимость оборудования подрядчика |  |  | 229 | 10 | 3 |  | 2
50 | 0 | 0 | 1 | 203 | 308.06 | ЭММ | Эксплуатация машин |  |  | 203 | 11 | 3 |  | 2
50 | 0 | 0 | 1 | 204 | 71.7 | ЗПМ | ЗП машинистов |  |  | 204 | 12 | 3 |  | 2
50 | 0 | 0 | 1 | 205 | 5899.86 | ОЗП | Основная ЗП рабочих |  |  | 205 | 13 | 3 |  | 2
50 | 0 | 0 | 1 | 214 | 19012.51 | Строит | Строительные работы с НР и СП |  |  | 214 | 14 | 3 |  | 2
50 | 0 | 0 | 1 | 215 | 0 | Монтаж | Монтажные работы с НР и СП |  |  | 215 | 15 | 3 |  | 2
50 | 0 | 0 | 1 | 217 | 0 | Прочие | Прочие работы с НР и СП |  |  | 217 | 16 | 3 |  | 2
50 | 0 | 0 | 1 | 206 | 0 | ВозврМат | Возврат материалов |  |  | 206 | 17 | 3 |  | 2
50 | 0 | 0 | 1 | 207 | 96.2816 | ТрудСтр | Трудозатраты строителей |  |  | 207 | 18 | 3 |  | -1
50 | 0 | 0 | 1 | 208 | 0.93505 | ТрудМаш | Трудозатраты машинистов |  |  | 208 | 19 | 3 |  | -1
50 | 0 | 0 | 1 | 209 | 0.14 | ТранспМат | Транспорт материалов |  |  | 209 | 20 | 3 |  | 2
50 | 0 | 0 | 1 | 210 | 5310.94 | НР | Накладные расходы |  |  | 210 | 21 | 3 |  | 2
50 | 0 | 0 | 1 | 211 | 2909.53 | СмПриб | Сметная прибыль |  |  | 211 | 22 | 3 |  | 2
50 | 0 | 0 | 1 | 224 | 19012.51 | Всего | Всего с НР и СП |  |  | 224 | 23 | 3 |  | 2
4 | 1 |  | 429 |  | Новый раздел | Полы |  | 0 |  | 0 | [10 empty] | 0 | [53 empty] | 0 | [11 empty] | 0
52 | 1 | 4 | 418 | 0 | Новый раздел | Полы | [7 empty] | 5689.57 | 4353.84 | 409.74 | 57.2 | 925.99 | 0 | 15.4776 | 0.77363 | 0 | 1104.94 | 637.1 | 0 | 0 | 5689.57 | 4353.84 | 409.74 | 57.2 | 925.99 | 0 | 15.4776 | 0.77363 | 0 | 1104.94 | 637.1 | 0 | 0 | 0 | 0 | 0 | 7431.61 | 4310.41 | 0 | 3121.2 | 4353.84 | 4353.84 | 0 | 4353.84 | 0 | 0 | 0 | 0 | 0 | 7431.61 | 4310.41 | 0 | 3121.2 | 4353.84 | 4353.84 | 0 | 4353.84 | 0 | 0 | 0 | 0 | 0 | 0 | 0 | 0 | 0 | 0 | 0 | 0 | 0 | 0 | 0 | 0 | 0 | 0 | 0 | 0 | 0 | 0 | 0 | 0 | 0 | 0 | 0 | 0 | 0 | 0 | 0 | 0 | 0 | 0 | 0 | 0 | 0 | 0 | 0 | 0 | 0 | 0 | 0 | 0 | 0 | 0 | 0 | 0 | 0 | 0 | 0 | 0 | 0 | 0
17 | 1 | 281 | 281 | 1 | 57-2-4 | Разборка покрытий полов цементных | 100 м2 покрытия | 0.03 | 0 |  |  |  |  | 581.21 | 0 | 383.72 | 45.25 | 197.49 | 0 | 3.336 | 0.63 | 0 | 194.19 | 165.06 |  | 144671280 | 2791.56 | 0 | 1843.02 | 217.35 | 948.54 | 0 | 111.2 | 21 | 0 | 2791.56 | 0 | 1843.02 | 217.35 | 948.54 | 0 | 111.2 | 21 | 0 | 80 | 68 | 1 | 1 |  |  | 1 | 6.94 | 6.94 | 6.94 |  |  |  |  | 0 | 1 | ФЕРр-2001, 57-2-4, приказ Минстроя России №899/пр от 11.12.2015 г. |  |  | 57001 | 0 |  | 0 | 12 | 0 | 6.94 | 1 | 1 | 1 | 1 | 1 |  | 80 | 68 |  |  |  |  | 0 | 0 | [5 empty] | 0 |  | 0 | 581.21 | 0 | 12790.5588 | 1508.409 | 6582.8676 | 0 | 111.2 | 21 | 0 | 194.192 | 165.0632 | [13 empty] | 0 | 0 | 1 | 1 | 1013 | 100 м2 покрытия | 100 м2 покрытия | 1 |  | 116355253 | 12 | Специальные строительные работы | 0 | 1 | 57001 | Полы | ФЕРр-57 | 0 | 2791.56 | 0 | 1843.02 | 217.35 | 948.54 | 111.2 | 21 | 0 | 0 | 0 | 0 |  | 80 | 68 | 219881888 | 2 | 1 | 3 | 0 | 0 | 0 | 940.46 | 940.46 | 0 | 0 | 0
17 | 1 | 287 | 287 | 2 | 11-01-011-1 | Устройство стяжек цементных толщиной 20 мм | 100 м2 стяжки | 0.03 | 0 |  |  |  |  | 321.28 | 234.66 | 11.51 | 4.46 | 75.11 | 0 | 1.3631 | 0.047625 | 0 | 97.87 | 50.73 |  | 144671280 | 1543.1365 | 1127.07 | 55.3 | 21.4375 | 360.7665 | 0 | 45.4365 | 1.5875 | 0 | 1485.02 | 1127.07 | 44.24 | 17.15 | 313.71 | 0 | 39.51 | 1.27 | 0 | 123 | 63.75 | 1 | 1 |  |  | 1 | 6.94 | 6.94 | 6.94 |  |  |  |  | 0 | 1 | ФЕР-2001, 11-01-011-1, приказ Минстроя России №899/пр от 11.12.2015 г. |  |  | 11001 | 0 |  | 0 | 12 | 0 | 6.94 | 1 | 1 | 1 | 1 | 1 |  | 123 | 75 |  |  |  |  | 0 | 0 | [5 empty] | 0 |  | 0 | 321.28 | 7821.8658 | 383.782 | 148.7763 | 2503.7195 | 0 | 45.4365 | 1.5875 | 0 | 97.8711 | 50.7259 |  |  |  |  | )*1,25 | )*1,25 | )*1,15 |  | )*1,15 | )*1,25 |  |  |  | 0 | 0 | 1 | 1 | 1013 | 100 м2 стяжки | 100 м2 стяжки | 1 |  | 116355175 | 12 | Специальные строительные работы | 0 | 1 | 11001 | Полы | ФЕР-11 | 0 | 1485.02 | 1127.07 | 44.24 | 17.15 | 313.71 | 39.51 | 1.27 | 0 | 0 | 0 | 0 | *0,85 | 123 | 63.75 | -1012917132 | 2 | 1 | 3 | 0 | 0 | 0 | 469.88 | 469.88 | 0 | 0 | 0
17 | 1 | 292 | 292 | 3 | 11-01-011-2 | Устройство стяжек на каждые 5 мм изменения толщины стяжки добавлять или исключать к расценке 11-01-011-01 | 100 м2 стяжки | 0.03 | 0 |  |  |  |  | 70.06 | 58.22 | 8.04 | 2.96 | 3.8 | 0 | 0.069 | 0.0315 | 0 | 8.31 | 4.31 |  | 144671280 | 336.492 | 279.63 | 38.6 | 14.2 | 18.262 | 0 | 2.3 | 1.05 | 0 | 291.32 | 279.63 | 7.72 | 2.84 | 3.97 | 0 | 0.5 | 0.21 | 0 | 123 | 63.75 | 1 | 1 |  |  | 1 | 6.94 | 6.94 | 6.94 |  |  |  |  | 0 | 1 | ФЕР-2001, 11-01-011-2, приказ Минстроя России №899/пр от 11.12.2015 г. |  |  | 11001 | 0 |  | 0 | 12 | 0 | 6.94 | 1 | 1 | 1 | 1 | 1 |  | 123 | 75 |  |  |  |  | 0 | 0 | [5 empty] | 0 |  | 0 | 70.06 | 1940.6322 | 267.884 | 98.548 | 126.7383 | 0 | 2.3 | 1.05 | 0 | 8.3148 | 4.3095 |  |  |  |  | )*1,25)*4 | )*1,25)*4 | )*1,15)*4 |  | )*1,15)*4 | )*1,25)*4 |  |  |  | 0 | 0 | 1 | 1 | 1013 | 100 м2 стяжки | 100 м2 стяжки | 1 |  | 116355175 | 12 | Специальные строительные работы | 0 | 1 | 11001 | Полы | ФЕР-11 | 0 | 291.32 | 279.63 | 7.72 | 2.84 | 3.97 | 0.5 | 0.21 | 0 | 0 | 0 | 0 | *0,85 | 123 | 63.75 | 2037382162 | 2 | 1 | 3 | 0 | 0 | 0 | 82.68 | 82.68 | 0 | 0 | 0
17 | 1 | 305 | 305 | 4 | 11-01-047-1 | Устройство покрытий из плит керамогранитных размером 40х40 см | 100 м2 покрытия | 0.03 | 0 |  |  |  |  | 4578.47 | 3922.41 | 6.47 | 4.53 | 649.59 | 0 | 10.7095 | 0.0645 | 0 | 804.57 | 417 |  | 144671280 | 21990.7455 | 18839.64 | 31.075 | 21.7375 | 3120.0305 | 0 | 356.983 | 2.15 | 0 | 21577.57 | 18839.64 | 24.86 | 17.39 | 2713.07 | 0 | 310.42 | 1.72 | 0 | 123 | 63.75 | 1 | 1 |  |  | 1 | 6.94 | 6.94 | 6.94 |  |  |  |  | 0 | 1 | ФЕР-2001, 11-01-047-1, приказ Минстроя России №899/пр от 11.12.2015 г. |  |  | 11001 | 0 |  | 0 | 12 | 0 | 6.94 | 1 | 1 | 1 | 1 | 1 |  | 123 | 75 |  |  |  |  | 0 | 0 | [5 empty] | 0 |  | 0 | 4578.47 | 130747.1016 | 215.6605 | 150.8582 | 21653.0117 | 0 | 356.983 | 2.15 | 0 | 804.5676 | 417.0015 |  |  |  |  | )*1,25 | )*1,25 | )*1,15 |  | )*1,15 | )*1,25 |  |  |  | 0 | 0 | 1 | 1 | 1013 | 100 м2 покрытия | 100 м2 покрытия | 1 |  | 116355175 | 12 | Специальные строительные работы | 0 | 1 | 11001 | Полы | ФЕР-11 | 0 | 21577.57 | 18839.64 | 24.86 | 17.39 | 2713.07 | 310.42 | 1.72 | 0 | 0 | 0 | 0 | *0,85 | 123 | 63.75 | 1990899093 | 2 | 1 | 3 | 0 | 0 | 0 | 5800.04 | 5800.04 | 0 | 0 | 0
18 | 1 | 302 |  | 4,1 | 101-4486 | Гранит керамический многоцветный неполированный, размером 400х400х9 мм | м2 | -3.06 | -102 |  |  |  |  | -2982.65 | -2982.65 | 0 | 0 | 0 | 0 | 0 | 0 | 0 | 0 | 0 |  | 144671280 | 140.45 | 140.45 | 0 | 0 | 0 | 0 | 0 | 0 | 0 | 140.45 | 140.45 | 0 | 0 | 0 | 0 | 0 | 0 | 0 | 0 | 0 | 1 | 1 |  |  | 1 | 1 | 1 | 6.94 |  |  |  |  | 3 | 1 | ФССЦ-2001, 101-4486, приказ Минстроя России №899/пр от 11.12.2015 г. |  |  | 500001 | 0 |  | 0 | 12 | 1 | 1 | 1 | 1 | 1 | 1 | 1 |  | 0 | 0 |  |  |  |  | 0 | 0 | [5 empty] | 0 |  | 0 | -2982.65 | 974.723 | 0 | 0 | 0 | 0 | 0 | 0 | 0 | 0 | 0 | [13 empty] | 0 | 0 | 1 | 1 | 1005 | м2 | м2 | 1 |  | 116355106 | 12 | Специальные строительные работы | 0 | 1 | 500001 | Материалы и конструкции ( строительные ) | ФССЦ | 0 | 140.45 | 140.45 | 0 | 0 | 0 | 0 | 0 |  | 0 | 0 | 0 |  | 0 | 0 | -756472791 | 2 | 1 | 3 | 0 | 0 | 0 | -2982.65 | -2982.65 | 0 | 0 | 0
17 | 1 |  |  | 5 | Прайс лист | Плитка "Эстима400*400 | м2 | 3.06 | 0 |  |  |  |  | 3121.2 | 3121.2 | 0 | 0 | 0 | 0 | 0 | 0 | 0 | 0 | 0 |  | 144671280 | 1020 | 1020 | 0 | 0 | 0 | 0 | 0 | 0 | 0 | 0 | 0 | 0 | 0 | 0 | 0 | 0 | 0 | 0 | 0 | 0 | 1 | 1 |  |  | 1 | 1 | 1 | 1 |  |  |  |  | 0 | 4 |  |  |  | 0 | 0 |  | 0 | 1 | 0 | 1 | 1 | 1 | 1 | 1 | 1 |  | 0 | 0 |  |  |  |  | 0 | 0 | [5 empty] | 0 |  | 0 | 3121.2 | 1020 | 0 | 0 | 0 | 0 | 0 | 0 | 0 | 0 | 0 |  |  |  | =1020,00 | [9 empty] | 0 | 0 | 1 | 1 | 1005 | м2 | м2 | 1 |  | 116355115 | 1 | Прочие работы | 0 | 4 | 0 | Прочие работы | прочие | 0 | 0 | 0 | 0 | 0 | 0 | 0 | 0 | 0 | 0 | 0 | 0 | *0,85 | 0 | 0 | -1389046921 | 2 | 0 | -2 | 0 | 0 | 0 | 3121.2 | 0 | 0 | 3121.2 | 0
51 | 1 | 4 | 418 |  | Новый раздел | Полы | [7 empty] | 5689.57 | 4353.84 | 409.74 | 57.2 | 925.99 | 0 | 15.4776 | 0.77363 | 0 | 1104.94 | 637.1 |  |  | 5689.57 | 4353.84 | 409.74 | 57.2 | 925.99 | 0 | 15.4776 | 0.77363 | 0 | 1104.94 | 637.1 |  |  | 0 | 0 | 0 | 7431.61 | 4310.41 | 0 | 3121.2 | 4353.84 | 4353.84 | 0 | 4353.84 | 0 |  | 0 | 0 | 0 | 7431.61 | 4310.41 | 0 | 3121.2 | 4353.84 | 4353.84 | 0 | 4353.84 | 0 | [52 empty] | 0
50 | 0 | 0 | 1 | 201 | 5689.57 | ПЗ | Прямые затраты |  |  | 201 | 1 | 3 |  | 2
50 | 0 | 0 | 1 | 202 | 4353.84 | СтМатОб | Стоимость материальных ресурсов (всего) |  |  | 202 | 2 | 3 |  | 2
50 | 0 | 0 | 1 | 222 | 0 | СтМатОбЗак | Стоимость материалов и оборудования заказчика |  |  | 222 | 3 | 3 |  | 2
50 | 0 | 0 | 1 | 225 | 4353.84 | СтМатОбПод | Стоимость материалов и оборудования подрядчика |  |  | 225 | 4 | 3 |  | 2
50 | 0 | 0 | 1 | 226 | 4353.84 | СтМат | Стоимость материалов (всего) |  |  | 226 | 5 | 3 |  | 2
50 | 0 | 0 | 1 | 227 | 0 | СтМатЗак | Стоимость материалов заказчика |  |  | 227 | 6 | 3 |  | 2
50 | 0 | 0 | 1 | 228 | 4353.84 | СтМатПод | Стоимость материалов подрядчика |  |  | 228 | 7 | 3 |  | 2
50 | 0 | 0 | 1 | 216 | 0 | Оборуд | Стоимость оборудования (всего) |  |  | 216 | 8 | 3 |  | 2
50 | 0 | 0 | 1 | 223 | 0 | ОборудЗак | Стоимость оборудования заказчика |  |  | 223 | 9 | 3 |  | 2
50 | 0 | 0 | 1 | 229 | 0 | ОборудПод | Стоимость оборудования подрядчика |  |  | 229 | 10 | 3 |  | 2
50 | 0 | 0 | 1 | 203 | 409.74 | ЭММ | Эксплуатация машин |  |  | 203 | 11 | 3 |  | 2
50 | 0 | 0 | 1 | 204 | 57.2 | ЗПМ | ЗП машинистов |  |  | 204 | 12 | 3 |  | 2
50 | 0 | 0 | 1 | 205 | 925.99 | ОЗП | Основная ЗП рабочих |  |  | 205 | 13 | 3 |  | 2
50 | 0 | 0 | 1 | 214 | 4310.41 | Строит | Строительные работы с НР и СП |  |  | 214 | 14 | 3 |  | 2
50 | 0 | 0 | 1 | 215 | 0 | Монтаж | Монтажные работы с НР и СП |  |  | 215 | 15 | 3 |  | 2
50 | 0 | 0 | 1 | 217 | 3121.2 | Прочие | Прочие работы с НР и СП |  |  | 217 | 16 | 3 |  | 2
50 | 0 | 0 | 1 | 206 | 0 | ВозврМат | Возврат материалов |  |  | 206 | 17 | 3 |  | 2
50 | 0 | 0 | 1 | 207 | 15.4776 | ТрудСтр | Трудозатраты строителей |  |  | 207 | 18 | 3 |  | -1
50 | 0 | 0 | 1 | 208 | 0.77363 | ТрудМаш | Трудозатраты машинистов |  |  | 208 | 19 | 3 |  | -1
50 | 0 | 0 | 1 | 209 | 0 | ТранспМат | Транспорт материалов |  |  | 209 | 20 | 3 |  | 2
50 | 0 | 0 | 1 | 210 | 1104.94 | НР | Накладные расходы |  |  | 210 | 21 | 3 |  | 2
50 | 0 | 0 | 1 | 211 | 637.1 | СмПриб | Сметная прибыль |  |  | 211 | 22 | 3 |  | 2
50 | 0 | 0 | 1 | 224 | 7431.61 | Всего | Всего с НР и СП |  |  | 224 | 23 | 3 |  | 2
4 | 1 |  | 463 |  | Новый раздел | Двери |  | 0 |  | 0 | [10 empty] | 0 | [53 empty] | 0 | [11 empty] | 0
52 | 1 | 4 | 455 | 0 | Новый раздел | Двери | [7 empty] | 17326.87 | 16585.93 | 189.25 | 2.59 | 551.69 | 0 | 8.6526 | 0.027655 | 0 | 533.98 | 340.94 | 0 | 0 | 17326.87 | 16585.93 | 189.25 | 2.59 | 551.69 | 0 | 8.6526 | 0.027655 | 0 | 533.98 | 340.94 | 0 | 0 | 0 | 0 | 0 | 18201.79 | 18201.79 | 0 | 0 | 16585.93 | 16585.93 | 0 | 16585.93 | 0 | 0 | 0 | 0 | 0 | 18201.79 | 18201.79 | 0 | 0 | 16585.93 | 16585.93 | 0 | 16585.93 | 0 | 0 | 0 | 0 | 0 | 0 | 0 | 0 | 0 | 0 | 0 | 0 | 0 | 0 | 0 | 0 | 0 | 0 | 0 | 0 | 0 | 0 | 0 | 0 | 0 | 0 | 0 | 0 | 0 | 0 | 0 | 0 | 0 | 0 | 0 | 0 | 0 | 0 | 0 | 0 | 0 | 0 | 0 | 0 | 0 | 0 | 0 | 0 | 0 | 0 | 0 | 0 | 0 | 0
17 | 1 | 315 | 315 | 1 | 09-04-012-1 | Снятие металлических дверных блоков в готовые проемы | 1 м2 проема | 1.4 | 0 |  |  |  |  | 541.54 | 249.9 | 129.7 | 0 | 161.94 | 0 | 2.352 | 0 | 0 | 145.75 | 137.65 |  | 144671280 | 55.736 | 25.72 | 13.349 | 0 | 16.667 | 0 | 1.68 | 0 | 0 | 68.6 | 25.72 | 19.07 | 0 | 23.81 | 0 | 2.4 | 0 | 0 | 90 | 85 | 1 | 1 |  |  | 1 | 6.94 | 6.94 | 6.94 |  |  |  |  | 0 | 1 | ФЕР-2001, 09-04-012-1, приказ Минстроя России №899/пр от 11.12.2015 г. |  |  | 9001 | 0 |  | 0 | 12 | 0 | 6.94 | 1 | 1 | 1 | 1 | 1 |  | 90 | 85 |  |  |  |  | 0 | 0 | [5 empty] | 0 |  | 0 | 541.54 | 178.4968 | 92.6421 | 0 | 115.669 | 0 | 1.68 | 0 | 0 | 145.746 | 137.649 |  |  |  |  | )*0,7 | )*0,7 | )*0,7 |  | )*0,7 | )*0,7 |  |  | =85 | 0 | 0 | 1 | 1 | 1013 | 1 м2 проема | 1 м2 проема | 1 |  | 116355173 | 12 | Специальные строительные работы | 0 | 1 | 9001 | Металло-конструкции | ФЕР-09 | 0 | 68.6 | 25.72 | 19.07 | 0 | 23.81 | 2.4 | 0 | 0 | 0 | 0 | 0 | *0,85 | 90 | 85 | 1487483684 | 2 | 1 | 3 | 0 | 0 | 0 | 824.94 | 824.94 | 0 | 0 | 0
17 | 1 | 328 | 328 | 2 | 10-01-047-1 | Установка блоков из ПВХ в наружных и внутренних дверных проемах в каменных стенах площадью проема до 3 м2 | 100 м2 проемов | 0.014 | 0 |  |  |  |  | 16465.98 | 16209.46 | 57.54 | 1.72 | 198.98 | 0 | 3.2361 | 0.018375 | 0 | 236.83 | 107.47 |  | 144671280 | 169472.7765 | 166832.6 | 592.1875 | 17.725 | 2047.989 | 0 | 231.15 | 1.3125 | 0 | 169087.21 | 166832.6 | 473.75 | 14.18 | 1780.86 | 0 | 201 | 1.05 | 0 | 118 | 53.55 | 1 | 1 |  |  | 1 | 6.94 | 6.94 | 6.94 |  |  |  |  | 0 | 1 | ФЕР-2001, 10-01-047-1, приказ Минстроя России №899/пр от 11.12.2015 г. |  |  | 10001 | 0 |  | 0 | 12 | 0 | 6.94 | 1 | 1 | 1 | 1 | 1 |  | 118 | 63 |  |  |  |  | 0 | 0 | [5 empty] | 0 |  | 0 | 16465.98 | 1157818.244 | 4109.7812 | 123.0115 | 14213.0437 | 0 | 231.15 | 1.3125 | 0 | 236.826 | 107.4749 |  |  |  |  | )*1,25 | )*1,25 | )*1,15 |  | )*1,15 | )*1,25 |  |  |  | 0 | 0 | 1 | 1 | 1013 | 100 м2 проемов | 100 м2 проемов | 1 |  | 116355174 | 12 | Специальные строительные работы | 0 | 1 | 10001 | Деревянные конструкции | ФЕР-10 | 0 | 169087.21 | 166832.6 | 473.75 | 14.18 | 1780.86 | 201 | 1.05 | 0 | 0 | 0 | 0 | *0,85 | 118 | 53.55 | 607682755 | 2 | 1 | 3 | 0 | 0 | 0 | 16810.28 | 16810.28 | 0 | 0 | 0
17 | 1 | 334 | 334 | 3 | 61-7-1 | Ремонт штукатурки откосов внутри здания по камню и бетону цементно-известковым раствором прямолинейных | 100 м2 отремонтированной поверхности | 0.008 | 0 |  |  |  |  | 319.35 | 126.57 | 2.01 | 0.87 | 190.77 | 0 | 3.0645 | 0.00928 | 0 | 151.4 | 95.82 |  | 144671280 | 5751.97 | 2279.66 | 36.26 | 15.66 | 3436.05 | 0 | 383.06 | 1.16 | 0 | 5751.97 | 2279.66 | 36.26 | 15.66 | 3436.05 | 0 | 383.06 | 1.16 | 0 | 79 | 50 | 1 | 1 |  |  | 1 | 6.94 | 6.94 | 6.94 |  |  |  |  | 0 | 1 | ФЕРр-2001, 61-7-1, приказ Минстроя России №899/пр от 11.12.2015 г. |  |  | 61001 | 0 |  | 0 | 12 | 0 | 6.94 | 1 | 1 | 1 | 1 | 1 |  | 79 | 50 |  |  |  |  | 0 | 0 | [5 empty] | 0 |  | 0 | 319.35 | 15820.8404 | 251.6444 | 108.6804 | 23846.187 | 0 | 383.06 | 1.16 | 0 | 151.3956 | 95.82 | [13 empty] | 0 | 0 | 1 | 1 | 1013 | 100 м2 отремонтированной поверхности | 100 м2 отремонтированной поверхности | 1 |  | 116355257 | 12 | Специальные строительные работы | 0 | 1 | 61001 | Штукатрурные работы | ФЕРр-61 | 0 | 5751.97 | 2279.66 | 36.26 | 15.66 | 3436.05 | 383.06 | 1.16 | 0 | 0 | 0 | 0 |  | 79 | 50 | 1634558357 | 2 | 1 | 3 | 0 | 0 | 0 | 566.57 | 566.57 | 0 | 0 | 0
51 | 1 | 4 | 455 |  | Новый раздел | Двери | [7 empty] | 17326.87 | 16585.93 | 189.25 | 2.59 | 551.69 | 0 | 8.6526 | 0.027655 | 0 | 533.98 | 340.94 |  |  | 17326.87 | 16585.93 | 189.25 | 2.59 | 551.69 | 0 | 8.6526 | 0.027655 | 0 | 533.98 | 340.94 |  |  | 0 | 0 | 0 | 18201.79 | 18201.79 | 0 | 0 | 16585.93 | 16585.93 | 0 | 16585.93 | 0 |  | 0 | 0 | 0 | 18201.79 | 18201.79 | 0 | 0 | 16585.93 | 16585.93 | 0 | 16585.93 | 0 | [52 empty] | 0
50 | 0 | 0 | 1 | 201 | 17326.87 | ПЗ | Прямые затраты |  |  | 201 | 1 | 3 |  | 2
50 | 0 | 0 | 1 | 202 | 16585.93 | СтМатОб | Стоимость материальных ресурсов (всего) |  |  | 202 | 2 | 3 |  | 2
50 | 0 | 0 | 1 | 222 | 0 | СтМатОбЗак | Стоимость материалов и оборудования заказчика |  |  | 222 | 3 | 3 |  | 2
50 | 0 | 0 | 1 | 225 | 16585.93 | СтМатОбПод | Стоимость материалов и оборудования подрядчика |  |  | 225 | 4 | 3 |  | 2
50 | 0 | 0 | 1 | 226 | 16585.93 | СтМат | Стоимость материалов (всего) |  |  | 226 | 5 | 3 |  | 2
50 | 0 | 0 | 1 | 227 | 0 | СтМатЗак | Стоимость материалов заказчика |  |  | 227 | 6 | 3 |  | 2
50 | 0 | 0 | 1 | 228 | 16585.93 | СтМатПод | Стоимость материалов подрядчика |  |  | 228 | 7 | 3 |  | 2
50 | 0 | 0 | 1 | 216 | 0 | Оборуд | Стоимость оборудования (всего) |  |  | 216 | 8 | 3 |  | 2
50 | 0 | 0 | 1 | 223 | 0 | ОборудЗак | Стоимость оборудования заказчика |  |  | 223 | 9 | 3 |  | 2
50 | 0 | 0 | 1 | 229 | 0 | ОборудПод | Стоимость оборудования подрядчика |  |  | 229 | 10 | 3 |  | 2
50 | 0 | 0 | 1 | 203 | 189.25 | ЭММ | Эксплуатация машин |  |  | 203 | 11 | 3 |  | 2
50 | 0 | 0 | 1 | 204 | 2.59 | ЗПМ | ЗП машинистов |  |  | 204 | 12 | 3 |  | 2
50 | 0 | 0 | 1 | 205 | 551.69 | ОЗП | Основная ЗП рабочих |  |  | 205 | 13 | 3 |  | 2
50 | 0 | 0 | 1 | 214 | 18201.79 | Строит | Строительные работы с НР и СП |  |  | 214 | 14 | 3 |  | 2
50 | 0 | 0 | 1 | 215 | 0 | Монтаж | Монтажные работы с НР и СП |  |  | 215 | 15 | 3 |  | 2
50 | 0 | 0 | 1 | 217 | 0 | Прочие | Прочие работы с НР и СП |  |  | 217 | 16 | 3 |  | 2
50 | 0 | 0 | 1 | 206 | 0 | ВозврМат | Возврат материалов |  |  | 206 | 17 | 3 |  | 2
50 | 0 | 0 | 1 | 207 | 8.6526 | ТрудСтр | Трудозатраты строителей |  |  | 207 | 18 | 3 |  | -1
50 | 0 | 0 | 1 | 208 | 0.027655 | ТрудМаш | Трудозатраты машинистов |  |  | 208 | 19 | 3 |  | -1
50 | 0 | 0 | 1 | 209 | 0 | ТранспМат | Транспорт материалов |  |  | 209 | 20 | 3 |  | 2
50 | 0 | 0 | 1 | 210 | 533.98 | НР | Накладные расходы |  |  | 210 | 21 | 3 |  | 2
50 | 0 | 0 | 1 | 211 | 340.94 | СмПриб | Сметная прибыль |  |  | 211 | 22 | 3 |  | 2
50 | 0 | 0 | 1 | 224 | 18201.79 | Всего | Всего с НР и СП |  |  | 224 | 23 | 3 |  | 2
4 | 1 |  | 506 |  | Новый раздел | Электротехнические работы |  | 0 |  | 0 | [10 empty] | 0 | [53 empty] | 0 | [11 empty] | 0
52 | 1 | 4 | 489 | 0 | Новый раздел | Электротехнические работы | [7 empty] | 6326.94 | 6089.83 | 4.12 | 0.3 | 232.99 | 0 | 3.605 | 0.0031 | 0 | 210.8 | 152.67 | 0 | 0 | 6326.94 | 6089.83 | 4.12 | 0.3 | 232.99 | 0 | 3.605 | 0.0031 | 0 | 210.8 | 152.67 | 0 | 0 | 0 | 0 | 0 | 6690.41 | 2222.08 | -695.67 | 5164 | 6089.83 | 6089.83 | 0 | 6089.83 | 0 | 0 | 0 | 0 | 0 | 6690.41 | 2222.08 | -695.67 | 5164 | 6089.83 | 6089.83 | 0 | 6089.83 | 0 | 0 | 0 | 0 | 0 | 0 | 0 | 0 | 0 | 0 | 0 | 0 | 0 | 0 | 0 | 0 | 0 | 0 | 0 | 0 | 0 | 0 | 0 | 0 | 0 | 0 | 0 | 0 | 0 | 0 | 0 | 0 | 0 | 0 | 0 | 0 | 0 | 0 | 0 | 0 | 0 | 0 | 0 | 0 | 0 | 0 | 0 | 0 | 0 | 0 | 0 | 0 | 0 | 0
17 | 1 | 336 | 336 | 1 | 67-1-1 | Демонтаж скрытой электропроводки | 100 м | 0.15 | 0 |  |  |  |  | 20.62 | 0 | 0 | 0 | 20.62 | 0 | 0.381 | 0 | 0 | 17.53 | 13.4 |  | 144671280 | 19.81 | 0 | 0 | 0 | 19.81 | 0 | 2.54 | 0 | 0 | 19.81 | 0 | 0 | 0 | 19.81 | 0 | 2.54 | 0 | 0 | 85 | 65 | 1 | 1 |  |  | 1 | 6.94 | 6.94 | 6.94 |  |  |  |  | 0 | 1 | ФЕРр-2001, 67-1-1, приказ Минстроя России №899/пр от 11.12.2015 г. |  |  | 67001 | 0 |  | 0 | 12 | 0 | 6.94 | 1 | 1 | 1 | 1 | 1 |  | 85 | 65 |  |  |  |  | 0 | 0 | [5 empty] | 0 |  | 0 | 20.62 | 0 | 0 | 0 | 137.4814 | 0 | 2.54 | 0 | 0 | 17.527 | 13.403 | [13 empty] | 0 | 0 | 1 | 1 | 102138004 | 100 м | 100 м | 100 |  | 116355299 | 12 | Специальные строительные работы | 0 | 1 | 67001 | Электромонтажные работы | ФЕРр-67 | 0 | 19.81 | 0 | 0 | 0 | 19.81 | 2.54 | 0 | 0 | 0 | 0 | 0 |  | 85 | 65 | 778456991 | 2 | 1 | 3 | 0 | 0 | 0 | 51.55 | 51.55 | 0 | 0 | 0
17 | 1 | 346 | 346 | 2 | м08-02-412-2 | Затягивание провода в проложенные трубы и металлические рукава первого одножильного или многожильного в общей оплетке, суммарное сечение до 6 мм2 | 100 м | 0.1 | 0 |  |  |  |  | 48.3 | 10.06 | 3.08 | 0.19 | 35.16 | 0 | 0.539 | 0.002 | 0 | 33.58 | 22.98 |  | 144671280 | 69.6 | 14.49 | 4.44 | 0.27 | 50.67 | 0 | 5.39 | 0.02 | 0 | 69.6 | 14.49 | 4.44 | 0.27 | 50.67 | 0 | 5.39 | 0.02 | 0 | 95 | 65 | 1 | 1 |  |  | 1 | 6.94 | 6.94 | 6.94 |  |  |  |  | 0 | 2 | ФЕРм-2001, м08-02-412-2, приказ Минстроя России №899/пр от 11.12.2015 г. |  |  | 108001 | 0 |  | 0 | 12 | 0 | 6.94 | 1 | 1 | 1 | 1 | 1 |  | 95 | 65 |  |  |  |  | 0 | 0 | [5 empty] | 0 |  | 0 | 48.3 | 100.5606 | 30.8136 | 1.8738 | 351.6498 | 0 | 5.39 | 0.02 | 0 | 33.5825 | 22.9775 | [13 empty] | 0 | 0 | 1 | 1 | 102138004 | 100 м | 100 м | 100 |  | 116355056 | 12 | Специальные строительные работы | 0 | 2 | 108001 | Электромонтажные работы: ( на АЭС НР = 110% ) - (работы по упр. авиа.- движением: СП=55% ( {АВИА}=1; обычные работы : СП=65 - {AВИА}=0), при работе на АЭС СП= 68% ) | ФЕРм-08 | 0 | 69.6 | 14.49 | 4.44 | 0.27 | 50.67 | 5.39 | 0.02 | 0 | 0 | 0 | 0 |  | 95 | 65 | -622825736 | 2 | 1 | 3 | 0 | 0 | 0 | 104.86 | 0 | 104.86 | 0 | 0
17 | 1 |  |  | 3 | Прайс лист | Провод ВВГЗ 3*1,5 | м | 10 | 0 |  |  |  |  | 425 | 425 | 0 | 0 | 0 | 0 | 0 | 0 | 0 | 0 | 0 |  | 144671280 | 42.5 | 42.5 | 0 | 0 | 0 | 0 | 0 | 0 | 0 | 0 | 0 | 0 | 0 | 0 | 0 | 0 | 0 | 0 | 0 | 0 | 1 | 1 |  |  | 1 | 1 | 1 | 1 |  |  |  |  | 0 | 4 |  |  |  | 0 | 0 |  | 0 | 1 | 0 | 1 | 1 | 1 | 1 | 1 | 1 |  | 0 | 0 |  |  |  |  | 0 | 0 | [5 empty] | 0 |  | 0 | 425 | 42.5 | 0 | 0 | 0 | 0 | 0 | 0 | 0 | 0 | 0 |  |  |  | =42,50 | [9 empty] | 0 | 0 | 1 | 1 | 102138004 | м | м | 1 |  | 116355115 | 1 | Прочие работы | 0 | 4 | 0 | Прочие работы | прочие | 0 | 0 | 0 | 0 | 0 | 0 | 0 | 0 | 0 | 0 | 0 | 0 | *0,85 | 0 | 0 | -1206464577 | 2 | 0 | -2 | 0 | 0 | 0 | 425 | 0 | 0 | 425 | 0
17 | 1 | 354 | 354 | 4 | м08-02-399-1 | Провод в коробах, сечением до 6 мм2 | 100 м | 0.05 | 0 |  |  |  |  | 14.42 | 4.45 | 0.77 | 0.05 | 9.2 | 0 | 0.141 | 0.0005 | 0 | 8.79 | 6.01 |  | 144671280 | 41.55 | 12.82 | 2.22 | 0.14 | 26.51 | 0 | 2.82 | 0.01 | 0 | 41.55 | 12.82 | 2.22 | 0.14 | 26.51 | 0 | 2.82 | 0.01 | 0 | 95 | 65 | 1 | 1 |  |  | 1 | 6.94 | 6.94 | 6.94 |  |  |  |  | 0 | 2 | ФЕРм-2001, м08-02-399-1, приказ Минстроя России №899/пр от 11.12.2015 г. |  |  | 108001 | 0 |  | 0 | 12 | 0 | 6.94 | 1 | 1 | 1 | 1 | 1 |  | 95 | 65 |  |  |  |  | 0 | 0 | [5 empty] | 0 |  | 0 | 14.42 | 88.9708 | 15.4068 | 0.9716 | 183.9794 | 0 | 2.82 | 0.01 | 0 | 8.7875 | 6.0125 | [13 empty] | 0 | 0 | 1 | 1 | 102138004 | 100 м | 100 м | 100 |  | 116355056 | 12 | Специальные строительные работы | 0 | 2 | 108001 | Электромонтажные работы: ( на АЭС НР = 110% ) - (работы по упр. авиа.- движением: СП=55% ( {АВИА}=1; обычные работы : СП=65 - {AВИА}=0), при работе на АЭС СП= 68% ) | ФЕРм-08 | 0 | 41.55 | 12.82 | 2.22 | 0.14 | 26.51 | 2.82 | 0.01 | 0 | 0 | 0 | 0 |  | 95 | 65 | 1045615190 | 2 | 1 | 3 | 0 | 0 | 0 | 29.22 | 0 | 29.22 | 0 | 0
17 | 1 |  |  | 5 | Прайс лист | Провод ВВГЗ 3*1,5 | м | 10 | 0 |  |  |  |  | 425 | 425 | 0 | 0 | 0 | 0 | 0 | 0 | 0 | 0 | 0 |  | 144671280 | 42.5 | 42.5 | 0 | 0 | 0 | 0 | 0 | 0 | 0 | 0 | 0 | 0 | 0 | 0 | 0 | 0 | 0 | 0 | 0 | 0 | 1 | 1 |  |  | 1 | 1 | 1 | 1 |  |  |  |  | 0 | 4 |  |  |  | 0 | 0 |  | 0 | 1 | 0 | 1 | 1 | 1 | 1 | 1 | 1 |  | 0 | 0 |  |  |  |  | 0 | 0 | [5 empty] | 0 |  | 0 | 425 | 42.5 | 0 | 0 | 0 | 0 | 0 | 0 | 0 | 0 | 0 |  |  |  | =42,50 | [9 empty] | 0 | 0 | 1 | 1 | 102138004 | м | м | 1 |  | 116355115 | 1 | Прочие работы | 0 | 4 | 0 | Прочие работы | прочие | 0 | 0 | 0 | 0 | 0 | 0 | 0 | 0 | 0 | 0 | 0 | 0 | *0,85 | 0 | 0 | -1206464577 | 2 | 0 | -2 | 0 | 0 | 0 | 425 | 0 | 0 | 425 | 0
17 | 1 | 356 | 356 | 9 | 67-9-2 | Смена розеток | 100 шт. | 0.01 | 0 |  |  |  |  | 54.03 | 38.86 | 0 | 0 | 15.17 | 0 | 0.241 | 0 | 0 | 12.89 | 9.86 |  | 144671280 | 778.59 | 560 | 0 | 0 | 218.59 | 0 | 24.1 | 0 | 0 | 778.59 | 560 | 0 | 0 | 218.59 | 0 | 24.1 | 0 | 0 | 85 | 65 | 1 | 1 |  |  | 1 | 6.94 | 6.94 | 6.94 |  |  |  |  | 0 | 1 | ФЕРр-2001, 67-9-2, приказ Минстроя России №899/пр от 11.12.2015 г. |  |  | 67001 | 0 |  | 0 | 12 | 0 | 6.94 | 1 | 1 | 1 | 1 | 1 |  | 85 | 65 |  |  |  |  | 0 | 0 | [5 empty] | 0 |  | 0 | 54.03 | 3886.4 | 0 | 0 | 1517.0146 | 0 | 24.1 | 0 | 0 | 12.8945 | 9.8605 | [13 empty] | 0 | 0 | 1 | 1 | 1010 | 100 шт. | 100 шт. | 100 |  | 116355299 | 12 | Специальные строительные работы | 0 | 1 | 67001 | Электромонтажные работы | ФЕРр-67 | 0 | 778.59 | 560 | 0 | 0 | 218.59 | 24.1 | 0 | 0 | 0 | 0 | 0 |  | 85 | 65 | 1795534634 | 2 | 1 | 3 | 0 | 0 | 0 | 76.78 | 76.78 | 0 | 0 | 0
17 | 1 | 358 | 358 | 10 | 67-9-1 | Смена выключателей | 100 шт. | 0.01 | 0 |  |  |  |  | 58.34 | 43.17 | 0 | 0 | 15.17 | 0 | 0.241 | 0 | 0 | 12.89 | 9.86 |  | 144671280 | 840.59 | 622 | 0 | 0 | 218.59 | 0 | 24.1 | 0 | 0 | 840.59 | 622 | 0 | 0 | 218.59 | 0 | 24.1 | 0 | 0 | 85 | 65 | 1 | 1 |  |  | 1 | 6.94 | 6.94 | 6.94 |  |  |  |  | 0 | 1 | ФЕРр-2001, 67-9-1, приказ Минстроя России №899/пр от 11.12.2015 г. |  |  | 67001 | 0 |  | 0 | 12 | 0 | 6.94 | 1 | 1 | 1 | 1 | 1 |  | 85 | 65 |  |  |  |  | 0 | 0 | [5 empty] | 0 |  | 0 | 58.34 | 4316.68 | 0 | 0 | 1517.0146 | 0 | 24.1 | 0 | 0 | 12.8945 | 9.8605 | [13 empty] | 0 | 0 | 1 | 1 | 1010 | 100 шт. | 100 шт. | 100 |  | 116355299 | 12 | Специальные строительные работы | 0 | 1 | 67001 | Электромонтажные работы | ФЕРр-67 | 0 | 840.59 | 622 | 0 | 0 | 218.59 | 24.1 | 0 | 0 | 0 | 0 | 0 |  | 85 | 65 | -1052559497 | 2 | 1 | 3 | 0 | 0 | 0 | 81.09 | 81.09 | 0 | 0 | 0
17 | 1 | 362 | 362 | 11 | 67-8-1 | Смена светильников с лампами накаливания | 100 шт. | 0.02 | 0 |  |  |  |  | 948.85 | 829.75 | 0.13 | 0.06 | 118.97 | 0 | 1.782 | 0.0006 | 0 | 101.18 | 77.37 |  | 144671280 | 6836.08 | 5978 | 0.94 | 0.41 | 857.14 | 0 | 89.1 | 0.03 | 0 | 6836.08 | 5978 | 0.94 | 0.41 | 857.14 | 0 | 89.1 | 0.03 | 0 | 85 | 65 | 1 | 1 |  |  | 1 | 6.94 | 6.94 | 6.94 |  |  |  |  | 0 | 1 | ФЕРр-2001, 67-8-1, приказ Минстроя России №899/пр от 11.12.2015 г. |  |  | 67001 | 0 |  | 0 | 12 | 0 | 6.94 | 1 | 1 | 1 | 1 | 1 |  | 85 | 65 |  |  |  |  | 0 | 0 | [5 empty] | 0 |  | 0 | 948.85 | 41487.32 | 6.5236 | 2.8454 | 5948.5516 | 0 | 89.1 | 0.03 | 0 | 101.1755 | 77.3695 | [13 empty] | 0 | 0 | 1 | 1 | 1010 | 100 шт. | 100 шт. | 100 |  | 116355299 | 12 | Специальные строительные работы | 0 | 1 | 67001 | Электромонтажные работы | ФЕРр-67 | 0 | 6836.08 | 5978 | 0.94 | 0.41 | 857.14 | 89.1 | 0.03 | 0 | 0 | 0 | 0 |  | 85 | 65 | 1960228621 | 2 | 1 | 3 | 0 | 0 | 0 | 1127.4 | 1127.4 | 0 | 0 | 0
18 | 1 | 362 |  | 11,1 | 509-0767 | Светильники с лампами накаливания для производственных помещений с тяжелыми условиями среды, подвесной с защитной сеткой и стеклом, тип НСП09-200/Р50-03-02 | шт. | -2 | -100 |  |  |  |  | -829.75 | -829.75 | 0 | 0 | 0 | 0 | 0 | 0 | 0 | 0 | 0 |  | 144671280 | 59.78 | 59.78 | 0 | 0 | 0 | 0 | 0 | 0 | 0 | 59.78 | 59.78 | 0 | 0 | 0 | 0 | 0 | 0 | 0 | 0 | 0 | 1 | 1 |  |  | 1 | 1 | 1 | 6.94 |  |  |  |  | 3 | 2 | ФССЦ-2001, 509-0767, приказ Минстроя России №899/пр от 11.12.2015 г. |  |  | 500002 | 0 |  | 0 | 12 | 1 | 1 | 1 | 1 | 1 | 1 | 1 |  | 0 | 0 |  |  |  |  | 0 | 0 | [5 empty] | 0 |  | 0 | -829.75 | 414.8732 | 0 | 0 | 0 | 0 | 0 | 0 | 0 | 0 | 0 | [13 empty] | 0 | 0 | 1 | 1 | 1010 | шт. | шт. | 1 |  | 116355107 | 12 | Специальные строительные работы | 0 | 2 | 500002 | Материалы и конструкции ( монтажные ) | ФССЦ | 32768 | 59.78 | 59.78 | 0 | 0 | 0 | 0 | 0 |  | 0 | 0 | 0 |  | 0 | 0 | 496324156 | 2 | 1 | 3 | 0 | 0 | 0 | -829.75 | 0 | -829.75 | 0 | 0
17 | 1 |  |  | 12 | Прайс лист | Светильник СПП2302 | шт | 2 | 0 |  |  |  |  | 2920 | 2920 | 0 | 0 | 0 | 0 | 0 | 0 | 0 | 0 | 0 |  | 144671280 | 1460 | 1460 | 0 | 0 | 0 | 0 | 0 | 0 | 0 | 0 | 0 | 0 | 0 | 0 | 0 | 0 | 0 | 0 | 0 | 0 | 1 | 1 |  |  | 1 | 1 | 1 | 1 |  |  |  |  | 0 | 4 |  |  |  | 0 | 0 |  | 0 | 1 | 0 | 1 | 1 | 1 | 1 | 1 | 1 |  | 0 | 0 |  |  |  |  | 0 | 0 | [5 empty] | 0 |  | 0 | 2920 | 1460 | 0 | 0 | 0 | 0 | 0 | 0 | 0 | 0 | 0 |  |  |  | =1460,00 | [9 empty] | 0 | 0 | 1 | 1 | 1013 | шт | шт | 1 |  | 116355115 | 1 | Прочие работы | 0 | 4 | 0 | Прочие работы | прочие | 0 | 0 | 0 | 0 | 0 | 0 | 0 | 0 | 0 | 0 | 0 | 0 | *0,85 | 0 | 0 | -1854809333 | 2 | 0 | -2 | 0 | 0 | 0 | 2920 | 0 | 0 | 2920 | 0
17 | 1 | 368 | 368 | 13 | 17-01-002-4 | Установка гарнитуры туалетной: вешалок, подстаканников, поручней для ванн и т.д. | 10 шт. | 0.1 | 0 |  |  |  |  | 848.13 | 829.29 | 0.14 | 0 | 18.7 | 0 | 0.28 | 0 | 0 | 23.94 | 13.19 |  | 144671280 | 1222.08 | 1194.94 | 0.2 | 0 | 26.94 | 0 | 2.8 | 0 | 0 | 1222.08 | 1194.94 | 0.2 | 0 | 26.94 | 0 | 2.8 | 0 | 0 | 128 | 70.55 | 1 | 1 |  |  | 1 | 6.94 | 6.94 | 6.94 |  |  |  |  | 0 | 1 | ФЕР-2001, 17-01-002-4, приказ Минстроя России №899/пр от 11.12.2015 г. |  |  | 17001 | 0 |  | 0 | 12 | 0 | 6.94 | 1 | 1 | 1 | 1 | 1 |  | 128 | 83 |  |  |  |  | 0 | 0 | [5 empty] | 0 |  | 0 | 848.13 | 8292.8836 | 1.388 | 0 | 186.9636 | 0 | 2.8 | 0 | 0 | 23.936 | 13.1928 | [13 empty] | 0 | 0 | 1 | 1 | 1010 | 10 шт. | 10 шт. | 10 |  | 116355202 | 12 | Специальные строительные работы | 0 | 1 | 17001 | Водопровод и канализация - внутренние устройства | ФЕР-17 | 0 | 1222.08 | 1194.94 | 0.2 | 0 | 26.94 | 2.8 | 0 | 0 | 0 | 0 | 0 | *0,85 | 128 | 70.55 | 1364623144 | 2 | 1 | 3 | 0 | 0 | 0 | 885.26 | 885.26 | 0 | 0 | 0
17 | 1 |  |  | 14 | Прайс лист | Сушилка для рук Ksitex M-1000С хром | шт | 1 | 0 |  |  |  |  | 1394 | 1394 | 0 | 0 | 0 | 0 | 0 | 0 | 0 | 0 | 0 |  | 144671280 | 1394 | 1394 | 0 | 0 | 0 | 0 | 0 | 0 | 0 | 0 | 0 | 0 | 0 | 0 | 0 | 0 | 0 | 0 | 0 | 0 | 1 | 1 |  |  | 1 | 1 | 1 | 1 |  |  |  |  | 0 | 4 |  |  |  | 0 | 0 |  | 0 | 1 | 0 | 1 | 1 | 1 | 1 | 1 | 1 |  | 0 | 0 |  |  |  |  | 0 | 0 | [5 empty] | 0 |  | 0 | 1394 | 1394 | 0 | 0 | 0 | 0 | 0 | 0 | 0 | 0 | 0 |  |  |  | =1394,00 | [9 empty] | 0 | 0 | 1 | 1 | 1013 | шт | шт | 1 |  | 116355115 | 1 | Прочие работы | 0 | 4 | 0 | Прочие работы | прочие | 0 | 0 | 0 | 0 | 0 | 0 | 0 | 0 | 0 | 0 | 0 | 0 | *0,85 | 0 | 0 | 1290105524 | 2 | 0 | -2 | 0 | 0 | 0 | 1394 | 0 | 0 | 1394 | 0
51 | 1 | 4 | 489 |  | Новый раздел | Электротехнические работы | [7 empty] | 6326.94 | 6089.83 | 4.12 | 0.3 | 232.99 | 0 | 3.605 | 0.0031 | 0 | 210.8 | 152.67 |  |  | 6326.94 | 6089.83 | 4.12 | 0.3 | 232.99 | 0 | 3.605 | 0.0031 | 0 | 210.8 | 152.67 |  |  | 0 | 0 | 0 | 6690.41 | 2222.08 | -695.67 | 5164 | 6089.83 | 6089.83 | 0 | 6089.83 | 0 |  | 0 | 0 | 0 | 6690.41 | 2222.08 | -695.67 | 5164 | 6089.83 | 6089.83 | 0 | 6089.83 | 0 | [52 empty] | 0
50 | 0 | 0 | 1 | 201 | 6326.94 | ПЗ | Прямые затраты |  |  | 201 | 1 | 3 |  | 2
50 | 0 | 0 | 1 | 202 | 6089.83 | СтМатОб | Стоимость материальных ресурсов (всего) |  |  | 202 | 2 | 3 |  | 2
50 | 0 | 0 | 1 | 222 | 0 | СтМатОбЗак | Стоимость материалов и оборудования заказчика |  |  | 222 | 3 | 3 |  | 2
50 | 0 | 0 | 1 | 225 | 6089.83 | СтМатОбПод | Стоимость материалов и оборудования подрядчика |  |  | 225 | 4 | 3 |  | 2
50 | 0 | 0 | 1 | 226 | 6089.83 | СтМат | Стоимость материалов (всего) |  |  | 226 | 5 | 3 |  | 2
50 | 0 | 0 | 1 | 227 | 0 | СтМатЗак | Стоимость материалов заказчика |  |  | 227 | 6 | 3 |  | 2
50 | 0 | 0 | 1 | 228 | 6089.83 | СтМатПод | Стоимость материалов подрядчика |  |  | 228 | 7 | 3 |  | 2
50 | 0 | 0 | 1 | 216 | 0 | Оборуд | Стоимость оборудования (всего) |  |  | 216 | 8 | 3 |  | 2
50 | 0 | 0 | 1 | 223 | 0 | ОборудЗак | Стоимость оборудования заказчика |  |  | 223 | 9 | 3 |  | 2
50 | 0 | 0 | 1 | 229 | 0 | ОборудПод | Стоимость оборудования подрядчика |  |  | 229 | 10 | 3 |  | 2
50 | 0 | 0 | 1 | 203 | 4.12 | ЭММ | Эксплуатация машин |  |  | 203 | 11 | 3 |  | 2
50 | 0 | 0 | 1 | 204 | 0.3 | ЗПМ | ЗП машинистов |  |  | 204 | 12 | 3 |  | 2
50 | 0 | 0 | 1 | 205 | 232.99 | ОЗП | Основная ЗП рабочих |  |  | 205 | 13 | 3 |  | 2
50 | 0 | 0 | 1 | 214 | 2222.08 | Строит | Строительные работы с НР и СП |  |  | 214 | 14 | 3 |  | 2
50 | 0 | 0 | 1 | 215 | -695.67 | Монтаж | Монтажные работы с НР и СП |  |  | 215 | 15 | 3 |  | 2
50 | 0 | 0 | 1 | 217 | 5164 | Прочие | Прочие работы с НР и СП |  |  | 217 | 16 | 3 |  | 2
50 | 0 | 0 | 1 | 206 | 0 | ВозврМат | Возврат материалов |  |  | 206 | 17 | 3 |  | 2
50 | 0 | 0 | 1 | 207 | 3.605 | ТрудСтр | Трудозатраты строителей |  |  | 207 | 18 | 3 |  | -1
50 | 0 | 0 | 1 | 208 | 0.0031 | ТрудМаш | Трудозатраты машинистов |  |  | 208 | 19 | 3 |  | -1
50 | 0 | 0 | 1 | 209 | 0 | ТранспМат | Транспорт материалов |  |  | 209 | 20 | 3 |  | 2
50 | 0 | 0 | 1 | 210 | 210.8 | НР | Накладные расходы |  |  | 210 | 21 | 3 |  | 2
50 | 0 | 0 | 1 | 211 | 152.67 | СмПриб | Сметная прибыль |  |  | 211 | 22 | 3 |  | 2
50 | 0 | 0 | 1 | 224 | 6690.41 | Всего | Всего с НР и СП |  |  | 224 | 23 | 3 |  | 2
4 | 1 |  | 541 |  | Новый раздел | Наружные стены |  | 0 |  | 0 | [10 empty] | 0 | [53 empty] | 0 | [11 empty] | 0
52 | 1 | 4 | 532 | 0 | Новый раздел | Наружные стены | [7 empty] | 1185.59 | 578.17 | 8.46 | 2.28 | 598.96 | 0 | 9.6719 | 0.024325 | 0 | 502.97 | 297.12 | 0 | 0 | 1185.59 | 578.17 | 8.46 | 2.28 | 598.96 | 0 | 9.6719 | 0.024325 | 0 | 502.97 | 297.12 | 0 | 0 | 0 | 0 | 0 | 1985.68 | 1941.58 | 0 | 44.1 | 578.17 | 578.17 | 0 | 578.17 | 0 | 0 | 0 | 0 | 0 | 1985.68 | 1941.58 | 0 | 44.1 | 578.17 | 578.17 | 0 | 578.17 | 0 | 0 | 0 | 0 | 0 | 0 | 0 | 0 | 0 | 0 | 0 | 0 | 0 | 0 | 0 | 0 | 0 | 0 | 0 | 0 | 0 | 0 | 0 | 0 | 0 | 0 | 0 | 0 | 0 | 0 | 0 | 0 | 0 | 0 | 0 | 0 | 0 | 0 | 0 | 0 | 0 | 0 | 0 | 0 | 0 | 0 | 0 | 0 | 0 | 0 | 0 | 0 | 0 | 0
17 | 1 | 374 | 374 | 1 | 61-2-7 | Ремонт штукатурки внутренних стен по камню и бетону цементно-известковым раствором, площадью отдельных мест до 1 м2 толщиной слоя до 20 мм | 100 м2 отремонтированной поверхности | 0.035 | 0 |  |  |  |  | 773.49 | 276.97 | 5.09 | 2.2 | 491.43 | 0 | 7.9923 | 0.02345 | 0 | 389.97 | 246.82 |  | 144671280 | 3184.38 | 1140.26 | 20.94 | 9.05 | 2023.18 | 0 | 228.35 | 0.67 | 0 | 3184.38 | 1140.26 | 20.94 | 9.05 | 2023.18 | 0 | 228.35 | 0.67 | 0 | 79 | 50 | 1 | 1 |  |  | 1 | 6.94 | 6.94 | 6.94 |  |  |  |  | 0 | 1 | ФЕРр-2001, 61-2-7, приказ Минстроя России №899/пр от 11.12.2015 г. |  |  | 61001 | 0 |  | 0 | 12 | 0 | 6.94 | 1 | 1 | 1 | 1 | 1 |  | 79 | 50 |  |  |  |  | 0 | 0 | [5 empty] | 0 |  | 0 | 773.49 | 7913.4044 | 145.3236 | 62.807 | 14040.8692 | 0 | 228.35 | 0.67 | 0 | 389.9677 | 246.815 | [13 empty] | 0 | 0 | 1 | 1 | 1013 | 100 м2 отремонтированной поверхности | 100 м2 отремонтированной поверхности | 1 |  | 116355257 | 12 | Специальные строительные работы | 0 | 1 | 61001 | Штукатрурные работы | ФЕРр-61 | 0 | 3184.38 | 1140.26 | 20.94 | 9.05 | 2023.18 | 228.35 | 0.67 | 0 | 0 | 0 | 0 |  | 79 | 50 | 127074208 | 2 | 1 | 3 | 0 | 0 | 0 | 1410.28 | 1410.28 | 0 | 0 | 0
17 | 1 | 380 | 380 | 2 | 15-04-006-4 | Покрытие поверхностей грунтовкой глубокого проникновения за 2 раза стен | 100 м2 покрытия | 0.035 | 0 |  |  |  |  | 44.58 | 0.09 | 0.63 | 0.04 | 43.86 | 0 | 0.65688 | 0.0004375 | 0 | 46.1 | 20.52 |  | 144671280 | 183.485 | 0.36 | 2.575 | 0.175 | 180.55 | 0 | 18.768 | 0.0125 | 0 | 159.42 | 0.36 | 2.06 | 0.14 | 157 | 0 | 16.32 | 0.01 | 0 | 105 | 46.75 | 1 | 1 |  |  | 1 | 6.94 | 6.94 | 6.94 |  |  |  |  | 0 | 1 | ФЕР-2001, 15-04-006-4, приказ Минстроя России №899/пр от 11.12.2015 г. |  |  | 15001 | 0 |  | 0 | 12 | 0 | 6.94 | 1 | 1 | 1 | 1 | 1 |  | 105 | 55 |  |  |  |  | 0 | 0 | [5 empty] | 0 |  | 0 | 44.58 | 2.4984 | 17.8705 | 1.2145 | 1253.017 | 0 | 18.768 | 0.0125 | 0 | 46.095 | 20.5233 |  |  |  |  | )*1,25 | )*1,25 | )*1,15 |  | )*1,15 | )*1,25 |  |  |  | 0 | 0 | 1 | 1 | 1013 | 100 м2 покрытия | 100 м2 покрытия | 1 |  | 116355200 | 12 | Специальные строительные работы | 0 | 1 | 15001 | Отделочные работы | ФЕР-15 | 0 | 159.42 | 0.36 | 2.06 | 0.14 | 157 | 16.32 | 0.01 | 0 | 0 | 0 | 0 | *0,85 | 105 | 46.75 | 1851408152 | 2 | 1 | 3 | 0 | 0 | 0 | 111.2 | 111.2 | 0 | 0 | 0
17 | 1 |  |  | 3 | Прайс лист | Грунтовка клеевая | кг | 0.7 | 0 |  |  |  |  | 44.1 | 44.1 | 0 | 0 | 0 | 0 | 0 | 0 | 0 | 0 | 0 |  | 144671280 | 63 | 63 | 0 | 0 | 0 | 0 | 0 | 0 | 0 | 0 | 0 | 0 | 0 | 0 | 0 | 0 | 0 | 0 | 0 | 0 | 1 | 1 |  |  | 1 | 1 | 1 | 1 |  |  |  |  | 0 | 4 |  |  |  | 0 | 0 |  | 0 | 1 | 0 | 1 | 1 | 1 | 1 | 1 | 1 |  | 0 | 0 |  |  |  |  | 0 | 0 | [5 empty] | 0 |  | 0 | 44.1 | 63 | 0 | 0 | 0 | 0 | 0 | 0 | 0 | 0 | 0 |  |  |  | =63,00 | [9 empty] | 0 | 0 | 1 | 1 | 1009 | кг | кг | 1 |  | 116355115 | 1 | Прочие работы | 0 | 4 | 0 | Прочие работы | прочие | 0 | 0 | 0 | 0 | 0 | 0 | 0 | 0 | 0 | 0 | 0 | 0 | *0,85 | 0 | 0 | -885678878 | 2 | 0 | -2 | 0 | 0 | 0 | 44.1 | 0 | 0 | 44.1 | 0
17 | 1 | 388 | 388 | 4 | 15-04-005-5 | Окраска поливинилацетатными водоэмульсионными составами улучшенная по сборным конструкциям стен, подготовленным под окраску | 100 м2 окрашиваемой поверхности | 0.035 | 0 |  |  |  |  | 323.42 | 257.01 | 2.74 | 0.04 | 63.67 | 0 | 1.0228 | 0.0004375 | 0 | 66.9 | 29.78 |  | 144671280 | 1331.497 | 1058.09 | 11.2875 | 0.175 | 262.1195 | 0 | 29.2215 | 0.0125 | 0 | 1295.05 | 1058.09 | 9.03 | 0.14 | 227.93 | 0 | 25.41 | 0.01 | 0 | 105 | 46.75 | 1 | 1 |  |  | 1 | 6.94 | 6.94 | 6.94 |  |  |  |  | 0 | 1 | ФЕР-2001, 15-04-005-5, приказ Минстроя России №899/пр от 11.12.2015 г. |  |  | 15001 | 0 |  | 0 | 12 | 0 | 6.94 | 1 | 1 | 1 | 1 | 1 |  | 105 | 55 |  |  |  |  | 0 | 0 | [5 empty] | 0 |  | 0 | 323.42 | 7343.1446 | 78.3353 | 1.2145 | 1819.1093 | 0 | 29.2215 | 0.0125 | 0 | 66.8955 | 29.7844 |  |  |  |  | )*1,25 | )*1,25 | )*1,15 |  | )*1,15 | )*1,25 |  |  |  | 0 | 0 | 1 | 1 | 1005 | 100 м2 окрашиваемой поверхности | 100 м2 окрашиваемой поверхности | 100 |  | 116355200 | 12 | Специальные строительные работы | 0 | 1 | 15001 | Отделочные работы | ФЕР-15 | 0 | 1295.05 | 1058.09 | 9.03 | 0.14 | 227.93 | 25.41 | 0.01 | 0 | 0 | 0 | 0 | *0,85 | 105 | 46.75 | 1231460644 | 2 | 1 | 3 | 0 | 0 | 0 | 420.1 | 420.1 | 0 | 0 | 0
51 | 1 | 4 | 532 |  | Новый раздел | Наружные стены | [7 empty] | 1185.59 | 578.17 | 8.46 | 2.28 | 598.96 | 0 | 9.6719 | 0.024325 | 0 | 502.97 | 297.12 |  |  | 1185.59 | 578.17 | 8.46 | 2.28 | 598.96 | 0 | 9.6719 | 0.024325 | 0 | 502.97 | 297.12 |  |  | 0 | 0 | 0 | 1985.68 | 1941.58 | 0 | 44.1 | 578.17 | 578.17 | 0 | 578.17 | 0 |  | 0 | 0 | 0 | 1985.68 | 1941.58 | 0 | 44.1 | 578.17 | 578.17 | 0 | 578.17 | 0 | [52 empty] | 0
50 | 0 | 0 | 1 | 201 | 1185.59 | ПЗ | Прямые затраты |  |  | 201 | 1 | 3 |  | 2
50 | 0 | 0 | 1 | 202 | 578.17 | СтМатОб | Стоимость материальных ресурсов (всего) |  |  | 202 | 2 | 3 |  | 2
50 | 0 | 0 | 1 | 222 | 0 | СтМатОбЗак | Стоимость материалов и оборудования заказчика |  |  | 222 | 3 | 3 |  | 2
50 | 0 | 0 | 1 | 225 | 578.17 | СтМатОбПод | Стоимость материалов и оборудования подрядчика |  |  | 225 | 4 | 3 |  | 2
50 | 0 | 0 | 1 | 226 | 578.17 | СтМат | Стоимость материалов (всего) |  |  | 226 | 5 | 3 |  | 2
50 | 0 | 0 | 1 | 227 | 0 | СтМатЗак | Стоимость материалов заказчика |  |  | 227 | 6 | 3 |  | 2
50 | 0 | 0 | 1 | 228 | 578.17 | СтМатПод | Стоимость материалов подрядчика |  |  | 228 | 7 | 3 |  | 2
50 | 0 | 0 | 1 | 216 | 0 | Оборуд | Стоимость оборудования (всего) |  |  | 216 | 8 | 3 |  | 2
50 | 0 | 0 | 1 | 223 | 0 | ОборудЗак | Стоимость оборудования заказчика |  |  | 223 | 9 | 3 |  | 2
50 | 0 | 0 | 1 | 229 | 0 | ОборудПод | Стоимость оборудования подрядчика |  |  | 229 | 10 | 3 |  | 2
50 | 0 | 0 | 1 | 203 | 8.46 | ЭММ | Эксплуатация машин |  |  | 203 | 11 | 3 |  | 2
50 | 0 | 0 | 1 | 204 | 2.28 | ЗПМ | ЗП машинистов |  |  | 204 | 12 | 3 |  | 2
50 | 0 | 0 | 1 | 205 | 598.96 | ОЗП | Основная ЗП рабочих |  |  | 205 | 13 | 3 |  | 2
50 | 0 | 0 | 1 | 214 | 1941.58 | Строит | Строительные работы с НР и СП |  |  | 214 | 14 | 3 |  | 2
50 | 0 | 0 | 1 | 215 | 0 | Монтаж | Монтажные работы с НР и СП |  |  | 215 | 15 | 3 |  | 2
50 | 0 | 0 | 1 | 217 | 44.1 | Прочие | Прочие работы с НР и СП |  |  | 217 | 16 | 3 |  | 2
50 | 0 | 0 | 1 | 206 | 0 | ВозврМат | Возврат материалов |  |  | 206 | 17 | 3 |  | 2
50 | 0 | 0 | 1 | 207 | 9.6719 | ТрудСтр | Трудозатраты строителей |  |  | 207 | 18 | 3 |  | -1
50 | 0 | 0 | 1 | 208 | 0.024325 | ТрудМаш | Трудозатраты машинистов |  |  | 208 | 19 | 3 |  | -1
50 | 0 | 0 | 1 | 209 | 0 | ТранспМат | Транспорт материалов |  |  | 209 | 20 | 3 |  | 2
50 | 0 | 0 | 1 | 210 | 502.97 | НР | Накладные расходы |  |  | 210 | 21 | 3 |  | 2
50 | 0 | 0 | 1 | 211 | 297.12 | СмПриб | Сметная прибыль |  |  | 211 | 22 | 3 |  | 2
50 | 0 | 0 | 1 | 224 | 1985.68 | Всего | Всего с НР и СП |  |  | 224 | 23 | 3 |  | 2
4 | 1 |  | 587 |  | Новый раздел | Сантехнические работы |  | 0 |  | 0 | [10 empty] | 0 | [53 empty] | 0 | [11 empty] | 0
52 | 1 | 4 | 567 | 0 | Новый раздел | Сантехнические работы | [7 empty] | 14364.79 | 12131.03 | 202.43 | 5.7 | 2031.33 | 0 | 31.2175 | 0.0608 | 0 | 2179.07 | 1270.2 | 0 | 0 | 14364.79 | 12131.03 | 202.43 | 5.7 | 2031.33 | 0 | 31.2175 | 0.0608 | 0 | 2179.07 | 1270.2 | 0 | 0 | 0 | 0 | 0 | 17814.06 | 11964.06 | 0 | 5850 | 12131.03 | 12131.03 | 0 | 12131.03 | 0 | 0 | 0 | 0 | 0 | 17814.06 | 11964.06 | 0 | 5850 | 12131.03 | 12131.03 | 0 | 12131.03 | 0 | 0 | 0 | 0 | 0 | 0 | 0 | 0 | 0 | 0 | 0 | 0 | 0 | 0 | 0 | 0 | 0 | 0 | 0 | 0 | 0 | 0 | 0 | 0 | 0 | 0 | 0 | 0 | 0 | 0 | 0 | 0 | 0 | 0 | 0 | 0 | 0 | 0 | 0 | 0 | 0 | 0 | 0 | 0 | 0 | 0 | 0 | 0 | 0 | 0 | 0 | 0 | 0 | 0
17 | 1 | 397 | 397 | 1 | 65-8-1 | Смена трубопроводов из полиэтиленовых канализационных труб диаметром до 50 мм | 100 М ТРУБОПРОВОДА С ФАСОННЫМИ ЧАСТЯМИ | 0.015 | 0 |  |  |  |  | 560.27 | 498.73 | 1.23 | 0.14 | 60.31 | 0 | 0.876 | 0.0015 | 0 | 62.26 | 36.27 |  | 144671280 | 5382.09 | 4790.92 | 11.84 | 1.35 | 579.33 | 0 | 58.4 | 0.1 | 0 | 5382.09 | 4790.92 | 11.84 | 1.35 | 579.33 | 0 | 58.4 | 0.1 | 0 | 103 | 60 | 1 | 1 |  |  | 1 | 6.94 | 6.94 | 6.94 |  |  |  |  | 0 | 1 | ФЕРр-2001, 65-8-1, приказ Минстроя России №899/пр от 11.12.2015 г. |  |  | 65007 | 0 |  | 0 | 12 | 0 | 6.94 | 1 | 1 | 1 | 1 | 1 |  | 103 | 60 |  |  |  |  | 0 | 0 | [5 empty] | 0 |  | 0 | 560.27 | 33248.9848 | 82.1696 | 9.369 | 4020.5502 | 0 | 58.4 | 0.1 | 0 | 62.2635 | 36.27 | [13 empty] | 0 | 0 | 1 | 1 | 1013 | 100 М ТРУБОПРОВОДА С ФАСОННЫМИ ЧАСТЯМИ | 100 М ТРУБОПРОВОДА С ФАСОННЫМИ ЧАСТЯМИ | 1 |  | 116355273 | 12 | Специальные строительные работы | 0 | 1 | 65007 | Внтуренниие с/техработы: смена труб | ФЕРр-65 | 0 | 5382.09 | 4790.92 | 11.84 | 1.35 | 579.33 | 58.4 | 0.1 | 0 | 0 | 0 | 0 |  | 103 | 60 | 1070017114 | 2 | 1 | 3 | 0 | 0 | 0 | 658.8 | 658.8 | 0 | 0 | 0
17 | 1 | 407 | 407 | 2 | 65-6-19 | Смена раковин | 100 приборов | 0.01 | 0 |  |  |  |  | 904.17 | 778 | 5.75 | 0.66 | 120.42 | 0 | 1.913 | 0.007 | 0 | 124.71 | 72.65 |  | 144671280 | 13028.3 | 11210.31 | 82.9 | 9.45 | 1735.09 | 0 | 191.3 | 0.7 | 0 | 13028.3 | 11210.31 | 82.9 | 9.45 | 1735.09 | 0 | 191.3 | 0.7 | 0 | 103 | 60 | 1 | 1 |  |  | 1 | 6.94 | 6.94 | 6.94 |  |  |  |  | 0 | 1 | ФЕРр-2001, 65-6-19, приказ Минстроя России №899/пр от 11.12.2015 г. |  |  | 65007 | 0 |  | 0 | 12 | 0 | 6.94 | 1 | 1 | 1 | 1 | 1 |  | 103 | 60 |  |  |  |  | 0 | 0 | [5 empty] | 0 |  | 0 | 904.17 | 77799.5514 | 575.326 | 65.583 | 12041.5246 | 0 | 191.3 | 0.7 | 0 | 124.7124 | 72.648 | [13 empty] | 0 | 0 | 1 | 1 | 1013 | 100 приборов | 100 приборов | 1 |  | 116355273 | 12 | Специальные строительные работы | 0 | 1 | 65007 | Внтуренниие с/техработы: смена труб | ФЕРр-65 | 0 | 13028.3 | 11210.31 | 82.9 | 9.45 | 1735.09 | 191.3 | 0.7 | 0 | 0 | 0 | 0 |  | 103 | 60 | -14390821 | 2 | 1 | 3 | 0 | 0 | 0 | 1101.53 | 1101.53 | 0 | 0 | 0
18 | 1 | 406 |  | 2,1 | 301-0572 | Раковины стальные эмалированные | компл. | -1 | -100 |  |  |  |  | -705.8 | -705.8 | 0 | 0 | 0 | 0 | 0 | 0 | 0 | 0 | 0 |  | 144671280 | 101.7 | 101.7 | 0 | 0 | 0 | 0 | 0 | 0 | 0 | 101.7 | 101.7 | 0 | 0 | 0 | 0 | 0 | 0 | 0 | 0 | 0 | 1 | 1 |  |  | 1 | 1 | 1 | 6.94 |  |  |  |  | 3 | 1 | ФССЦ-2001, 301-0572, приказ Минстроя России №899/пр от 11.12.2015 г. |  |  | 500001 | 0 |  | 0 | 12 | 1 | 1 | 1 | 1 | 1 | 1 | 1 |  | 0 | 0 |  |  |  |  | 0 | 0 | [5 empty] | 0 |  | 0 | -705.8 | 705.798 | 0 | 0 | 0 | 0 | 0 | 0 | 0 | 0 | 0 | [13 empty] | 0 | 0 | 1 | 1 | 1013 | компл. | компл. | 1 |  | 116355106 | 12 | Специальные строительные работы | 0 | 1 | 500001 | Материалы и конструкции ( строительные ) | ФССЦ | 32768 | 101.7 | 101.7 | 0 | 0 | 0 | 0 | 0 |  | 0 | 0 | 0 |  | 0 | 0 | 1421389490 | 2 | 1 | 3 | 0 | 0 | 0 | -705.8 | -705.8 | 0 | 0 | 0
17 | 1 |  |  | 3 | Прайс лист | Раковина "Тюльпан" Керамикс "Престиж" | шт | 1 | 0 |  |  |  |  | 2150 | 2150 | 0 | 0 | 0 | 0 | 0 | 0 | 0 | 0 | 0 |  | 144671280 | 2150 | 2150 | 0 | 0 | 0 | 0 | 0 | 0 | 0 | 0 | 0 | 0 | 0 | 0 | 0 | 0 | 0 | 0 | 0 | 0 | 1 | 1 |  |  | 1 | 1 | 1 | 1 |  |  |  |  | 0 | 4 |  |  |  | 0 | 0 |  | 0 | 1 | 0 | 1 | 1 | 1 | 1 | 1 | 1 |  | 0 | 0 |  |  |  |  | 0 | 0 | [5 empty] | 0 |  | 0 | 2150 | 2150 | 0 | 0 | 0 | 0 | 0 | 0 | 0 | 0 | 0 |  |  |  | =2150,00 | [9 empty] | 0 | 0 | 1 | 1 | 1013 | шт | шт | 1 |  | 116355115 | 1 | Прочие работы | 0 | 4 | 0 | Прочие работы | прочие | 0 | 0 | 0 | 0 | 0 | 0 | 0 | 0 | 0 | 0 | 0 | 0 | *0,85 | 0 | 0 | -796690554 | 2 | 0 | -2 | 0 | 0 | 0 | 2150 | 0 | 0 | 2150 | 0
17 | 1 | 414 | 414 | 4 | 65-6-3 | Смена сифонов чугунных | 100 приборов | 0.01 | 0 |  |  |  |  | 253.66 | 204.5 | 1.13 | 0.12 | 48.03 | 0 | 0.763 | 0.0013 | 0 | 49.59 | 28.89 |  | 144671280 | 3654.97 | 2946.66 | 16.27 | 1.76 | 692.04 | 0 | 76.3 | 0.13 | 0 | 3654.97 | 2946.66 | 16.27 | 1.76 | 692.04 | 0 | 76.3 | 0.13 | 0 | 103 | 60 | 1 | 1 |  |  | 1 | 6.94 | 6.94 | 6.94 |  |  |  |  | 0 | 1 | ФЕРр-2001, 65-6-3, приказ Минстроя России №899/пр от 11.12.2015 г. |  |  | 65007 | 0 |  | 0 | 12 | 0 | 6.94 | 1 | 1 | 1 | 1 | 1 |  | 103 | 60 |  |  |  |  | 0 | 0 | [5 empty] | 0 |  | 0 | 253.66 | 20449.8204 | 112.9138 | 12.2144 | 4802.7576 | 0 | 76.3 | 0.13 | 0 | 49.5945 | 28.89 | [13 empty] | 0 | 0 | 1 | 1 | 1013 | 100 приборов | 100 приборов | 1 |  | 116355273 | 12 | Специальные строительные работы | 0 | 1 | 65007 | Внтуренниие с/техработы: смена труб | ФЕРр-65 | 0 | 3654.97 | 2946.66 | 16.27 | 1.76 | 692.04 | 76.3 | 0.13 | 0 | 0 | 0 | 0 |  | 103 | 60 | -1235687934 | 2 | 1 | 3 | 0 | 0 | 0 | 332.14 | 332.14 | 0 | 0 | 0
17 | 1 | 421 | 421 | 5 | 65-5-7 | Смена смесителей без душевой сетки | 100 шт. | 0.01 | 0 |  |  |  |  | 275.64 | 149.21 | 0.54 | 0 | 125.89 | 0 | 2 | 0 | 0 | 129.67 | 75.53 |  | 144671280 | 3971.85 | 2150 | 7.85 | 0 | 1814 | 0 | 200 | 0 | 0 | 16280.74 | 14458.89 | 7.85 | 0 | 1814 | 0 | 200 | 0 | 0 | 103 | 60 | 1 | 1 |  |  | 1 | 6.94 | 6.94 | 6.94 |  |  |  |  | 0 | 1 | ФЕРр-2001, 65-5-7, приказ Минстроя России №899/пр от 11.12.2015 г. |  |  | 65007 | 0 |  | 0 | 12 | 0 | 6.94 | 1 | 1 | 1 | 1 | 1 |  | 103 | 60 |  |  |  |  | 0 | 0 | [5 empty] | 0 |  | 0 | 275.64 | 14921 | 54.479 | 0 | 12589.16 | 0 | 200 | 0 | 0 | 129.6667 | 75.534 |  |  |  | =2150,00 | [9 empty] | 0 | 0 | 1 | 1 | 1010 | 100 шт. | 100 шт. | 100 |  | 116355273 | 12 | Специальные строительные работы | 0 | 1 | 65007 | Внтуренниие с/техработы: смена труб | ФЕРр-65 | 0 | 16280.74 | 14458.89 | 7.85 | 0 | 1814 | 200 | 0 | 0 | 0 | 0 | 0 |  | 103 | 60 | 1528607730 | 2 | 1 | 3 | 0 | 0 | 0 | 480.84 | 480.84 | 0 | 0 | 0
17 | 1 | 426 | 426 | 6 | 65-6-10 | Смена гибких подводок | 100 приборов | 0.01 | 0 |  |  |  |  | 175.31 | 141.92 | 0.41 | 0.05 | 32.98 | 0 | 0.524 | 0.0005 | 0 | 34.02 | 19.82 |  | 144671280 | 2526.19 | 2045 | 5.92 | 0.68 | 475.27 | 0 | 52.4 | 0.05 | 0 | 2526.19 | 2045 | 5.92 | 0.68 | 475.27 | 0 | 52.4 | 0.05 | 0 | 103 | 60 | 1 | 1 |  |  | 1 | 6.94 | 6.94 | 6.94 |  |  |  |  | 0 | 1 | ФЕРр-2001, 65-6-10, приказ Минстроя России №899/пр от 11.12.2015 г. |  |  | 65007 | 0 |  | 0 | 12 | 0 | 6.94 | 1 | 1 | 1 | 1 | 1 |  | 103 | 60 |  |  |  |  | 0 | 0 | [5 empty] | 0 |  | 0 | 175.31 | 14192.3 | 41.0848 | 4.7192 | 3298.3738 | 0 | 52.4 | 0.05 | 0 | 34.0209 | 19.818 | [13 empty] | 0 | 0 | 1 | 1 | 1013 | 100 приборов | 100 приборов | 1 |  | 116355273 | 12 | Специальные строительные работы | 0 | 1 | 65007 | Внтуренниие с/техработы: смена труб | ФЕРр-65 | 0 | 2526.19 | 2045 | 5.92 | 0.68 | 475.27 | 52.4 | 0.05 | 0 | 0 | 0 | 0 |  | 103 | 60 | -655113130 | 2 | 1 | 3 | 0 | 0 | 0 | 229.15 | 229.15 | 0 | 0 | 0
17 | 1 | 439 | 439 | 7 | 65-6-12 | Смена унитазов типа «Компакт» | 100 приборов | 0.01 | 0 |  |  |  |  | 2527.14 | 2261.2 | 6.16 | 0.7 | 259.78 | 0 | 4.127 | 0.0075 | 0 | 268.29 | 156.29 |  | 144671280 | 36414.18 | 32582.17 | 88.82 | 10.13 | 3743.19 | 0 | 412.7 | 0.75 | 0 | 36414.18 | 32582.17 | 88.82 | 10.13 | 3743.19 | 0 | 412.7 | 0.75 | 0 | 103 | 60 | 1 | 1 |  |  | 1 | 6.94 | 6.94 | 6.94 |  |  |  |  | 0 | 1 | ФЕРр-2001, 65-6-12, приказ Минстроя России №899/пр от 11.12.2015 г. |  |  | 65007 | 0 |  | 0 | 12 | 0 | 6.94 | 1 | 1 | 1 | 1 | 1 |  | 103 | 60 |  |  |  |  | 0 | 0 | [5 empty] | 0 |  | 0 | 2527.14 | 226120.2598 | 616.4108 | 70.3022 | 25977.7386 | 0 | 412.7 | 0.75 | 0 | 268.2944 | 156.288 | [13 empty] | 0 | 0 | 1 | 1 | 1013 | 100 приборов | 100 приборов | 1 |  | 116355273 | 12 | Специальные строительные работы | 0 | 1 | 65007 | Внтуренниие с/техработы: смена труб | ФЕРр-65 | 0 | 36414.18 | 32582.17 | 88.82 | 10.13 | 3743.19 | 412.7 | 0.75 | 0 | 0 | 0 | 0 |  | 103 | 60 | 684500923 | 2 | 1 | 3 | 0 | 0 | 0 | 2951.72 | 2951.72 | 0 | 0 | 0
18 | 1 | 439 |  | 7,1 | 301-1521 | Унитаз-компакт «Комфорт» | компл. | -1 | -100 |  |  |  |  | -2206.92 | -2206.92 | 0 | 0 | 0 | 0 | 0 | 0 | 0 | 0 | 0 |  | 144671280 | 318 | 318 | 0 | 0 | 0 | 0 | 0 | 0 | 0 | 318 | 318 | 0 | 0 | 0 | 0 | 0 | 0 | 0 | 0 | 0 | 1 | 1 |  |  | 1 | 1 | 1 | 6.94 |  |  |  |  | 3 | 1 | ФССЦ-2001, 301-1521, приказ Минстроя России №899/пр от 11.12.2015 г. |  |  | 500001 | 0 |  | 0 | 12 | 1 | 1 | 1 | 1 | 1 | 1 | 1 |  | 0 | 0 |  |  |  |  | 0 | 0 | [5 empty] | 0 |  | 0 | -2206.92 | 2206.92 | 0 | 0 | 0 | 0 | 0 | 0 | 0 | 0 | 0 | [13 empty] | 0 | 0 | 1 | 1 | 1013 | компл. | компл. | 1 |  | 116355106 | 12 | Специальные строительные работы | 0 | 1 | 500001 | Материалы и конструкции ( строительные ) | ФССЦ | 32768 | 318 | 318 | 0 | 0 | 0 | 0 | 0 |  | 0 | 0 | 0 |  | 0 | 0 | 983153187 | 2 | 1 | 3 | 0 | 0 | 0 | -2206.92 | -2206.92 | 0 | 0 | 0
17 | 1 |  |  | 9 | Прайс лист | Унитаз Santek Алькор | шт | 1 | 0 |  |  |  |  | 3260 | 3260 | 0 | 0 | 0 | 0 | 0 | 0 | 0 | 0 | 0 |  | 144671280 | 3260 | 3260 | 0 | 0 | 0 | 0 | 0 | 0 | 0 | 0 | 0 | 0 | 0 | 0 | 0 | 0 | 0 | 0 | 0 | 0 | 1 | 1 |  |  | 1 | 1 | 1 | 1 |  |  |  |  | 0 | 4 |  |  |  | 0 | 0 |  | 0 | 1 | 0 | 1 | 1 | 1 | 1 | 1 | 1 |  | 0 | 0 |  |  |  |  | 0 | 0 | [5 empty] | 0 |  | 0 | 3260 | 3260 | 0 | 0 | 0 | 0 | 0 | 0 | 0 | 0 | 0 |  |  |  | =3260,00 | [9 empty] | 0 | 0 | 1 | 1 | 1013 | шт | шт | 1 |  | 116355115 | 1 | Прочие работы | 0 | 4 | 0 | Прочие работы | прочие | 0 | 0 | 0 | 0 | 0 | 0 | 0 | 0 | 0 | 0 | 0 | 0 | *0,85 | 0 | 0 | 1397531967 | 2 | 0 | -2 | 0 | 0 | 0 | 3260 | 0 | 0 | 3260 | 0
17 | 1 | 448 | 448 | 10 | 65-8-2 | Смена трубопроводов из полиэтиленовых канализационных труб диаметром до 100 мм | 100 М ТРУБОПРОВОДА С ФАСОННЫМИ ЧАСТЯМИ | 0.005 | 0 |  |  |  |  | 387.31 | 365.18 | 0.82 | 0.09 | 21.31 | 0 | 0.3095 | 0.001 | 0 | 22.04 | 12.84 |  | 144671280 | 11161.61 | 10523.87 | 23.69 | 2.7 | 614.05 | 0 | 61.9 | 0.2 | 0 | 11161.61 | 10523.87 | 23.69 | 2.7 | 614.05 | 0 | 61.9 | 0.2 | 0 | 103 | 60 | 1 | 1 |  |  | 1 | 6.94 | 6.94 | 6.94 |  |  |  |  | 0 | 1 | ФЕРр-2001, 65-8-2, приказ Минстроя России №899/пр от 11.12.2015 г. |  |  | 65007 | 0 |  | 0 | 12 | 0 | 6.94 | 1 | 1 | 1 | 1 | 1 |  | 103 | 60 |  |  |  |  | 0 | 0 | [5 empty] | 0 |  | 0 | 387.31 | 73035.6578 | 164.4086 | 18.738 | 4261.507 | 0 | 61.9 | 0.2 | 0 | 22.042 | 12.84 | [13 empty] | 0 | 0 | 1 | 1 | 1013 | 100 М ТРУБОПРОВОДА С ФАСОННЫМИ ЧАСТЯМИ | 100 М ТРУБОПРОВОДА С ФАСОННЫМИ ЧАСТЯМИ | 1 |  | 116355273 | 12 | Специальные строительные работы | 0 | 1 | 65007 | Внтуренниие с/техработы: смена труб | ФЕРр-65 | 0 | 11161.61 | 10523.87 | 23.69 | 2.7 | 614.05 | 61.9 | 0.2 | 0 | 0 | 0 | 0 |  | 103 | 60 | 1992763071 | 2 | 1 | 3 | 0 | 0 | 0 | 422.19 | 422.19 | 0 | 0 | 0
17 | 1 | 464 | 464 | 11 | 65-9-1 | Смена внутренних трубопроводов из стальных труб диаметром до 15 мм | 100 м трубопровода | 0.2 | 0 |  |  |  |  | 5108.68 | 3978.73 | 91.12 | 3.94 | 1038.83 | 0 | 15.56 | 0.042 | 0 | 1074.05 | 625.66 |  | 144671280 | 3680.61 | 2866.52 | 65.65 | 2.84 | 748.44 | 0 | 77.8 | 0.21 | 0 | 3680.61 | 2866.52 | 65.65 | 2.84 | 748.44 | 0 | 77.8 | 0.21 | 0 | 103 | 60 | 1 | 1 |  |  | 1 | 6.94 | 6.94 | 6.94 |  |  |  |  | 0 | 1 | ФЕРр-2001, 65-9-1, приказ Минстроя России №899/пр от 11.12.2015 г. |  |  | 65007 | 0 |  | 0 | 12 | 0 | 6.94 | 1 | 1 | 1 | 1 | 1 |  | 103 | 60 |  |  |  |  | 0 | 0 | [5 empty] | 0 |  | 0 | 5108.68 | 19893.6488 | 455.611 | 19.7096 | 5194.1736 | 0 | 77.8 | 0.21 | 0 | 1074.0531 | 625.662 | [13 empty] | 0 | 0 | 1 | 1 | 1013 | 100 м трубопровода | 100 м трубопровода | 1 |  | 116355273 | 12 | Специальные строительные работы | 0 | 1 | 65007 | Внтуренниие с/техработы: смена труб | ФЕРр-65 | 0 | 3680.61 | 2866.52 | 65.65 | 2.84 | 748.44 | 77.8 | 0.21 | 0 | 0 | 0 | 0 |  | 103 | 60 | 823664730 | 2 | 1 | 3 | 0 | 0 | 0 | 6808.39 | 6808.39 | 0 | 0 | 0
17 | 1 | 472 | 472 | 12 | 16-05-001-1 | Установка вентилей, задвижек, затворов, клапанов обратных, кранов проходных на трубопроводах из стальных труб диаметром до 25 мм | 1 ШТ. | 2 | 0 |  |  |  |  | 141.91 | 0 | 30.9 | 0 | 111.01 | 0 | 1.764 | 0 | 0 | 142.09 | 92.14 |  | 144671280 | 10.224 | 0 | 2.226 | 0 | 7.998 | 0 | 0.882 | 0 | 0 | 75.85 | 58.81 | 3.71 | 0 | 13.33 | 0 | 1.47 | 0 | 0 | 128 | 83 | 1 | 1 |  |  | 1 | 6.94 | 6.94 | 6.94 |  |  |  |  | 0 | 1 | ФЕР-2001, 16-05-001-1, приказ Минстроя России №899/пр от 11.12.2015 г. |  |  | 16001 | 0 |  | 0 | 12 | 0 | 6.94 | 1 | 1 | 1 | 1 | 1 |  | 128 | 83 |  |  |  |  | 0 | 0 | [5 empty] | 0 |  | 0 | 141.91 | 0 | 15.4484 | 0 | 55.5061 | 0 | 0.882 | 0 | 0 | 142.0928 | 92.1383 |  |  |  | =0 | )*0,6 | )*0,6 | )*0,6 |  | )*0,6 | )*0,6 |  |  | =83 | 0 | 0 | 1 | 1 | 1013 | 1 ШТ. | 1 ШТ. | 1 |  | 116355201 | 12 | Специальные строительные работы | 0 | 1 | 16001 | Трубопроводы внутренние | ФЕР-16 | 0 | 75.85 | 58.81 | 3.71 | 0 | 13.33 | 1.47 | 0 | 0 | 0 | 0 | 0 | *0,85 | 128 | 83 | -1219836463 | 2 | 1 | 3 | 0 | 0 | 0 | 376.14 | 376.14 | 0 | 0 | 0
17 | 1 | 480 | 480 | 13 | 16-05-001-1 | Установка вентилей, задвижек, затворов, клапанов обратных, кранов проходных на трубопроводах из стальных труб диаметром до 25 мм | 1 ШТ. | 2 | 0 |  |  |  |  | 1093.42 | 816.28 | 64.37 | 0 | 212.77 | 0 | 3.381 | 0 | 0 | 272.35 | 150.11 |  | 144671280 | 78.777 | 58.81 | 4.6375 | 0 | 15.3295 | 0 | 1.6905 | 0 | 0 | 75.85 | 58.81 | 3.71 | 0 | 13.33 | 0 | 1.47 | 0 | 0 | 128 | 70.55 | 1 | 1 |  |  | 1 | 6.94 | 6.94 | 6.94 |  |  |  |  | 0 | 1 | ФЕР-2001, 16-05-001-1, приказ Минстроя России №899/пр от 11.12.2015 г. |  |  | 16001 | 0 |  | 0 | 12 | 0 | 6.94 | 1 | 1 | 1 | 1 | 1 |  | 128 | 83 |  |  |  |  | 0 | 0 | [5 empty] | 0 |  | 0 | 1093.42 | 408.1414 | 32.1842 | 0 | 106.3867 | 0 | 1.6905 | 0 | 0 | 272.3456 | 150.1092 |  |  |  |  | )*1,25 | )*1,25 | )*1,15 |  | )*1,15 | )*1,25 |  |  |  | 0 | 0 | 1 | 1 | 1013 | 1 ШТ. | 1 ШТ. | 1 |  | 116355201 | 12 | Специальные строительные работы | 0 | 1 | 16001 | Трубопроводы внутренние | ФЕР-16 | 0 | 75.85 | 58.81 | 3.71 | 0 | 13.33 | 1.47 | 0 | 0 | 0 | 0 | 0 | *0,85 | 128 | 70.55 | -1219836463 | 2 | 1 | 3 | 0 | 0 | 0 | 1515.88 | 1515.88 | 0 | 0 | 0
17 | 1 |  |  | 14 | Прайс лист | Шаровой кран Ду-15 мм | шт | 2 | 0 |  |  |  |  | 440 | 440 | 0 | 0 | 0 | 0 | 0 | 0 | 0 | 0 | 0 |  | 144671280 | 220 | 220 | 0 | 0 | 0 | 0 | 0 | 0 | 0 | 0 | 0 | 0 | 0 | 0 | 0 | 0 | 0 | 0 | 0 | 0 | 1 | 1 |  |  | 1 | 1 | 1 | 1 |  |  |  |  | 0 | 4 |  |  |  | 0 | 0 |  | 0 | 1 | 0 | 1 | 1 | 1 | 1 | 1 | 1 |  | 0 | 0 |  |  |  |  | 0 | 0 | [5 empty] | 0 |  | 0 | 440 | 220 | 0 | 0 | 0 | 0 | 0 | 0 | 0 | 0 | 0 |  |  |  | =220,00 | [9 empty] | 0 | 0 | 1 | 1 | 1013 | шт | шт | 1 |  | 116355115 | 1 | Прочие работы | 0 | 4 | 0 | Прочие работы | прочие | 0 | 0 | 0 | 0 | 0 | 0 | 0 | 0 | 0 | 0 | 0 | 0 | *0,85 | 0 | 0 | -659047018 | 2 | 0 | -2 | 0 | 0 | 0 | 440 | 0 | 0 | 440 | 0
51 | 1 | 4 | 567 |  | Новый раздел | Сантехнические работы | [7 empty] | 14364.79 | 12131.03 | 202.43 | 5.7 | 2031.33 | 0 | 31.2175 | 0.0608 | 0 | 2179.07 | 1270.2 |  |  | 14364.79 | 12131.03 | 202.43 | 5.7 | 2031.33 | 0 | 31.2175 | 0.0608 | 0 | 2179.07 | 1270.2 |  |  | 0 | 0 | 0 | 17814.06 | 11964.06 | 0 | 5850 | 12131.03 | 12131.03 | 0 | 12131.03 | 0 |  | 0 | 0 | 0 | 17814.06 | 11964.06 | 0 | 5850 | 12131.03 | 12131.03 | 0 | 12131.03 | 0 | [52 empty] | 0
50 | 0 | 0 | 1 | 201 | 14364.79 | ПЗ | Прямые затраты |  |  | 201 | 1 | 3 |  | 2
50 | 0 | 0 | 1 | 202 | 12131.03 | СтМатОб | Стоимость материальных ресурсов (всего) |  |  | 202 | 2 | 3 |  | 2
50 | 0 | 0 | 1 | 222 | 0 | СтМатОбЗак | Стоимость материалов и оборудования заказчика |  |  | 222 | 3 | 3 |  | 2
50 | 0 | 0 | 1 | 225 | 12131.03 | СтМатОбПод | Стоимость материалов и оборудования подрядчика |  |  | 225 | 4 | 3 |  | 2
50 | 0 | 0 | 1 | 226 | 12131.03 | СтМат | Стоимость материалов (всего) |  |  | 226 | 5 | 3 |  | 2
50 | 0 | 0 | 1 | 227 | 0 | СтМатЗак | Стоимость материалов заказчика |  |  | 227 | 6 | 3 |  | 2
50 | 0 | 0 | 1 | 228 | 12131.03 | СтМатПод | Стоимость материалов подрядчика |  |  | 228 | 7 | 3 |  | 2
50 | 0 | 0 | 1 | 216 | 0 | Оборуд | Стоимость оборудования (всего) |  |  | 216 | 8 | 3 |  | 2
50 | 0 | 0 | 1 | 223 | 0 | ОборудЗак | Стоимость оборудования заказчика |  |  | 223 | 9 | 3 |  | 2
50 | 0 | 0 | 1 | 229 | 0 | ОборудПод | Стоимость оборудования подрядчика |  |  | 229 | 10 | 3 |  | 2
50 | 0 | 0 | 1 | 203 | 202.43 | ЭММ | Эксплуатация машин |  |  | 203 | 11 | 3 |  | 2
50 | 0 | 0 | 1 | 204 | 5.7 | ЗПМ | ЗП машинистов |  |  | 204 | 12 | 3 |  | 2
50 | 0 | 0 | 1 | 205 | 2031.33 | ОЗП | Основная ЗП рабочих |  |  | 205 | 13 | 3 |  | 2
50 | 0 | 0 | 1 | 214 | 11964.06 | Строит | Строительные работы с НР и СП |  |  | 214 | 14 | 3 |  | 2
50 | 0 | 0 | 1 | 215 | 0 | Монтаж | Монтажные работы с НР и СП |  |  | 215 | 15 | 3 |  | 2
50 | 0 | 0 | 1 | 217 | 5850 | Прочие | Прочие работы с НР и СП |  |  | 217 | 16 | 3 |  | 2
50 | 0 | 0 | 1 | 206 | 0 | ВозврМат | Возврат материалов |  |  | 206 | 17 | 3 |  | 2
50 | 0 | 0 | 1 | 207 | 31.2175 | ТрудСтр | Трудозатраты строителей |  |  | 207 | 18 | 3 |  | -1
50 | 0 | 0 | 1 | 208 | 0.0608 | ТрудМаш | Трудозатраты машинистов |  |  | 208 | 19 | 3 |  | -1
50 | 0 | 0 | 1 | 209 | 0 | ТранспМат | Транспорт материалов |  |  | 209 | 20 | 3 |  | 2
50 | 0 | 0 | 1 | 210 | 2179.07 | НР | Накладные расходы |  |  | 210 | 21 | 3 |  | 2
50 | 0 | 0 | 1 | 211 | 1270.2 | СмПриб | Сметная прибыль |  |  | 211 | 22 | 3 |  | 2
50 | 0 | 0 | 1 | 224 | 17814.06 | Всего | Всего с НР и СП |  |  | 224 | 23 | 3 |  | 2
4 | 1 |  | 622 |  | Новый раздел | Прочие работы |  | 0 |  | 0 | [10 empty] | 0 | [53 empty] | 0 | [11 empty] | 0
52 | 1 | 4 | 613 | 0 | Новый раздел | Прочие работы | [7 empty] | 274.82 | 146.45 | 0.53 | 0.03 | 127.84 | 0 | 2.0963 | 0.00035 | 0 | 133.72 | 63.4 | 0 | 0 | 274.82 | 146.45 | 0.53 | 0.03 | 127.84 | 0 | 2.0963 | 0.00035 | 0 | 133.72 | 63.4 | 0 | 0 | 0 | 0 | 0 | 471.94 | 393.94 | 0 | 78 | 146.45 | 146.45 | 0 | 146.45 | 0 | 0 | 0 | 0 | 0 | 471.94 | 393.94 | 0 | 78 | 146.45 | 146.45 | 0 | 146.45 | 0 | 0 | 0 | 0 | 0 | 0 | 0 | 0 | 0 | 0 | 0 | 0 | 0 | 0 | 0 | 0 | 0 | 0 | 0 | 0 | 0 | 0 | 0 | 0 | 0 | 0 | 0 | 0 | 0 | 0 | 0 | 0 | 0 | 0 | 0 | 0 | 0 | 0 | 0 | 0 | 0 | 0 | 0 | 0 | 0 | 0 | 0 | 0 | 0 | 0 | 0 | 0 | 0 | 0
17 | 1 | 487 | 487 | 1 | 15-04-030-4 | Масляная окраска металлических поверхностей решеток, переплетов, труб диаметром менее 50 мм и т.п., количество окрасок 2 | 100 м2 окрашиваемой поверхности | 0.02 | 0 |  |  |  |  | 166.93 | 65.92 | 0.51 | 0.02 | 100.5 | 0 | 1.6344 | 0.00025 | 0 | 105.55 | 46.99 |  | 144671280 | 1202.651 | 474.96 | 3.6625 | 0.175 | 724.0285 | 0 | 81.719 | 0.0125 | 0 | 1107.48 | 474.96 | 2.93 | 0.14 | 629.59 | 0 | 71.06 | 0.01 | 0 | 105 | 46.75 | 1 | 1 |  |  | 1 | 6.94 | 6.94 | 6.94 |  |  |  |  | 0 | 1 | ФЕР-2001, 15-04-030-4, приказ Минстроя России №899/пр от 11.12.2015 г. |  |  | 15001 | 0 |  | 0 | 12 | 0 | 6.94 | 1 | 1 | 1 | 1 | 1 |  | 105 | 55 |  |  |  |  | 0 | 0 | [5 empty] | 0 |  | 0 | 166.93 | 3296.2224 | 25.4178 | 1.2145 | 5024.7578 | 0 | 81.719 | 0.0125 | 0 | 105.546 | 46.9931 |  |  |  |  | )*1,25 | )*1,25 | )*1,15 |  | )*1,15 | )*1,25 |  |  |  | 0 | 0 | 1 | 1 | 1005 | 100 м2 окрашиваемой поверхности | 100 м2 окрашиваемой поверхности | 100 |  | 116355200 | 12 | Специальные строительные работы | 0 | 1 | 15001 | Отделочные работы | ФЕР-15 | 0 | 1107.48 | 474.96 | 2.93 | 0.14 | 629.59 | 71.06 | 0.01 | 0 | 0 | 0 | 0 | *0,85 | 105 | 46.75 | 1737070444 | 2 | 1 | 3 | 0 | 0 | 0 | 319.47 | 319.47 | 0 | 0 | 0
17 | 1 | 494 | 494 | 2 | 65-33-1 | Смена жалюзийных решеток | 100 ЖАЛЮЗИЙНЫХ РЕШЕТОК | 0.01 | 0 |  |  |  |  | 225.95 | 198.59 | 0.02 | 0.01 | 27.34 | 0 | 0.4619 | 0.0001 | 0 | 28.17 | 16.41 |  | 144671280 | 3255.86 | 2861.55 | 0.31 | 0.14 | 394 | 0 | 46.19 | 0.01 | 0 | 3255.86 | 2861.55 | 0.31 | 0.14 | 394 | 0 | 46.19 | 0.01 | 0 | 103 | 60 | 1 | 1 |  |  | 1 | 6.94 | 6.94 | 6.94 |  |  |  |  | 0 | 1 | ФЕРр-2001, 65-33-1, приказ Минстроя России №899/пр от 11.12.2015 г. |  |  | 65010 | 0 |  | 0 | 12 | 0 | 6.94 | 1 | 1 | 1 | 1 | 1 |  | 103 | 60 |  |  |  |  | 0 | 0 | [5 empty] | 0 |  | 0 | 225.95 | 19859.157 | 2.1514 | 0.9716 | 2734.36 | 0 | 46.19 | 0.01 | 0 | 28.1705 | 16.41 | [13 empty] | 0 | 0 | 1 | 1 | 1013 | 100 ЖАЛЮЗИЙНЫХ РЕШЕТОК | 100 ЖАЛЮЗИЙНЫХ РЕШЕТОК | 1 |  | 116355276 | 12 | Специальные строительные работы | 0 | 1 | 65010 | Внтуренниие с/техработы: смена труб | ФЕРр-65 | 0 | 3255.86 | 2861.55 | 0.31 | 0.14 | 394 | 46.19 | 0.01 | 0 | 0 | 0 | 0 |  | 103 | 60 | -1178492256 | 2 | 1 | 3 | 0 | 0 | 0 | 270.53 | 270.53 | 0 | 0 | 0
18 | 1 | 491 |  | 2,1 | 301-1514 | Решетки жалюзийные неподвижные штампованные размером 150х490 мм | шт. | -1 | -100 |  |  |  |  | -196.06 | -196.06 | 0 | 0 | 0 | 0 | 0 | 0 | 0 | 0 | 0 |  | 144671280 | 28.25 | 28.25 | 0 | 0 | 0 | 0 | 0 | 0 | 0 | 28.25 | 28.25 | 0 | 0 | 0 | 0 | 0 | 0 | 0 | 0 | 0 | 1 | 1 |  |  | 1 | 1 | 1 | 6.94 |  |  |  |  | 3 | 1 | ФССЦ-2001, 301-1514, приказ Минстроя России №899/пр от 11.12.2015 г. |  |  | 500001 | 0 |  | 0 | 12 | 1 | 1 | 1 | 1 | 1 | 1 | 1 |  | 0 | 0 |  |  |  |  | 0 | 0 | [5 empty] | 0 |  | 0 | -196.06 | 196.055 | 0 | 0 | 0 | 0 | 0 | 0 | 0 | 0 | 0 | [13 empty] | 0 | 0 | 1 | 1 | 1010 | шт. | шт. | 1 |  | 116355106 | 12 | Специальные строительные работы | 0 | 1 | 500001 | Материалы и конструкции ( строительные ) | ФССЦ | 32768 | 28.25 | 28.25 | 0 | 0 | 0 | 0 | 0 |  | 0 | 0 | 0 |  | 0 | 0 | 69405388 | 2 | 1 | 3 | 0 | 0 | 0 | -196.06 | -196.06 | 0 | 0 | 0
17 | 1 |  |  | 3 | Прайс лист | Решетка вентиляционная приточно-вытяжная 2121П,АБС208*208 | шт | 1 | 0 |  |  |  |  | 78 | 78 | 0 | 0 | 0 | 0 | 0 | 0 | 0 | 0 | 0 |  | 144671280 | 78 | 78 | 0 | 0 | 0 | 0 | 0 | 0 | 0 | 0 | 0 | 0 | 0 | 0 | 0 | 0 | 0 | 0 | 0 | 0 | 1 | 1 |  |  | 1 | 1 | 1 | 1 |  |  |  |  | 0 | 4 |  |  |  | 0 | 0 |  | 0 | 1 | 0 | 1 | 1 | 1 | 1 | 1 | 1 |  | 0 | 0 |  |  |  |  | 0 | 0 | [5 empty] | 0 |  | 0 | 78 | 78 | 0 | 0 | 0 | 0 | 0 | 0 | 0 | 0 | 0 |  |  |  | =78,00 | [9 empty] | 0 | 0 | 1 | 1 | 1013 | шт | шт | 1 |  | 116355115 | 1 | Прочие работы | 0 | 4 | 0 | Прочие работы | прочие | 0 | 0 | 0 | 0 | 0 | 0 | 0 | 0 | 0 | 0 | 0 | 0 | *0,85 | 0 | 0 | 1543230536 | 2 | 0 | -2 | 0 | 0 | 0 | 78 | 0 | 0 | 78 | 0
51 | 1 | 4 | 613 |  | Новый раздел | Прочие работы | [7 empty] | 274.82 | 146.45 | 0.53 | 0.03 | 127.84 | 0 | 2.0963 | 0.00035 | 0 | 133.72 | 63.4 |  |  | 274.82 | 146.45 | 0.53 | 0.03 | 127.84 | 0 | 2.0963 | 0.00035 | 0 | 133.72 | 63.4 |  |  | 0 | 0 | 0 | 471.94 | 393.94 | 0 | 78 | 146.45 | 146.45 | 0 | 146.45 | 0 |  | 0 | 0 | 0 | 471.94 | 393.94 | 0 | 78 | 146.45 | 146.45 | 0 | 146.45 | 0 | [52 empty] | 0
50 | 0 | 0 | 1 | 201 | 274.82 | ПЗ | Прямые затраты |  |  | 201 | 1 | 3 |  | 2
50 | 0 | 0 | 1 | 202 | 146.45 | СтМатОб | Стоимость материальных ресурсов (всего) |  |  | 202 | 2 | 3 |  | 2
50 | 0 | 0 | 1 | 222 | 0 | СтМатОбЗак | Стоимость материалов и оборудования заказчика |  |  | 222 | 3 | 3 |  | 2
50 | 0 | 0 | 1 | 225 | 146.45 | СтМатОбПод | Стоимость материалов и оборудования подрядчика |  |  | 225 | 4 | 3 |  | 2
50 | 0 | 0 | 1 | 226 | 146.45 | СтМат | Стоимость материалов (всего) |  |  | 226 | 5 | 3 |  | 2
50 | 0 | 0 | 1 | 227 | 0 | СтМатЗак | Стоимость материалов заказчика |  |  | 227 | 6 | 3 |  | 2
50 | 0 | 0 | 1 | 228 | 146.45 | СтМатПод | Стоимость материалов подрядчика |  |  | 228 | 7 | 3 |  | 2
50 | 0 | 0 | 1 | 216 | 0 | Оборуд | Стоимость оборудования (всего) |  |  | 216 | 8 | 3 |  | 2
50 | 0 | 0 | 1 | 223 | 0 | ОборудЗак | Стоимость оборудования заказчика |  |  | 223 | 9 | 3 |  | 2
50 | 0 | 0 | 1 | 229 | 0 | ОборудПод | Стоимость оборудования подрядчика |  |  | 229 | 10 | 3 |  | 2
50 | 0 | 0 | 1 | 203 | 0.53 | ЭММ | Эксплуатация машин |  |  | 203 | 11 | 3 |  | 2
50 | 0 | 0 | 1 | 204 | 0.03 | ЗПМ | ЗП машинистов |  |  | 204 | 12 | 3 |  | 2
50 | 0 | 0 | 1 | 205 | 127.84 | ОЗП | Основная ЗП рабочих |  |  | 205 | 13 | 3 |  | 2
50 | 0 | 0 | 1 | 214 | 393.94 | Строит | Строительные работы с НР и СП |  |  | 214 | 14 | 3 |  | 2
50 | 0 | 0 | 1 | 215 | 0 | Монтаж | Монтажные работы с НР и СП |  |  | 215 | 15 | 3 |  | 2
50 | 0 | 0 | 1 | 217 | 78 | Прочие | Прочие работы с НР и СП |  |  | 217 | 16 | 3 |  | 2
50 | 0 | 0 | 1 | 206 | 0 | ВозврМат | Возврат материалов |  |  | 206 | 17 | 3 |  | 2
50 | 0 | 0 | 1 | 207 | 2.0963 | ТрудСтр | Трудозатраты строителей |  |  | 207 | 18 | 3 |  | -1
50 | 0 | 0 | 1 | 208 | 0.00035 | ТрудМаш | Трудозатраты машинистов |  |  | 208 | 19 | 3 |  | -1
50 | 0 | 0 | 1 | 209 | 0 | ТранспМат | Транспорт материалов |  |  | 209 | 20 | 3 |  | 2
50 | 0 | 0 | 1 | 210 | 133.72 | НР | Накладные расходы |  |  | 210 | 21 | 3 |  | 2
50 | 0 | 0 | 1 | 211 | 63.4 | СмПриб | Сметная прибыль |  |  | 211 | 22 | 3 |  | 2
50 | 0 | 0 | 1 | 224 | 471.94 | Всего | Всего с НР и СП |  |  | 224 | 23 | 3 |  | 2
4 | 1 |  | 652 |  | Новый раздел | Ремонт туалета ЭК-8 отм.+9.00 |  | 0 |  | 0 | [10 empty] | 0 | [53 empty] | 0 | [11 empty] | 0
52 | 1 | 4 | 648 | 0 | Новый раздел | Ремонт туалета ЭК-8 отм.+9.00 | [7 empty] | 0 | 0 | 0 | 0 | 0 | 0 | 0 | 0 | 0 | 0 | 0 | 0 | 0 | 0 | 0 | 0 | 0 | 0 | 0 | 0 | 0 | 0 | 0 | 0 | 0 | 0 | 0 | 0 | 0 | 0 | 0 | 0 | 0 | 0 | 0 | 0 | 0 | 0 | 0 | 0 | 0 | 0 | 0 | 0 | 0 | 0 | 0 | 0 | 0 | 0 | 0 | 0 | 0 | 0 | 0 | 0 | 0 | 0 | 0 | 0 | 0 | 0 | 0 | 0 | 0 | 0 | 0 | 0 | 0 | 0 | 0 | 0 | 0 | 0 | 0 | 0 | 0 | 0 | 0 | 0 | 0 | 0 | 0 | 0 | 0 | 0 | 0 | 0 | 0 | 0 | 0 | 0 | 0 | 0 | 0 | 0 | 0 | 0 | 0 | 0 | 0 | 0 | 0 | 0
51 | 1 | 4 | 648 |  | Новый раздел | Ремонт туалета ЭК-8 отм.+9.00 | [7 empty] | 0 | 0 | 0 | 0 | 0 | 0 | 0 | 0 | 0 | 0 | 0 | [15 empty] | 0 | 0 | 0 | 0 | 0 | 0 | 0 | 0 | 0 | 0 | 0 | 0 | [65 empty] | 0
50 | 0 | 0 | 1 | 201 | 0 | ПЗ | Прямые затраты |  |  | 201 | 1 | 3 |  | 2
50 | 0 | 0 | 1 | 202 | 0 | СтМатОб | Стоимость материальных ресурсов (всего) |  |  | 202 | 2 | 3 |  | 2
50 | 0 | 0 | 1 | 222 | 0 | СтМатОбЗак | Стоимость материалов и оборудования заказчика |  |  | 222 | 3 | 3 |  | 2
50 | 0 | 0 | 1 | 225 | 0 | СтМатОбПод | Стоимость материалов и оборудования подрядчика |  |  | 225 | 4 | 3 |  | 2
50 | 0 | 0 | 1 | 226 | 0 | СтМат | Стоимость материалов (всего) |  |  | 226 | 5 | 3 |  | 2
50 | 0 | 0 | 1 | 227 | 0 | СтМатЗак | Стоимость материалов заказчика |  |  | 227 | 6 | 3 |  | 2
50 | 0 | 0 | 1 | 228 | 0 | СтМатПод | Стоимость материалов подрядчика |  |  | 228 | 7 | 3 |  | 2
50 | 0 | 0 | 1 | 216 | 0 | Оборуд | Стоимость оборудования (всего) |  |  | 216 | 8 | 3 |  | 2
50 | 0 | 0 | 1 | 223 | 0 | ОборудЗак | Стоимость оборудования заказчика |  |  | 223 | 9 | 3 |  | 2
50 | 0 | 0 | 1 | 229 | 0 | ОборудПод | Стоимость оборудования подрядчика |  |  | 229 | 10 | 3 |  | 2
50 | 0 | 0 | 1 | 203 | 0 | ЭММ | Эксплуатация машин |  |  | 203 | 11 | 3 |  | 2
50 | 0 | 0 | 1 | 204 | 0 | ЗПМ | ЗП машинистов |  |  | 204 | 12 | 3 |  | 2
50 | 0 | 0 | 1 | 205 | 0 | ОЗП | Основная ЗП рабочих |  |  | 205 | 13 | 3 |  | 2
50 | 0 | 0 | 1 | 214 | 0 | Строит | Строительные работы с НР и СП |  |  | 214 | 14 | 3 |  | 2
50 | 0 | 0 | 1 | 215 | 0 | Монтаж | Монтажные работы с НР и СП |  |  | 215 | 15 | 3 |  | 2
50 | 0 | 0 | 1 | 217 | 0 | Прочие | Прочие работы с НР и СП |  |  | 217 | 16 | 3 |  | 2
50 | 0 | 0 | 1 | 206 | 0 | ВозврМат | Возврат материалов |  |  | 206 | 17 | 3 |  | 2
50 | 0 | 0 | 1 | 207 | 0 | ТрудСтр | Трудозатраты строителей |  |  | 207 | 18 | 3 |  | -1
50 | 0 | 0 | 1 | 208 | 0 | ТрудМаш | Трудозатраты машинистов |  |  | 208 | 19 | 3 |  | -1
50 | 0 | 0 | 1 | 209 | 0 | ТранспМат | Транспорт материалов |  |  | 209 | 20 | 3 |  | 2
50 | 0 | 0 | 1 | 210 | 0 | НР | Накладные расходы |  |  | 210 | 21 | 3 |  | 2
50 | 0 | 0 | 1 | 211 | 0 | СмПриб | Сметная прибыль |  |  | 211 | 22 | 3 |  | 2
50 | 0 | 0 | 1 | 224 | 0 | Всего | Всего с НР и СП |  |  | 224 | 23 | 3 |  | 2
4 | 1 |  | 689 |  | Новый раздел | Стены |  | 0 |  | 0 | [10 empty] | 0 | [53 empty] | 0 | [11 empty] | 0
52 | 1 | 4 | 678 | 0 | Новый раздел | Стены | [7 empty] | 1009.68 | -5198.24 | 308.06 | 71.7 | 5899.86 | 0 | 96.2816 | 0.93505 | 0.14 | 5310.94 | 2909.53 | 0 | 0 | 1009.68 | -5198.24 | 308.06 | 71.7 | 5899.86 | 0 | 96.2816 | 0.93505 | 0.14 | 5310.94 | 2909.53 | 0 | 0 | 0 | 0 | 0 | 9230.15 | 9230.15 | 0 | 0 | -5198.24 | -5198.24 | 0 | -5198.24 | 0 | 0 | 0 | 0 | 0 | 9230.15 | 9230.15 | 0 | 0 | -5198.24 | -5198.24 | 0 | -5198.24 | 0 | 0 | 0 | 0 | 0 | 0 | 0 | 0 | 0 | 0 | 0 | 0 | 0 | 0 | 0 | 0 | 0 | 0 | 0 | 0 | 0 | 0 | 0 | 0 | 0 | 0 | 0 | 0 | 0 | 0 | 0 | 0 | 0 | 0 | 0 | 0 | 0 | 0 | 0 | 0 | 0 | 0 | 0 | 0 | 0 | 0 | 0 | 0 | 0 | 0 | 0 | 0 | 0 | 0
17 | 1 | 499 | 499 | 1 | 63-7-5 | Разборка облицовки стен из керамических глазурованных плиток | 100 м2 поверхности облицовки | 0.198 | 0 |  |  |  |  | 1028.25 | 0 | 224.75 | 29.17 | 803.5 | 0 | 14.7114 | 0.39402 | 0 | 641.16 | 416.34 |  | 144671280 | 748.3 | 0 | 163.56 | 21.23 | 584.74 | 0 | 74.3 | 1.99 | 0 | 748.3 | 0 | 163.56 | 21.23 | 584.74 | 0 | 74.3 | 1.99 | 0 | 77 | 50 | 1 | 1 |  |  | 1 | 6.94 | 6.94 | 6.94 |  |  |  |  | 0 | 1 | ФЕРр-2001, 63-7-5, приказ Минстроя России №899/пр от 11.12.2015 г. |  |  | 63001 | 0 |  | 0 | 12 | 0 | 6.94 | 1 | 1 | 1 | 1 | 1 |  | 77 | 50 |  |  |  |  | 0 | 0 | [5 empty] | 0 |  | 0 | 1028.25 | 0 | 1135.1064 | 147.3362 | 4058.0956 | 0 | 74.3 | 1.99 | 0 | 641.1559 | 416.335 | [13 empty] | 0 | 0 | 1 | 1 | 1013 | 100 м2 поверхности облицовки | 100 м2 поверхности облицовки | 1 |  | 116355259 | 12 | Специальные строительные работы | 0 | 1 | 63001 | Стекольные, обойные, облицовочные работы | ФЕРр-63 | 0 | 748.3 | 0 | 163.56 | 21.23 | 584.74 | 74.3 | 1.99 | 0 | 0 | 0 | 0 |  | 77 | 50 | -427941010 | 2 | 1 | 3 | 0 | 0 | 0 | 2085.75 | 2085.75 | 0 | 0 | 0
17 | 1 | 505 | 505 | 2 | 61-2-7 | Ремонт штукатурки внутренних стен по камню и бетону цементно-известковым раствором, площадью отдельных мест до 1 м2 толщиной слоя до 20 мм | 100 м2 отремонтированной поверхности | 0.198 | 0 |  |  |  |  | 4375.71 | 1566.85 | 28.77 | 12.44 | 2780.09 | 0 | 45.2133 | 0.13266 | 0 | 2206.1 | 1396.27 |  | 144671280 | 3184.38 | 1140.26 | 20.94 | 9.05 | 2023.18 | 0 | 228.35 | 0.67 | 0 | 3184.38 | 1140.26 | 20.94 | 9.05 | 2023.18 | 0 | 228.35 | 0.67 | 0 | 79 | 50 | 1 | 1 |  |  | 1 | 6.94 | 6.94 | 6.94 |  |  |  |  | 0 | 1 | ФЕРр-2001, 61-2-7, приказ Минстроя России №899/пр от 11.12.2015 г. |  |  | 61001 | 0 |  | 0 | 12 | 0 | 6.94 | 1 | 1 | 1 | 1 | 1 |  | 79 | 50 |  |  |  |  | 0 | 0 | [5 empty] | 0 |  | 0 | 4375.71 | 7913.4044 | 145.3236 | 62.807 | 14040.8692 | 0 | 228.35 | 0.67 | 0 | 2206.0987 | 1396.265 | [13 empty] | 0 | 0 | 1 | 1 | 1013 | 100 м2 отремонтированной поверхности | 100 м2 отремонтированной поверхности | 1 |  | 116355257 | 12 | Специальные строительные работы | 0 | 1 | 61001 | Штукатрурные работы | ФЕРр-61 | 0 | 3184.38 | 1140.26 | 20.94 | 9.05 | 2023.18 | 228.35 | 0.67 | 0 | 0 | 0 | 0 |  | 79 | 50 | 127074208 | 2 | 1 | 3 | 0 | 0 | 0 | 7978.08 | 7978.08 | 0 | 0 | 0
17 | 1 | 516 | 515 | 3 | 15-01-019-5 | Гладкая облицовка стен, столбов, пилястр и откосов (без карнизных, плинтусных и угловых плиток) без установки плиток туалетного гарнитура на клее из сухих смесей по кирпичу и бетону | 100 м2 поверхности облицовки | 0.198 | 0 |  |  |  |  | 14999.91 | 12629.1 | 54.54 | 30.09 | 2316.27 | 0 | 36.3569 | 0.40837 | 0 | 2463.68 | 1096.92 |  | 144671280 | 10916.003 | 9190.68 | 39.6875 | 21.9 | 1685.6355 | 0 | 183.6205 | 2.0625 | 0 | 10688.2 | 9190.68 | 31.75 | 17.52 | 1465.77 | 0 | 159.67 | 1.65 | 0 | 105 | 46.75 | 1 | 1 |  |  | 1 | 6.94 | 6.94 | 6.94 |  |  |  |  | 0 | 1 | ФЕР-2001, 15-01-019-5, приказ Минстроя России №899/пр от 11.12.2015 г. |  |  | 15001 | 0 |  | 0 | 12 | 0 | 6.94 | 1 | 1 | 1 | 1 | 1 |  | 105 | 55 |  |  |  |  | 0 | 0 | [5 empty] | 0 |  | 0 | 14999.91 | 63783.3192 | 275.4312 | 151.986 | 11698.3104 | 0 | 183.6205 | 2.0625 | 0 | 2463.678 | 1096.9233 |  |  |  |  | )*1,25 | )*1,25 | )*1,15 |  | )*1,15 | )*1,25 |  |  |  | 0 | 0 | 1 | 1 | 1013 | 100 м2 поверхности облицовки | 100 м2 поверхности облицовки | 1 |  | 116355200 | 12 | Специальные строительные работы | 0 | 1 | 15001 | Отделочные работы | ФЕР-15 | 0 | 10688.2 | 9190.68 | 31.75 | 17.52 | 1465.77 | 159.67 | 1.65 | 0 | 0 | 0 | 0 | *0,85 | 105 | 46.75 | 960525801 | 2 | 1 | 3 | 0 | 0 | 0 | 18560.51 | 18560.51 | 0 | 0 | 0
18 | 1 | 512 |  | 3,1 | 101-0256 | Плитки керамические глазурованные для внутренней облицовки стен гладкие без завала белые | м2 | -19.8 | -100 |  |  |  |  | -9782.36 | -9782.36 | 0 | 0 | 0 | 0 | 0 | 0 | 0 | 0 | 0 |  | 144671280 | 71.19 | 71.19 | 0 | 0 | 0 | 0 | 0 | 0 | 0 | 71.19 | 71.19 | 0 | 0 | 0 | 0 | 0 | 0 | 0 | 0 | 0 | 1 | 1 |  |  | 1 | 1 | 1 | 6.94 |  |  |  |  | 3 | 1 | ФССЦ-2001, 101-0256, приказ Минстроя России №899/пр от 11.12.2015 г. |  |  | 500001 | 0 |  | 0 | 12 | 1 | 1 | 1 | 1 | 1 | 1 | 1 |  | 0 | 0 |  |  |  |  | 0 | 0 | [5 empty] | 0 |  | 0 | -9782.36 | 494.0586 | 0 | 0 | 0 | 0 | 0 | 0 | 0 | 0 | 0 | [13 empty] | 0 | 0 | 1 | 1 | 1005 | м2 | м2 | 1 |  | 116355106 | 12 | Специальные строительные работы | 0 | 1 | 500001 | Материалы и конструкции ( строительные ) | ФССЦ | 32768 | 71.19 | 71.19 | 0 | 0 | 0 | 0 | 0 |  | 0 | 0 | 0 |  | 0 | 0 | -1000685280 | 2 | 1 | 3 | 0 | 0 | 0 | -9782.36 | -9782.36 | 0 | 0 | 0
18 | 1 | 511 |  | 3,2 | 101-0256 | Плитки керамические глазурованные для внутренней облицовки стен гладкие без завала белые | м2 | -19.8 | -100 |  |  |  |  | -9782.36 | -9782.36 | 0 | 0 | 0 | 0 | 0 | 0 | 0 | 0 | 0 |  | 144671280 | 71.19 | 71.19 | 0 | 0 | 0 | 0 | 0 | 0 | 0 | 71.19 | 71.19 | 0 | 0 | 0 | 0 | 0 | 0 | 0 | 0 | 0 | 1 | 1 |  |  | 1 | 1 | 1 | 6.94 |  |  |  |  | 3 | 1 | ФССЦ-2001, 101-0256, приказ Минстроя России №899/пр от 11.12.2015 г. |  |  | 500001 | 0 |  | 0 | 12 | 1 | 1 | 1 | 1 | 1 | 1 | 1 |  | 0 | 0 |  |  |  |  | 0 | 0 | [5 empty] | 0 |  | 0 | -9782.36 | 494.0586 | 0 | 0 | 0 | 0 | 0 | 0 | 0 | 0 | 0 | [13 empty] | 0 | 0 | 1 | 1 | 1005 | м2 | м2 | 1 |  | 116355106 | 12 | Специальные строительные работы | 0 | 1 | 500001 | Материалы и конструкции ( строительные ) | ФССЦ | 32768 | 71.19 | 71.19 | 0 | 0 | 0 | 0 | 0 |  | 0 | 0 | 0 |  | 0 | 0 | -1000685280 | 2 | 1 | 3 | 0 | 0 | 0 | -9782.36 | -9782.36 | 0 | 0 | 0
17 | 1 |  |  | 4 | 101-0261 | Плитки керамические глазурованные для внутренней облицовки стен гладкие цветные декорированные методом сериографии с рисунком одноцветные с завалом | м2 | 0.198 | 0 |  |  |  |  | 170.53 | 170.53 | 0 | 0 | 0 | 0 | 0 | 0 | 0.14 | 0 | 0 |  | 144671280 | 124.1 | 124.1 | 0 | 0 | 0 | 0 | 0 | 0 | 0.69 | 124.1 | 124.1 | 0 | 0 | 0 | 0 | 0 | 0 | 0.69 | 0 | 0 | 1 | 1 |  |  | 1 | 1 | 1 | 6.94 |  |  |  |  | 3 | 1 | ФССЦ-2001, 101-0261, приказ Минстроя России №899/пр от 11.12.2015 г. |  |  | 500001 | 0 |  | 0 | 12 | 0 | 1 | 1 | 1 | 1 | 1 | 1 |  | 0 | 0 |  |  |  |  | 0 | 0 | [5 empty] | 0 |  | 0 | 170.53 | 861.254 | 0 | 0 | 0 | 0 | 0 | 0 | 0.69 | 0 | 0 | [13 empty] | 0 | 0 | 1 | 1 | 1005 | м2 | м2 | 1 |  | 116355106 | 12 | Специальные строительные работы | 0 | 1 | 500001 | Материалы и конструкции ( строительные ) | ФССЦ | 0 | 124.1 | 124.1 | 0 | 0 | 0 | 0 | 0 | 0 | 0 | 0 | 0 |  | 0 | 0 | 632685581 | 2 | 1 | 3 | 0 | 0 | 0 | 170.53 | 170.53 | 0 | 0 | 0
51 | 1 | 4 | 678 |  | Новый раздел | Стены | [7 empty] | 1009.68 | -5198.24 | 308.06 | 71.7 | 5899.86 | 0 | 96.2816 | 0.93505 | 0.14 | 5310.94 | 2909.53 |  |  | 1009.68 | -5198.24 | 308.06 | 71.7 | 5899.86 | 0 | 96.2816 | 0.93505 | 0.14 | 5310.94 | 2909.53 |  |  | 0 | 0 | 0 | 9230.15 | 9230.15 | 0 | 0 | -5198.24 | -5198.24 | 0 | -5198.24 | 0 |  | 0 | 0 | 0 | 9230.15 | 9230.15 | 0 | 0 | -5198.24 | -5198.24 | 0 | -5198.24 | 0 | [52 empty] | 0
50 | 0 | 0 | 1 | 201 | 1009.68 | ПЗ | Прямые затраты |  |  | 201 | 1 | 3 |  | 2
50 | 0 | 0 | 1 | 202 | -5198.24 | СтМатОб | Стоимость материальных ресурсов (всего) |  |  | 202 | 2 | 3 |  | 2
50 | 0 | 0 | 1 | 222 | 0 | СтМатОбЗак | Стоимость материалов и оборудования заказчика |  |  | 222 | 3 | 3 |  | 2
50 | 0 | 0 | 1 | 225 | -5198.24 | СтМатОбПод | Стоимость материалов и оборудования подрядчика |  |  | 225 | 4 | 3 |  | 2
50 | 0 | 0 | 1 | 226 | -5198.24 | СтМат | Стоимость материалов (всего) |  |  | 226 | 5 | 3 |  | 2
50 | 0 | 0 | 1 | 227 | 0 | СтМатЗак | Стоимость материалов заказчика |  |  | 227 | 6 | 3 |  | 2
50 | 0 | 0 | 1 | 228 | -5198.24 | СтМатПод | Стоимость материалов подрядчика |  |  | 228 | 7 | 3 |  | 2
50 | 0 | 0 | 1 | 216 | 0 | Оборуд | Стоимость оборудования (всего) |  |  | 216 | 8 | 3 |  | 2
50 | 0 | 0 | 1 | 223 | 0 | ОборудЗак | Стоимость оборудования заказчика |  |  | 223 | 9 | 3 |  | 2
50 | 0 | 0 | 1 | 229 | 0 | ОборудПод | Стоимость оборудования подрядчика |  |  | 229 | 10 | 3 |  | 2
50 | 0 | 0 | 1 | 203 | 308.06 | ЭММ | Эксплуатация машин |  |  | 203 | 11 | 3 |  | 2
50 | 0 | 0 | 1 | 204 | 71.7 | ЗПМ | ЗП машинистов |  |  | 204 | 12 | 3 |  | 2
50 | 0 | 0 | 1 | 205 | 5899.86 | ОЗП | Основная ЗП рабочих |  |  | 205 | 13 | 3 |  | 2
50 | 0 | 0 | 1 | 214 | 9230.15 | Строит | Строительные работы с НР и СП |  |  | 214 | 14 | 3 |  | 2
50 | 0 | 0 | 1 | 215 | 0 | Монтаж | Монтажные работы с НР и СП |  |  | 215 | 15 | 3 |  | 2
50 | 0 | 0 | 1 | 217 | 0 | Прочие | Прочие работы с НР и СП |  |  | 217 | 16 | 3 |  | 2
50 | 0 | 0 | 1 | 206 | 0 | ВозврМат | Возврат материалов |  |  | 206 | 17 | 3 |  | 2
50 | 0 | 0 | 1 | 207 | 96.2816 | ТрудСтр | Трудозатраты строителей |  |  | 207 | 18 | 3 |  | -1
50 | 0 | 0 | 1 | 208 | 0.93505 | ТрудМаш | Трудозатраты машинистов |  |  | 208 | 19 | 3 |  | -1
50 | 0 | 0 | 1 | 209 | 0.14 | ТранспМат | Транспорт материалов |  |  | 209 | 20 | 3 |  | 2
50 | 0 | 0 | 1 | 210 | 5310.94 | НР | Накладные расходы |  |  | 210 | 21 | 3 |  | 2
50 | 0 | 0 | 1 | 211 | 2909.53 | СмПриб | Сметная прибыль |  |  | 211 | 22 | 3 |  | 2
50 | 0 | 0 | 1 | 224 | 9230.15 | Всего | Всего с НР и СП |  |  | 224 | 23 | 3 |  | 2
4 | 1 |  | 726 |  | Новый раздел | Полы |  | 0 |  | 0 | [10 empty] | 0 | [53 empty] | 0 | [11 empty] | 0
52 | 1 | 4 | 715 | 0 | Новый раздел | Полы | [7 empty] | 5689.57 | 4353.84 | 409.74 | 57.2 | 925.99 | 0 | 15.4776 | 0.77363 | 0 | 1104.94 | 637.1 | 0 | 0 | 5689.57 | 4353.84 | 409.74 | 57.2 | 925.99 | 0 | 15.4776 | 0.77363 | 0 | 1104.94 | 637.1 | 0 | 0 | 0 | 0 | 0 | 7431.61 | 4310.41 | 0 | 3121.2 | 4353.84 | 4353.84 | 0 | 4353.84 | 0 | 0 | 0 | 0 | 0 | 7431.61 | 4310.41 | 0 | 3121.2 | 4353.84 | 4353.84 | 0 | 4353.84 | 0 | 0 | 0 | 0 | 0 | 0 | 0 | 0 | 0 | 0 | 0 | 0 | 0 | 0 | 0 | 0 | 0 | 0 | 0 | 0 | 0 | 0 | 0 | 0 | 0 | 0 | 0 | 0 | 0 | 0 | 0 | 0 | 0 | 0 | 0 | 0 | 0 | 0 | 0 | 0 | 0 | 0 | 0 | 0 | 0 | 0 | 0 | 0 | 0 | 0 | 0 | 0 | 0 | 0
17 | 1 | 522 | 521 | 1 | 57-2-4 | Разборка покрытий полов цементных | 100 м2 покрытия | 0.03 | 0 |  |  |  |  | 581.21 | 0 | 383.72 | 45.25 | 197.49 | 0 | 3.336 | 0.63 | 0 | 194.19 | 165.06 |  | 144671280 | 2791.56 | 0 | 1843.02 | 217.35 | 948.54 | 0 | 111.2 | 21 | 0 | 2791.56 | 0 | 1843.02 | 217.35 | 948.54 | 0 | 111.2 | 21 | 0 | 80 | 68 | 1 | 1 |  |  | 1 | 6.94 | 6.94 | 6.94 |  |  |  |  | 0 | 1 | ФЕРр-2001, 57-2-4, приказ Минстроя России №899/пр от 11.12.2015 г. |  |  | 57001 | 0 |  | 0 | 12 | 0 | 6.94 | 1 | 1 | 1 | 1 | 1 |  | 80 | 68 |  |  |  |  | 0 | 0 | [5 empty] | 0 |  | 0 | 581.21 | 0 | 12790.5588 | 1508.409 | 6582.8676 | 0 | 111.2 | 21 | 0 | 194.192 | 165.0632 | [13 empty] | 0 | 0 | 1 | 1 | 1013 | 100 м2 покрытия | 100 м2 покрытия | 1 |  | 116355253 | 12 | Специальные строительные работы | 0 | 1 | 57001 | Полы | ФЕРр-57 | 0 | 2791.56 | 0 | 1843.02 | 217.35 | 948.54 | 111.2 | 21 | 0 | 0 | 0 | 0 |  | 80 | 68 | 219881888 | 2 | 1 | 3 | 0 | 0 | 0 | 940.46 | 940.46 | 0 | 0 | 0
17 | 1 | 528 | 527 | 2 | 11-01-011-1 | Устройство стяжек цементных толщиной 20 мм | 100 м2 стяжки | 0.03 | 0 |  |  |  |  | 321.28 | 234.66 | 11.51 | 4.46 | 75.11 | 0 | 1.3631 | 0.047625 | 0 | 97.87 | 50.73 |  | 144671280 | 1543.1365 | 1127.07 | 55.3 | 21.4375 | 360.7665 | 0 | 45.4365 | 1.5875 | 0 | 1485.02 | 1127.07 | 44.24 | 17.15 | 313.71 | 0 | 39.51 | 1.27 | 0 | 123 | 63.75 | 1 | 1 |  |  | 1 | 6.94 | 6.94 | 6.94 |  |  |  |  | 0 | 1 | ФЕР-2001, 11-01-011-1, приказ Минстроя России №899/пр от 11.12.2015 г. |  |  | 11001 | 0 |  | 0 | 12 | 0 | 6.94 | 1 | 1 | 1 | 1 | 1 |  | 123 | 75 |  |  |  |  | 0 | 0 | [5 empty] | 0 |  | 0 | 321.28 | 7821.8658 | 383.782 | 148.7763 | 2503.7195 | 0 | 45.4365 | 1.5875 | 0 | 97.8711 | 50.7259 |  |  |  |  | )*1,25 | )*1,25 | )*1,15 |  | )*1,15 | )*1,25 |  |  |  | 0 | 0 | 1 | 1 | 1013 | 100 м2 стяжки | 100 м2 стяжки | 1 |  | 116355175 | 12 | Специальные строительные работы | 0 | 1 | 11001 | Полы | ФЕР-11 | 0 | 1485.02 | 1127.07 | 44.24 | 17.15 | 313.71 | 39.51 | 1.27 | 0 | 0 | 0 | 0 | *0,85 | 123 | 63.75 | -1012917132 | 2 | 1 | 3 | 0 | 0 | 0 | 469.88 | 469.88 | 0 | 0 | 0
17 | 1 | 533 | 532 | 3 | 11-01-011-2 | Устройство стяжек на каждые 5 мм изменения толщины стяжки добавлять или исключать к расценке 11-01-011-01 | 100 м2 стяжки | 0.03 | 0 |  |  |  |  | 70.06 | 58.22 | 8.04 | 2.96 | 3.8 | 0 | 0.069 | 0.0315 | 0 | 8.31 | 4.31 |  | 144671280 | 336.492 | 279.63 | 38.6 | 14.2 | 18.262 | 0 | 2.3 | 1.05 | 0 | 291.32 | 279.63 | 7.72 | 2.84 | 3.97 | 0 | 0.5 | 0.21 | 0 | 123 | 63.75 | 1 | 1 |  |  | 1 | 6.94 | 6.94 | 6.94 |  |  |  |  | 0 | 1 | ФЕР-2001, 11-01-011-2, приказ Минстроя России №899/пр от 11.12.2015 г. |  |  | 11001 | 0 |  | 0 | 12 | 0 | 6.94 | 1 | 1 | 1 | 1 | 1 |  | 123 | 75 |  |  |  |  | 0 | 0 | [5 empty] | 0 |  | 0 | 70.06 | 1940.6322 | 267.884 | 98.548 | 126.7383 | 0 | 2.3 | 1.05 | 0 | 8.3148 | 4.3095 |  |  |  |  | )*1,25)*4 | )*1,25)*4 | )*1,15)*4 |  | )*1,15)*4 | )*1,25)*4 |  |  |  | 0 | 0 | 1 | 1 | 1013 | 100 м2 стяжки | 100 м2 стяжки | 1 |  | 116355175 | 12 | Специальные строительные работы | 0 | 1 | 11001 | Полы | ФЕР-11 | 0 | 291.32 | 279.63 | 7.72 | 2.84 | 3.97 | 0.5 | 0.21 | 0 | 0 | 0 | 0 | *0,85 | 123 | 63.75 | 2037382162 | 2 | 1 | 3 | 0 | 0 | 0 | 82.68 | 82.68 | 0 | 0 | 0
17 | 1 | 546 | 545 | 4 | 11-01-047-1 | Устройство покрытий из плит керамогранитных размером 40х40 см | 100 м2 покрытия | 0.03 | 0 |  |  |  |  | 4578.47 | 3922.41 | 6.47 | 4.53 | 649.59 | 0 | 10.7095 | 0.0645 | 0 | 804.57 | 417 |  | 144671280 | 21990.7455 | 18839.64 | 31.075 | 21.7375 | 3120.0305 | 0 | 356.983 | 2.15 | 0 | 21577.57 | 18839.64 | 24.86 | 17.39 | 2713.07 | 0 | 310.42 | 1.72 | 0 | 123 | 63.75 | 1 | 1 |  |  | 1 | 6.94 | 6.94 | 6.94 |  |  |  |  | 0 | 1 | ФЕР-2001, 11-01-047-1, приказ Минстроя России №899/пр от 11.12.2015 г. |  |  | 11001 | 0 |  | 0 | 12 | 0 | 6.94 | 1 | 1 | 1 | 1 | 1 |  | 123 | 75 |  |  |  |  | 0 | 0 | [5 empty] | 0 |  | 0 | 4578.47 | 130747.1016 | 215.6605 | 150.8582 | 21653.0117 | 0 | 356.983 | 2.15 | 0 | 804.5676 | 417.0015 |  |  |  |  | )*1,25 | )*1,25 | )*1,15 |  | )*1,15 | )*1,25 |  |  |  | 0 | 0 | 1 | 1 | 1013 | 100 м2 покрытия | 100 м2 покрытия | 1 |  | 116355175 | 12 | Специальные строительные работы | 0 | 1 | 11001 | Полы | ФЕР-11 | 0 | 21577.57 | 18839.64 | 24.86 | 17.39 | 2713.07 | 310.42 | 1.72 | 0 | 0 | 0 | 0 | *0,85 | 123 | 63.75 | 1990899093 | 2 | 1 | 3 | 0 | 0 | 0 | 5800.04 | 5800.04 | 0 | 0 | 0
18 | 1 | 543 |  | 4,1 | 101-4486 | Гранит керамический многоцветный неполированный, размером 400х400х9 мм | м2 | -3.06 | -102 |  |  |  |  | -2982.65 | -2982.65 | 0 | 0 | 0 | 0 | 0 | 0 | 0 | 0 | 0 |  | 144671280 | 140.45 | 140.45 | 0 | 0 | 0 | 0 | 0 | 0 | 0 | 140.45 | 140.45 | 0 | 0 | 0 | 0 | 0 | 0 | 0 | 0 | 0 | 1 | 1 |  |  | 1 | 1 | 1 | 6.94 |  |  |  |  | 3 | 1 | ФССЦ-2001, 101-4486, приказ Минстроя России №899/пр от 11.12.2015 г. |  |  | 500001 | 0 |  | 0 | 12 | 1 | 1 | 1 | 1 | 1 | 1 | 1 |  | 0 | 0 |  |  |  |  | 0 | 0 | [5 empty] | 0 |  | 0 | -2982.65 | 974.723 | 0 | 0 | 0 | 0 | 0 | 0 | 0 | 0 | 0 | [13 empty] | 0 | 0 | 1 | 1 | 1005 | м2 | м2 | 1 |  | 116355106 | 12 | Специальные строительные работы | 0 | 1 | 500001 | Материалы и конструкции ( строительные ) | ФССЦ | 0 | 140.45 | 140.45 | 0 | 0 | 0 | 0 | 0 |  | 0 | 0 | 0 |  | 0 | 0 | -756472791 | 2 | 1 | 3 | 0 | 0 | 0 | -2982.65 | -2982.65 | 0 | 0 | 0
17 | 1 |  |  | 5 | Прайс лист | Плитка "Эстима" 400*400 | м2 | 3.06 | 0 |  |  |  |  | 3121.2 | 3121.2 | 0 | 0 | 0 | 0 | 0 | 0 | 0 | 0 | 0 |  | 144671280 | 1020 | 1020 | 0 | 0 | 0 | 0 | 0 | 0 | 0 | 0 | 0 | 0 | 0 | 0 | 0 | 0 | 0 | 0 | 0 | 0 | 1 | 1 |  |  | 1 | 1 | 1 | 1 |  |  |  |  | 0 | 4 |  |  |  | 0 | 0 |  | 0 | 1 | 0 | 1 | 1 | 1 | 1 | 1 | 1 |  | 0 | 0 |  |  |  |  | 0 | 0 | [5 empty] | 0 |  | 0 | 3121.2 | 1020 | 0 | 0 | 0 | 0 | 0 | 0 | 0 | 0 | 0 |  |  |  | =1020,00 | [9 empty] | 0 | 0 | 1 | 1 | 1005 | м2 | м2 | 1 |  | 116355115 | 1 | Прочие работы | 0 | 4 | 0 | Прочие работы | прочие | 0 | 0 | 0 | 0 | 0 | 0 | 0 | 0 | 0 | 0 | 0 | 0 | *0,85 | 0 | 0 | -85745654 | 2 | 0 | -2 | 0 | 0 | 0 | 3121.2 | 0 | 0 | 3121.2 | 0
51 | 1 | 4 | 715 |  | Новый раздел | Полы | [7 empty] | 5689.57 | 4353.84 | 409.74 | 57.2 | 925.99 | 0 | 15.4776 | 0.77363 | 0 | 1104.94 | 637.1 |  |  | 5689.57 | 4353.84 | 409.74 | 57.2 | 925.99 | 0 | 15.4776 | 0.77363 | 0 | 1104.94 | 637.1 |  |  | 0 | 0 | 0 | 7431.61 | 4310.41 | 0 | 3121.2 | 4353.84 | 4353.84 | 0 | 4353.84 | 0 |  | 0 | 0 | 0 | 7431.61 | 4310.41 | 0 | 3121.2 | 4353.84 | 4353.84 | 0 | 4353.84 | 0 | [52 empty] | 0
50 | 0 | 0 | 1 | 201 | 5689.57 | ПЗ | Прямые затраты |  |  | 201 | 1 | 3 |  | 2
50 | 0 | 0 | 1 | 202 | 4353.84 | СтМатОб | Стоимость материальных ресурсов (всего) |  |  | 202 | 2 | 3 |  | 2
50 | 0 | 0 | 1 | 222 | 0 | СтМатОбЗак | Стоимость материалов и оборудования заказчика |  |  | 222 | 3 | 3 |  | 2
50 | 0 | 0 | 1 | 225 | 4353.84 | СтМатОбПод | Стоимость материалов и оборудования подрядчика |  |  | 225 | 4 | 3 |  | 2
50 | 0 | 0 | 1 | 226 | 4353.84 | СтМат | Стоимость материалов (всего) |  |  | 226 | 5 | 3 |  | 2
50 | 0 | 0 | 1 | 227 | 0 | СтМатЗак | Стоимость материалов заказчика |  |  | 227 | 6 | 3 |  | 2
50 | 0 | 0 | 1 | 228 | 4353.84 | СтМатПод | Стоимость материалов подрядчика |  |  | 228 | 7 | 3 |  | 2
50 | 0 | 0 | 1 | 216 | 0 | Оборуд | Стоимость оборудования (всего) |  |  | 216 | 8 | 3 |  | 2
50 | 0 | 0 | 1 | 223 | 0 | ОборудЗак | Стоимость оборудования заказчика |  |  | 223 | 9 | 3 |  | 2
50 | 0 | 0 | 1 | 229 | 0 | ОборудПод | Стоимость оборудования подрядчика |  |  | 229 | 10 | 3 |  | 2
50 | 0 | 0 | 1 | 203 | 409.74 | ЭММ | Эксплуатация машин |  |  | 203 | 11 | 3 |  | 2
50 | 0 | 0 | 1 | 204 | 57.2 | ЗПМ | ЗП машинистов |  |  | 204 | 12 | 3 |  | 2
50 | 0 | 0 | 1 | 205 | 925.99 | ОЗП | Основная ЗП рабочих |  |  | 205 | 13 | 3 |  | 2
50 | 0 | 0 | 1 | 214 | 4310.41 | Строит | Строительные работы с НР и СП |  |  | 214 | 14 | 3 |  | 2
50 | 0 | 0 | 1 | 215 | 0 | Монтаж | Монтажные работы с НР и СП |  |  | 215 | 15 | 3 |  | 2
50 | 0 | 0 | 1 | 217 | 3121.2 | Прочие | Прочие работы с НР и СП |  |  | 217 | 16 | 3 |  | 2
50 | 0 | 0 | 1 | 206 | 0 | ВозврМат | Возврат материалов |  |  | 206 | 17 | 3 |  | 2
50 | 0 | 0 | 1 | 207 | 15.4776 | ТрудСтр | Трудозатраты строителей |  |  | 207 | 18 | 3 |  | -1
50 | 0 | 0 | 1 | 208 | 0.77363 | ТрудМаш | Трудозатраты машинистов |  |  | 208 | 19 | 3 |  | -1
50 | 0 | 0 | 1 | 209 | 0 | ТранспМат | Транспорт материалов |  |  | 209 | 20 | 3 |  | 2
50 | 0 | 0 | 1 | 210 | 1104.94 | НР | Накладные расходы |  |  | 210 | 21 | 3 |  | 2
50 | 0 | 0 | 1 | 211 | 637.1 | СмПриб | Сметная прибыль |  |  | 211 | 22 | 3 |  | 2
50 | 0 | 0 | 1 | 224 | 7431.61 | Всего | Всего с НР и СП |  |  | 224 | 23 | 3 |  | 2
4 | 1 |  | 758 |  | Новый раздел | Потолок |  | 0 |  | 0 | [10 empty] | 0 | [53 empty] | 0 | [11 empty] | 0
52 | 1 | 4 | 752 | 0 | Новый раздел | Потолок | [7 empty] | 6126.53 | 5881.38 | 33.08 | 0.7 | 212.07 | 0 | 3.2508 | 0.0075 | 0 | 223.41 | 99.47 | 0 | 0 | 6126.53 | 5881.38 | 33.08 | 0.7 | 212.07 | 0 | 3.2508 | 0.0075 | 0 | 223.41 | 99.47 | 0 | 0 | 0 | 0 | 0 | 6449.41 | 6449.41 | 0 | 0 | 5881.38 | 5881.38 | 0 | 5881.38 | 0 | 0 | 0 | 0 | 0 | 6449.41 | 6449.41 | 0 | 0 | 5881.38 | 5881.38 | 0 | 5881.38 | 0 | 0 | 0 | 0 | 0 | 0 | 0 | 0 | 0 | 0 | 0 | 0 | 0 | 0 | 0 | 0 | 0 | 0 | 0 | 0 | 0 | 0 | 0 | 0 | 0 | 0 | 0 | 0 | 0 | 0 | 0 | 0 | 0 | 0 | 0 | 0 | 0 | 0 | 0 | 0 | 0 | 0 | 0 | 0 | 0 | 0 | 0 | 0 | 0 | 0 | 0 | 0 | 0 | 0
17 | 1 | 556 | 555 | 1 | 15-01-047-16 | Устройство потолков реечных алюминиевых | 100 м2 поверхности облицовки | 0.03 | 0 |  |  |  |  | 6126.53 | 5881.38 | 33.08 | 0.7 | 212.07 | 0 | 3.2508 | 0.0075 | 0 | 223.41 | 99.47 |  | 144671280 | 29426.16 | 28248.7 | 158.88 | 3.38 | 1018.58 | 0 | 108.36 | 0.25 | 0 | 29426.16 | 28248.7 | 158.88 | 3.38 | 1018.58 | 0 | 108.36 | 0.25 | 0 | 105 | 46.75 | 1 | 1 |  |  | 1 | 6.94 | 6.94 | 6.94 |  |  |  |  | 0 | 1 | ФЕР-2001, 15-01-047-16, приказ Минстроя России №899/пр от 11.12.2015 г. |  |  | 15001 | 0 |  | 0 | 12 | 0 | 6.94 | 1 | 1 | 1 | 1 | 1 |  | 105 | 55 |  |  |  |  | 0 | 0 | [5 empty] | 0 |  | 0 | 6126.53 | 196045.978 | 1102.6272 | 23.4572 | 7068.9452 | 0 | 108.36 | 0.25 | 0 | 223.4085 | 99.47 | [13 empty] | 0 | 0 | 1 | 1 | 1013 | 100 м2 поверхности облицовки | 100 м2 поверхности облицовки | 1 |  | 116355200 | 12 | Специальные строительные работы | 0 | 1 | 15001 | Отделочные работы | ФЕР-15 | 0 | 29426.16 | 28248.7 | 158.88 | 3.38 | 1018.58 | 108.36 | 0.25 | 0 | 0 | 0 | 0 | *0,85 | 105 | 46.75 | 1695009640 | 2 | 1 | 3 | 0 | 0 | 0 | 6449.41 | 6449.41 | 0 | 0 | 0
51 | 1 | 4 | 752 |  | Новый раздел | Потолок | [7 empty] | 6126.53 | 5881.38 | 33.08 | 0.7 | 212.07 | 0 | 3.2508 | 0.0075 | 0 | 223.41 | 99.47 |  |  | 6126.53 | 5881.38 | 33.08 | 0.7 | 212.07 | 0 | 3.2508 | 0.0075 | 0 | 223.41 | 99.47 |  |  | 0 | 0 | 0 | 6449.41 | 6449.41 | 0 | 0 | 5881.38 | 5881.38 | 0 | 5881.38 | 0 |  | 0 | 0 | 0 | 6449.41 | 6449.41 | 0 | 0 | 5881.38 | 5881.38 | 0 | 5881.38 | 0 | [52 empty] | 0
50 | 0 | 0 | 1 | 201 | 6126.53 | ПЗ | Прямые затраты |  |  | 201 | 1 | 3 |  | 2
50 | 0 | 0 | 1 | 202 | 5881.38 | СтМатОб | Стоимость материальных ресурсов (всего) |  |  | 202 | 2 | 3 |  | 2
50 | 0 | 0 | 1 | 222 | 0 | СтМатОбЗак | Стоимость материалов и оборудования заказчика |  |  | 222 | 3 | 3 |  | 2
50 | 0 | 0 | 1 | 225 | 5881.38 | СтМатОбПод | Стоимость материалов и оборудования подрядчика |  |  | 225 | 4 | 3 |  | 2
50 | 0 | 0 | 1 | 226 | 5881.38 | СтМат | Стоимость материалов (всего) |  |  | 226 | 5 | 3 |  | 2
50 | 0 | 0 | 1 | 227 | 0 | СтМатЗак | Стоимость материалов заказчика |  |  | 227 | 6 | 3 |  | 2
50 | 0 | 0 | 1 | 228 | 5881.38 | СтМатПод | Стоимость материалов подрядчика |  |  | 228 | 7 | 3 |  | 2
50 | 0 | 0 | 1 | 216 | 0 | Оборуд | Стоимость оборудования (всего) |  |  | 216 | 8 | 3 |  | 2
50 | 0 | 0 | 1 | 223 | 0 | ОборудЗак | Стоимость оборудования заказчика |  |  | 223 | 9 | 3 |  | 2
50 | 0 | 0 | 1 | 229 | 0 | ОборудПод | Стоимость оборудования подрядчика |  |  | 229 | 10 | 3 |  | 2
50 | 0 | 0 | 1 | 203 | 33.08 | ЭММ | Эксплуатация машин |  |  | 203 | 11 | 3 |  | 2
50 | 0 | 0 | 1 | 204 | 0.7 | ЗПМ | ЗП машинистов |  |  | 204 | 12 | 3 |  | 2
50 | 0 | 0 | 1 | 205 | 212.07 | ОЗП | Основная ЗП рабочих |  |  | 205 | 13 | 3 |  | 2
50 | 0 | 0 | 1 | 214 | 6449.41 | Строит | Строительные работы с НР и СП |  |  | 214 | 14 | 3 |  | 2
50 | 0 | 0 | 1 | 215 | 0 | Монтаж | Монтажные работы с НР и СП |  |  | 215 | 15 | 3 |  | 2
50 | 0 | 0 | 1 | 217 | 0 | Прочие | Прочие работы с НР и СП |  |  | 217 | 16 | 3 |  | 2
50 | 0 | 0 | 1 | 206 | 0 | ВозврМат | Возврат материалов |  |  | 206 | 17 | 3 |  | 2
50 | 0 | 0 | 1 | 207 | 3.2508 | ТрудСтр | Трудозатраты строителей |  |  | 207 | 18 | 3 |  | -1
50 | 0 | 0 | 1 | 208 | 0.0075 | ТрудМаш | Трудозатраты машинистов |  |  | 208 | 19 | 3 |  | -1
50 | 0 | 0 | 1 | 209 | 0 | ТранспМат | Транспорт материалов |  |  | 209 | 20 | 3 |  | 2
50 | 0 | 0 | 1 | 210 | 223.41 | НР | Накладные расходы |  |  | 210 | 21 | 3 |  | 2
50 | 0 | 0 | 1 | 211 | 99.47 | СмПриб | Сметная прибыль |  |  | 211 | 22 | 3 |  | 2
50 | 0 | 0 | 1 | 224 | 6449.41 | Всего | Всего с НР и СП |  |  | 224 | 23 | 3 |  | 2
4 | 1 |  | 792 |  | Новый раздел | Двери |  | 0 |  | 0 | [10 empty] | 0 | [53 empty] | 0 | [11 empty] | 0
52 | 1 | 4 | 784 | 0 | Новый раздел | Двери | [7 empty] | 17326.87 | 16585.93 | 189.25 | 2.59 | 551.69 | 0 | 8.6526 | 0.027655 | 0 | 533.98 | 340.94 | 0 | 0 | 17326.87 | 16585.93 | 189.25 | 2.59 | 551.69 | 0 | 8.6526 | 0.027655 | 0 | 533.98 | 340.94 | 0 | 0 | 0 | 0 | 0 | 18201.79 | 18201.79 | 0 | 0 | 16585.93 | 16585.93 | 0 | 16585.93 | 0 | 0 | 0 | 0 | 0 | 18201.79 | 18201.79 | 0 | 0 | 16585.93 | 16585.93 | 0 | 16585.93 | 0 | 0 | 0 | 0 | 0 | 0 | 0 | 0 | 0 | 0 | 0 | 0 | 0 | 0 | 0 | 0 | 0 | 0 | 0 | 0 | 0 | 0 | 0 | 0 | 0 | 0 | 0 | 0 | 0 | 0 | 0 | 0 | 0 | 0 | 0 | 0 | 0 | 0 | 0 | 0 | 0 | 0 | 0 | 0 | 0 | 0 | 0 | 0 | 0 | 0 | 0 | 0 | 0 | 0
17 | 1 | 566 | 565 | 1 | 09-04-012-1 | Снятие металлических дверных блоков в готовые проемы | 1 м2 проема | 1.4 | 0 |  |  |  |  | 541.54 | 249.9 | 129.7 | 0 | 161.94 | 0 | 2.352 | 0 | 0 | 145.75 | 137.65 |  | 144671280 | 55.736 | 25.72 | 13.349 | 0 | 16.667 | 0 | 1.68 | 0 | 0 | 68.6 | 25.72 | 19.07 | 0 | 23.81 | 0 | 2.4 | 0 | 0 | 90 | 85 | 1 | 1 |  |  | 1 | 6.94 | 6.94 | 6.94 |  |  |  |  | 0 | 1 | ФЕР-2001, 09-04-012-1, приказ Минстроя России №899/пр от 11.12.2015 г. |  |  | 9001 | 0 |  | 0 | 12 | 0 | 6.94 | 1 | 1 | 1 | 1 | 1 |  | 90 | 85 |  |  |  |  | 0 | 0 | [5 empty] | 0 |  | 0 | 541.54 | 178.4968 | 92.6421 | 0 | 115.669 | 0 | 1.68 | 0 | 0 | 145.746 | 137.649 |  |  |  |  | )*0,7 | )*0,7 | )*0,7 |  | )*0,7 | )*0,7 |  |  | =85 | 0 | 0 | 1 | 1 | 1013 | 1 м2 проема | 1 м2 проема | 1 |  | 116355173 | 12 | Специальные строительные работы | 0 | 1 | 9001 | Металло-конструкции | ФЕР-09 | 0 | 68.6 | 25.72 | 19.07 | 0 | 23.81 | 2.4 | 0 | 0 | 0 | 0 | 0 | *0,85 | 90 | 85 | 1487483684 | 2 | 1 | 3 | 0 | 0 | 0 | 824.94 | 824.94 | 0 | 0 | 0
17 | 1 | 579 | 578 | 2 | 10-01-047-1 | Установка блоков из ПВХ в наружных и внутренних дверных проемах в каменных стенах площадью проема до 3 м2 | 100 м2 проемов | 0.014 | 0 |  |  |  |  | 16465.98 | 16209.46 | 57.54 | 1.72 | 198.98 | 0 | 3.2361 | 0.018375 | 0 | 236.83 | 107.47 |  | 144671280 | 169472.7765 | 166832.6 | 592.1875 | 17.725 | 2047.989 | 0 | 231.15 | 1.3125 | 0 | 169087.21 | 166832.6 | 473.75 | 14.18 | 1780.86 | 0 | 201 | 1.05 | 0 | 118 | 53.55 | 1 | 1 |  |  | 1 | 6.94 | 6.94 | 6.94 |  |  |  |  | 0 | 1 | ФЕР-2001, 10-01-047-1, приказ Минстроя России №899/пр от 11.12.2015 г. |  |  | 10001 | 0 |  | 0 | 12 | 0 | 6.94 | 1 | 1 | 1 | 1 | 1 |  | 118 | 63 |  |  |  |  | 0 | 0 | [5 empty] | 0 |  | 0 | 16465.98 | 1157818.244 | 4109.7812 | 123.0115 | 14213.0437 | 0 | 231.15 | 1.3125 | 0 | 236.826 | 107.4749 |  |  |  |  | )*1,25 | )*1,25 | )*1,15 |  | )*1,15 | )*1,25 |  |  |  | 0 | 0 | 1 | 1 | 1013 | 100 м2 проемов | 100 м2 проемов | 1 |  | 116355174 | 12 | Специальные строительные работы | 0 | 1 | 10001 | Деревянные конструкции | ФЕР-10 | 0 | 169087.21 | 166832.6 | 473.75 | 14.18 | 1780.86 | 201 | 1.05 | 0 | 0 | 0 | 0 | *0,85 | 118 | 53.55 | 607682755 | 2 | 1 | 3 | 0 | 0 | 0 | 16810.28 | 16810.28 | 0 | 0 | 0
17 | 1 | 585 | 584 | 3 | 61-7-1 | Ремонт штукатурки откосов внутри здания по камню и бетону цементно-известковым раствором прямолинейных | 100 м2 отремонтированной поверхности | 0.008 | 0 |  |  |  |  | 319.35 | 126.57 | 2.01 | 0.87 | 190.77 | 0 | 3.0645 | 0.00928 | 0 | 151.4 | 95.82 |  | 144671280 | 5751.97 | 2279.66 | 36.26 | 15.66 | 3436.05 | 0 | 383.06 | 1.16 | 0 | 5751.97 | 2279.66 | 36.26 | 15.66 | 3436.05 | 0 | 383.06 | 1.16 | 0 | 79 | 50 | 1 | 1 |  |  | 1 | 6.94 | 6.94 | 6.94 |  |  |  |  | 0 | 1 | ФЕРр-2001, 61-7-1, приказ Минстроя России №899/пр от 11.12.2015 г. |  |  | 61001 | 0 |  | 0 | 12 | 0 | 6.94 | 1 | 1 | 1 | 1 | 1 |  | 79 | 50 |  |  |  |  | 0 | 0 | [5 empty] | 0 |  | 0 | 319.35 | 15820.8404 | 251.6444 | 108.6804 | 23846.187 | 0 | 383.06 | 1.16 | 0 | 151.3956 | 95.82 | [13 empty] | 0 | 0 | 1 | 1 | 1013 | 100 м2 отремонтированной поверхности | 100 м2 отремонтированной поверхности | 1 |  | 116355257 | 12 | Специальные строительные работы | 0 | 1 | 61001 | Штукатрурные работы | ФЕРр-61 | 0 | 5751.97 | 2279.66 | 36.26 | 15.66 | 3436.05 | 383.06 | 1.16 | 0 | 0 | 0 | 0 |  | 79 | 50 | 1634558357 | 2 | 1 | 3 | 0 | 0 | 0 | 566.57 | 566.57 | 0 | 0 | 0
51 | 1 | 4 | 784 |  | Новый раздел | Двери | [7 empty] | 17326.87 | 16585.93 | 189.25 | 2.59 | 551.69 | 0 | 8.6526 | 0.027655 | 0 | 533.98 | 340.94 |  |  | 17326.87 | 16585.93 | 189.25 | 2.59 | 551.69 | 0 | 8.6526 | 0.027655 | 0 | 533.98 | 340.94 |  |  | 0 | 0 | 0 | 18201.79 | 18201.79 | 0 | 0 | 16585.93 | 16585.93 | 0 | 16585.93 | 0 |  | 0 | 0 | 0 | 18201.79 | 18201.79 | 0 | 0 | 16585.93 | 16585.93 | 0 | 16585.93 | 0 | [52 empty] | 0
50 | 0 | 0 | 1 | 201 | 17326.87 | ПЗ | Прямые затраты |  |  | 201 | 1 | 3 |  | 2
50 | 0 | 0 | 1 | 202 | 16585.93 | СтМатОб | Стоимость материальных ресурсов (всего) |  |  | 202 | 2 | 3 |  | 2
50 | 0 | 0 | 1 | 222 | 0 | СтМатОбЗак | Стоимость материалов и оборудования заказчика |  |  | 222 | 3 | 3 |  | 2
50 | 0 | 0 | 1 | 225 | 16585.93 | СтМатОбПод | Стоимость материалов и оборудования подрядчика |  |  | 225 | 4 | 3 |  | 2
50 | 0 | 0 | 1 | 226 | 16585.93 | СтМат | Стоимость материалов (всего) |  |  | 226 | 5 | 3 |  | 2
50 | 0 | 0 | 1 | 227 | 0 | СтМатЗак | Стоимость материалов заказчика |  |  | 227 | 6 | 3 |  | 2
50 | 0 | 0 | 1 | 228 | 16585.93 | СтМатПод | Стоимость материалов подрядчика |  |  | 228 | 7 | 3 |  | 2
50 | 0 | 0 | 1 | 216 | 0 | Оборуд | Стоимость оборудования (всего) |  |  | 216 | 8 | 3 |  | 2
50 | 0 | 0 | 1 | 223 | 0 | ОборудЗак | Стоимость оборудования заказчика |  |  | 223 | 9 | 3 |  | 2
50 | 0 | 0 | 1 | 229 | 0 | ОборудПод | Стоимость оборудования подрядчика |  |  | 229 | 10 | 3 |  | 2
50 | 0 | 0 | 1 | 203 | 189.25 | ЭММ | Эксплуатация машин |  |  | 203 | 11 | 3 |  | 2
50 | 0 | 0 | 1 | 204 | 2.59 | ЗПМ | ЗП машинистов |  |  | 204 | 12 | 3 |  | 2
50 | 0 | 0 | 1 | 205 | 551.69 | ОЗП | Основная ЗП рабочих |  |  | 205 | 13 | 3 |  | 2
50 | 0 | 0 | 1 | 214 | 18201.79 | Строит | Строительные работы с НР и СП |  |  | 214 | 14 | 3 |  | 2
50 | 0 | 0 | 1 | 215 | 0 | Монтаж | Монтажные работы с НР и СП |  |  | 215 | 15 | 3 |  | 2
50 | 0 | 0 | 1 | 217 | 0 | Прочие | Прочие работы с НР и СП |  |  | 217 | 16 | 3 |  | 2
50 | 0 | 0 | 1 | 206 | 0 | ВозврМат | Возврат материалов |  |  | 206 | 17 | 3 |  | 2
50 | 0 | 0 | 1 | 207 | 8.6526 | ТрудСтр | Трудозатраты строителей |  |  | 207 | 18 | 3 |  | -1
50 | 0 | 0 | 1 | 208 | 0.027655 | ТрудМаш | Трудозатраты машинистов |  |  | 208 | 19 | 3 |  | -1
50 | 0 | 0 | 1 | 209 | 0 | ТранспМат | Транспорт материалов |  |  | 209 | 20 | 3 |  | 2
50 | 0 | 0 | 1 | 210 | 533.98 | НР | Накладные расходы |  |  | 210 | 21 | 3 |  | 2
50 | 0 | 0 | 1 | 211 | 340.94 | СмПриб | Сметная прибыль |  |  | 211 | 22 | 3 |  | 2
50 | 0 | 0 | 1 | 224 | 18201.79 | Всего | Всего с НР и СП |  |  | 224 | 23 | 3 |  | 2
4 | 1 |  | 836 |  | Новый раздел | Электротехнические работы |  | 0 |  | 0 | [10 empty] | 0 | [53 empty] | 0 | [11 empty] | 0
52 | 1 | 4 | 818 | 0 | Новый раздел | Электротехнические работы | [7 empty] | 6358.5 | 6089.83 | 4.12 | 0.3 | 264.55 | 0 | 3.605 | 0.0031 | 0 | 237.62 | 173.19 | 0 | 0 | 6358.5 | 6089.83 | 4.12 | 0.3 | 264.55 | 0 | 3.605 | 0.0031 | 0 | 237.62 | 173.19 | 0 | 0 | 0 | 0 | 0 | 6769.31 | 2300.98 | -695.67 | 5164 | 6089.83 | 6089.83 | 0 | 6089.83 | 0 | 0 | 0 | 0 | 0 | 6769.31 | 2300.98 | -695.67 | 5164 | 6089.83 | 6089.83 | 0 | 6089.83 | 0 | 0 | 0 | 0 | 0 | 0 | 0 | 0 | 0 | 0 | 0 | 0 | 0 | 0 | 0 | 0 | 0 | 0 | 0 | 0 | 0 | 0 | 0 | 0 | 0 | 0 | 0 | 0 | 0 | 0 | 0 | 0 | 0 | 0 | 0 | 0 | 0 | 0 | 0 | 0 | 0 | 0 | 0 | 0 | 0 | 0 | 0 | 0 | 0 | 0 | 0 | 0 | 0 | 0
17 | 1 | 587 | 586 | 1 | 67-1-1 | Демонтаж скрытой электропроводки | 100 м | 0.15 | 0 |  |  |  |  | 52.18 | 0 | 0 | 0 | 52.18 | 0 | 0.381 | 0 | 0 | 44.35 | 33.92 |  | 144671280 | 19.81 | 0 | 0 | 0 | 19.81 | 0 | 2.54 | 0 | 0 | 19.81 | 0 | 0 | 0 | 19.81 | 0 | 2.54 | 0 | 0 | 85 | 65 | 1 | 1 |  |  | 1 | 17.56 | 6.03 | 5.23 |  |  |  |  | 0 | 1 | ФЕРр-2001, 67-1-1, приказ Минстроя России №899/пр от 11.12.2015 г. |  |  | 67001 | 0 |  | 0 | 12 | 0 | 6.03 | 1 | 1 | 1 | 1 | 1 |  | 85 | 65 |  |  |  |  | 0 | 0 | [5 empty] | 0 |  | 0 | 52.18 | 0 | 0 | 0 | 347.8636 | 0 | 2.54 | 0 | 0 | 44.353 | 33.917 | [13 empty] | 0 | 0 | 1 | 1 | 102138004 | 100 м | 100 м | 100 |  | 116355299 | 12 | Специальные строительные работы | 0 | 1 | 67001 | Электромонтажные работы | ФЕРр-67 | 0 | 19.81 | 0 | 0 | 0 | 19.81 | 2.54 | 0 | 0 | 0 | 0 | 0 |  | 85 | 65 | 778456991 | 2 | 1 | 3 | 0 | 0 | 0 | 130.45 | 130.45 | 0 | 0 | 0
17 | 1 | 597 | 596 | 2 | м08-02-412-2 | Затягивание провода в проложенные трубы и металлические рукава первого одножильного или многожильного в общей оплетке, суммарное сечение до 6 мм2 | 100 м | 0.1 | 0 |  |  |  |  | 48.3 | 10.06 | 3.08 | 0.19 | 35.16 | 0 | 0.539 | 0.002 | 0 | 33.58 | 22.98 |  | 144671280 | 69.6 | 14.49 | 4.44 | 0.27 | 50.67 | 0 | 5.39 | 0.02 | 0 | 69.6 | 14.49 | 4.44 | 0.27 | 50.67 | 0 | 5.39 | 0.02 | 0 | 95 | 65 | 1 | 1 |  |  | 1 | 6.94 | 6.94 | 6.94 |  |  |  |  | 0 | 2 | ФЕРм-2001, м08-02-412-2, приказ Минстроя России №899/пр от 11.12.2015 г. |  |  | 108001 | 0 |  | 0 | 12 | 0 | 6.94 | 1 | 1 | 1 | 1 | 1 |  | 95 | 65 |  |  |  |  | 0 | 0 | [5 empty] | 0 |  | 0 | 48.3 | 100.5606 | 30.8136 | 1.8738 | 351.6498 | 0 | 5.39 | 0.02 | 0 | 33.5825 | 22.9775 | [13 empty] | 0 | 0 | 1 | 1 | 102138004 | 100 м | 100 м | 100 |  | 116355056 | 12 | Специальные строительные работы | 0 | 2 | 108001 | Электромонтажные работы: ( на АЭС НР = 110% ) - (работы по упр. авиа.- движением: СП=55% ( {АВИА}=1; обычные работы : СП=65 - {AВИА}=0), при работе на АЭС СП= 68% ) | ФЕРм-08 | 0 | 69.6 | 14.49 | 4.44 | 0.27 | 50.67 | 5.39 | 0.02 | 0 | 0 | 0 | 0 |  | 95 | 65 | -622825736 | 2 | 1 | 3 | 0 | 0 | 0 | 104.86 | 0 | 104.86 | 0 | 0
17 | 1 |  |  | 3 | Прайс лист | Провод ВВГЗ 3*1,5 | м | 10 | 0 |  |  |  |  | 425 | 425 | 0 | 0 | 0 | 0 | 0 | 0 | 0 | 0 | 0 |  | 144671280 | 42.5 | 42.5 | 0 | 0 | 0 | 0 | 0 | 0 | 0 | 0 | 0 | 0 | 0 | 0 | 0 | 0 | 0 | 0 | 0 | 0 | 1 | 1 |  |  | 1 | 1 | 1 | 1 |  |  |  |  | 0 | 4 |  |  |  | 0 | 0 |  | 0 | 1 | 0 | 1 | 1 | 1 | 1 | 1 | 1 |  | 0 | 0 |  |  |  |  | 0 | 0 | [5 empty] | 0 |  | 0 | 425 | 42.5 | 0 | 0 | 0 | 0 | 0 | 0 | 0 | 0 | 0 |  |  |  | =42,50 | [9 empty] | 0 | 0 | 1 | 1 | 102138004 | м | м | 1 |  | 116355115 | 1 | Прочие работы | 0 | 4 | 0 | Прочие работы | прочие | 0 | 0 | 0 | 0 | 0 | 0 | 0 | 0 | 0 | 0 | 0 | 0 | *0,85 | 0 | 0 | -1206464577 | 2 | 0 | -2 | 0 | 0 | 0 | 425 | 0 | 0 | 425 | 0
17 | 1 | 605 | 604 | 4 | м08-02-399-1 | Провод в коробах, сечением до 6 мм2 | 100 м | 0.05 | 0 |  |  |  |  | 14.42 | 4.45 | 0.77 | 0.05 | 9.2 | 0 | 0.141 | 0.0005 | 0 | 8.79 | 6.01 |  | 144671280 | 41.55 | 12.82 | 2.22 | 0.14 | 26.51 | 0 | 2.82 | 0.01 | 0 | 41.55 | 12.82 | 2.22 | 0.14 | 26.51 | 0 | 2.82 | 0.01 | 0 | 95 | 65 | 1 | 1 |  |  | 1 | 6.94 | 6.94 | 6.94 |  |  |  |  | 0 | 2 | ФЕРм-2001, м08-02-399-1, приказ Минстроя России №899/пр от 11.12.2015 г. |  |  | 108001 | 0 |  | 0 | 12 | 0 | 6.94 | 1 | 1 | 1 | 1 | 1 |  | 95 | 65 |  |  |  |  | 0 | 0 | [5 empty] | 0 |  | 0 | 14.42 | 88.9708 | 15.4068 | 0.9716 | 183.9794 | 0 | 2.82 | 0.01 | 0 | 8.7875 | 6.0125 | [13 empty] | 0 | 0 | 1 | 1 | 102138004 | 100 м | 100 м | 100 |  | 116355056 | 12 | Специальные строительные работы | 0 | 2 | 108001 | Электромонтажные работы: ( на АЭС НР = 110% ) - (работы по упр. авиа.- движением: СП=55% ( {АВИА}=1; обычные работы : СП=65 - {AВИА}=0), при работе на АЭС СП= 68% ) | ФЕРм-08 | 0 | 41.55 | 12.82 | 2.22 | 0.14 | 26.51 | 2.82 | 0.01 | 0 | 0 | 0 | 0 |  | 95 | 65 | 1045615190 | 2 | 1 | 3 | 0 | 0 | 0 | 29.22 | 0 | 29.22 | 0 | 0
17 | 1 |  |  | 5 | Прайс лист | Провод ВВГЗ 3*1,5 | м | 10 | 0 |  |  |  |  | 425 | 425 | 0 | 0 | 0 | 0 | 0 | 0 | 0 | 0 | 0 |  | 144671280 | 42.5 | 42.5 | 0 | 0 | 0 | 0 | 0 | 0 | 0 | 0 | 0 | 0 | 0 | 0 | 0 | 0 | 0 | 0 | 0 | 0 | 1 | 1 |  |  | 1 | 1 | 1 | 1 |  |  |  |  | 0 | 4 |  |  |  | 0 | 0 |  | 0 | 1 | 0 | 1 | 1 | 1 | 1 | 1 | 1 |  | 0 | 0 |  |  |  |  | 0 | 0 | [5 empty] | 0 |  | 0 | 425 | 42.5 | 0 | 0 | 0 | 0 | 0 | 0 | 0 | 0 | 0 |  |  |  | =42,50 | [9 empty] | 0 | 0 | 1 | 1 | 102138004 | м | м | 1 |  | 116355115 | 1 | Прочие работы | 0 | 4 | 0 | Прочие работы | прочие | 0 | 0 | 0 | 0 | 0 | 0 | 0 | 0 | 0 | 0 | 0 | 0 | *0,85 | 0 | 0 | -1206464577 | 2 | 0 | -2 | 0 | 0 | 0 | 425 | 0 | 0 | 425 | 0
17 | 1 | 607 | 606 | 6 | 67-9-2 | Смена розеток | 100 шт. | 0.01 | 0 |  |  |  |  | 54.03 | 38.86 | 0 | 0 | 15.17 | 0 | 0.241 | 0 | 0 | 12.89 | 9.86 |  | 144671280 | 778.59 | 560 | 0 | 0 | 218.59 | 0 | 24.1 | 0 | 0 | 778.59 | 560 | 0 | 0 | 218.59 | 0 | 24.1 | 0 | 0 | 85 | 65 | 1 | 1 |  |  | 1 | 6.94 | 6.94 | 6.94 |  |  |  |  | 0 | 1 | ФЕРр-2001, 67-9-2, приказ Минстроя России №899/пр от 11.12.2015 г. |  |  | 67001 | 0 |  | 0 | 12 | 0 | 6.94 | 1 | 1 | 1 | 1 | 1 |  | 85 | 65 |  |  |  |  | 0 | 0 | [5 empty] | 0 |  | 0 | 54.03 | 3886.4 | 0 | 0 | 1517.0146 | 0 | 24.1 | 0 | 0 | 12.8945 | 9.8605 | [13 empty] | 0 | 0 | 1 | 1 | 1010 | 100 шт. | 100 шт. | 100 |  | 116355299 | 12 | Специальные строительные работы | 0 | 1 | 67001 | Электромонтажные работы | ФЕРр-67 | 0 | 778.59 | 560 | 0 | 0 | 218.59 | 24.1 | 0 | 0 | 0 | 0 | 0 |  | 85 | 65 | 1795534634 | 2 | 1 | 3 | 0 | 0 | 0 | 76.78 | 76.78 | 0 | 0 | 0
17 | 1 | 609 | 608 | 7 | 67-9-1 | Смена выключателей | 100 шт. | 0.01 | 0 |  |  |  |  | 58.34 | 43.17 | 0 | 0 | 15.17 | 0 | 0.241 | 0 | 0 | 12.89 | 9.86 |  | 144671280 | 840.59 | 622 | 0 | 0 | 218.59 | 0 | 24.1 | 0 | 0 | 840.59 | 622 | 0 | 0 | 218.59 | 0 | 24.1 | 0 | 0 | 85 | 65 | 1 | 1 |  |  | 1 | 6.94 | 6.94 | 6.94 |  |  |  |  | 0 | 1 | ФЕРр-2001, 67-9-1, приказ Минстроя России №899/пр от 11.12.2015 г. |  |  | 67001 | 0 |  | 0 | 12 | 0 | 6.94 | 1 | 1 | 1 | 1 | 1 |  | 85 | 65 |  |  |  |  | 0 | 0 | [5 empty] | 0 |  | 0 | 58.34 | 4316.68 | 0 | 0 | 1517.0146 | 0 | 24.1 | 0 | 0 | 12.8945 | 9.8605 | [13 empty] | 0 | 0 | 1 | 1 | 1010 | 100 шт. | 100 шт. | 100 |  | 116355299 | 12 | Специальные строительные работы | 0 | 1 | 67001 | Электромонтажные работы | ФЕРр-67 | 0 | 840.59 | 622 | 0 | 0 | 218.59 | 24.1 | 0 | 0 | 0 | 0 | 0 |  | 85 | 65 | -1052559497 | 2 | 1 | 3 | 0 | 0 | 0 | 81.09 | 81.09 | 0 | 0 | 0
17 | 1 | 613 | 612 | 8 | 67-8-1 | Смена светильников с лампами накаливания | 100 шт. | 0.02 | 0 |  |  |  |  | 948.85 | 829.75 | 0.13 | 0.06 | 118.97 | 0 | 1.782 | 0.0006 | 0 | 101.18 | 77.37 |  | 144671280 | 6836.08 | 5978 | 0.94 | 0.41 | 857.14 | 0 | 89.1 | 0.03 | 0 | 6836.08 | 5978 | 0.94 | 0.41 | 857.14 | 0 | 89.1 | 0.03 | 0 | 85 | 65 | 1 | 1 |  |  | 1 | 6.94 | 6.94 | 6.94 |  |  |  |  | 0 | 1 | ФЕРр-2001, 67-8-1, приказ Минстроя России №899/пр от 11.12.2015 г. |  |  | 67001 | 0 |  | 0 | 12 | 0 | 6.94 | 1 | 1 | 1 | 1 | 1 |  | 85 | 65 |  |  |  |  | 0 | 0 | [5 empty] | 0 |  | 0 | 948.85 | 41487.32 | 6.5236 | 2.8454 | 5948.5516 | 0 | 89.1 | 0.03 | 0 | 101.1755 | 77.3695 | [13 empty] | 0 | 0 | 1 | 1 | 1010 | 100 шт. | 100 шт. | 100 |  | 116355299 | 12 | Специальные строительные работы | 0 | 1 | 67001 | Электромонтажные работы | ФЕРр-67 | 0 | 6836.08 | 5978 | 0.94 | 0.41 | 857.14 | 89.1 | 0.03 | 0 | 0 | 0 | 0 |  | 85 | 65 | 1960228621 | 2 | 1 | 3 | 0 | 0 | 0 | 1127.4 | 1127.4 | 0 | 0 | 0
18 | 1 | 613 |  | 8,1 | 509-0767 | Светильники с лампами накаливания для производственных помещений с тяжелыми условиями среды, подвесной с защитной сеткой и стеклом, тип НСП09-200/Р50-03-02 | шт. | -2 | -100 |  |  |  |  | -829.75 | -829.75 | 0 | 0 | 0 | 0 | 0 | 0 | 0 | 0 | 0 |  | 144671280 | 59.78 | 59.78 | 0 | 0 | 0 | 0 | 0 | 0 | 0 | 59.78 | 59.78 | 0 | 0 | 0 | 0 | 0 | 0 | 0 | 0 | 0 | 1 | 1 |  |  | 1 | 1 | 1 | 6.94 |  |  |  |  | 3 | 2 | ФССЦ-2001, 509-0767, приказ Минстроя России №899/пр от 11.12.2015 г. |  |  | 500002 | 0 |  | 0 | 12 | 1 | 1 | 1 | 1 | 1 | 1 | 1 |  | 0 | 0 |  |  |  |  | 0 | 0 | [5 empty] | 0 |  | 0 | -829.75 | 414.8732 | 0 | 0 | 0 | 0 | 0 | 0 | 0 | 0 | 0 | [13 empty] | 0 | 0 | 1 | 1 | 1010 | шт. | шт. | 1 |  | 116355107 | 12 | Специальные строительные работы | 0 | 2 | 500002 | Материалы и конструкции ( монтажные ) | ФССЦ | 32768 | 59.78 | 59.78 | 0 | 0 | 0 | 0 | 0 |  | 0 | 0 | 0 |  | 0 | 0 | 496324156 | 2 | 1 | 3 | 0 | 0 | 0 | -829.75 | 0 | -829.75 | 0 | 0
17 | 1 |  |  | 9 | Прайс лист | Светильник СПП2302 | шт | 2 | 0 |  |  |  |  | 2920 | 2920 | 0 | 0 | 0 | 0 | 0 | 0 | 0 | 0 | 0 |  | 144671280 | 1460 | 1460 | 0 | 0 | 0 | 0 | 0 | 0 | 0 | 0 | 0 | 0 | 0 | 0 | 0 | 0 | 0 | 0 | 0 | 0 | 1 | 1 |  |  | 1 | 1 | 1 | 1 |  |  |  |  | 0 | 4 |  |  |  | 0 | 0 |  | 0 | 1 | 0 | 1 | 1 | 1 | 1 | 1 | 1 |  | 0 | 0 |  |  |  |  | 0 | 0 | [5 empty] | 0 |  | 0 | 2920 | 1460 | 0 | 0 | 0 | 0 | 0 | 0 | 0 | 0 | 0 |  |  |  | =1460,00 | [9 empty] | 0 | 0 | 1 | 1 | 1013 | шт | шт | 1 |  | 116355115 | 1 | Прочие работы | 0 | 4 | 0 | Прочие работы | прочие | 0 | 0 | 0 | 0 | 0 | 0 | 0 | 0 | 0 | 0 | 0 | 0 | *0,85 | 0 | 0 | -1854809333 | 2 | 0 | -2 | 0 | 0 | 0 | 2920 | 0 | 0 | 2920 | 0
17 | 1 | 619 | 618 | 10 | 17-01-002-4 | Установка гарнитуры туалетной: вешалок, подстаканников, поручней для ванн и т.д. | 10 шт. | 0.1 | 0 |  |  |  |  | 848.13 | 829.29 | 0.14 | 0 | 18.7 | 0 | 0.28 | 0 | 0 | 23.94 | 13.19 |  | 144671280 | 1222.08 | 1194.94 | 0.2 | 0 | 26.94 | 0 | 2.8 | 0 | 0 | 1222.08 | 1194.94 | 0.2 | 0 | 26.94 | 0 | 2.8 | 0 | 0 | 128 | 70.55 | 1 | 1 |  |  | 1 | 6.94 | 6.94 | 6.94 |  |  |  |  | 0 | 1 | ФЕР-2001, 17-01-002-4, приказ Минстроя России №899/пр от 11.12.2015 г. |  |  | 17001 | 0 |  | 0 | 12 | 0 | 6.94 | 1 | 1 | 1 | 1 | 1 |  | 128 | 83 |  |  |  |  | 0 | 0 | [5 empty] | 0 |  | 0 | 848.13 | 8292.8836 | 1.388 | 0 | 186.9636 | 0 | 2.8 | 0 | 0 | 23.936 | 13.1928 | [13 empty] | 0 | 0 | 1 | 1 | 1010 | 10 шт. | 10 шт. | 10 |  | 116355202 | 12 | Специальные строительные работы | 0 | 1 | 17001 | Водопровод и канализация - внутренние устройства | ФЕР-17 | 0 | 1222.08 | 1194.94 | 0.2 | 0 | 26.94 | 2.8 | 0 | 0 | 0 | 0 | 0 | *0,85 | 128 | 70.55 | 1364623144 | 2 | 1 | 3 | 0 | 0 | 0 | 885.26 | 885.26 | 0 | 0 | 0
17 | 1 | 625 | 624 | 11 | 17-01-002-4 | Установка гарнитуры туалетной: вешалок, подстаканников, поручней для ванн и т.д. | 10 шт. | 0 | 0 |  |  |  |  | 0 | 0 | 0 | 0 | 0 | 0 | 0 | 0 | 0 | 0 | 0 |  | 144671280 | 1222.08 | 1194.94 | 0.2 | 0 | 26.94 | 0 | 2.8 | 0 | 0 | 1222.08 | 1194.94 | 0.2 | 0 | 26.94 | 0 | 2.8 | 0 | 0 | 128 | 70.55 | 1 | 1 |  |  | 1 | 6.94 | 6.94 | 6.94 |  |  |  |  | 0 | 1 | ФЕР-2001, 17-01-002-4, приказ Минстроя России №899/пр от 11.12.2015 г. |  |  | 17001 | 0 |  | 0 | 12 | 0 | 6.94 | 1 | 1 | 1 | 1 | 1 |  | 128 | 83 |  |  |  |  | 0 | 0 | [5 empty] | 0 |  | 0 | 0 | 8292.8836 | 1.388 | 0 | 186.9636 | 0 | 2.8 | 0 | 0 | 0 | 0 | [13 empty] | 0 | 0 | 1 | 1 | 1010 | 10 шт. | 10 шт. | 10 |  | 116355202 | 12 | Специальные строительные работы | 0 | 1 | 17001 | Водопровод и канализация - внутренние устройства | ФЕР-17 | 0 | 1222.08 | 1194.94 | 0.2 | 0 | 26.94 | 2.8 | 0 | 0 | 0 | 0 | 0 | *0,85 | 128 | 70.55 | 1364623144 | 2 | 1 | 3 | 0 | 0 | 0 | 0 | 0 | 0 | 0 | 0
17 | 1 |  |  | 12 | Прайс лист | Сушилка для рук Ksitex M-1000С хром | шт | 1 | 0 |  |  |  |  | 1394 | 1394 | 0 | 0 | 0 | 0 | 0 | 0 | 0 | 0 | 0 |  | 144671280 | 1394 | 1394 | 0 | 0 | 0 | 0 | 0 | 0 | 0 | 0 | 0 | 0 | 0 | 0 | 0 | 0 | 0 | 0 | 0 | 0 | 1 | 1 |  |  | 1 | 1 | 1 | 1 |  |  |  |  | 0 | 4 |  |  |  | 0 | 0 |  | 0 | 1 | 0 | 1 | 1 | 1 | 1 | 1 | 1 |  | 0 | 0 |  |  |  |  | 0 | 0 | [5 empty] | 0 |  | 0 | 1394 | 1394 | 0 | 0 | 0 | 0 | 0 | 0 | 0 | 0 | 0 |  |  |  | =1394,00 | [9 empty] | 0 | 0 | 1 | 1 | 1013 | шт | шт | 1 |  | 116355115 | 1 | Прочие работы | 0 | 4 | 0 | Прочие работы | прочие | 0 | 0 | 0 | 0 | 0 | 0 | 0 | 0 | 0 | 0 | 0 | 0 | *0,85 | 0 | 0 | 1290105524 | 2 | 0 | -2 | 0 | 0 | 0 | 1394 | 0 | 0 | 1394 | 0
51 | 1 | 4 | 818 |  | Новый раздел | Электротехнические работы | [7 empty] | 6358.5 | 6089.83 | 4.12 | 0.3 | 264.55 | 0 | 3.605 | 0.0031 | 0 | 237.62 | 173.19 |  |  | 6358.5 | 6089.83 | 4.12 | 0.3 | 264.55 | 0 | 3.605 | 0.0031 | 0 | 237.62 | 173.19 |  |  | 0 | 0 | 0 | 6769.31 | 2300.98 | -695.67 | 5164 | 6089.83 | 6089.83 | 0 | 6089.83 | 0 |  | 0 | 0 | 0 | 6769.31 | 2300.98 | -695.67 | 5164 | 6089.83 | 6089.83 | 0 | 6089.83 | 0 | [52 empty] | 0
50 | 0 | 0 | 1 | 201 | 6358.5 | ПЗ | Прямые затраты |  |  | 201 | 1 | 3 |  | 2
50 | 0 | 0 | 1 | 202 | 6089.83 | СтМатОб | Стоимость материальных ресурсов (всего) |  |  | 202 | 2 | 3 |  | 2
50 | 0 | 0 | 1 | 222 | 0 | СтМатОбЗак | Стоимость материалов и оборудования заказчика |  |  | 222 | 3 | 3 |  | 2
50 | 0 | 0 | 1 | 225 | 6089.83 | СтМатОбПод | Стоимость материалов и оборудования подрядчика |  |  | 225 | 4 | 3 |  | 2
50 | 0 | 0 | 1 | 226 | 6089.83 | СтМат | Стоимость материалов (всего) |  |  | 226 | 5 | 3 |  | 2
50 | 0 | 0 | 1 | 227 | 0 | СтМатЗак | Стоимость материалов заказчика |  |  | 227 | 6 | 3 |  | 2
50 | 0 | 0 | 1 | 228 | 6089.83 | СтМатПод | Стоимость материалов подрядчика |  |  | 228 | 7 | 3 |  | 2
50 | 0 | 0 | 1 | 216 | 0 | Оборуд | Стоимость оборудования (всего) |  |  | 216 | 8 | 3 |  | 2
50 | 0 | 0 | 1 | 223 | 0 | ОборудЗак | Стоимость оборудования заказчика |  |  | 223 | 9 | 3 |  | 2
50 | 0 | 0 | 1 | 229 | 0 | ОборудПод | Стоимость оборудования подрядчика |  |  | 229 | 10 | 3 |  | 2
50 | 0 | 0 | 1 | 203 | 4.12 | ЭММ | Эксплуатация машин |  |  | 203 | 11 | 3 |  | 2
50 | 0 | 0 | 1 | 204 | 0.3 | ЗПМ | ЗП машинистов |  |  | 204 | 12 | 3 |  | 2
50 | 0 | 0 | 1 | 205 | 264.55 | ОЗП | Основная ЗП рабочих |  |  | 205 | 13 | 3 |  | 2
50 | 0 | 0 | 1 | 214 | 2300.98 | Строит | Строительные работы с НР и СП |  |  | 214 | 14 | 3 |  | 2
50 | 0 | 0 | 1 | 215 | -695.67 | Монтаж | Монтажные работы с НР и СП |  |  | 215 | 15 | 3 |  | 2
50 | 0 | 0 | 1 | 217 | 5164 | Прочие | Прочие работы с НР и СП |  |  | 217 | 16 | 3 |  | 2
50 | 0 | 0 | 1 | 206 | 0 | ВозврМат | Возврат материалов |  |  | 206 | 17 | 3 |  | 2
50 | 0 | 0 | 1 | 207 | 3.605 | ТрудСтр | Трудозатраты строителей |  |  | 207 | 18 | 3 |  | -1
50 | 0 | 0 | 1 | 208 | 0.0031 | ТрудМаш | Трудозатраты машинистов |  |  | 208 | 19 | 3 |  | -1
50 | 0 | 0 | 1 | 209 | 0 | ТранспМат | Транспорт материалов |  |  | 209 | 20 | 3 |  | 2
50 | 0 | 0 | 1 | 210 | 237.62 | НР | Накладные расходы |  |  | 210 | 21 | 3 |  | 2
50 | 0 | 0 | 1 | 211 | 173.19 | СмПриб | Сметная прибыль |  |  | 211 | 22 | 3 |  | 2
50 | 0 | 0 | 1 | 224 | 6769.31 | Всего | Всего с НР и СП |  |  | 224 | 23 | 3 |  | 2
4 | 1 |  | 871 |  | Новый раздел | Наружные стены |  | 0 |  | 0 | [10 empty] | 0 | [53 empty] | 0 | [11 empty] | 0
52 | 1 | 4 | 862 | 0 | Новый раздел | Наружные стены | [7 empty] | 1185.59 | 578.17 | 8.46 | 2.28 | 598.96 | 0 | 9.6719 | 0.024325 | 0 | 502.97 | 297.12 | 0 | 0 | 1185.59 | 578.17 | 8.46 | 2.28 | 598.96 | 0 | 9.6719 | 0.024325 | 0 | 502.97 | 297.12 | 0 | 0 | 0 | 0 | 0 | 1985.68 | 1941.58 | 0 | 44.1 | 578.17 | 578.17 | 0 | 578.17 | 0 | 0 | 0 | 0 | 0 | 1985.68 | 1941.58 | 0 | 44.1 | 578.17 | 578.17 | 0 | 578.17 | 0 | 0 | 0 | 0 | 0 | 0 | 0 | 0 | 0 | 0 | 0 | 0 | 0 | 0 | 0 | 0 | 0 | 0 | 0 | 0 | 0 | 0 | 0 | 0 | 0 | 0 | 0 | 0 | 0 | 0 | 0 | 0 | 0 | 0 | 0 | 0 | 0 | 0 | 0 | 0 | 0 | 0 | 0 | 0 | 0 | 0 | 0 | 0 | 0 | 0 | 0 | 0 | 0 | 0
17 | 1 | 631 | 630 | 1 | 61-2-7 | Ремонт штукатурки внутренних стен по камню и бетону цементно-известковым раствором, площадью отдельных мест до 1 м2 толщиной слоя до 20 мм | 100 м2 отремонтированной поверхности | 0.035 | 0 |  |  |  |  | 773.49 | 276.97 | 5.09 | 2.2 | 491.43 | 0 | 7.9923 | 0.02345 | 0 | 389.97 | 246.82 |  | 144671280 | 3184.38 | 1140.26 | 20.94 | 9.05 | 2023.18 | 0 | 228.35 | 0.67 | 0 | 3184.38 | 1140.26 | 20.94 | 9.05 | 2023.18 | 0 | 228.35 | 0.67 | 0 | 79 | 50 | 1 | 1 |  |  | 1 | 6.94 | 6.94 | 6.94 |  |  |  |  | 0 | 1 | ФЕРр-2001, 61-2-7, приказ Минстроя России №899/пр от 11.12.2015 г. |  |  | 61001 | 0 |  | 0 | 12 | 0 | 6.94 | 1 | 1 | 1 | 1 | 1 |  | 79 | 50 |  |  |  |  | 0 | 0 | [5 empty] | 0 |  | 0 | 773.49 | 7913.4044 | 145.3236 | 62.807 | 14040.8692 | 0 | 228.35 | 0.67 | 0 | 389.9677 | 246.815 | [13 empty] | 0 | 0 | 1 | 1 | 1013 | 100 м2 отремонтированной поверхности | 100 м2 отремонтированной поверхности | 1 |  | 116355257 | 12 | Специальные строительные работы | 0 | 1 | 61001 | Штукатрурные работы | ФЕРр-61 | 0 | 3184.38 | 1140.26 | 20.94 | 9.05 | 2023.18 | 228.35 | 0.67 | 0 | 0 | 0 | 0 |  | 79 | 50 | 127074208 | 2 | 1 | 3 | 0 | 0 | 0 | 1410.28 | 1410.28 | 0 | 0 | 0
17 | 1 | 637 | 636 | 2 | 15-04-006-4 | Покрытие поверхностей грунтовкой глубокого проникновения за 2 раза стен | 100 м2 покрытия | 0.035 | 0 |  |  |  |  | 44.58 | 0.09 | 0.63 | 0.04 | 43.86 | 0 | 0.65688 | 0.0004375 | 0 | 46.1 | 20.52 |  | 144671280 | 183.485 | 0.36 | 2.575 | 0.175 | 180.55 | 0 | 18.768 | 0.0125 | 0 | 159.42 | 0.36 | 2.06 | 0.14 | 157 | 0 | 16.32 | 0.01 | 0 | 105 | 46.75 | 1 | 1 |  |  | 1 | 6.94 | 6.94 | 6.94 |  |  |  |  | 0 | 1 | ФЕР-2001, 15-04-006-4, приказ Минстроя России №899/пр от 11.12.2015 г. |  |  | 15001 | 0 |  | 0 | 12 | 0 | 6.94 | 1 | 1 | 1 | 1 | 1 |  | 105 | 55 |  |  |  |  | 0 | 0 | [5 empty] | 0 |  | 0 | 44.58 | 2.4984 | 17.8705 | 1.2145 | 1253.017 | 0 | 18.768 | 0.0125 | 0 | 46.095 | 20.5233 |  |  |  |  | )*1,25 | )*1,25 | )*1,15 |  | )*1,15 | )*1,25 |  |  |  | 0 | 0 | 1 | 1 | 1013 | 100 м2 покрытия | 100 м2 покрытия | 1 |  | 116355200 | 12 | Специальные строительные работы | 0 | 1 | 15001 | Отделочные работы | ФЕР-15 | 0 | 159.42 | 0.36 | 2.06 | 0.14 | 157 | 16.32 | 0.01 | 0 | 0 | 0 | 0 | *0,85 | 105 | 46.75 | 1851408152 | 2 | 1 | 3 | 0 | 0 | 0 | 111.2 | 111.2 | 0 | 0 | 0
17 | 1 |  |  | 3 | Прайс лист | Грунтовка клеевая | кг | 0.7 | 0 |  |  |  |  | 44.1 | 44.1 | 0 | 0 | 0 | 0 | 0 | 0 | 0 | 0 | 0 |  | 144671280 | 63 | 63 | 0 | 0 | 0 | 0 | 0 | 0 | 0 | 0 | 0 | 0 | 0 | 0 | 0 | 0 | 0 | 0 | 0 | 0 | 1 | 1 |  |  | 1 | 1 | 1 | 1 |  |  |  |  | 0 | 4 |  |  |  | 0 | 0 |  | 0 | 1 | 0 | 1 | 1 | 1 | 1 | 1 | 1 |  | 0 | 0 |  |  |  |  | 0 | 0 | [5 empty] | 0 |  | 0 | 44.1 | 63 | 0 | 0 | 0 | 0 | 0 | 0 | 0 | 0 | 0 |  |  |  | =63,00 | [9 empty] | 0 | 0 | 1 | 1 | 1009 | кг | кг | 1 |  | 116355115 | 1 | Прочие работы | 0 | 4 | 0 | Прочие работы | прочие | 0 | 0 | 0 | 0 | 0 | 0 | 0 | 0 | 0 | 0 | 0 | 0 | *0,85 | 0 | 0 | -885678878 | 2 | 0 | -2 | 0 | 0 | 0 | 44.1 | 0 | 0 | 44.1 | 0
17 | 1 | 645 | 644 | 4 | 15-04-005-5 | Окраска поливинилацетатными водоэмульсионными составами улучшенная по сборным конструкциям стен, подготовленным под окраску | 100 м2 окрашиваемой поверхности | 0.035 | 0 |  |  |  |  | 323.42 | 257.01 | 2.74 | 0.04 | 63.67 | 0 | 1.0228 | 0.0004375 | 0 | 66.9 | 29.78 |  | 144671280 | 1331.497 | 1058.09 | 11.2875 | 0.175 | 262.1195 | 0 | 29.2215 | 0.0125 | 0 | 1295.05 | 1058.09 | 9.03 | 0.14 | 227.93 | 0 | 25.41 | 0.01 | 0 | 105 | 46.75 | 1 | 1 |  |  | 1 | 6.94 | 6.94 | 6.94 |  |  |  |  | 0 | 1 | ФЕР-2001, 15-04-005-5, приказ Минстроя России №899/пр от 11.12.2015 г. |  |  | 15001 | 0 |  | 0 | 12 | 0 | 6.94 | 1 | 1 | 1 | 1 | 1 |  | 105 | 55 |  |  |  |  | 0 | 0 | [5 empty] | 0 |  | 0 | 323.42 | 7343.1446 | 78.3353 | 1.2145 | 1819.1093 | 0 | 29.2215 | 0.0125 | 0 | 66.8955 | 29.7844 |  |  |  |  | )*1,25 | )*1,25 | )*1,15 |  | )*1,15 | )*1,25 |  |  |  | 0 | 0 | 1 | 1 | 1005 | 100 м2 окрашиваемой поверхности | 100 м2 окрашиваемой поверхности | 100 |  | 116355200 | 12 | Специальные строительные работы | 0 | 1 | 15001 | Отделочные работы | ФЕР-15 | 0 | 1295.05 | 1058.09 | 9.03 | 0.14 | 227.93 | 25.41 | 0.01 | 0 | 0 | 0 | 0 | *0,85 | 105 | 46.75 | 1231460644 | 2 | 1 | 3 | 0 | 0 | 0 | 420.1 | 420.1 | 0 | 0 | 0
51 | 1 | 4 | 862 |  | Новый раздел | Наружные стены | [7 empty] | 1185.59 | 578.17 | 8.46 | 2.28 | 598.96 | 0 | 9.6719 | 0.024325 | 0 | 502.97 | 297.12 |  |  | 1185.59 | 578.17 | 8.46 | 2.28 | 598.96 | 0 | 9.6719 | 0.024325 | 0 | 502.97 | 297.12 |  |  | 0 | 0 | 0 | 1985.68 | 1941.58 | 0 | 44.1 | 578.17 | 578.17 | 0 | 578.17 | 0 |  | 0 | 0 | 0 | 1985.68 | 1941.58 | 0 | 44.1 | 578.17 | 578.17 | 0 | 578.17 | 0 | [52 empty] | 0
50 | 0 | 0 | 1 | 201 | 1185.59 | ПЗ | Прямые затраты |  |  | 201 | 1 | 3 |  | 2
50 | 0 | 0 | 1 | 202 | 578.17 | СтМатОб | Стоимость материальных ресурсов (всего) |  |  | 202 | 2 | 3 |  | 2
50 | 0 | 0 | 1 | 222 | 0 | СтМатОбЗак | Стоимость материалов и оборудования заказчика |  |  | 222 | 3 | 3 |  | 2
50 | 0 | 0 | 1 | 225 | 578.17 | СтМатОбПод | Стоимость материалов и оборудования подрядчика |  |  | 225 | 4 | 3 |  | 2
50 | 0 | 0 | 1 | 226 | 578.17 | СтМат | Стоимость материалов (всего) |  |  | 226 | 5 | 3 |  | 2
50 | 0 | 0 | 1 | 227 | 0 | СтМатЗак | Стоимость материалов заказчика |  |  | 227 | 6 | 3 |  | 2
50 | 0 | 0 | 1 | 228 | 578.17 | СтМатПод | Стоимость материалов подрядчика |  |  | 228 | 7 | 3 |  | 2
50 | 0 | 0 | 1 | 216 | 0 | Оборуд | Стоимость оборудования (всего) |  |  | 216 | 8 | 3 |  | 2
50 | 0 | 0 | 1 | 223 | 0 | ОборудЗак | Стоимость оборудования заказчика |  |  | 223 | 9 | 3 |  | 2
50 | 0 | 0 | 1 | 229 | 0 | ОборудПод | Стоимость оборудования подрядчика |  |  | 229 | 10 | 3 |  | 2
50 | 0 | 0 | 1 | 203 | 8.46 | ЭММ | Эксплуатация машин |  |  | 203 | 11 | 3 |  | 2
50 | 0 | 0 | 1 | 204 | 2.28 | ЗПМ | ЗП машинистов |  |  | 204 | 12 | 3 |  | 2
50 | 0 | 0 | 1 | 205 | 598.96 | ОЗП | Основная ЗП рабочих |  |  | 205 | 13 | 3 |  | 2
50 | 0 | 0 | 1 | 214 | 1941.58 | Строит | Строительные работы с НР и СП |  |  | 214 | 14 | 3 |  | 2
50 | 0 | 0 | 1 | 215 | 0 | Монтаж | Монтажные работы с НР и СП |  |  | 215 | 15 | 3 |  | 2
50 | 0 | 0 | 1 | 217 | 44.1 | Прочие | Прочие работы с НР и СП |  |  | 217 | 16 | 3 |  | 2
50 | 0 | 0 | 1 | 206 | 0 | ВозврМат | Возврат материалов |  |  | 206 | 17 | 3 |  | 2
50 | 0 | 0 | 1 | 207 | 9.6719 | ТрудСтр | Трудозатраты строителей |  |  | 207 | 18 | 3 |  | -1
50 | 0 | 0 | 1 | 208 | 0.024325 | ТрудМаш | Трудозатраты машинистов |  |  | 208 | 19 | 3 |  | -1
50 | 0 | 0 | 1 | 209 | 0 | ТранспМат | Транспорт материалов |  |  | 209 | 20 | 3 |  | 2
50 | 0 | 0 | 1 | 210 | 502.97 | НР | Накладные расходы |  |  | 210 | 21 | 3 |  | 2
50 | 0 | 0 | 1 | 211 | 297.12 | СмПриб | Сметная прибыль |  |  | 211 | 22 | 3 |  | 2
50 | 0 | 0 | 1 | 224 | 1985.68 | Всего | Всего с НР и СП |  |  | 224 | 23 | 3 |  | 2
4 | 1 |  | 915 |  | Новый раздел | Сантехнические работы |  | 0 |  | 0 | [10 empty] | 0 | [53 empty] | 0 | [11 empty] | 0
52 | 1 | 4 | 897 | 0 | Новый раздел | Сантехнические работы | [7 empty] | 14047.57 | 11989.11 | 171.12 | 5.65 | 1887.34 | 0 | 28.9295 | 0.0603 | 0 | 2002.96 | 1158.24 | 0 | 0 | 14047.57 | 11989.11 | 171.12 | 5.65 | 1887.34 | 0 | 28.9295 | 0.0603 | 0 | 2002.96 | 1158.24 | 0 | 0 | 0 | 0 | 0 | 17208.77 | 11358.77 | 0 | 5850 | 11989.11 | 11989.11 | 0 | 11989.11 | 0 | 0 | 0 | 0 | 0 | 17208.77 | 11358.77 | 0 | 5850 | 11989.11 | 11989.11 | 0 | 11989.11 | 0 | 0 | 0 | 0 | 0 | 0 | 0 | 0 | 0 | 0 | 0 | 0 | 0 | 0 | 0 | 0 | 0 | 0 | 0 | 0 | 0 | 0 | 0 | 0 | 0 | 0 | 0 | 0 | 0 | 0 | 0 | 0 | 0 | 0 | 0 | 0 | 0 | 0 | 0 | 0 | 0 | 0 | 0 | 0 | 0 | 0 | 0 | 0 | 0 | 0 | 0 | 0 | 0 | 0
17 | 1 | 655 | 654 | 1 | 65-6-19 | Смена раковин | 100 приборов | 0.01 | 0 |  |  |  |  | 904.17 | 778 | 5.75 | 0.66 | 120.42 | 0 | 1.913 | 0.007 | 0 | 124.71 | 72.65 |  | 144671280 | 13028.3 | 11210.31 | 82.9 | 9.45 | 1735.09 | 0 | 191.3 | 0.7 | 0 | 13028.3 | 11210.31 | 82.9 | 9.45 | 1735.09 | 0 | 191.3 | 0.7 | 0 | 103 | 60 | 1 | 1 |  |  | 1 | 6.94 | 6.94 | 6.94 |  |  |  |  | 0 | 1 | ФЕРр-2001, 65-6-19, приказ Минстроя России №899/пр от 11.12.2015 г. |  |  | 65007 | 0 |  | 0 | 12 | 0 | 6.94 | 1 | 1 | 1 | 1 | 1 |  | 103 | 60 |  |  |  |  | 0 | 0 | [5 empty] | 0 |  | 0 | 904.17 | 77799.5514 | 575.326 | 65.583 | 12041.5246 | 0 | 191.3 | 0.7 | 0 | 124.7124 | 72.648 | [13 empty] | 0 | 0 | 1 | 1 | 1013 | 100 приборов | 100 приборов | 1 |  | 116355273 | 12 | Специальные строительные работы | 0 | 1 | 65007 | Внтуренниие с/техработы: смена труб | ФЕРр-65 | 0 | 13028.3 | 11210.31 | 82.9 | 9.45 | 1735.09 | 191.3 | 0.7 | 0 | 0 | 0 | 0 |  | 103 | 60 | -14390821 | 2 | 1 | 3 | 0 | 0 | 0 | 1101.53 | 1101.53 | 0 | 0 | 0
18 | 1 | 654 |  | 1,1 | 301-0572 | Раковины стальные эмалированные | компл. | -1 | -100 |  |  |  |  | -705.8 | -705.8 | 0 | 0 | 0 | 0 | 0 | 0 | 0 | 0 | 0 |  | 144671280 | 101.7 | 101.7 | 0 | 0 | 0 | 0 | 0 | 0 | 0 | 101.7 | 101.7 | 0 | 0 | 0 | 0 | 0 | 0 | 0 | 0 | 0 | 1 | 1 |  |  | 1 | 1 | 1 | 6.94 |  |  |  |  | 3 | 1 | ФССЦ-2001, 301-0572, приказ Минстроя России №899/пр от 11.12.2015 г. |  |  | 500001 | 0 |  | 0 | 12 | 1 | 1 | 1 | 1 | 1 | 1 | 1 |  | 0 | 0 |  |  |  |  | 0 | 0 | [5 empty] | 0 |  | 0 | -705.8 | 705.798 | 0 | 0 | 0 | 0 | 0 | 0 | 0 | 0 | 0 | [13 empty] | 0 | 0 | 1 | 1 | 1013 | компл. | компл. | 1 |  | 116355106 | 12 | Специальные строительные работы | 0 | 1 | 500001 | Материалы и конструкции ( строительные ) | ФССЦ | 32768 | 101.7 | 101.7 | 0 | 0 | 0 | 0 | 0 |  | 0 | 0 | 0 |  | 0 | 0 | 1421389490 | 2 | 1 | 3 | 0 | 0 | 0 | -705.8 | -705.8 | 0 | 0 | 0
17 | 1 |  |  | 2 | Прайс лист | Раковина "Тюльпан" Керамикс "Престиж" | шт | 1 | 0 |  |  |  |  | 2150 | 2150 | 0 | 0 | 0 | 0 | 0 | 0 | 0 | 0 | 0 |  | 144671280 | 2150 | 2150 | 0 | 0 | 0 | 0 | 0 | 0 | 0 | 0 | 0 | 0 | 0 | 0 | 0 | 0 | 0 | 0 | 0 | 0 | 1 | 1 |  |  | 1 | 1 | 1 | 1 |  |  |  |  | 0 | 4 |  |  |  | 0 | 0 |  | 0 | 1 | 0 | 1 | 1 | 1 | 1 | 1 | 1 |  | 0 | 0 |  |  |  |  | 0 | 0 | [5 empty] | 0 |  | 0 | 2150 | 2150 | 0 | 0 | 0 | 0 | 0 | 0 | 0 | 0 | 0 |  |  |  | =2150,00 | [9 empty] | 0 | 0 | 1 | 1 | 1013 | шт | шт | 1 |  | 116355115 | 1 | Прочие работы | 0 | 4 | 0 | Прочие работы | прочие | 0 | 0 | 0 | 0 | 0 | 0 | 0 | 0 | 0 | 0 | 0 | 0 | *0,85 | 0 | 0 | -796690554 | 2 | 0 | -2 | 0 | 0 | 0 | 2150 | 0 | 0 | 2150 | 0
17 | 1 | 664 | 663 | 3 | 65-8-1 | Смена трубопроводов из полиэтиленовых канализационных труб диаметром до 50 мм | 100 М ТРУБОПРОВОДА С ФАСОННЫМИ ЧАСТЯМИ | 0.015 | 0 |  |  |  |  | 560.27 | 498.73 | 1.23 | 0.14 | 60.31 | 0 | 0.876 | 0.0015 | 0 | 62.26 | 36.27 |  | 144671280 | 5382.09 | 4790.92 | 11.84 | 1.35 | 579.33 | 0 | 58.4 | 0.1 | 0 | 5382.09 | 4790.92 | 11.84 | 1.35 | 579.33 | 0 | 58.4 | 0.1 | 0 | 103 | 60 | 1 | 1 |  |  | 1 | 6.94 | 6.94 | 6.94 |  |  |  |  | 0 | 1 | ФЕРр-2001, 65-8-1, приказ Минстроя России №899/пр от 11.12.2015 г. |  |  | 65007 | 0 |  | 0 | 12 | 0 | 6.94 | 1 | 1 | 1 | 1 | 1 |  | 103 | 60 |  |  |  |  | 0 | 0 | [5 empty] | 0 |  | 0 | 560.27 | 33248.9848 | 82.1696 | 9.369 | 4020.5502 | 0 | 58.4 | 0.1 | 0 | 62.2635 | 36.27 | [13 empty] | 0 | 0 | 1 | 1 | 1013 | 100 М ТРУБОПРОВОДА С ФАСОННЫМИ ЧАСТЯМИ | 100 М ТРУБОПРОВОДА С ФАСОННЫМИ ЧАСТЯМИ | 1 |  | 116355273 | 12 | Специальные строительные работы | 0 | 1 | 65007 | Внтуренниие с/техработы: смена труб | ФЕРр-65 | 0 | 5382.09 | 4790.92 | 11.84 | 1.35 | 579.33 | 58.4 | 0.1 | 0 | 0 | 0 | 0 |  | 103 | 60 | 1070017114 | 2 | 1 | 3 | 0 | 0 | 0 | 658.8 | 658.8 | 0 | 0 | 0
17 | 1 | 671 | 670 | 4 | 65-6-3 | Смена сифонов чугунных | 100 приборов | 0.01 | 0 |  |  |  |  | 253.66 | 204.5 | 1.13 | 0.12 | 48.03 | 0 | 0.763 | 0.0013 | 0 | 49.59 | 28.89 |  | 144671280 | 3654.97 | 2946.66 | 16.27 | 1.76 | 692.04 | 0 | 76.3 | 0.13 | 0 | 3654.97 | 2946.66 | 16.27 | 1.76 | 692.04 | 0 | 76.3 | 0.13 | 0 | 103 | 60 | 1 | 1 |  |  | 1 | 6.94 | 6.94 | 6.94 |  |  |  |  | 0 | 1 | ФЕРр-2001, 65-6-3, приказ Минстроя России №899/пр от 11.12.2015 г. |  |  | 65007 | 0 |  | 0 | 12 | 0 | 6.94 | 1 | 1 | 1 | 1 | 1 |  | 103 | 60 |  |  |  |  | 0 | 0 | [5 empty] | 0 |  | 0 | 253.66 | 20449.8204 | 112.9138 | 12.2144 | 4802.7576 | 0 | 76.3 | 0.13 | 0 | 49.5945 | 28.89 | [13 empty] | 0 | 0 | 1 | 1 | 1013 | 100 приборов | 100 приборов | 1 |  | 116355273 | 12 | Специальные строительные работы | 0 | 1 | 65007 | Внтуренниие с/техработы: смена труб | ФЕРр-65 | 0 | 3654.97 | 2946.66 | 16.27 | 1.76 | 692.04 | 76.3 | 0.13 | 0 | 0 | 0 | 0 |  | 103 | 60 | -1235687934 | 2 | 1 | 3 | 0 | 0 | 0 | 332.14 | 332.14 | 0 | 0 | 0
17 | 1 | 678 | 677 | 5 | 65-5-7 | Смена смесителей без душевой сетки | 100 шт. | 0.01 | 0 |  |  |  |  | 275.64 | 149.21 | 0.54 | 0 | 125.89 | 0 | 2 | 0 | 0 | 129.67 | 75.53 |  | 144671280 | 3971.85 | 2150 | 7.85 | 0 | 1814 | 0 | 200 | 0 | 0 | 16280.74 | 14458.89 | 7.85 | 0 | 1814 | 0 | 200 | 0 | 0 | 103 | 60 | 1 | 1 |  |  | 1 | 6.94 | 6.94 | 6.94 |  |  |  |  | 0 | 1 | ФЕРр-2001, 65-5-7, приказ Минстроя России №899/пр от 11.12.2015 г. |  |  | 65007 | 0 |  | 0 | 12 | 0 | 6.94 | 1 | 1 | 1 | 1 | 1 |  | 103 | 60 |  |  |  |  | 0 | 0 | [5 empty] | 0 |  | 0 | 275.64 | 14921 | 54.479 | 0 | 12589.16 | 0 | 200 | 0 | 0 | 129.6667 | 75.534 |  |  |  | =2150,00 | [9 empty] | 0 | 0 | 1 | 1 | 1010 | 100 шт. | 100 шт. | 100 |  | 116355273 | 12 | Специальные строительные работы | 0 | 1 | 65007 | Внтуренниие с/техработы: смена труб | ФЕРр-65 | 0 | 16280.74 | 14458.89 | 7.85 | 0 | 1814 | 200 | 0 | 0 | 0 | 0 | 0 |  | 103 | 60 | 1528607730 | 2 | 1 | 3 | 0 | 0 | 0 | 480.84 | 480.84 | 0 | 0 | 0
17 | 1 | 691 | 690 | 6 | 65-6-12 | Смена унитазов типа «Компакт» | 100 приборов | 0.01 | 0 |  |  |  |  | 2527.14 | 2261.2 | 6.16 | 0.7 | 259.78 | 0 | 4.127 | 0.0075 | 0 | 268.29 | 156.29 |  | 144671280 | 36414.18 | 32582.17 | 88.82 | 10.13 | 3743.19 | 0 | 412.7 | 0.75 | 0 | 36414.18 | 32582.17 | 88.82 | 10.13 | 3743.19 | 0 | 412.7 | 0.75 | 0 | 103 | 60 | 1 | 1 |  |  | 1 | 6.94 | 6.94 | 6.94 |  |  |  |  | 0 | 1 | ФЕРр-2001, 65-6-12, приказ Минстроя России №899/пр от 11.12.2015 г. |  |  | 65007 | 0 |  | 0 | 12 | 0 | 6.94 | 1 | 1 | 1 | 1 | 1 |  | 103 | 60 |  |  |  |  | 0 | 0 | [5 empty] | 0 |  | 0 | 2527.14 | 226120.2598 | 616.4108 | 70.3022 | 25977.7386 | 0 | 412.7 | 0.75 | 0 | 268.2944 | 156.288 | [13 empty] | 0 | 0 | 1 | 1 | 1013 | 100 приборов | 100 приборов | 1 |  | 116355273 | 12 | Специальные строительные работы | 0 | 1 | 65007 | Внтуренниие с/техработы: смена труб | ФЕРр-65 | 0 | 36414.18 | 32582.17 | 88.82 | 10.13 | 3743.19 | 412.7 | 0.75 | 0 | 0 | 0 | 0 |  | 103 | 60 | 684500923 | 2 | 1 | 3 | 0 | 0 | 0 | 2951.72 | 2951.72 | 0 | 0 | 0
18 | 1 | 691 |  | 6,1 | 301-1521 | Унитаз-компакт «Комфорт» | компл. | -1 | -100 |  |  |  |  | -2206.92 | -2206.92 | 0 | 0 | 0 | 0 | 0 | 0 | 0 | 0 | 0 |  | 144671280 | 318 | 318 | 0 | 0 | 0 | 0 | 0 | 0 | 0 | 318 | 318 | 0 | 0 | 0 | 0 | 0 | 0 | 0 | 0 | 0 | 1 | 1 |  |  | 1 | 1 | 1 | 6.94 |  |  |  |  | 3 | 1 | ФССЦ-2001, 301-1521, приказ Минстроя России №899/пр от 11.12.2015 г. |  |  | 500001 | 0 |  | 0 | 12 | 1 | 1 | 1 | 1 | 1 | 1 | 1 |  | 0 | 0 |  |  |  |  | 0 | 0 | [5 empty] | 0 |  | 0 | -2206.92 | 2206.92 | 0 | 0 | 0 | 0 | 0 | 0 | 0 | 0 | 0 | [13 empty] | 0 | 0 | 1 | 1 | 1013 | компл. | компл. | 1 |  | 116355106 | 12 | Специальные строительные работы | 0 | 1 | 500001 | Материалы и конструкции ( строительные ) | ФССЦ | 32768 | 318 | 318 | 0 | 0 | 0 | 0 | 0 |  | 0 | 0 | 0 |  | 0 | 0 | 983153187 | 2 | 1 | 3 | 0 | 0 | 0 | -2206.92 | -2206.92 | 0 | 0 | 0
17 | 1 |  |  | 7 | Прайс лист | Унитаз Santek Алькор | шт | 1 | 0 |  |  |  |  | 3260 | 3260 | 0 | 0 | 0 | 0 | 0 | 0 | 0 | 0 | 0 |  | 144671280 | 3260 | 3260 | 0 | 0 | 0 | 0 | 0 | 0 | 0 | 0 | 0 | 0 | 0 | 0 | 0 | 0 | 0 | 0 | 0 | 0 | 1 | 1 |  |  | 1 | 1 | 1 | 1 |  |  |  |  | 0 | 4 |  |  |  | 0 | 0 |  | 0 | 1 | 0 | 1 | 1 | 1 | 1 | 1 | 1 |  | 0 | 0 |  |  |  |  | 0 | 0 | [5 empty] | 0 |  | 0 | 3260 | 3260 | 0 | 0 | 0 | 0 | 0 | 0 | 0 | 0 | 0 |  |  |  | =3260,00 | [9 empty] | 0 | 0 | 1 | 1 | 1013 | шт | шт | 1 |  | 116355115 | 1 | Прочие работы | 0 | 4 | 0 | Прочие работы | прочие | 0 | 0 | 0 | 0 | 0 | 0 | 0 | 0 | 0 | 0 | 0 | 0 | *0,85 | 0 | 0 | 1397531967 | 2 | 0 | -2 | 0 | 0 | 0 | 3260 | 0 | 0 | 3260 | 0
17 | 1 | 700 | 699 | 8 | 65-8-2 | Смена трубопроводов из полиэтиленовых канализационных труб диаметром до 100 мм | 100 М ТРУБОПРОВОДА С ФАСОННЫМИ ЧАСТЯМИ | 0.005 | 0 |  |  |  |  | 387.31 | 365.18 | 0.82 | 0.09 | 21.31 | 0 | 0.3095 | 0.001 | 0 | 22.04 | 12.84 |  | 144671280 | 11161.61 | 10523.87 | 23.69 | 2.7 | 614.05 | 0 | 61.9 | 0.2 | 0 | 11161.61 | 10523.87 | 23.69 | 2.7 | 614.05 | 0 | 61.9 | 0.2 | 0 | 103 | 60 | 1 | 1 |  |  | 1 | 6.94 | 6.94 | 6.94 |  |  |  |  | 0 | 1 | ФЕРр-2001, 65-8-2, приказ Минстроя России №899/пр от 11.12.2015 г. |  |  | 65007 | 0 |  | 0 | 12 | 0 | 6.94 | 1 | 1 | 1 | 1 | 1 |  | 103 | 60 |  |  |  |  | 0 | 0 | [5 empty] | 0 |  | 0 | 387.31 | 73035.6578 | 164.4086 | 18.738 | 4261.507 | 0 | 61.9 | 0.2 | 0 | 22.042 | 12.84 | [13 empty] | 0 | 0 | 1 | 1 | 1013 | 100 М ТРУБОПРОВОДА С ФАСОННЫМИ ЧАСТЯМИ | 100 М ТРУБОПРОВОДА С ФАСОННЫМИ ЧАСТЯМИ | 1 |  | 116355273 | 12 | Специальные строительные работы | 0 | 1 | 65007 | Внтуренниие с/техработы: смена труб | ФЕРр-65 | 0 | 11161.61 | 10523.87 | 23.69 | 2.7 | 614.05 | 61.9 | 0.2 | 0 | 0 | 0 | 0 |  | 103 | 60 | 1992763071 | 2 | 1 | 3 | 0 | 0 | 0 | 422.19 | 422.19 | 0 | 0 | 0
17 | 1 | 716 | 715 | 9 | 65-9-1 | Смена внутренних трубопроводов из стальных труб диаметром до 15 мм | 100 м трубопровода | 0.2 | 0 |  |  |  |  | 5108.68 | 3978.73 | 91.12 | 3.94 | 1038.83 | 0 | 15.56 | 0.042 | 0 | 1074.05 | 625.66 |  | 144671280 | 3680.61 | 2866.52 | 65.65 | 2.84 | 748.44 | 0 | 77.8 | 0.21 | 0 | 3680.61 | 2866.52 | 65.65 | 2.84 | 748.44 | 0 | 77.8 | 0.21 | 0 | 103 | 60 | 1 | 1 |  |  | 1 | 6.94 | 6.94 | 6.94 |  |  |  |  | 0 | 1 | ФЕРр-2001, 65-9-1, приказ Минстроя России №899/пр от 11.12.2015 г. |  |  | 65007 | 0 |  | 0 | 12 | 0 | 6.94 | 1 | 1 | 1 | 1 | 1 |  | 103 | 60 |  |  |  |  | 0 | 0 | [5 empty] | 0 |  | 0 | 5108.68 | 19893.6488 | 455.611 | 19.7096 | 5194.1736 | 0 | 77.8 | 0.21 | 0 | 1074.0531 | 625.662 | [13 empty] | 0 | 0 | 1 | 1 | 1013 | 100 м трубопровода | 100 м трубопровода | 1 |  | 116355273 | 12 | Специальные строительные работы | 0 | 1 | 65007 | Внтуренниие с/техработы: смена труб | ФЕРр-65 | 0 | 3680.61 | 2866.52 | 65.65 | 2.84 | 748.44 | 77.8 | 0.21 | 0 | 0 | 0 | 0 |  | 103 | 60 | 823664730 | 2 | 1 | 3 | 0 | 0 | 0 | 6808.39 | 6808.39 | 0 | 0 | 0
17 | 1 | 724 | 723 | 10 | 16-05-001-1 | Установка вентилей, задвижек, затворов, клапанов обратных, кранов проходных на трубопроводах из стальных труб диаметром до 25 мм | 1 ШТ. | 2 | 0 |  |  |  |  | 1093.42 | 816.28 | 64.37 | 0 | 212.77 | 0 | 3.381 | 0 | 0 | 272.35 | 150.11 |  | 144671280 | 78.777 | 58.81 | 4.6375 | 0 | 15.3295 | 0 | 1.6905 | 0 | 0 | 75.85 | 58.81 | 3.71 | 0 | 13.33 | 0 | 1.47 | 0 | 0 | 128 | 70.55 | 1 | 1 |  |  | 1 | 6.94 | 6.94 | 6.94 |  |  |  |  | 0 | 1 | ФЕР-2001, 16-05-001-1, приказ Минстроя России №899/пр от 11.12.2015 г. |  |  | 16001 | 0 |  | 0 | 12 | 0 | 6.94 | 1 | 1 | 1 | 1 | 1 |  | 128 | 83 |  |  |  |  | 0 | 0 | [5 empty] | 0 |  | 0 | 1093.42 | 408.1414 | 32.1842 | 0 | 106.3867 | 0 | 1.6905 | 0 | 0 | 272.3456 | 150.1092 |  |  |  |  | )*1,25 | )*1,25 | )*1,15 |  | )*1,15 | )*1,25 |  |  |  | 0 | 0 | 1 | 1 | 1013 | 1 ШТ. | 1 ШТ. | 1 |  | 116355201 | 12 | Специальные строительные работы | 0 | 1 | 16001 | Трубопроводы внутренние | ФЕР-16 | 0 | 75.85 | 58.81 | 3.71 | 0 | 13.33 | 1.47 | 0 | 0 | 0 | 0 | 0 | *0,85 | 128 | 70.55 | -1219836463 | 2 | 1 | 3 | 0 | 0 | 0 | 1515.88 | 1515.88 | 0 | 0 | 0
17 | 1 |  |  | 11 | Прайс лист | Шаровой кран Ду-15 мм | шт | 2 | 0 |  |  |  |  | 440 | 440 | 0 | 0 | 0 | 0 | 0 | 0 | 0 | 0 | 0 |  | 144671280 | 220 | 220 | 0 | 0 | 0 | 0 | 0 | 0 | 0 | 0 | 0 | 0 | 0 | 0 | 0 | 0 | 0 | 0 | 0 | 0 | 1 | 1 |  |  | 1 | 1 | 1 | 1 |  |  |  |  | 0 | 4 |  |  |  | 0 | 0 |  | 0 | 1 | 0 | 1 | 1 | 1 | 1 | 1 | 1 |  | 0 | 0 |  |  |  |  | 0 | 0 | [5 empty] | 0 |  | 0 | 440 | 220 | 0 | 0 | 0 | 0 | 0 | 0 | 0 | 0 | 0 |  |  |  | =220,00 | [9 empty] | 0 | 0 | 1 | 1 | 1013 | шт | шт | 1 |  | 116355115 | 1 | Прочие работы | 0 | 4 | 0 | Прочие работы | прочие | 0 | 0 | 0 | 0 | 0 | 0 | 0 | 0 | 0 | 0 | 0 | 0 | *0,85 | 0 | 0 | -659047018 | 2 | 0 | -2 | 0 | 0 | 0 | 440 | 0 | 0 | 440 | 0
51 | 1 | 4 | 897 |  | Новый раздел | Сантехнические работы | [7 empty] | 14047.57 | 11989.11 | 171.12 | 5.65 | 1887.34 | 0 | 28.9295 | 0.0603 | 0 | 2002.96 | 1158.24 |  |  | 14047.57 | 11989.11 | 171.12 | 5.65 | 1887.34 | 0 | 28.9295 | 0.0603 | 0 | 2002.96 | 1158.24 |  |  | 0 | 0 | 0 | 17208.77 | 11358.77 | 0 | 5850 | 11989.11 | 11989.11 | 0 | 11989.11 | 0 |  | 0 | 0 | 0 | 17208.77 | 11358.77 | 0 | 5850 | 11989.11 | 11989.11 | 0 | 11989.11 | 0 | [52 empty] | 0
50 | 0 | 0 | 1 | 201 | 14047.57 | ПЗ | Прямые затраты |  |  | 201 | 1 | 3 |  | 2
50 | 0 | 0 | 1 | 202 | 11989.11 | СтМатОб | Стоимость материальных ресурсов (всего) |  |  | 202 | 2 | 3 |  | 2
50 | 0 | 0 | 1 | 222 | 0 | СтМатОбЗак | Стоимость материалов и оборудования заказчика |  |  | 222 | 3 | 3 |  | 2
50 | 0 | 0 | 1 | 225 | 11989.11 | СтМатОбПод | Стоимость материалов и оборудования подрядчика |  |  | 225 | 4 | 3 |  | 2
50 | 0 | 0 | 1 | 226 | 11989.11 | СтМат | Стоимость материалов (всего) |  |  | 226 | 5 | 3 |  | 2
50 | 0 | 0 | 1 | 227 | 0 | СтМатЗак | Стоимость материалов заказчика |  |  | 227 | 6 | 3 |  | 2
50 | 0 | 0 | 1 | 228 | 11989.11 | СтМатПод | Стоимость материалов подрядчика |  |  | 228 | 7 | 3 |  | 2
50 | 0 | 0 | 1 | 216 | 0 | Оборуд | Стоимость оборудования (всего) |  |  | 216 | 8 | 3 |  | 2
50 | 0 | 0 | 1 | 223 | 0 | ОборудЗак | Стоимость оборудования заказчика |  |  | 223 | 9 | 3 |  | 2
50 | 0 | 0 | 1 | 229 | 0 | ОборудПод | Стоимость оборудования подрядчика |  |  | 229 | 10 | 3 |  | 2
50 | 0 | 0 | 1 | 203 | 171.12 | ЭММ | Эксплуатация машин |  |  | 203 | 11 | 3 |  | 2
50 | 0 | 0 | 1 | 204 | 5.65 | ЗПМ | ЗП машинистов |  |  | 204 | 12 | 3 |  | 2
50 | 0 | 0 | 1 | 205 | 1887.34 | ОЗП | Основная ЗП рабочих |  |  | 205 | 13 | 3 |  | 2
50 | 0 | 0 | 1 | 214 | 11358.77 | Строит | Строительные работы с НР и СП |  |  | 214 | 14 | 3 |  | 2
50 | 0 | 0 | 1 | 215 | 0 | Монтаж | Монтажные работы с НР и СП |  |  | 215 | 15 | 3 |  | 2
50 | 0 | 0 | 1 | 217 | 5850 | Прочие | Прочие работы с НР и СП |  |  | 217 | 16 | 3 |  | 2
50 | 0 | 0 | 1 | 206 | 0 | ВозврМат | Возврат материалов |  |  | 206 | 17 | 3 |  | 2
50 | 0 | 0 | 1 | 207 | 28.9295 | ТрудСтр | Трудозатраты строителей |  |  | 207 | 18 | 3 |  | -1
50 | 0 | 0 | 1 | 208 | 0.0603 | ТрудМаш | Трудозатраты машинистов |  |  | 208 | 19 | 3 |  | -1
50 | 0 | 0 | 1 | 209 | 0 | ТранспМат | Транспорт материалов |  |  | 209 | 20 | 3 |  | 2
50 | 0 | 0 | 1 | 210 | 2002.96 | НР | Накладные расходы |  |  | 210 | 21 | 3 |  | 2
50 | 0 | 0 | 1 | 211 | 1158.24 | СмПриб | Сметная прибыль |  |  | 211 | 22 | 3 |  | 2
50 | 0 | 0 | 1 | 224 | 17208.77 | Всего | Всего с НР и СП |  |  | 224 | 23 | 3 |  | 2
4 | 1 |  | 949 |  | Новый раздел | Прочие работы |  | 0 |  | -1 | [10 empty] | 0 | [53 empty] | 0 | [11 empty] | 0
52 | 1 | 4 | 941 | 0 | Новый раздел | Прочие работы | [7 empty] | 196.82 | 68.45 | 0.53 | 0.03 | 127.84 | 0 | 2.0963 | 0.00035 | 0 | 133.72 | 63.4 | 0 | 0 | 196.82 | 68.45 | 0.53 | 0.03 | 127.84 | 0 | 2.0963 | 0.00035 | 0 | 133.72 | 63.4 | 0 | 0 | 0 | 0 | 0 | 393.94 | 393.94 | 0 | 0 | 68.45 | 68.45 | 0 | 68.45 | 0 | 0 | 0 | 0 | 0 | 393.94 | 393.94 | 0 | 0 | 68.45 | 68.45 | 0 | 68.45 | 0 | 0 | 0 | 0 | 0 | 0 | 0 | 0 | 0 | 0 | 0 | 0 | 0 | 0 | 0 | 0 | 0 | 0 | 0 | 0 | 0 | 0 | 0 | 0 | 0 | 0 | 0 | 0 | 0 | 0 | 0 | 0 | 0 | 0 | 0 | 0 | 0 | 0 | 0 | 0 | 0 | 0 | 0 | 0 | 0 | 0 | 0 | 0 | 0 | 0 | 0 | 0 | 0 | 0
17 | 1 | 731 | 730 | 1 | 15-04-030-4 | Масляная окраска металлических поверхностей решеток, переплетов, труб диаметром менее 50 мм и т.п., количество окрасок 2 | 100 м2 окрашиваемой поверхности | 0.02 | 0 |  |  |  |  | 166.93 | 65.92 | 0.51 | 0.02 | 100.5 | 0 | 1.6344 | 0.00025 | 0 | 105.55 | 46.99 |  | 144671280 | 1202.651 | 474.96 | 3.6625 | 0.175 | 724.0285 | 0 | 81.719 | 0.0125 | 0 | 1107.48 | 474.96 | 2.93 | 0.14 | 629.59 | 0 | 71.06 | 0.01 | 0 | 105 | 46.75 | 1 | 1 |  |  | 1 | 6.94 | 6.94 | 6.94 |  |  |  |  | 0 | 1 | ФЕР-2001, 15-04-030-4, приказ Минстроя России №899/пр от 11.12.2015 г. |  |  | 15001 | 0 |  | 0 | 12 | 0 | 6.94 | 1 | 1 | 1 | 1 | 1 |  | 105 | 55 |  |  |  |  | 0 | 0 | [5 empty] | 0 |  | 0 | 166.93 | 3296.2224 | 25.4178 | 1.2145 | 5024.7578 | 0 | 81.719 | 0.0125 | 0 | 105.546 | 46.9931 |  |  |  |  | )*1,25 | )*1,25 | )*1,15 |  | )*1,15 | )*1,25 |  |  |  | 0 | 0 | 1 | 1 | 1005 | 100 м2 окрашиваемой поверхности | 100 м2 окрашиваемой поверхности | 100 |  | 116355200 | 12 | Специальные строительные работы | 0 | 1 | 15001 | Отделочные работы | ФЕР-15 | 0 | 1107.48 | 474.96 | 2.93 | 0.14 | 629.59 | 71.06 | 0.01 | 0 | 0 | 0 | 0 | *0,85 | 105 | 46.75 | 1737070444 | 2 | 1 | 3 | 0 | 0 | 0 | 319.47 | 319.47 | 0 | 0 | 0
17 | 1 | 738 | 737 | 2 | 65-33-1 | Смена жалюзийных решеток | 100 ЖАЛЮЗИЙНЫХ РЕШЕТОК | 0.01 | 0 |  |  |  |  | 225.95 | 198.59 | 0.02 | 0.01 | 27.34 | 0 | 0.4619 | 0.0001 | 0 | 28.17 | 16.41 |  | 144671280 | 3255.86 | 2861.55 | 0.31 | 0.14 | 394 | 0 | 46.19 | 0.01 | 0 | 3255.86 | 2861.55 | 0.31 | 0.14 | 394 | 0 | 46.19 | 0.01 | 0 | 103 | 60 | 1 | 1 |  |  | 1 | 6.94 | 6.94 | 6.94 |  |  |  |  | 0 | 1 | ФЕРр-2001, 65-33-1, приказ Минстроя России №899/пр от 11.12.2015 г. |  |  | 65010 | 0 |  | 0 | 12 | 0 | 6.94 | 1 | 1 | 1 | 1 | 1 |  | 103 | 60 |  |  |  |  | 0 | 0 | [5 empty] | 0 |  | 0 | 225.95 | 19859.157 | 2.1514 | 0.9716 | 2734.36 | 0 | 46.19 | 0.01 | 0 | 28.1705 | 16.41 | [13 empty] | 0 | 0 | 1 | 1 | 1013 | 100 ЖАЛЮЗИЙНЫХ РЕШЕТОК | 100 ЖАЛЮЗИЙНЫХ РЕШЕТОК | 1 |  | 116355276 | 12 | Специальные строительные работы | 0 | 1 | 65010 | Внтуренниие с/техработы: смена труб | ФЕРр-65 | 0 | 3255.86 | 2861.55 | 0.31 | 0.14 | 394 | 46.19 | 0.01 | 0 | 0 | 0 | 0 |  | 103 | 60 | -1178492256 | 2 | 1 | 3 | 0 | 0 | 0 | 270.53 | 270.53 | 0 | 0 | 0
18 | 1 | 735 |  | 2,1 | 301-1514 | Решетки жалюзийные неподвижные штампованные размером 150х490 мм | шт. | -1 | -100 |  |  |  |  | -196.06 | -196.06 | 0 | 0 | 0 | 0 | 0 | 0 | 0 | 0 | 0 |  | 144671280 | 28.25 | 28.25 | 0 | 0 | 0 | 0 | 0 | 0 | 0 | 28.25 | 28.25 | 0 | 0 | 0 | 0 | 0 | 0 | 0 | 0 | 0 | 1 | 1 |  |  | 1 | 1 | 1 | 6.94 |  |  |  |  | 3 | 1 | ФССЦ-2001, 301-1514, приказ Минстроя России №899/пр от 11.12.2015 г. |  |  | 500001 | 0 |  | 0 | 12 | 1 | 1 | 1 | 1 | 1 | 1 | 1 |  | 0 | 0 |  |  |  |  | 0 | 0 | [5 empty] | 0 |  | 0 | -196.06 | 196.055 | 0 | 0 | 0 | 0 | 0 | 0 | 0 | 0 | 0 | [13 empty] | 0 | 0 | 1 | 1 | 1010 | шт. | шт. | 1 |  | 116355106 | 12 | Специальные строительные работы | 0 | 1 | 500001 | Материалы и конструкции ( строительные ) | ФССЦ | 32768 | 28.25 | 28.25 | 0 | 0 | 0 | 0 | 0 |  | 0 | 0 | 0 |  | 0 | 0 | 69405388 | 2 | 1 | 3 | 0 | 0 | 0 | -196.06 | -196.06 | 0 | 0 | 0
51 | 1 | 4 | 941 |  | Новый раздел | Прочие работы | [7 empty] | 196.82 | 68.45 | 0.53 | 0.03 | 127.84 | 0 | 2.0963 | 0.00035 | 0 | 133.72 | 63.4 |  |  | 196.82 | 68.45 | 0.53 | 0.03 | 127.84 | 0 | 2.0963 | 0.00035 | 0 | 133.72 | 63.4 |  |  | 0 | 0 | 0 | 393.94 | 393.94 | 0 | 0 | 68.45 | 68.45 | 0 | 68.45 | 0 |  | 0 | 0 | 0 | 393.94 | 393.94 | 0 | 0 | 68.45 | 68.45 | 0 | 68.45 | 0 | [52 empty] | 0
50 | 0 | 0 | 1 | 201 | 196.82 | ПЗ | Прямые затраты |  |  | 201 | 1 | 3 |  | 2
50 | 0 | 0 | 1 | 202 | 68.45 | СтМатОб | Стоимость материальных ресурсов (всего) |  |  | 202 | 2 | 3 |  | 2
50 | 0 | 0 | 1 | 222 | 0 | СтМатОбЗак | Стоимость материалов и оборудования заказчика |  |  | 222 | 3 | 3 |  | 2
50 | 0 | 0 | 1 | 225 | 68.45 | СтМатОбПод | Стоимость материалов и оборудования подрядчика |  |  | 225 | 4 | 3 |  | 2
50 | 0 | 0 | 1 | 226 | 68.45 | СтМат | Стоимость материалов (всего) |  |  | 226 | 5 | 3 |  | 2
50 | 0 | 0 | 1 | 227 | 0 | СтМатЗак | Стоимость материалов заказчика |  |  | 227 | 6 | 3 |  | 2
50 | 0 | 0 | 1 | 228 | 68.45 | СтМатПод | Стоимость материалов подрядчика |  |  | 228 | 7 | 3 |  | 2
50 | 0 | 0 | 1 | 216 | 0 | Оборуд | Стоимость оборудования (всего) |  |  | 216 | 8 | 3 |  | 2
50 | 0 | 0 | 1 | 223 | 0 | ОборудЗак | Стоимость оборудования заказчика |  |  | 223 | 9 | 3 |  | 2
50 | 0 | 0 | 1 | 229 | 0 | ОборудПод | Стоимость оборудования подрядчика |  |  | 229 | 10 | 3 |  | 2
50 | 0 | 0 | 1 | 203 | 0.53 | ЭММ | Эксплуатация машин |  |  | 203 | 11 | 3 |  | 2
50 | 0 | 0 | 1 | 204 | 0.03 | ЗПМ | ЗП машинистов |  |  | 204 | 12 | 3 |  | 2
50 | 0 | 0 | 1 | 205 | 127.84 | ОЗП | Основная ЗП рабочих |  |  | 205 | 13 | 3 |  | 2
50 | 0 | 0 | 1 | 214 | 393.94 | Строит | Строительные работы с НР и СП |  |  | 214 | 14 | 3 |  | 2
50 | 0 | 0 | 1 | 215 | 0 | Монтаж | Монтажные работы с НР и СП |  |  | 215 | 15 | 3 |  | 2
50 | 0 | 0 | 1 | 217 | 0 | Прочие | Прочие работы с НР и СП |  |  | 217 | 16 | 3 |  | 2
50 | 0 | 0 | 1 | 206 | 0 | ВозврМат | Возврат материалов |  |  | 206 | 17 | 3 |  | 2
50 | 0 | 0 | 1 | 207 | 2.0963 | ТрудСтр | Трудозатраты строителей |  |  | 207 | 18 | 3 |  | -1
50 | 0 | 0 | 1 | 208 | 0.00035 | ТрудМаш | Трудозатраты машинистов |  |  | 208 | 19 | 3 |  | -1
50 | 0 | 0 | 1 | 209 | 0 | ТранспМат | Транспорт материалов |  |  | 209 | 20 | 3 |  | 2
50 | 0 | 0 | 1 | 210 | 133.72 | НР | Накладные расходы |  |  | 210 | 21 | 3 |  | 2
50 | 0 | 0 | 1 | 211 | 63.4 | СмПриб | Сметная прибыль |  |  | 211 | 22 | 3 |  | 2
50 | 0 | 0 | 1 | 224 | 393.94 | Всего | Всего с НР и СП |  |  | 224 | 23 | 3 |  | 2
4 | 1 |  | 979 |  | Новый раздел | Ремонт туалета на постоянном торце ГК отм.+8.00 |  | 0 |  | 0 | [10 empty] | 0 | [53 empty] | 0 | [11 empty] | 0
52 | 1 | 4 | 975 | 0 | Новый раздел | Ремонт туалета на постоянном торце ГК отм.+8.00 | [7 empty] | 0 | 0 | 0 | 0 | 0 | 0 | 0 | 0 | 0 | 0 | 0 | 0 | 0 | 0 | 0 | 0 | 0 | 0 | 0 | 0 | 0 | 0 | 0 | 0 | 0 | 0 | 0 | 0 | 0 | 0 | 0 | 0 | 0 | 0 | 0 | 0 | 0 | 0 | 0 | 0 | 0 | 0 | 0 | 0 | 0 | 0 | 0 | 0 | 0 | 0 | 0 | 0 | 0 | 0 | 0 | 0 | 0 | 0 | 0 | 0 | 0 | 0 | 0 | 0 | 0 | 0 | 0 | 0 | 0 | 0 | 0 | 0 | 0 | 0 | 0 | 0 | 0 | 0 | 0 | 0 | 0 | 0 | 0 | 0 | 0 | 0 | 0 | 0 | 0 | 0 | 0 | 0 | 0 | 0 | 0 | 0 | 0 | 0 | 0 | 0 | 0 | 0 | 0 | 0
51 | 1 | 4 | 975 |  | Новый раздел | Ремонт туалета на постоянном торце ГК отм.+8.00 | [7 empty] | 0 | 0 | 0 | 0 | 0 | 0 | 0 | 0 | 0 | 0 | 0 | [15 empty] | 0 | 0 | 0 | 0 | 0 | 0 | 0 | 0 | 0 | 0 | 0 | 0 | [65 empty] | 0
50 | 0 | 0 | 1 | 201 | 0 | ПЗ | Прямые затраты |  |  | 201 | 1 | 3 |  | 2
50 | 0 | 0 | 1 | 202 | 0 | СтМатОб | Стоимость материальных ресурсов (всего) |  |  | 202 | 2 | 3 |  | 2
50 | 0 | 0 | 1 | 222 | 0 | СтМатОбЗак | Стоимость материалов и оборудования заказчика |  |  | 222 | 3 | 3 |  | 2
50 | 0 | 0 | 1 | 225 | 0 | СтМатОбПод | Стоимость материалов и оборудования подрядчика |  |  | 225 | 4 | 3 |  | 2
50 | 0 | 0 | 1 | 226 | 0 | СтМат | Стоимость материалов (всего) |  |  | 226 | 5 | 3 |  | 2
50 | 0 | 0 | 1 | 227 | 0 | СтМатЗак | Стоимость материалов заказчика |  |  | 227 | 6 | 3 |  | 2
50 | 0 | 0 | 1 | 228 | 0 | СтМатПод | Стоимость материалов подрядчика |  |  | 228 | 7 | 3 |  | 2
50 | 0 | 0 | 1 | 216 | 0 | Оборуд | Стоимость оборудования (всего) |  |  | 216 | 8 | 3 |  | 2
50 | 0 | 0 | 1 | 223 | 0 | ОборудЗак | Стоимость оборудования заказчика |  |  | 223 | 9 | 3 |  | 2
50 | 0 | 0 | 1 | 229 | 0 | ОборудПод | Стоимость оборудования подрядчика |  |  | 229 | 10 | 3 |  | 2
50 | 0 | 0 | 1 | 203 | 0 | ЭММ | Эксплуатация машин |  |  | 203 | 11 | 3 |  | 2
50 | 0 | 0 | 1 | 204 | 0 | ЗПМ | ЗП машинистов |  |  | 204 | 12 | 3 |  | 2
50 | 0 | 0 | 1 | 205 | 0 | ОЗП | Основная ЗП рабочих |  |  | 205 | 13 | 3 |  | 2
50 | 0 | 0 | 1 | 214 | 0 | Строит | Строительные работы с НР и СП |  |  | 214 | 14 | 3 |  | 2
50 | 0 | 0 | 1 | 215 | 0 | Монтаж | Монтажные работы с НР и СП |  |  | 215 | 15 | 3 |  | 2
50 | 0 | 0 | 1 | 217 | 0 | Прочие | Прочие работы с НР и СП |  |  | 217 | 16 | 3 |  | 2
50 | 0 | 0 | 1 | 206 | 0 | ВозврМат | Возврат материалов |  |  | 206 | 17 | 3 |  | 2
50 | 0 | 0 | 1 | 207 | 0 | ТрудСтр | Трудозатраты строителей |  |  | 207 | 18 | 3 |  | -1
50 | 0 | 0 | 1 | 208 | 0 | ТрудМаш | Трудозатраты машинистов |  |  | 208 | 19 | 3 |  | -1
50 | 0 | 0 | 1 | 209 | 0 | ТранспМат | Транспорт материалов |  |  | 209 | 20 | 3 |  | 2
50 | 0 | 0 | 1 | 210 | 0 | НР | Накладные расходы |  |  | 210 | 21 | 3 |  | 2
50 | 0 | 0 | 1 | 211 | 0 | СмПриб | Сметная прибыль |  |  | 211 | 22 | 3 |  | 2
50 | 0 | 0 | 1 | 224 | 0 | Всего | Всего с НР и СП |  |  | 224 | 23 | 3 |  | 2
4 | 1 |  | 1011 |  | Новый раздел | Потолок |  | 0 |  | 0 | [10 empty] | 0 | [53 empty] | 0 | [11 empty] | 0
52 | 1 | 4 | 1005 | 0 | Новый раздел | Потолок | [7 empty] | 36759.16 | 35288.28 | 198.47 | 4.22 | 1272.41 | 0 | 19.5048 | 0.045 | 0 | 1340.46 | 596.82 | 0 | 0 | 36759.16 | 35288.28 | 198.47 | 4.22 | 1272.41 | 0 | 19.5048 | 0.045 | 0 | 1340.46 | 596.82 | 0 | 0 | 0 | 0 | 0 | 38696.44 | 38696.44 | 0 | 0 | 35288.28 | 35288.28 | 0 | 35288.28 | 0 | 0 | 0 | 0 | 0 | 38696.44 | 38696.44 | 0 | 0 | 35288.28 | 35288.28 | 0 | 35288.28 | 0 | 0 | 0 | 0 | 0 | 0 | 0 | 0 | 0 | 0 | 0 | 0 | 0 | 0 | 0 | 0 | 0 | 0 | 0 | 0 | 0 | 0 | 0 | 0 | 0 | 0 | 0 | 0 | 0 | 0 | 0 | 0 | 0 | 0 | 0 | 0 | 0 | 0 | 0 | 0 | 0 | 0 | 0 | 0 | 0 | 0 | 0 | 0 | 0 | 0 | 0 | 0 | 0 | 0
17 | 1 | 748 | 747 | 1 | 15-01-047-16 | Устройство потолков реечных алюминиевых | 100 м2 поверхности облицовки | 0.18 | 0 |  |  |  |  | 36759.16 | 35288.28 | 198.47 | 4.22 | 1272.41 | 0 | 19.5048 | 0.045 | 0 | 1340.46 | 596.82 |  | 144671280 | 29426.16 | 28248.7 | 158.88 | 3.38 | 1018.58 | 0 | 108.36 | 0.25 | 0 | 29426.16 | 28248.7 | 158.88 | 3.38 | 1018.58 | 0 | 108.36 | 0.25 | 0 | 105 | 46.75 | 1 | 1 |  |  | 1 | 6.94 | 6.94 | 6.94 |  |  |  |  | 0 | 1 | ФЕР-2001, 15-01-047-16, приказ Минстроя России №899/пр от 11.12.2015 г. |  |  | 15001 | 0 |  | 0 | 12 | 0 | 6.94 | 1 | 1 | 1 | 1 | 1 |  | 105 | 55 |  |  |  |  | 0 | 0 | [5 empty] | 0 |  | 0 | 36759.16 | 196045.978 | 1102.6272 | 23.4572 | 7068.9452 | 0 | 108.36 | 0.25 | 0 | 1340.4615 | 596.8245 | [13 empty] | 0 | 0 | 1 | 1 | 1013 | 100 м2 поверхности облицовки | 100 м2 поверхности облицовки | 1 |  | 116355200 | 12 | Специальные строительные работы | 0 | 1 | 15001 | Отделочные работы | ФЕР-15 | 0 | 29426.16 | 28248.7 | 158.88 | 3.38 | 1018.58 | 108.36 | 0.25 | 0 | 0 | 0 | 0 | *0,85 | 105 | 46.75 | 1695009640 | 2 | 1 | 3 | 0 | 0 | 0 | 38696.44 | 38696.44 | 0 | 0 | 0
51 | 1 | 4 | 1005 |  | Новый раздел | Потолок | [7 empty] | 36759.16 | 35288.28 | 198.47 | 4.22 | 1272.41 | 0 | 19.5048 | 0.045 | 0 | 1340.46 | 596.82 |  |  | 36759.16 | 35288.28 | 198.47 | 4.22 | 1272.41 | 0 | 19.5048 | 0.045 | 0 | 1340.46 | 596.82 |  |  | 0 | 0 | 0 | 38696.44 | 38696.44 | 0 | 0 | 35288.28 | 35288.28 | 0 | 35288.28 | 0 |  | 0 | 0 | 0 | 38696.44 | 38696.44 | 0 | 0 | 35288.28 | 35288.28 | 0 | 35288.28 | 0 | [52 empty] | 0
50 | 0 | 0 | 1 | 201 | 36759.16 | ПЗ | Прямые затраты |  |  | 201 | 1 | 3 |  | 2
50 | 0 | 0 | 1 | 202 | 35288.28 | СтМатОб | Стоимость материальных ресурсов (всего) |  |  | 202 | 2 | 3 |  | 2
50 | 0 | 0 | 1 | 222 | 0 | СтМатОбЗак | Стоимость материалов и оборудования заказчика |  |  | 222 | 3 | 3 |  | 2
50 | 0 | 0 | 1 | 225 | 35288.28 | СтМатОбПод | Стоимость материалов и оборудования подрядчика |  |  | 225 | 4 | 3 |  | 2
50 | 0 | 0 | 1 | 226 | 35288.28 | СтМат | Стоимость материалов (всего) |  |  | 226 | 5 | 3 |  | 2
50 | 0 | 0 | 1 | 227 | 0 | СтМатЗак | Стоимость материалов заказчика |  |  | 227 | 6 | 3 |  | 2
50 | 0 | 0 | 1 | 228 | 35288.28 | СтМатПод | Стоимость материалов подрядчика |  |  | 228 | 7 | 3 |  | 2
50 | 0 | 0 | 1 | 216 | 0 | Оборуд | Стоимость оборудования (всего) |  |  | 216 | 8 | 3 |  | 2
50 | 0 | 0 | 1 | 223 | 0 | ОборудЗак | Стоимость оборудования заказчика |  |  | 223 | 9 | 3 |  | 2
50 | 0 | 0 | 1 | 229 | 0 | ОборудПод | Стоимость оборудования подрядчика |  |  | 229 | 10 | 3 |  | 2
50 | 0 | 0 | 1 | 203 | 198.47 | ЭММ | Эксплуатация машин |  |  | 203 | 11 | 3 |  | 2
50 | 0 | 0 | 1 | 204 | 4.22 | ЗПМ | ЗП машинистов |  |  | 204 | 12 | 3 |  | 2
50 | 0 | 0 | 1 | 205 | 1272.41 | ОЗП | Основная ЗП рабочих |  |  | 205 | 13 | 3 |  | 2
50 | 0 | 0 | 1 | 214 | 38696.44 | Строит | Строительные работы с НР и СП |  |  | 214 | 14 | 3 |  | 2
50 | 0 | 0 | 1 | 215 | 0 | Монтаж | Монтажные работы с НР и СП |  |  | 215 | 15 | 3 |  | 2
50 | 0 | 0 | 1 | 217 | 0 | Прочие | Прочие работы с НР и СП |  |  | 217 | 16 | 3 |  | 2
50 | 0 | 0 | 1 | 206 | 0 | ВозврМат | Возврат материалов |  |  | 206 | 17 | 3 |  | 2
50 | 0 | 0 | 1 | 207 | 19.5048 | ТрудСтр | Трудозатраты строителей |  |  | 207 | 18 | 3 |  | -1
50 | 0 | 0 | 1 | 208 | 0.045 | ТрудМаш | Трудозатраты машинистов |  |  | 208 | 19 | 3 |  | -1
50 | 0 | 0 | 1 | 209 | 0 | ТранспМат | Транспорт материалов |  |  | 209 | 20 | 3 |  | 2
50 | 0 | 0 | 1 | 210 | 1340.46 | НР | Накладные расходы |  |  | 210 | 21 | 3 |  | 2
50 | 0 | 0 | 1 | 211 | 596.82 | СмПриб | Сметная прибыль |  |  | 211 | 22 | 3 |  | 2
50 | 0 | 0 | 1 | 224 | 38696.44 | Всего | Всего с НР и СП |  |  | 224 | 23 | 3 |  | 2
4 | 1 |  | 1052 |  | Новый раздел | Окна |  | 0 |  | 0 | [10 empty] | 0 | [53 empty] | 0 | [11 empty] | 0
52 | 1 | 4 | 1037 | 0 | Новый раздел | Окна | [7 empty] | 51244.74 | 49839.01 | 148.75 | 11.92 | 1256.98 | 0 | 20.5117 | 0.13455 | 1.45 | 1226.64 | 656.71 | 0 | 0 | 51244.74 | 49839.01 | 148.75 | 11.92 | 1256.98 | 0 | 20.5117 | 0.13455 | 1.45 | 1226.64 | 656.71 | 0 | 0 | 0 | 0 | 0 | 53128.09 | 53110.34 | 0 | 17.75 | 49839.01 | 49839.01 | 0 | 49839.01 | 0 | 0 | 0 | 0 | 0 | 53128.09 | 53110.34 | 0 | 17.75 | 49839.01 | 49839.01 | 0 | 49839.01 | 0 | 0 | 0 | 0 | 0 | 0 | 0 | 0 | 0 | 0 | 0 | 0 | 0 | 0 | 0 | 0 | 0 | 0 | 0 | 0 | 0 | 0 | 0 | 0 | 0 | 0 | 0 | 0 | 0 | 0 | 0 | 0 | 0 | 0 | 0 | 0 | 0 | 0 | 0 | 0 | 0 | 0 | 0 | 0 | 0 | 0 | 0 | 0 | 0 | 0 | 0 | 0 | 0 | 0
17 | 1 | 752 | 751 | 1 | 56-2-2 | Снятие оконных переплетов остекленных | 100 м2 оконных переплетов | 0.047 | 0 |  |  |  |  | 130.1 | 0 | 9.48 | 4.1 | 120.62 | 0 | 2.1672 | 0.04371 | 0 | 102.27 | 77.33 |  | 144671280 | 398.87 | 0 | 29.07 | 12.56 | 369.8 | 0 | 46.11 | 0.93 | 0 | 398.87 | 0 | 29.07 | 12.56 | 369.8 | 0 | 46.11 | 0.93 | 0 | 82 | 62 | 1 | 1 |  |  | 1 | 6.94 | 6.94 | 6.94 |  |  |  |  | 0 | 1 | ФЕРр-2001, 56-2-2, приказ Минстроя России №899/пр от 11.12.2015 г. |  |  | 56001 | 0 |  | 0 | 12 | 0 | 6.94 | 1 | 1 | 1 | 1 | 1 |  | 82 | 62 |  |  |  |  | 0 | 0 | [5 empty] | 0 |  | 0 | 130.1 | 0 | 201.7458 | 87.1664 | 2566.412 | 0 | 46.11 | 0.93 | 0 | 102.2704 | 77.3264 | [13 empty] | 0 | 0 | 1 | 1 | 1013 | 100 м2 оконных переплетов | 100 м2 оконных переплетов | 1 |  | 116355252 | 12 | Специальные строительные работы | 0 | 1 | 56001 | Проемы | ФЕРр-56 | 0 | 398.87 | 0 | 29.07 | 12.56 | 369.8 | 46.11 | 0.93 | 0 | 0 | 0 | 0 |  | 82 | 62 | -1252574505 | 2 | 1 | 3 | 0 | 0 | 0 | 309.7 | 309.7 | 0 | 0 | 0
17 | 1 | 765 | 764 | 2 | 10-01-034-2 | Установка в жилых и общественных зданиях оконных блоков из ПВХ профилей глухих с площадью проема более 2 м2 | 100 м2 проемов | 0.047 | 0 |  |  |  |  | 47482.33 | 46962.84 | 127.7 | 2.91 | 391.79 | 0 | 6.4592 | 0.03102 | 0 | 465.75 | 211.36 |  | 144671280 | 145570.95 | 143978.3 | 391.51 | 8.91 | 1201.14 | 0 | 137.43 | 0.66 | 0 | 145570.95 | 143978.3 | 391.51 | 8.91 | 1201.14 | 0 | 137.43 | 0.66 | 0 | 118 | 53.55 | 1 | 1 |  |  | 1 | 6.94 | 6.94 | 6.94 |  |  |  |  | 0 | 1 | ФЕР-2001, 10-01-034-2, приказ Минстроя России №899/пр от 11.12.2015 г. |  |  | 10001 | 0 |  | 0 | 12 | 0 | 6.94 | 1 | 1 | 1 | 1 | 1 |  | 118 | 63 |  |  |  |  | 0 | 0 | [5 empty] | 0 |  | 0 | 47482.33 | 999209.402 | 2717.0794 | 61.8354 | 8335.9116 | 0 | 137.43 | 0.66 | 0 | 465.746 | 211.3619 | [13 empty] | 0 | 0 | 1 | 1 | 1013 | 100 м2 проемов | 100 м2 проемов | 1 |  | 116355174 | 12 | Специальные строительные работы | 0 | 1 | 10001 | Деревянные конструкции | ФЕР-10 | 0 | 145570.95 | 143978.3 | 391.51 | 8.91 | 1201.14 | 137.43 | 0.66 | 0 | 0 | 0 | 0 | *0,85 | 118 | 53.55 | -1888537859 | 2 | 1 | 3 | 0 | 0 | 0 | 48159.44 | 48159.44 | 0 | 0 | 0
17 | 1 | 772 | 771 | 3 | 10-01-035-1 | Установка подоконных досок из ПВХ в каменных стенах толщиной до 0,51 м | 100 п. м | 0.015 | 0 |  |  |  |  | 435.9 | 415.59 | 1.49 | 0.06 | 18.82 | 0 | 0.31785 | 0.0006 | 0 | 22.28 | 10.11 |  | 144671280 | 4187.28 | 3992.2 | 14.33 | 0.54 | 180.75 | 0 | 21.19 | 0.04 | 0 | 4187.28 | 3992.2 | 14.33 | 0.54 | 180.75 | 0 | 21.19 | 0.04 | 0 | 118 | 53.55 | 1 | 1 |  |  | 1 | 6.94 | 6.94 | 6.94 |  |  |  |  | 0 | 1 | ФЕР-2001, 10-01-035-1, приказ Минстроя России №899/пр от 11.12.2015 г. |  |  | 10001 | 0 |  | 0 | 12 | 0 | 6.94 | 1 | 1 | 1 | 1 | 1 |  | 118 | 63 |  |  |  |  | 0 | 0 | [5 empty] | 0 |  | 0 | 435.9 | 27705.868 | 99.4502 | 3.7476 | 1254.405 | 0 | 21.19 | 0.04 | 0 | 22.2784 | 10.1102 | [13 empty] | 0 | 0 | 1 | 1 | 1013 | 100 п. м | 100 п. м | 1 |  | 116355174 | 12 | Специальные строительные работы | 0 | 1 | 10001 | Деревянные конструкции | ФЕР-10 | 0 | 4187.28 | 3992.2 | 14.33 | 0.54 | 180.75 | 21.19 | 0.04 | 0 | 0 | 0 | 0 | *0,85 | 118 | 53.55 | -1371280288 | 2 | 1 | 3 | 0 | 0 | 0 | 468.29 | 468.29 | 0 | 0 | 0
17 | 1 | 778 | 777 | 4 | 61-7-1 | Ремонт штукатурки откосов внутри здания по камню и бетону цементно-известковым раствором прямолинейных | 100 м2 отремонтированной поверхности | 0.021 | 0 |  |  |  |  | 838.29 | 332.24 | 5.28 | 2.28 | 500.77 | 0 | 8.0443 | 0.02436 | 0 | 397.41 | 251.53 |  | 144671280 | 5751.97 | 2279.66 | 36.26 | 15.66 | 3436.05 | 0 | 383.06 | 1.16 | 0 | 5751.97 | 2279.66 | 36.26 | 15.66 | 3436.05 | 0 | 383.06 | 1.16 | 0 | 79 | 50 | 1 | 1 |  |  | 1 | 6.94 | 6.94 | 6.94 |  |  |  |  | 0 | 1 | ФЕРр-2001, 61-7-1, приказ Минстроя России №899/пр от 11.12.2015 г. |  |  | 61001 | 0 |  | 0 | 12 | 0 | 6.94 | 1 | 1 | 1 | 1 | 1 |  | 79 | 50 |  |  |  |  | 0 | 0 | [5 empty] | 0 |  | 0 | 838.29 | 15820.8404 | 251.6444 | 108.6804 | 23846.187 | 0 | 383.06 | 1.16 | 0 | 397.4095 | 251.525 | [13 empty] | 0 | 0 | 1 | 1 | 1013 | 100 м2 отремонтированной поверхности | 100 м2 отремонтированной поверхности | 1 |  | 116355257 | 12 | Специальные строительные работы | 0 | 1 | 61001 | Штукатрурные работы | ФЕРр-61 | 0 | 5751.97 | 2279.66 | 36.26 | 15.66 | 3436.05 | 383.06 | 1.16 | 0 | 0 | 0 | 0 |  | 79 | 50 | 1634558357 | 2 | 1 | 3 | 0 | 0 | 0 | 1487.23 | 1487.23 | 0 | 0 | 0
17 | 1 | 784 | 783 | 5 | 15-04-006-1 | Покрытие поверхностей грунтовкой глубокого проникновения за 1 раз потолков | 100 м2 покрытия | 0.021 | 0 |  |  |  |  | 11.56 | 0.03 | 0.17 | 0.02 | 11.36 | 0 | 0.1701 | 0.00021 | 0 | 11.95 | 5.32 |  | 144671280 | 79.28 | 0.18 | 1.18 | 0.14 | 77.92 | 0 | 8.1 | 0.01 | 0 | 79.28 | 0.18 | 1.18 | 0.14 | 77.92 | 0 | 8.1 | 0.01 | 0 | 105 | 46.75 | 1 | 1 |  |  | 1 | 6.94 | 6.94 | 6.94 |  |  |  |  | 0 | 1 | ФЕР-2001, 15-04-006-1, приказ Минстроя России №899/пр от 11.12.2015 г. |  |  | 15001 | 0 |  | 0 | 12 | 0 | 6.94 | 1 | 1 | 1 | 1 | 1 |  | 105 | 55 |  |  |  |  | 0 | 0 | [5 empty] | 0 |  | 0 | 11.56 | 1.2492 | 8.1892 | 0.9716 | 540.7648 | 0 | 8.1 | 0.01 | 0 | 11.949 | 5.3201 | [13 empty] | 0 | 0 | 1 | 1 | 1013 | 100 м2 покрытия | 100 м2 покрытия | 1 |  | 116355200 | 12 | Специальные строительные работы | 0 | 1 | 15001 | Отделочные работы | ФЕР-15 | 0 | 79.28 | 0.18 | 1.18 | 0.14 | 77.92 | 8.1 | 0.01 | 0 | 0 | 0 | 0 | *0,85 | 105 | 46.75 | 1182014765 | 2 | 1 | 3 | 0 | 0 | 0 | 28.83 | 28.83 | 0 | 0 | 0
18 | 1 | 784 |  | 5,1 | 101-9732 | Грунтовка | т | 0.000273 | 0.013 |  |  |  |  | 0 | 0 | 0 | 0 | 0 | 0 | 0 | 0 | 0 | 0 | 0 |  | 144671280 | 0 | 0 | 0 | 0 | 0 | 0 | 0 | 0 | 0 | 0 | 0 | 0 | 0 | 0 | 0 | 0 | 0 | 0 | 0 | 0 | 1 | 1 |  |  | 1 | 1 | 1 | 6.94 |  |  |  |  | 3 | 1 | ФССЦ-2001, 101-9732, приказ Минстроя России №899/пр от 11.12.2015 г. |  |  | 500001 | 0 |  | 0 | 12 | 0 | 1 | 1 | 1 | 1 | 1 | 1 |  | 0 | 0 |  |  |  |  | 0 | 0 | [5 empty] | 0 |  | 0 | 0 | 0 | 0 | 0 | 0 | 0 | 0 | 0 | 0 | 0 | 0 | [13 empty] | 0 | 0 | 1 | 1 | 1009 | т | т | 1000 |  | 116355106 | 12 | Специальные строительные работы | 0 | 1 | 500001 | Материалы и конструкции ( строительные ) | ФССЦ | 0 | 0 | 0 | 0 | 0 | 0 | 0 | 0 |  | 0 | 0 | 0 |  | 0 | 0 | -1685866324 | 2 | 1 | 3 | 0 | 0 | 0 | 0 | 0 | 0 | 0 | 0
17 | 1 |  |  | 6 | Прайс лист | Грунтовка "Бетонокантакт" | кг | 0.273 | 0 |  |  |  |  | 17.75 | 17.75 | 0 | 0 | 0 | 0 | 0 | 0 | 0 | 0 | 0 |  | 144671280 | 65 | 65 | 0 | 0 | 0 | 0 | 0 | 0 | 0 | 0 | 0 | 0 | 0 | 0 | 0 | 0 | 0 | 0 | 0 | 0 | 1 | 1 |  |  | 1 | 1 | 1 | 1 |  |  |  |  | 0 | 4 |  |  |  | 0 | 0 |  | 0 | 1 | 0 | 1 | 1 | 1 | 1 | 1 | 1 |  | 0 | 0 |  |  |  |  | 0 | 0 | [5 empty] | 0 |  | 0 | 17.75 | 65 | 0 | 0 | 0 | 0 | 0 | 0 | 0 | 0 | 0 |  |  |  | =65,00 | [9 empty] | 0 | 0 | 1 | 1 | 1009 | кг | кг | 1 |  | 116355115 | 1 | Прочие работы | 0 | 4 | 0 | Прочие работы | прочие | 0 | 0 | 0 | 0 | 0 | 0 | 0 | 0 | 0 | 0 | 0 | 0 | *0,85 | 0 | 0 | 2133710528 | 2 | 0 | -2 | 0 | 0 | 0 | 17.75 | 0 | 0 | 17.75 | 0
17 | 1 | 794 | 793 | 7 | 15-01-019-5 | Гладкая облицовка стен, столбов, пилястр и откосов (без карнизных, плинтусных и угловых плиток) без установки плиток туалетного гарнитура на клее из сухих смесей по кирпичу и бетону | 100 м2 поверхности облицовки | 0.021 | 0 |  |  |  |  | 1557.7 | 1339.45 | 4.63 | 2.55 | 213.62 | 0 | 3.3531 | 0.03465 | 0 | 226.98 | 101.06 |  | 144671280 | 10688.2 | 9190.68 | 31.75 | 17.52 | 1465.77 | 0 | 159.67 | 1.65 | 0 | 10688.2 | 9190.68 | 31.75 | 17.52 | 1465.77 | 0 | 159.67 | 1.65 | 0 | 105 | 46.75 | 1 | 1 |  |  | 1 | 6.94 | 6.94 | 6.94 |  |  |  |  | 0 | 1 | ФЕР-2001, 15-01-019-5, приказ Минстроя России №899/пр от 11.12.2015 г. |  |  | 15001 | 0 |  | 0 | 12 | 0 | 6.94 | 1 | 1 | 1 | 1 | 1 |  | 105 | 55 |  |  |  |  | 0 | 0 | [5 empty] | 0 |  | 0 | 1557.7 | 63783.3192 | 220.345 | 121.5888 | 10172.4438 | 0 | 159.67 | 1.65 | 0 | 226.9785 | 101.0595 | [13 empty] | 0 | 0 | 1 | 1 | 1013 | 100 м2 поверхности облицовки | 100 м2 поверхности облицовки | 1 |  | 116355200 | 12 | Специальные строительные работы | 0 | 1 | 15001 | Отделочные работы | ФЕР-15 | 0 | 10688.2 | 9190.68 | 31.75 | 17.52 | 1465.77 | 159.67 | 1.65 | 0 | 0 | 0 | 0 | *0,85 | 105 | 46.75 | 960525801 | 2 | 1 | 3 | 0 | 0 | 0 | 1885.74 | 1885.74 | 0 | 0 | 0
18 | 1 | 790 |  | 7,1 | 101-0256 | Плитки керамические глазурованные для внутренней облицовки стен гладкие без завала белые | м2 | -2.1 | -100 |  |  |  |  | -1037.52 | -1037.52 | 0 | 0 | 0 | 0 | 0 | 0 | 0 | 0 | 0 |  | 144671280 | 71.19 | 71.19 | 0 | 0 | 0 | 0 | 0 | 0 | 0 | 71.19 | 71.19 | 0 | 0 | 0 | 0 | 0 | 0 | 0 | 0 | 0 | 1 | 1 |  |  | 1 | 1 | 1 | 6.94 |  |  |  |  | 3 | 1 | ФССЦ-2001, 101-0256, приказ Минстроя России №899/пр от 11.12.2015 г. |  |  | 500001 | 0 |  | 0 | 12 | 1 | 1 | 1 | 1 | 1 | 1 | 1 |  | 0 | 0 |  |  |  |  | 0 | 0 | [5 empty] | 0 |  | 0 | -1037.52 | 494.0586 | 0 | 0 | 0 | 0 | 0 | 0 | 0 | 0 | 0 | [13 empty] | 0 | 0 | 1 | 1 | 1005 | м2 | м2 | 1 |  | 116355106 | 12 | Специальные строительные работы | 0 | 1 | 500001 | Материалы и конструкции ( строительные ) | ФССЦ | 0 | 71.19 | 71.19 | 0 | 0 | 0 | 0 | 0 |  | 0 | 0 | 0 |  | 0 | 0 | -1000685280 | 2 | 1 | 3 | 0 | 0 | 0 | -1037.52 | -1037.52 | 0 | 0 | 0
17 | 1 |  |  | 8 | 101-0261 | Плитки керамические глазурованные для внутренней облицовки стен гладкие цветные декорированные методом сериографии с рисунком одноцветные с завалом | м2 | 2.1 | 0 |  |  |  |  | 1808.63 | 1808.63 | 0 | 0 | 0 | 0 | 0 | 0 | 1.45 | 0 | 0 |  | 144671280 | 124.1 | 124.1 | 0 | 0 | 0 | 0 | 0 | 0 | 0.69 | 124.1 | 124.1 | 0 | 0 | 0 | 0 | 0 | 0 | 0.69 | 0 | 0 | 1 | 1 |  |  | 1 | 1 | 1 | 6.94 |  |  |  |  | 3 | 1 | ФССЦ-2001, 101-0261, приказ Минстроя России №899/пр от 11.12.2015 г. |  |  | 500001 | 0 |  | 0 | 12 | 0 | 1 | 1 | 1 | 1 | 1 | 1 |  | 0 | 0 |  |  |  |  | 0 | 0 | [5 empty] | 0 |  | 0 | 1808.63 | 861.254 | 0 | 0 | 0 | 0 | 0 | 0 | 0.69 | 0 | 0 | [13 empty] | 0 | 0 | 1 | 1 | 1005 | м2 | м2 | 1 |  | 116355106 | 12 | Специальные строительные работы | 0 | 1 | 500001 | Материалы и конструкции ( строительные ) | ФССЦ | 0 | 124.1 | 124.1 | 0 | 0 | 0 | 0 | 0 | 0 | 0 | 0 | 0 |  | 0 | 0 | 632685581 | 2 | 1 | 3 | 0 | 0 | 0 | 1808.63 | 1808.63 | 0 | 0 | 0
51 | 1 | 4 | 1037 |  | Новый раздел | Окна | [7 empty] | 51244.74 | 49839.01 | 148.75 | 11.92 | 1256.98 | 0 | 20.5117 | 0.13455 | 1.45 | 1226.64 | 656.71 |  |  | 51244.74 | 49839.01 | 148.75 | 11.92 | 1256.98 | 0 | 20.5117 | 0.13455 | 1.45 | 1226.64 | 656.71 |  |  | 0 | 0 | 0 | 53128.09 | 53110.34 | 0 | 17.75 | 49839.01 | 49839.01 | 0 | 49839.01 | 0 |  | 0 | 0 | 0 | 53128.09 | 53110.34 | 0 | 17.75 | 49839.01 | 49839.01 | 0 | 49839.01 | 0 | [52 empty] | 0
50 | 0 | 0 | 1 | 201 | 51244.74 | ПЗ | Прямые затраты |  |  | 201 | 1 | 3 |  | 2
50 | 0 | 0 | 1 | 202 | 49839.01 | СтМатОб | Стоимость материальных ресурсов (всего) |  |  | 202 | 2 | 3 |  | 2
50 | 0 | 0 | 1 | 222 | 0 | СтМатОбЗак | Стоимость материалов и оборудования заказчика |  |  | 222 | 3 | 3 |  | 2
50 | 0 | 0 | 1 | 225 | 49839.01 | СтМатОбПод | Стоимость материалов и оборудования подрядчика |  |  | 225 | 4 | 3 |  | 2
50 | 0 | 0 | 1 | 226 | 49839.01 | СтМат | Стоимость материалов (всего) |  |  | 226 | 5 | 3 |  | 2
50 | 0 | 0 | 1 | 227 | 0 | СтМатЗак | Стоимость материалов заказчика |  |  | 227 | 6 | 3 |  | 2
50 | 0 | 0 | 1 | 228 | 49839.01 | СтМатПод | Стоимость материалов подрядчика |  |  | 228 | 7 | 3 |  | 2
50 | 0 | 0 | 1 | 216 | 0 | Оборуд | Стоимость оборудования (всего) |  |  | 216 | 8 | 3 |  | 2
50 | 0 | 0 | 1 | 223 | 0 | ОборудЗак | Стоимость оборудования заказчика |  |  | 223 | 9 | 3 |  | 2
50 | 0 | 0 | 1 | 229 | 0 | ОборудПод | Стоимость оборудования подрядчика |  |  | 229 | 10 | 3 |  | 2
50 | 0 | 0 | 1 | 203 | 148.75 | ЭММ | Эксплуатация машин |  |  | 203 | 11 | 3 |  | 2
50 | 0 | 0 | 1 | 204 | 11.92 | ЗПМ | ЗП машинистов |  |  | 204 | 12 | 3 |  | 2
50 | 0 | 0 | 1 | 205 | 1256.98 | ОЗП | Основная ЗП рабочих |  |  | 205 | 13 | 3 |  | 2
50 | 0 | 0 | 1 | 214 | 53110.34 | Строит | Строительные работы с НР и СП |  |  | 214 | 14 | 3 |  | 2
50 | 0 | 0 | 1 | 215 | 0 | Монтаж | Монтажные работы с НР и СП |  |  | 215 | 15 | 3 |  | 2
50 | 0 | 0 | 1 | 217 | 17.75 | Прочие | Прочие работы с НР и СП |  |  | 217 | 16 | 3 |  | 2
50 | 0 | 0 | 1 | 206 | 0 | ВозврМат | Возврат материалов |  |  | 206 | 17 | 3 |  | 2
50 | 0 | 0 | 1 | 207 | 20.5117 | ТрудСтр | Трудозатраты строителей |  |  | 207 | 18 | 3 |  | -1
50 | 0 | 0 | 1 | 208 | 0.13455 | ТрудМаш | Трудозатраты машинистов |  |  | 208 | 19 | 3 |  | -1
50 | 0 | 0 | 1 | 209 | 1.45 | ТранспМат | Транспорт материалов |  |  | 209 | 20 | 3 |  | 2
50 | 0 | 0 | 1 | 210 | 1226.64 | НР | Накладные расходы |  |  | 210 | 21 | 3 |  | 2
50 | 0 | 0 | 1 | 211 | 656.71 | СмПриб | Сметная прибыль |  |  | 211 | 22 | 3 |  | 2
50 | 0 | 0 | 1 | 224 | 53128.09 | Всего | Всего с НР и СП |  |  | 224 | 23 | 3 |  | 2
4 | 1 |  | 1088 |  | Новый раздел | Стены |  | 0 |  | 0 | [10 empty] | 0 | [53 empty] | 0 | [11 empty] | 0
52 | 1 | 4 | 1078 | 0 | Новый раздел | Стены | [7 empty] | 78270.86 | 60713.11 | 871.28 | 202.79 | 16686.47 | 0 | 272.3115 | 2.6446 | 38.64 | 15020.82 | 8228.95 | 0 | 0 | 78270.86 | 60713.11 | 871.28 | 202.79 | 16686.47 | 0 | 272.3115 | 2.6446 | 38.64 | 15020.82 | 8228.95 | 0 | 0 | 0 | 0 | 0 | 101520.63 | 101520.63 | 0 | 0 | 60713.11 | 60713.11 | 0 | 60713.11 | 0 | 0 | 0 | 0 | 0 | 101520.63 | 101520.63 | 0 | 0 | 60713.11 | 60713.11 | 0 | 60713.11 | 0 | 0 | 0 | 0 | 0 | 0 | 0 | 0 | 0 | 0 | 0 | 0 | 0 | 0 | 0 | 0 | 0 | 0 | 0 | 0 | 0 | 0 | 0 | 0 | 0 | 0 | 0 | 0 | 0 | 0 | 0 | 0 | 0 | 0 | 0 | 0 | 0 | 0 | 0 | 0 | 0 | 0 | 0 | 0 | 0 | 0 | 0 | 0 | 0 | 0 | 0 | 0 | 0 | 0
17 | 1 | 799 | 798 | 1 | 63-7-5 | Разборка облицовки стен из керамических глазурованных плиток | 100 м2 поверхности облицовки | 0.56 | 0 |  |  |  |  | 2908.19 | 0 | 635.66 | 82.51 | 2272.53 | 0 | 41.608 | 1.1144 | 0 | 1813.38 | 1177.52 |  | 144671280 | 748.3 | 0 | 163.56 | 21.23 | 584.74 | 0 | 74.3 | 1.99 | 0 | 748.3 | 0 | 163.56 | 21.23 | 584.74 | 0 | 74.3 | 1.99 | 0 | 77 | 50 | 1 | 1 |  |  | 1 | 6.94 | 6.94 | 6.94 |  |  |  |  | 0 | 1 | ФЕРр-2001, 63-7-5, приказ Минстроя России №899/пр от 11.12.2015 г. |  |  | 63001 | 0 |  | 0 | 12 | 0 | 6.94 | 1 | 1 | 1 | 1 | 1 |  | 77 | 50 |  |  |  |  | 0 | 0 | [5 empty] | 0 |  | 0 | 2908.19 | 0 | 1135.1064 | 147.3362 | 4058.0956 | 0 | 74.3 | 1.99 | 0 | 1813.3808 | 1177.52 | [13 empty] | 0 | 0 | 1 | 1 | 1013 | 100 м2 поверхности облицовки | 100 м2 поверхности облицовки | 1 |  | 116355259 | 12 | Специальные строительные работы | 0 | 1 | 63001 | Стекольные, обойные, облицовочные работы | ФЕРр-63 | 0 | 748.3 | 0 | 163.56 | 21.23 | 584.74 | 74.3 | 1.99 | 0 | 0 | 0 | 0 |  | 77 | 50 | -427941010 | 2 | 1 | 3 | 0 | 0 | 0 | 5899.09 | 5899.09 | 0 | 0 | 0
17 | 1 | 805 | 804 | 2 | 61-2-7 | Ремонт штукатурки внутренних стен по камню и бетону цементно-известковым раствором, площадью отдельных мест до 1 м2 толщиной слоя до 20 мм | 100 м2 отремонтированной поверхности | 0.56 | 0 |  |  |  |  | 12375.78 | 4431.51 | 81.38 | 35.17 | 7862.89 | 0 | 127.876 | 0.3752 | 0 | 6239.47 | 3949.03 |  | 144671280 | 3184.38 | 1140.26 | 20.94 | 9.05 | 2023.18 | 0 | 228.35 | 0.67 | 0 | 3184.38 | 1140.26 | 20.94 | 9.05 | 2023.18 | 0 | 228.35 | 0.67 | 0 | 79 | 50 | 1 | 1 |  |  | 1 | 6.94 | 6.94 | 6.94 |  |  |  |  | 0 | 1 | ФЕРр-2001, 61-2-7, приказ Минстроя России №899/пр от 11.12.2015 г. |  |  | 61001 | 0 |  | 0 | 12 | 0 | 6.94 | 1 | 1 | 1 | 1 | 1 |  | 79 | 50 |  |  |  |  | 0 | 0 | [5 empty] | 0 |  | 0 | 12375.78 | 7913.4044 | 145.3236 | 62.807 | 14040.8692 | 0 | 228.35 | 0.67 | 0 | 6239.4674 | 3949.03 | [13 empty] | 0 | 0 | 1 | 1 | 1013 | 100 м2 отремонтированной поверхности | 100 м2 отремонтированной поверхности | 1 |  | 116355257 | 12 | Специальные строительные работы | 0 | 1 | 61001 | Штукатрурные работы | ФЕРр-61 | 0 | 3184.38 | 1140.26 | 20.94 | 9.05 | 2023.18 | 228.35 | 0.67 | 0 | 0 | 0 | 0 |  | 79 | 50 | 127074208 | 2 | 1 | 3 | 0 | 0 | 0 | 22564.28 | 22564.28 | 0 | 0 | 0
17 | 1 | 815 | 814 | 3 | 15-01-019-5 | Гладкая облицовка стен, столбов, пилястр и откосов (без карнизных, плинтусных и угловых плиток) без установки плиток туалетного гарнитура на клее из сухих смесей по кирпичу и бетону | 100 м2 поверхности облицовки | 0.56 | 0 |  |  |  |  | 42423.95 | 35718.66 | 154.24 | 85.11 | 6551.05 | 0 | 102.8275 | 1.155 | 0 | 6967.97 | 3102.4 |  | 144671280 | 10916.003 | 9190.68 | 39.6875 | 21.9 | 1685.6355 | 0 | 183.6205 | 2.0625 | 0 | 10688.2 | 9190.68 | 31.75 | 17.52 | 1465.77 | 0 | 159.67 | 1.65 | 0 | 105 | 46.75 | 1 | 1 |  |  | 1 | 6.94 | 6.94 | 6.94 |  |  |  |  | 0 | 1 | ФЕР-2001, 15-01-019-5, приказ Минстроя России №899/пр от 11.12.2015 г. |  |  | 15001 | 0 |  | 0 | 12 | 0 | 6.94 | 1 | 1 | 1 | 1 | 1 |  | 105 | 55 |  |  |  |  | 0 | 0 | [5 empty] | 0 |  | 0 | 42423.95 | 63783.3192 | 275.4312 | 151.986 | 11698.3104 | 0 | 183.6205 | 2.0625 | 0 | 6967.968 | 3102.4048 |  |  |  |  | )*1,25 | )*1,25 | )*1,15 |  | )*1,15 | )*1,25 |  |  |  | 0 | 0 | 1 | 1 | 1013 | 100 м2 поверхности облицовки | 100 м2 поверхности облицовки | 1 |  | 116355200 | 12 | Специальные строительные работы | 0 | 1 | 15001 | Отделочные работы | ФЕР-15 | 0 | 10688.2 | 9190.68 | 31.75 | 17.52 | 1465.77 | 159.67 | 1.65 | 0 | 0 | 0 | 0 | *0,85 | 105 | 46.75 | 960525801 | 2 | 1 | 3 | 0 | 0 | 0 | 52494.32 | 52494.32 | 0 | 0 | 0
18 | 1 | 811 |  | 3,1 | 101-0256 | Плитки керамические глазурованные для внутренней облицовки стен гладкие без завала белые | м2 | -56 | -100 |  |  |  |  | -27667.28 | -27667.28 | 0 | 0 | 0 | 0 | 0 | 0 | 0 | 0 | 0 |  | 144671280 | 71.19 | 71.19 | 0 | 0 | 0 | 0 | 0 | 0 | 0 | 71.19 | 71.19 | 0 | 0 | 0 | 0 | 0 | 0 | 0 | 0 | 0 | 1 | 1 |  |  | 1 | 1 | 1 | 6.94 |  |  |  |  | 3 | 1 | ФССЦ-2001, 101-0256, приказ Минстроя России №899/пр от 11.12.2015 г. |  |  | 500001 | 0 |  | 0 | 12 | 1 | 1 | 1 | 1 | 1 | 1 | 1 |  | 0 | 0 |  |  |  |  | 0 | 0 | [5 empty] | 0 |  | 0 | -27667.28 | 494.0586 | 0 | 0 | 0 | 0 | 0 | 0 | 0 | 0 | 0 | [13 empty] | 0 | 0 | 1 | 1 | 1005 | м2 | м2 | 1 |  | 116355106 | 12 | Специальные строительные работы | 0 | 1 | 500001 | Материалы и конструкции ( строительные ) | ФССЦ | 32768 | 71.19 | 71.19 | 0 | 0 | 0 | 0 | 0 |  | 0 | 0 | 0 |  | 0 | 0 | -1000685280 | 2 | 1 | 3 | 0 | 0 | 0 | -27667.28 | -27667.28 | 0 | 0 | 0
17 | 1 |  |  | 4 | 101-0261 | Плитки керамические глазурованные для внутренней облицовки стен гладкие цветные декорированные методом сериографии с рисунком одноцветные с завалом | м2 | 56 | 0 |  |  |  |  | 48230.22 | 48230.22 | 0 | 0 | 0 | 0 | 0 | 0 | 38.64 | 0 | 0 |  | 144671280 | 124.1 | 124.1 | 0 | 0 | 0 | 0 | 0 | 0 | 0.69 | 124.1 | 124.1 | 0 | 0 | 0 | 0 | 0 | 0 | 0.69 | 0 | 0 | 1 | 1 |  |  | 1 | 1 | 1 | 6.94 |  |  |  |  | 3 | 1 | ФССЦ-2001, 101-0261, приказ Минстроя России №899/пр от 11.12.2015 г. |  |  | 500001 | 0 |  | 0 | 12 | 0 | 1 | 1 | 1 | 1 | 1 | 1 |  | 0 | 0 |  |  |  |  | 0 | 0 | [5 empty] | 0 |  | 0 | 48230.22 | 861.254 | 0 | 0 | 0 | 0 | 0 | 0 | 0.69 | 0 | 0 | [13 empty] | 0 | 0 | 1 | 1 | 1005 | м2 | м2 | 1 |  | 116355106 | 12 | Специальные строительные работы | 0 | 1 | 500001 | Материалы и конструкции ( строительные ) | ФССЦ | 0 | 124.1 | 124.1 | 0 | 0 | 0 | 0 | 0 | 0 | 0 | 0 | 0 |  | 0 | 0 | 632685581 | 2 | 1 | 3 | 0 | 0 | 0 | 48230.22 | 48230.22 | 0 | 0 | 0
51 | 1 | 4 | 1078 |  | Новый раздел | Стены | [7 empty] | 78270.86 | 60713.11 | 871.28 | 202.79 | 16686.47 | 0 | 272.3115 | 2.6446 | 38.64 | 15020.82 | 8228.95 |  |  | 78270.86 | 60713.11 | 871.28 | 202.79 | 16686.47 | 0 | 272.3115 | 2.6446 | 38.64 | 15020.82 | 8228.95 |  |  | 0 | 0 | 0 | 101520.63 | 101520.63 | 0 | 0 | 60713.11 | 60713.11 | 0 | 60713.11 | 0 |  | 0 | 0 | 0 | 101520.63 | 101520.63 | 0 | 0 | 60713.11 | 60713.11 | 0 | 60713.11 | 0 | [52 empty] | 0
50 | 0 | 0 | 1 | 201 | 78270.86 | ПЗ | Прямые затраты |  |  | 201 | 1 | 3 |  | 2
50 | 0 | 0 | 1 | 202 | 60713.11 | СтМатОб | Стоимость материальных ресурсов (всего) |  |  | 202 | 2 | 3 |  | 2
50 | 0 | 0 | 1 | 222 | 0 | СтМатОбЗак | Стоимость материалов и оборудования заказчика |  |  | 222 | 3 | 3 |  | 2
50 | 0 | 0 | 1 | 225 | 60713.11 | СтМатОбПод | Стоимость материалов и оборудования подрядчика |  |  | 225 | 4 | 3 |  | 2
50 | 0 | 0 | 1 | 226 | 60713.11 | СтМат | Стоимость материалов (всего) |  |  | 226 | 5 | 3 |  | 2
50 | 0 | 0 | 1 | 227 | 0 | СтМатЗак | Стоимость материалов заказчика |  |  | 227 | 6 | 3 |  | 2
50 | 0 | 0 | 1 | 228 | 60713.11 | СтМатПод | Стоимость материалов подрядчика |  |  | 228 | 7 | 3 |  | 2
50 | 0 | 0 | 1 | 216 | 0 | Оборуд | Стоимость оборудования (всего) |  |  | 216 | 8 | 3 |  | 2
50 | 0 | 0 | 1 | 223 | 0 | ОборудЗак | Стоимость оборудования заказчика |  |  | 223 | 9 | 3 |  | 2
50 | 0 | 0 | 1 | 229 | 0 | ОборудПод | Стоимость оборудования подрядчика |  |  | 229 | 10 | 3 |  | 2
50 | 0 | 0 | 1 | 203 | 871.28 | ЭММ | Эксплуатация машин |  |  | 203 | 11 | 3 |  | 2
50 | 0 | 0 | 1 | 204 | 202.79 | ЗПМ | ЗП машинистов |  |  | 204 | 12 | 3 |  | 2
50 | 0 | 0 | 1 | 205 | 16686.47 | ОЗП | Основная ЗП рабочих |  |  | 205 | 13 | 3 |  | 2
50 | 0 | 0 | 1 | 214 | 101520.63 | Строит | Строительные работы с НР и СП |  |  | 214 | 14 | 3 |  | 2
50 | 0 | 0 | 1 | 215 | 0 | Монтаж | Монтажные работы с НР и СП |  |  | 215 | 15 | 3 |  | 2
50 | 0 | 0 | 1 | 217 | 0 | Прочие | Прочие работы с НР и СП |  |  | 217 | 16 | 3 |  | 2
50 | 0 | 0 | 1 | 206 | 0 | ВозврМат | Возврат материалов |  |  | 206 | 17 | 3 |  | 2
50 | 0 | 0 | 1 | 207 | 272.3115 | ТрудСтр | Трудозатраты строителей |  |  | 207 | 18 | 3 |  | -1
50 | 0 | 0 | 1 | 208 | 2.6446 | ТрудМаш | Трудозатраты машинистов |  |  | 208 | 19 | 3 |  | -1
50 | 0 | 0 | 1 | 209 | 38.64 | ТранспМат | Транспорт материалов |  |  | 209 | 20 | 3 |  | 2
50 | 0 | 0 | 1 | 210 | 15020.82 | НР | Накладные расходы |  |  | 210 | 21 | 3 |  | 2
50 | 0 | 0 | 1 | 211 | 8228.95 | СмПриб | Сметная прибыль |  |  | 211 | 22 | 3 |  | 2
50 | 0 | 0 | 1 | 224 | 101520.63 | Всего | Всего с НР и СП |  |  | 224 | 23 | 3 |  | 2
4 | 1 |  | 1126 |  | Новый раздел | Полы |  | 0 |  | 0 | [10 empty] | 0 | [53 empty] | 0 | [11 empty] | 0
52 | 1 | 4 | 1114 | 0 | Новый раздел | Полы | [7 empty] | 34938.12 | 26123.02 | 2514.65 | 367.46 | 6300.45 | 0 | 105.4421 | 4.9009 | 0 | 7244.68 | 4345.36 | 0 | 0 | 34938.12 | 26123.02 | 2514.65 | 367.46 | 6300.45 | 0 | 105.4421 | 4.9009 | 0 | 7244.68 | 4345.36 | 0 | 0 | 0 | 0 | 0 | 46528.16 | 27800.96 | 0 | 18727.2 | 26123.02 | 26123.02 | 0 | 26123.02 | 0 | 0 | 0 | 0 | 0 | 46528.16 | 27800.96 | 0 | 18727.2 | 26123.02 | 26123.02 | 0 | 26123.02 | 0 | 0 | 0 | 0 | 0 | 0 | 0 | 0 | 0 | 0 | 0 | 0 | 0 | 0 | 0 | 0 | 0 | 0 | 0 | 0 | 0 | 0 | 0 | 0 | 0 | 0 | 0 | 0 | 0 | 0 | 0 | 0 | 0 | 0 | 0 | 0 | 0 | 0 | 0 | 0 | 0 | 0 | 0 | 0 | 0 | 0 | 0 | 0 | 0 | 0 | 0 | 0 | 0 | 0
17 | 1 | 819 | 818 | 1 | 57-2-3 | Разборка покрытий полов из керамических плиток | 100 м2 покрытия | 0.18 | 0 |  |  |  |  | 800.74 | 0 | 56.23 | 24.28 | 744.51 | 0 | 12.5766 | 0.2592 | 0 | 615.03 | 522.78 |  | 144671280 | 641 | 0 | 45.01 | 19.44 | 595.99 | 0 | 69.87 | 1.44 | 0 | 641 | 0 | 45.01 | 19.44 | 595.99 | 0 | 69.87 | 1.44 | 0 | 80 | 68 | 1 | 1 |  |  | 1 | 6.94 | 6.94 | 6.94 |  |  |  |  | 0 | 1 | ФЕРр-2001, 57-2-3, приказ Минстроя России №899/пр от 11.12.2015 г. |  |  | 57001 | 0 |  | 0 | 12 | 0 | 6.94 | 1 | 1 | 1 | 1 | 1 |  | 80 | 68 |  |  |  |  | 0 | 0 | [5 empty] | 0 |  | 0 | 800.74 | 0 | 312.3694 | 134.9136 | 4136.1706 | 0 | 69.87 | 1.44 | 0 | 615.032 | 522.7772 | [13 empty] | 0 | 0 | 1 | 1 | 1013 | 100 м2 покрытия | 100 м2 покрытия | 1 |  | 116355253 | 12 | Специальные строительные работы | 0 | 1 | 57001 | Полы | ФЕРр-57 | 0 | 641 | 0 | 45.01 | 19.44 | 595.99 | 69.87 | 1.44 | 0 | 0 | 0 | 0 |  | 80 | 68 | -240198428 | 2 | 1 | 3 | 0 | 0 | 0 | 1938.55 | 1938.55 | 0 | 0 | 0
17 | 1 | 825 | 824 | 2 | 57-2-4 | Разборка покрытий полов цементных | 100 м2 покрытия | 0.18 | 0 |  |  |  |  | 3487.22 | 0 | 2302.3 | 271.51 | 1184.92 | 0 | 20.016 | 3.78 | 0 | 1165.14 | 990.37 |  | 144671280 | 2791.56 | 0 | 1843.02 | 217.35 | 948.54 | 0 | 111.2 | 21 | 0 | 2791.56 | 0 | 1843.02 | 217.35 | 948.54 | 0 | 111.2 | 21 | 0 | 80 | 68 | 1 | 1 |  |  | 1 | 6.94 | 6.94 | 6.94 |  |  |  |  | 0 | 1 | ФЕРр-2001, 57-2-4, приказ Минстроя России №899/пр от 11.12.2015 г. |  |  | 57001 | 0 |  | 0 | 12 | 0 | 6.94 | 1 | 1 | 1 | 1 | 1 |  | 80 | 68 |  |  |  |  | 0 | 0 | [5 empty] | 0 |  | 0 | 3487.22 | 0 | 12790.5588 | 1508.409 | 6582.8676 | 0 | 111.2 | 21 | 0 | 1165.144 | 990.3724 | [13 empty] | 0 | 0 | 1 | 1 | 1013 | 100 м2 покрытия | 100 м2 покрытия | 1 |  | 116355253 | 12 | Специальные строительные работы | 0 | 1 | 57001 | Полы | ФЕРр-57 | 0 | 2791.56 | 0 | 1843.02 | 217.35 | 948.54 | 111.2 | 21 | 0 | 0 | 0 | 0 |  | 80 | 68 | 219881888 | 2 | 1 | 3 | 0 | 0 | 0 | 5642.73 | 5642.73 | 0 | 0 | 0
17 | 1 | 831 | 830 | 3 | 11-01-011-1 | Устройство стяжек цементных толщиной 20 мм | 100 м2 стяжки | 0.18 | 0 |  |  |  |  | 1927.69 | 1407.94 | 69.08 | 26.78 | 450.67 | 0 | 8.1786 | 0.28575 | 0 | 587.26 | 304.37 |  | 144671280 | 1543.1365 | 1127.07 | 55.3 | 21.4375 | 360.7665 | 0 | 45.4365 | 1.5875 | 0 | 1485.02 | 1127.07 | 44.24 | 17.15 | 313.71 | 0 | 39.51 | 1.27 | 0 | 123 | 63.75 | 1 | 1 |  |  | 1 | 6.94 | 6.94 | 6.94 |  |  |  |  | 0 | 1 | ФЕР-2001, 11-01-011-1, приказ Минстроя России №899/пр от 11.12.2015 г. |  |  | 11001 | 0 |  | 0 | 12 | 0 | 6.94 | 1 | 1 | 1 | 1 | 1 |  | 123 | 75 |  |  |  |  | 0 | 0 | [5 empty] | 0 |  | 0 | 1927.69 | 7821.8658 | 383.782 | 148.7763 | 2503.7195 | 0 | 45.4365 | 1.5875 | 0 | 587.2635 | 304.3744 |  |  |  |  | )*1,25 | )*1,25 | )*1,15 |  | )*1,15 | )*1,25 |  |  |  | 0 | 0 | 1 | 1 | 1013 | 100 м2 стяжки | 100 м2 стяжки | 1 |  | 116355175 | 12 | Специальные строительные работы | 0 | 1 | 11001 | Полы | ФЕР-11 | 0 | 1485.02 | 1127.07 | 44.24 | 17.15 | 313.71 | 39.51 | 1.27 | 0 | 0 | 0 | 0 | *0,85 | 123 | 63.75 | -1012917132 | 2 | 1 | 3 | 0 | 0 | 0 | 2819.32 | 2819.32 | 0 | 0 | 0
17 | 1 | 836 | 835 | 4 | 11-01-011-2 | Устройство стяжек на каждые 5 мм изменения толщины стяжки добавлять или исключать к расценке 11-01-011-01 | 100 м2 стяжки | 0.18 | 0 |  |  |  |  | 420.34 | 349.31 | 48.22 | 17.74 | 22.81 | 0 | 0.414 | 0.189 | 0 | 49.88 | 25.85 |  | 144671280 | 336.492 | 279.63 | 38.6 | 14.2 | 18.262 | 0 | 2.3 | 1.05 | 0 | 291.32 | 279.63 | 7.72 | 2.84 | 3.97 | 0 | 0.5 | 0.21 | 0 | 123 | 63.75 | 1 | 1 |  |  | 1 | 6.94 | 6.94 | 6.94 |  |  |  |  | 0 | 1 | ФЕР-2001, 11-01-011-2, приказ Минстроя России №899/пр от 11.12.2015 г. |  |  | 11001 | 0 |  | 0 | 12 | 0 | 6.94 | 1 | 1 | 1 | 1 | 1 |  | 123 | 75 |  |  |  |  | 0 | 0 | [5 empty] | 0 |  | 0 | 420.34 | 1940.6322 | 267.884 | 98.548 | 126.7383 | 0 | 2.3 | 1.05 | 0 | 49.8765 | 25.8506 |  |  |  |  | )*1,25)*4 | )*1,25)*4 | )*1,15)*4 |  | )*1,15)*4 | )*1,25)*4 |  |  |  | 0 | 0 | 1 | 1 | 1013 | 100 м2 стяжки | 100 м2 стяжки | 1 |  | 116355175 | 12 | Специальные строительные работы | 0 | 1 | 11001 | Полы | ФЕР-11 | 0 | 291.32 | 279.63 | 7.72 | 2.84 | 3.97 | 0.5 | 0.21 | 0 | 0 | 0 | 0 | *0,85 | 123 | 63.75 | 2037382162 | 2 | 1 | 3 | 0 | 0 | 0 | 496.07 | 496.07 | 0 | 0 | 0
17 | 1 | 849 | 848 | 5 | 11-01-047-1 | Устройство покрытий из плит керамогранитных размером 40х40 см | 100 м2 покрытия | 0.18 | 0 |  |  |  |  | 27470.84 | 23534.48 | 38.82 | 27.15 | 3897.54 | 0 | 64.2569 | 0.387 | 0 | 4827.37 | 2501.99 |  | 144671280 | 21990.7455 | 18839.64 | 31.075 | 21.7375 | 3120.0305 | 0 | 356.983 | 2.15 | 0 | 21577.57 | 18839.64 | 24.86 | 17.39 | 2713.07 | 0 | 310.42 | 1.72 | 0 | 123 | 63.75 | 1 | 1 |  |  | 1 | 6.94 | 6.94 | 6.94 |  |  |  |  | 0 | 1 | ФЕР-2001, 11-01-047-1, приказ Минстроя России №899/пр от 11.12.2015 г. |  |  | 11001 | 0 |  | 0 | 12 | 0 | 6.94 | 1 | 1 | 1 | 1 | 1 |  | 123 | 75 |  |  |  |  | 0 | 0 | [5 empty] | 0 |  | 0 | 27470.84 | 130747.1016 | 215.6605 | 150.8582 | 21653.0117 | 0 | 356.983 | 2.15 | 0 | 4827.3687 | 2501.9899 |  |  |  |  | )*1,25 | )*1,25 | )*1,15 |  | )*1,15 | )*1,25 |  |  |  | 0 | 0 | 1 | 1 | 1013 | 100 м2 покрытия | 100 м2 покрытия | 1 |  | 116355175 | 12 | Специальные строительные работы | 0 | 1 | 11001 | Полы | ФЕР-11 | 0 | 21577.57 | 18839.64 | 24.86 | 17.39 | 2713.07 | 310.42 | 1.72 | 0 | 0 | 0 | 0 | *0,85 | 123 | 63.75 | 1990899093 | 2 | 1 | 3 | 0 | 0 | 0 | 34800.2 | 34800.2 | 0 | 0 | 0
18 | 1 | 846 |  | 5,1 | 101-4486 | Гранит керамический многоцветный неполированный, размером 400х400х9 мм | м2 | -18.36 | -102 |  |  |  |  | -17895.91 | -17895.91 | 0 | 0 | 0 | 0 | 0 | 0 | 0 | 0 | 0 |  | 144671280 | 140.45 | 140.45 | 0 | 0 | 0 | 0 | 0 | 0 | 0 | 140.45 | 140.45 | 0 | 0 | 0 | 0 | 0 | 0 | 0 | 0 | 0 | 1 | 1 |  |  | 1 | 1 | 1 | 6.94 |  |  |  |  | 3 | 1 | ФССЦ-2001, 101-4486, приказ Минстроя России №899/пр от 11.12.2015 г. |  |  | 500001 | 0 |  | 0 | 12 | 1 | 1 | 1 | 1 | 1 | 1 | 1 |  | 0 | 0 |  |  |  |  | 0 | 0 | [5 empty] | 0 |  | 0 | -17895.91 | 974.723 | 0 | 0 | 0 | 0 | 0 | 0 | 0 | 0 | 0 | [13 empty] | 0 | 0 | 1 | 1 | 1005 | м2 | м2 | 1 |  | 116355106 | 12 | Специальные строительные работы | 0 | 1 | 500001 | Материалы и конструкции ( строительные ) | ФССЦ | 0 | 140.45 | 140.45 | 0 | 0 | 0 | 0 | 0 |  | 0 | 0 | 0 |  | 0 | 0 | -756472791 | 2 | 1 | 3 | 0 | 0 | 0 | -17895.91 | -17895.91 | 0 | 0 | 0
17 | 1 |  |  | 6 | Прайс лист | Плитка "Эстима"400*400 | м2 | 18.36 | 0 |  |  |  |  | 18727.2 | 18727.2 | 0 | 0 | 0 | 0 | 0 | 0 | 0 | 0 | 0 |  | 144671280 | 1020 | 1020 | 0 | 0 | 0 | 0 | 0 | 0 | 0 | 0 | 0 | 0 | 0 | 0 | 0 | 0 | 0 | 0 | 0 | 0 | 1 | 1 |  |  | 1 | 1 | 1 | 1 |  |  |  |  | 0 | 4 |  |  |  | 0 | 0 |  | 0 | 1 | 0 | 1 | 1 | 1 | 1 | 1 | 1 |  | 0 | 0 |  |  |  |  | 0 | 0 | [5 empty] | 0 |  | 0 | 18727.2 | 1020 | 0 | 0 | 0 | 0 | 0 | 0 | 0 | 0 | 0 |  |  |  | =1020,00 | [9 empty] | 0 | 0 | 1 | 1 | 1005 | м2 | м2 | 1 |  | 116355115 | 1 | Прочие работы | 0 | 4 | 0 | Прочие работы | прочие | 0 | 0 | 0 | 0 | 0 | 0 | 0 | 0 | 0 | 0 | 0 | 0 | *0,85 | 0 | 0 | -1700265644 | 2 | 0 | -2 | 0 | 0 | 0 | 18727.2 | 0 | 0 | 18727.2 | 0
51 | 1 | 4 | 1114 |  | Новый раздел | Полы | [7 empty] | 34938.12 | 26123.02 | 2514.65 | 367.46 | 6300.45 | 0 | 105.4421 | 4.9009 | 0 | 7244.68 | 4345.36 |  |  | 34938.12 | 26123.02 | 2514.65 | 367.46 | 6300.45 | 0 | 105.4421 | 4.9009 | 0 | 7244.68 | 4345.36 |  |  | 0 | 0 | 0 | 46528.16 | 27800.96 | 0 | 18727.2 | 26123.02 | 26123.02 | 0 | 26123.02 | 0 |  | 0 | 0 | 0 | 46528.16 | 27800.96 | 0 | 18727.2 | 26123.02 | 26123.02 | 0 | 26123.02 | 0 | [52 empty] | 0
50 | 0 | 0 | 1 | 201 | 34938.12 | ПЗ | Прямые затраты |  |  | 201 | 1 | 3 |  | 2
50 | 0 | 0 | 1 | 202 | 26123.02 | СтМатОб | Стоимость материальных ресурсов (всего) |  |  | 202 | 2 | 3 |  | 2
50 | 0 | 0 | 1 | 222 | 0 | СтМатОбЗак | Стоимость материалов и оборудования заказчика |  |  | 222 | 3 | 3 |  | 2
50 | 0 | 0 | 1 | 225 | 26123.02 | СтМатОбПод | Стоимость материалов и оборудования подрядчика |  |  | 225 | 4 | 3 |  | 2
50 | 0 | 0 | 1 | 226 | 26123.02 | СтМат | Стоимость материалов (всего) |  |  | 226 | 5 | 3 |  | 2
50 | 0 | 0 | 1 | 227 | 0 | СтМатЗак | Стоимость материалов заказчика |  |  | 227 | 6 | 3 |  | 2
50 | 0 | 0 | 1 | 228 | 26123.02 | СтМатПод | Стоимость материалов подрядчика |  |  | 228 | 7 | 3 |  | 2
50 | 0 | 0 | 1 | 216 | 0 | Оборуд | Стоимость оборудования (всего) |  |  | 216 | 8 | 3 |  | 2
50 | 0 | 0 | 1 | 223 | 0 | ОборудЗак | Стоимость оборудования заказчика |  |  | 223 | 9 | 3 |  | 2
50 | 0 | 0 | 1 | 229 | 0 | ОборудПод | Стоимость оборудования подрядчика |  |  | 229 | 10 | 3 |  | 2
50 | 0 | 0 | 1 | 203 | 2514.65 | ЭММ | Эксплуатация машин |  |  | 203 | 11 | 3 |  | 2
50 | 0 | 0 | 1 | 204 | 367.46 | ЗПМ | ЗП машинистов |  |  | 204 | 12 | 3 |  | 2
50 | 0 | 0 | 1 | 205 | 6300.45 | ОЗП | Основная ЗП рабочих |  |  | 205 | 13 | 3 |  | 2
50 | 0 | 0 | 1 | 214 | 27800.96 | Строит | Строительные работы с НР и СП |  |  | 214 | 14 | 3 |  | 2
50 | 0 | 0 | 1 | 215 | 0 | Монтаж | Монтажные работы с НР и СП |  |  | 215 | 15 | 3 |  | 2
50 | 0 | 0 | 1 | 217 | 18727.2 | Прочие | Прочие работы с НР и СП |  |  | 217 | 16 | 3 |  | 2
50 | 0 | 0 | 1 | 206 | 0 | ВозврМат | Возврат материалов |  |  | 206 | 17 | 3 |  | 2
50 | 0 | 0 | 1 | 207 | 105.4421 | ТрудСтр | Трудозатраты строителей |  |  | 207 | 18 | 3 |  | -1
50 | 0 | 0 | 1 | 208 | 4.9009 | ТрудМаш | Трудозатраты машинистов |  |  | 208 | 19 | 3 |  | -1
50 | 0 | 0 | 1 | 209 | 0 | ТранспМат | Транспорт материалов |  |  | 209 | 20 | 3 |  | 2
50 | 0 | 0 | 1 | 210 | 7244.68 | НР | Накладные расходы |  |  | 210 | 21 | 3 |  | 2
50 | 0 | 0 | 1 | 211 | 4345.36 | СмПриб | Сметная прибыль |  |  | 211 | 22 | 3 |  | 2
50 | 0 | 0 | 1 | 224 | 46528.16 | Всего | Всего с НР и СП |  |  | 224 | 23 | 3 |  | 2
4 | 1 |  | 1168 |  | Новый раздел | Двери |  | 0 |  | 0 | [10 empty] | 0 | [53 empty] | 0 | [11 empty] | 0
52 | 1 | 4 | 1152 | 0 | Новый раздел | Двери | [7 empty] | 67709.25 | 64765.66 | 343.76 | 26.11 | 2599.83 | 0 | 42.7511 | 0.33459 | 2.42 | 2514.07 | 1405.29 | 0 | 0 | 67709.25 | 64765.66 | 343.76 | 26.11 | 2599.83 | 0 | 42.7511 | 0.33459 | 2.42 | 2514.07 | 1405.29 | 0 | 0 | 0 | 0 | 0 | 71628.61 | 66528.13 | 0 | 5100.48 | 64765.66 | 64765.66 | 0 | 64765.66 | 0 | 0 | 0 | 0 | 0 | 71628.61 | 66528.13 | 0 | 5100.48 | 64765.66 | 64765.66 | 0 | 64765.66 | 0 | 0 | 0 | 0 | 0 | 0 | 0 | 0 | 0 | 0 | 0 | 0 | 0 | 0 | 0 | 0 | 0 | 0 | 0 | 0 | 0 | 0 | 0 | 0 | 0 | 0 | 0 | 0 | 0 | 0 | 0 | 0 | 0 | 0 | 0 | 0 | 0 | 0 | 0 | 0 | 0 | 0 | 0 | 0 | 0 | 0 | 0 | 0 | 0 | 0 | 0 | 0 | 0 | 0
17 | 1 | 854 | 853 | 1 | 56-9-1 | Демонтаж дверных коробок в каменных стенах с отбивкой штукатурки в откосах | 100 КОРОБОК | 0.04 | 0 |  |  |  |  | 501.74 | 0 | 102.55 | 11.09 | 399.19 | 0 | 7.172 | 0.1588 | 0 | 336.43 | 254.37 |  | 144671280 | 1807.42 | 0 | 369.43 | 39.94 | 1437.99 | 0 | 179.3 | 3.97 | 0 | 1807.42 | 0 | 369.43 | 39.94 | 1437.99 | 0 | 179.3 | 3.97 | 0 | 82 | 62 | 1 | 1 |  |  | 1 | 6.94 | 6.94 | 6.94 |  |  |  |  | 0 | 1 | ФЕРр-2001, 56-9-1, приказ Минстроя России №899/пр от 11.12.2015 г. |  |  | 56001 | 0 |  | 0 | 12 | 0 | 6.94 | 1 | 1 | 1 | 1 | 1 |  | 82 | 62 |  |  |  |  | 0 | 0 | [5 empty] | 0 |  | 0 | 501.74 | 0 | 2563.8442 | 277.1836 | 9979.6506 | 0 | 179.3 | 3.97 | 0 | 336.4296 | 254.3736 | [13 empty] | 0 | 0 | 1 | 1 | 1013 | 100 КОРОБОК | 100 КОРОБОК | 1 |  | 116355252 | 12 | Специальные строительные работы | 0 | 1 | 56001 | Проемы | ФЕРр-56 | 0 | 1807.42 | 0 | 369.43 | 39.94 | 1437.99 | 179.3 | 3.97 | 0 | 0 | 0 | 0 |  | 82 | 62 | 1952977637 | 2 | 1 | 3 | 0 | 0 | 0 | 1092.54 | 1092.54 | 0 | 0 | 0
17 | 1 | 856 | 855 | 2 | 56-10-1 | Снятие дверных полотен | 100 м2 дверных полотен | 0.048 | 0 |  |  |  |  | 95.96 | 0 | 0 | 0 | 95.96 | 0 | 1.7414 | 0 | 0 | 78.69 | 59.5 |  | 144671280 | 288.06 | 0 | 0 | 0 | 288.06 | 0 | 36.28 | 0 | 0 | 288.06 | 0 | 0 | 0 | 288.06 | 0 | 36.28 | 0 | 0 | 82 | 62 | 1 | 1 |  |  | 1 | 6.94 | 6.94 | 6.94 |  |  |  |  | 0 | 1 | ФЕРр-2001, 56-10-1, приказ Минстроя России №899/пр от 11.12.2015 г. |  |  | 56001 | 0 |  | 0 | 12 | 0 | 6.94 | 1 | 1 | 1 | 1 | 1 |  | 82 | 62 |  |  |  |  | 0 | 0 | [5 empty] | 0 |  | 0 | 95.96 | 0 | 0 | 0 | 1999.1364 | 0 | 36.28 | 0 | 0 | 78.6872 | 59.4952 | [13 empty] | 0 | 0 | 1 | 1 | 1013 | 100 м2 дверных полотен | 100 м2 дверных полотен | 1 |  | 116355252 | 12 | Специальные строительные работы | 0 | 1 | 56001 | Проемы | ФЕРр-56 | 0 | 288.06 | 0 | 0 | 0 | 288.06 | 36.28 | 0 | 0 | 0 | 0 | 0 |  | 82 | 62 | -72462567 | 2 | 1 | 3 | 0 | 0 | 0 | 234.15 | 234.15 | 0 | 0 | 0
17 | 1 | 869 | 868 | 3 | 10-01-047-1 | Установка блоков из ПВХ в наружных и внутренних дверных проемах в каменных стенах площадью проема до 3 м2 | 100 м2 проемов | 0.048 | 0 |  |  |  |  | 56454.78 | 55575.28 | 197.27 | 5.9 | 682.23 | 0 | 11.0952 | 0.063 | 0 | 811.99 | 368.49 |  | 144671280 | 169472.7765 | 166832.6 | 592.1875 | 17.725 | 2047.989 | 0 | 231.15 | 1.3125 | 0 | 169087.21 | 166832.6 | 473.75 | 14.18 | 1780.86 | 0 | 201 | 1.05 | 0 | 118 | 53.55 | 1 | 1 |  |  | 1 | 6.94 | 6.94 | 6.94 |  |  |  |  | 0 | 1 | ФЕР-2001, 10-01-047-1, приказ Минстроя России №899/пр от 11.12.2015 г. |  |  | 10001 | 0 |  | 0 | 12 | 0 | 6.94 | 1 | 1 | 1 | 1 | 1 |  | 118 | 63 |  |  |  |  | 0 | 0 | [5 empty] | 0 |  | 0 | 56454.78 | 1157818.244 | 4109.7812 | 123.0115 | 14213.0437 | 0 | 231.15 | 1.3125 | 0 | 811.9934 | 368.4936 |  |  |  |  | )*1,25 | )*1,25 | )*1,15 |  | )*1,15 | )*1,25 |  |  |  | 0 | 0 | 1 | 1 | 1013 | 100 м2 проемов | 100 м2 проемов | 1 |  | 116355174 | 12 | Специальные строительные работы | 0 | 1 | 10001 | Деревянные конструкции | ФЕР-10 | 0 | 169087.21 | 166832.6 | 473.75 | 14.18 | 1780.86 | 201 | 1.05 | 0 | 0 | 0 | 0 | *0,85 | 118 | 53.55 | 607682755 | 2 | 1 | 3 | 0 | 0 | 0 | 57635.26 | 57635.26 | 0 | 0 | 0
17 | 1 | 875 | 874 | 4 | 61-7-1 | Ремонт штукатурки откосов внутри здания по камню и бетону цементно-известковым раствором прямолинейных | 100 м2 отремонтированной поверхности | 0.035 | 0 |  |  |  |  | 1397.16 | 553.73 | 8.81 | 3.8 | 834.62 | 0 | 13.4071 | 0.0406 | 0 | 662.35 | 419.21 |  | 144671280 | 5751.97 | 2279.66 | 36.26 | 15.66 | 3436.05 | 0 | 383.06 | 1.16 | 0 | 5751.97 | 2279.66 | 36.26 | 15.66 | 3436.05 | 0 | 383.06 | 1.16 | 0 | 79 | 50 | 1 | 1 |  |  | 1 | 6.94 | 6.94 | 6.94 |  |  |  |  | 0 | 1 | ФЕРр-2001, 61-7-1, приказ Минстроя России №899/пр от 11.12.2015 г. |  |  | 61001 | 0 |  | 0 | 12 | 0 | 6.94 | 1 | 1 | 1 | 1 | 1 |  | 79 | 50 |  |  |  |  | 0 | 0 | [5 empty] | 0 |  | 0 | 1397.16 | 15820.8404 | 251.6444 | 108.6804 | 23846.187 | 0 | 383.06 | 1.16 | 0 | 662.3518 | 419.21 | [13 empty] | 0 | 0 | 1 | 1 | 1013 | 100 м2 отремонтированной поверхности | 100 м2 отремонтированной поверхности | 1 |  | 116355257 | 12 | Специальные строительные работы | 0 | 1 | 61001 | Штукатрурные работы | ФЕРр-61 | 0 | 5751.97 | 2279.66 | 36.26 | 15.66 | 3436.05 | 383.06 | 1.16 | 0 | 0 | 0 | 0 |  | 79 | 50 | 1634558357 | 2 | 1 | 3 | 0 | 0 | 0 | 2478.72 | 2478.72 | 0 | 0 | 0
17 | 1 | 885 | 884 | 5 | 15-01-019-5 | Гладкая облицовка стен, столбов, пилястр и откосов (без карнизных, плинтусных и угловых плиток) без установки плиток туалетного гарнитура на клее из сухих смесей по кирпичу и бетону | 100 м2 поверхности облицовки | 0.035 | 0 |  |  |  |  | 2651.5 | 2232.42 | 9.64 | 5.32 | 409.44 | 0 | 6.4267 | 0.072188 | 0 | 435.5 | 193.9 |  | 144671280 | 10916.003 | 9190.68 | 39.6875 | 21.9 | 1685.6355 | 0 | 183.6205 | 2.0625 | 0 | 10688.2 | 9190.68 | 31.75 | 17.52 | 1465.77 | 0 | 159.67 | 1.65 | 0 | 105 | 46.75 | 1 | 1 |  |  | 1 | 6.94 | 6.94 | 6.94 |  |  |  |  | 0 | 1 | ФЕР-2001, 15-01-019-5, приказ Минстроя России №899/пр от 11.12.2015 г. |  |  | 15001 | 0 |  | 0 | 12 | 0 | 6.94 | 1 | 1 | 1 | 1 | 1 |  | 105 | 55 |  |  |  |  | 0 | 0 | [5 empty] | 0 |  | 0 | 2651.5 | 63783.3192 | 275.4312 | 151.986 | 11698.3104 | 0 | 183.6205 | 2.0625 | 0 | 435.498 | 193.9003 |  |  |  |  | )*1,25 | )*1,25 | )*1,15 |  | )*1,15 | )*1,25 |  |  |  | 0 | 0 | 1 | 1 | 1013 | 100 м2 поверхности облицовки | 100 м2 поверхности облицовки | 1 |  | 116355200 | 12 | Специальные строительные работы | 0 | 1 | 15001 | Отделочные работы | ФЕР-15 | 0 | 10688.2 | 9190.68 | 31.75 | 17.52 | 1465.77 | 159.67 | 1.65 | 0 | 0 | 0 | 0 | *0,85 | 105 | 46.75 | 960525801 | 2 | 1 | 3 | 0 | 0 | 0 | 3280.9 | 3280.9 | 0 | 0 | 0
18 | 1 | 881 |  | 5,1 | 101-0256 | Плитки керамические глазурованные для внутренней облицовки стен гладкие без завала белые | м2 | -3.5 | -100 |  |  |  |  | -1729.21 | -1729.21 | 0 | 0 | 0 | 0 | 0 | 0 | 0 | 0 | 0 |  | 144671280 | 71.19 | 71.19 | 0 | 0 | 0 | 0 | 0 | 0 | 0 | 71.19 | 71.19 | 0 | 0 | 0 | 0 | 0 | 0 | 0 | 0 | 0 | 1 | 1 |  |  | 1 | 1 | 1 | 6.94 |  |  |  |  | 3 | 1 | ФССЦ-2001, 101-0256, приказ Минстроя России №899/пр от 11.12.2015 г. |  |  | 500001 | 0 |  | 0 | 12 | 1 | 1 | 1 | 1 | 1 | 1 | 1 |  | 0 | 0 |  |  |  |  | 0 | 0 | [5 empty] | 0 |  | 0 | -1729.21 | 494.0586 | 0 | 0 | 0 | 0 | 0 | 0 | 0 | 0 | 0 | [13 empty] | 0 | 0 | 1 | 1 | 1005 | м2 | м2 | 1 |  | 116355106 | 12 | Специальные строительные работы | 0 | 1 | 500001 | Материалы и конструкции ( строительные ) | ФССЦ | 32768 | 71.19 | 71.19 | 0 | 0 | 0 | 0 | 0 |  | 0 | 0 | 0 |  | 0 | 0 | -1000685280 | 2 | 1 | 3 | 0 | 0 | 0 | -1729.21 | -1729.21 | 0 | 0 | 0
17 | 1 |  |  | 6 | 101-0261 | Плитки керамические глазурованные для внутренней облицовки стен гладкие цветные декорированные методом сериографии с рисунком одноцветные с завалом | м2 | 3.5 | 0 |  |  |  |  | 3014.39 | 3014.39 | 0 | 0 | 0 | 0 | 0 | 0 | 2.42 | 0 | 0 |  | 144671280 | 124.1 | 124.1 | 0 | 0 | 0 | 0 | 0 | 0 | 0.69 | 124.1 | 124.1 | 0 | 0 | 0 | 0 | 0 | 0 | 0.69 | 0 | 0 | 1 | 1 |  |  | 1 | 1 | 1 | 6.94 |  |  |  |  | 3 | 1 | ФССЦ-2001, 101-0261, приказ Минстроя России №899/пр от 11.12.2015 г. |  |  | 500001 | 0 |  | 0 | 12 | 0 | 1 | 1 | 1 | 1 | 1 | 1 |  | 0 | 0 |  |  |  |  | 0 | 0 | [5 empty] | 0 |  | 0 | 3014.39 | 861.254 | 0 | 0 | 0 | 0 | 0 | 0 | 0.69 | 0 | 0 | [13 empty] | 0 | 0 | 1 | 1 | 1005 | м2 | м2 | 1 |  | 116355106 | 12 | Специальные строительные работы | 0 | 1 | 500001 | Материалы и конструкции ( строительные ) | ФССЦ | 0 | 124.1 | 124.1 | 0 | 0 | 0 | 0 | 0 | 0 | 0 | 0 | 0 |  | 0 | 0 | 632685581 | 2 | 1 | 3 | 0 | 0 | 0 | 3014.39 | 3014.39 | 0 | 0 | 0
17 | 1 | 893 | 892 | 7 | 09-04-012-2 | Установка дверного доводчика к металлическим дверям | 1 ШТ. | 1 | 0 |  |  |  |  | 101.33 | 5 | 19.92 | 0 | 76.41 | 0 | 1.11 | 0 | 0 | 68.77 | 55.21 |  | 144671280 | 14.6 | 0.72 | 2.87 | 0 | 11.01 | 0 | 1.11 | 0 | 0 | 14.6 | 0.72 | 2.87 | 0 | 11.01 | 0 | 1.11 | 0 | 0 | 90 | 72.25 | 1 | 1 |  |  | 1 | 6.94 | 6.94 | 6.94 |  |  |  |  | 0 | 1 | ФЕР-2001, 09-04-012-2, приказ Минстроя России №899/пр от 11.12.2015 г. |  |  | 9001 | 0 |  | 0 | 12 | 0 | 6.94 | 1 | 1 | 1 | 1 | 1 |  | 90 | 85 |  |  |  |  | 0 | 0 | [5 empty] | 0 |  | 0 | 101.33 | 4.9968 | 19.9178 | 0 | 76.4094 | 0 | 1.11 | 0 | 0 | 68.769 | 55.2062 | [13 empty] | 0 | 0 | 1 | 1 | 1013 | 1 ШТ. | 1 ШТ. | 1 |  | 116355173 | 12 | Специальные строительные работы | 0 | 1 | 9001 | Металло-конструкции | ФЕР-09 | 0 | 14.6 | 0.72 | 2.87 | 0 | 11.01 | 1.11 | 0 | 0 | 0 | 0 | 0 | *0,85 | 90 | 72.25 | -2119161427 | 2 | 1 | 3 | 0 | 0 | 0 | 225.31 | 225.31 | 0 | 0 | 0
17 | 1 | 897 | 896 | 8 | 10-01-060-1 | Установка и крепление наличников | 100 м коробок блоков | 0.23 | 0 |  |  |  |  | 823.7 | 716.15 | 5.57 | 0 | 101.98 | 0 | 1.7986 | 0 | 0 | 120.34 | 54.61 |  | 144671280 | 516.04 | 448.66 | 3.49 | 0 | 63.89 | 0 | 7.82 | 0 | 0 | 516.04 | 448.66 | 3.49 | 0 | 63.89 | 0 | 7.82 | 0 | 0 | 118 | 53.55 | 1 | 1 |  |  | 1 | 6.94 | 6.94 | 6.94 |  |  |  |  | 0 | 1 | ФЕР-2001, 10-01-060-1, приказ Минстроя России №899/пр от 11.12.2015 г. |  |  | 10001 | 0 |  | 0 | 12 | 0 | 6.94 | 1 | 1 | 1 | 1 | 1 |  | 118 | 63 |  |  |  |  | 0 | 0 | [5 empty] | 0 |  | 0 | 823.7 | 3113.7004 | 24.2206 | 0 | 443.3966 | 0 | 7.82 | 0 | 0 | 120.3364 | 54.6103 | [13 empty] | 0 | 0 | 1 | 1 | 1013 | 100 м коробок блоков | 100 м коробок блоков | 1 |  | 116355174 | 12 | Специальные строительные работы | 0 | 1 | 10001 | Деревянные конструкции | ФЕР-10 | 0 | 516.04 | 448.66 | 3.49 | 0 | 63.89 | 7.82 | 0 | 0 | 0 | 0 | 0 | *0,85 | 118 | 53.55 | 716128442 | 2 | 1 | 3 | 0 | 0 | 0 | 998.65 | 998.65 | 0 | 0 | 0
18 | 1 | 897 |  | 8,1 | 203-0359 | Наличники из древесины типа Н-1, Н-2 размером 13х54 мм | м | -25.76 | -112 |  |  |  |  | -702.58 | -702.58 | 0 | 0 | 0 | 0 | 0 | 0 | 0 | 0 | 0 |  | 144671280 | 3.93 | 3.93 | 0 | 0 | 0 | 0 | 0 | 0 | 0 | 3.93 | 3.93 | 0 | 0 | 0 | 0 | 0 | 0 | 0 | 0 | 0 | 1 | 1 |  |  | 1 | 1 | 1 | 6.94 |  |  |  |  | 3 | 1 | ФССЦ-2001, 203-0359, приказ Минстроя России №899/пр от 11.12.2015 г. |  |  | 500001 | 0 |  | 0 | 12 | 1 | 1 | 1 | 1 | 1 | 1 | 1 |  | 0 | 0 |  |  |  |  | 0 | 0 | [5 empty] | 0 |  | 0 | -702.58 | 27.2742 | 0 | 0 | 0 | 0 | 0 | 0 | 0 | 0 | 0 | [13 empty] | 0 | 0 | 1 | 1 | 102138004 | м | м | 1 |  | 116355106 | 12 | Специальные строительные работы | 0 | 1 | 500001 | Материалы и конструкции ( строительные ) | ФССЦ | 0 | 3.93 | 3.93 | 0 | 0 | 0 | 0 | 0 |  | 0 | 0 | 0 |  | 0 | 0 | 1877147360 | 2 | 1 | 3 | 0 | 0 | 0 | -702.58 | -702.58 | 0 | 0 | 0
17 | 1 |  |  | 9 | Прайс лист | Наличники из ПВХ | м | 25.76 | 0 |  |  |  |  | 5100.48 | 5100.48 | 0 | 0 | 0 | 0 | 0 | 0 | 0 | 0 | 0 |  | 144671280 | 198 | 198 | 0 | 0 | 0 | 0 | 0 | 0 | 0 | 0 | 0 | 0 | 0 | 0 | 0 | 0 | 0 | 0 | 0 | 0 | 1 | 1 |  |  | 1 | 1 | 1 | 1 |  |  |  |  | 0 | 4 |  |  |  | 0 | 0 |  | 0 | 1 | 0 | 1 | 1 | 1 | 1 | 1 | 1 |  | 0 | 0 |  |  |  |  | 0 | 0 | [5 empty] | 0 |  | 0 | 5100.48 | 198 | 0 | 0 | 0 | 0 | 0 | 0 | 0 | 0 | 0 |  |  |  | =198,00 | [9 empty] | 0 | 0 | 1 | 1 | 102138004 | м | м | 1 |  | 116355115 | 1 | Прочие работы | 0 | 4 | 0 | Прочие работы | прочие | 0 | 0 | 0 | 0 | 0 | 0 | 0 | 0 | 0 | 0 | 0 | 0 | *0,85 | 0 | 0 | -1706344336 | 2 | 0 | -2 | 0 | 0 | 0 | 5100.48 | 0 | 0 | 5100.48 | 0
51 | 1 | 4 | 1152 |  | Новый раздел | Двери | [7 empty] | 67709.25 | 64765.66 | 343.76 | 26.11 | 2599.83 | 0 | 42.7511 | 0.33459 | 2.42 | 2514.07 | 1405.29 |  |  | 67709.25 | 64765.66 | 343.76 | 26.11 | 2599.83 | 0 | 42.7511 | 0.33459 | 2.42 | 2514.07 | 1405.29 |  |  | 0 | 0 | 0 | 71628.61 | 66528.13 | 0 | 5100.48 | 64765.66 | 64765.66 | 0 | 64765.66 | 0 |  | 0 | 0 | 0 | 71628.61 | 66528.13 | 0 | 5100.48 | 64765.66 | 64765.66 | 0 | 64765.66 | 0 | [52 empty] | 0
50 | 0 | 0 | 1 | 201 | 67709.25 | ПЗ | Прямые затраты |  |  | 201 | 1 | 3 |  | 2
50 | 0 | 0 | 1 | 202 | 64765.66 | СтМатОб | Стоимость материальных ресурсов (всего) |  |  | 202 | 2 | 3 |  | 2
50 | 0 | 0 | 1 | 222 | 0 | СтМатОбЗак | Стоимость материалов и оборудования заказчика |  |  | 222 | 3 | 3 |  | 2
50 | 0 | 0 | 1 | 225 | 64765.66 | СтМатОбПод | Стоимость материалов и оборудования подрядчика |  |  | 225 | 4 | 3 |  | 2
50 | 0 | 0 | 1 | 226 | 64765.66 | СтМат | Стоимость материалов (всего) |  |  | 226 | 5 | 3 |  | 2
50 | 0 | 0 | 1 | 227 | 0 | СтМатЗак | Стоимость материалов заказчика |  |  | 227 | 6 | 3 |  | 2
50 | 0 | 0 | 1 | 228 | 64765.66 | СтМатПод | Стоимость материалов подрядчика |  |  | 228 | 7 | 3 |  | 2
50 | 0 | 0 | 1 | 216 | 0 | Оборуд | Стоимость оборудования (всего) |  |  | 216 | 8 | 3 |  | 2
50 | 0 | 0 | 1 | 223 | 0 | ОборудЗак | Стоимость оборудования заказчика |  |  | 223 | 9 | 3 |  | 2
50 | 0 | 0 | 1 | 229 | 0 | ОборудПод | Стоимость оборудования подрядчика |  |  | 229 | 10 | 3 |  | 2
50 | 0 | 0 | 1 | 203 | 343.76 | ЭММ | Эксплуатация машин |  |  | 203 | 11 | 3 |  | 2
50 | 0 | 0 | 1 | 204 | 26.11 | ЗПМ | ЗП машинистов |  |  | 204 | 12 | 3 |  | 2
50 | 0 | 0 | 1 | 205 | 2599.83 | ОЗП | Основная ЗП рабочих |  |  | 205 | 13 | 3 |  | 2
50 | 0 | 0 | 1 | 214 | 66528.13 | Строит | Строительные работы с НР и СП |  |  | 214 | 14 | 3 |  | 2
50 | 0 | 0 | 1 | 215 | 0 | Монтаж | Монтажные работы с НР и СП |  |  | 215 | 15 | 3 |  | 2
50 | 0 | 0 | 1 | 217 | 5100.48 | Прочие | Прочие работы с НР и СП |  |  | 217 | 16 | 3 |  | 2
50 | 0 | 0 | 1 | 206 | 0 | ВозврМат | Возврат материалов |  |  | 206 | 17 | 3 |  | 2
50 | 0 | 0 | 1 | 207 | 42.7511 | ТрудСтр | Трудозатраты строителей |  |  | 207 | 18 | 3 |  | -1
50 | 0 | 0 | 1 | 208 | 0.33459 | ТрудМаш | Трудозатраты машинистов |  |  | 208 | 19 | 3 |  | -1
50 | 0 | 0 | 1 | 209 | 2.42 | ТранспМат | Транспорт материалов |  |  | 209 | 20 | 3 |  | 2
50 | 0 | 0 | 1 | 210 | 2514.07 | НР | Накладные расходы |  |  | 210 | 21 | 3 |  | 2
50 | 0 | 0 | 1 | 211 | 1405.29 | СмПриб | Сметная прибыль |  |  | 211 | 22 | 3 |  | 2
50 | 0 | 0 | 1 | 224 | 71628.61 | Всего | Всего с НР и СП |  |  | 224 | 23 | 3 |  | 2
4 | 1 |  | 1219 |  | Новый раздел | Сантехнические работы |  | 0 |  | 0 | [10 empty] | 0 | [53 empty] | 0 | [11 empty] | 0
52 | 1 | 4 | 1194 | 0 | Новый раздел | Сантехнические работы | [7 empty] | 59137.61 | 46975.65 | 2537.82 | 382.3 | 9624.14 | 0 | 152.8865 | 5.1766 | 0 | 12156.52 | 6785.91 | 0 | 0 | 59137.61 | 46975.65 | 2537.82 | 382.3 | 9624.14 | 0 | 152.8865 | 5.1766 | 0 | 12156.52 | 6785.91 | 0 | 0 | 0 | 0 | 0 | 78080.04 | 56600.04 | 0 | 21480 | 46975.65 | 46975.65 | 0 | 46975.65 | 0 | 0 | 0 | 0 | 0 | 78080.04 | 56600.04 | 0 | 21480 | 46975.65 | 46975.65 | 0 | 46975.65 | 0 | 0 | 0 | 0 | 0 | 0 | 0 | 0 | 0 | 0 | 0 | 0 | 0 | 0 | 0 | 0 | 0 | 0 | 0 | 0 | 0 | 0 | 0 | 0 | 0 | 0 | 0 | 0 | 0 | 0 | 0 | 0 | 0 | 0 | 0 | 0 | 0 | 0 | 0 | 0 | 0 | 0 | 0 | 0 | 0 | 0 | 0 | 0 | 0 | 0 | 0 | 0 | 0 | 0
17 | 1 | 900 | 899 | 1 | 65-19-1 | Демонтаж радиаторов весом до 80 кг | 100 шт. | 0.01 | 0 |  |  |  |  | 64.94 | 0 | 4.86 | 2.1 | 60.08 | 0 | 1.1 | 0.0224 | 0 | 46.01 | 31.09 |  | 144671280 | 935.72 | 0 | 70.02 | 30.24 | 865.7 | 0 | 110 | 2.24 | 0 | 935.72 | 0 | 70.02 | 30.24 | 865.7 | 0 | 110 | 2.24 | 0 | 74 | 50 | 1 | 1 |  |  | 1 | 6.94 | 6.94 | 6.94 |  |  |  |  | 0 | 1 | ФЕРр-2001, 65-19-1, приказ Минстроя России №899/пр от 11.12.2015 г. |  |  | 65003 | 0 |  | 0 | 12 | 0 | 6.94 | 1 | 1 | 1 | 1 | 1 |  | 74 | 50 |  |  |  |  | 0 | 0 | [5 empty] | 0 |  | 0 | 64.94 | 0 | 485.9388 | 209.8656 | 6007.958 | 0 | 110 | 2.24 | 0 | 46.0132 | 31.09 | [13 empty] | 0 | 0 | 1 | 1 | 1010 | 100 шт. | 100 шт. | 100 |  | 116355265 | 12 | Специальные строительные работы | 0 | 1 | 65003 | Внтуренниие с/техработы: демонтаж, разборка, промывка | ФЕРр-65 | 0 | 935.72 | 0 | 70.02 | 30.24 | 865.7 | 110 | 2.24 | 0 | 0 | 0 | 0 |  | 74 | 50 | -1503065422 | 2 | 1 | 3 | 0 | 0 | 0 | 142.04 | 142.04 | 0 | 0 | 0
17 | 1 | 913 | 912 | 2 | 18-03-001-2 | Установка радиаторов стальных | 100 кВт | 1.62 | 0 |  |  |  |  | 24219.02 | 15343.95 | 2261.38 | 372.36 | 6613.69 | 0 | 106.272 | 5.0706 | 0 | 8942.14 | 4928.66 |  | 144671280 | 2154.18 | 1364.78 | 201.14 | 33.12 | 588.26 | 0 | 65.6 | 3.13 | 0 | 2154.18 | 1364.78 | 201.14 | 33.12 | 588.26 | 0 | 65.6 | 3.13 | 0 | 128 | 70.55 | 1 | 1 |  |  | 1 | 6.94 | 6.94 | 6.94 |  |  |  |  | 0 | 1 | Доп.ФЕР вып.1,сб.18,гл.03,табл.001,поз.2 |  |  | 25 | 0 |  | 0 | 12 | 0 | 6.94 | 1 | 1 | 1 | 1 | 1 |  | 128 | 83 |  |  |  |  | 0 | 0 | [5 empty] | 0 |  | 0 | 24219.02 | 9471.5732 | 1395.9116 | 229.8528 | 4082.5244 | 0 | 65.6 | 3.13 | 0 | 8942.144 | 4928.6583 | [13 empty] | 0 | 0 | 1 | 1 | 1013 | 100 кВт | 100 кВт радиаторов и конвекторов | 1 |  | 116355134 | 12 | Специальные строительные работы | 0 | 1 | 25 | Трубопроводы внутренние | ФЕР-16 | 0 | 2154.18 | 1364.78 | 201.14 | 33.12 | 588.26 | 65.6 | 3.13 | 0 | 0 | 0 | 0 | *0,85 | 128 | 70.55 | -519994417 | 2 | 1 | 3 | 0 | 0 | 0 | 38089.82 | 38089.82 | 0 | 0 | 0
17 | 1 |  |  | 3 | Прайс лист | Радиаторы отопления 9-тисекционные биметаллические | шт | 1 | 0 |  |  |  |  | 8640 | 8640 | 0 | 0 | 0 | 0 | 0 | 0 | 0 | 0 | 0 |  | 144671280 | 8640 | 8640 | 0 | 0 | 0 | 0 | 0 | 0 | 0 | 0 | 0 | 0 | 0 | 0 | 0 | 0 | 0 | 0 | 0 | 0 | 1 | 1 |  |  | 1 | 1 | 1 | 1 |  |  |  |  | 0 | 4 |  |  |  | 0 | 0 |  | 0 | 1 | 0 | 1 | 1 | 1 | 1 | 1 | 1 |  | 0 | 0 |  |  |  |  | 0 | 0 | [5 empty] | 0 |  | 0 | 8640 | 8640 | 0 | 0 | 0 | 0 | 0 | 0 | 0 | 0 | 0 |  |  |  | =8640,00 | [9 empty] | 0 | 0 | 1 | 1 | 1013 | шт | шт | 1 |  | 116355115 | 1 | Прочие работы | 0 | 4 | 0 | Прочие работы | прочие | 0 | 0 | 0 | 0 | 0 | 0 | 0 | 0 | 0 | 0 | 0 | 0 | *0,85 | 0 | 0 | 1229005084 | 2 | 0 | -2 | 0 | 0 | 0 | 8640 | 0 | 0 | 8640 | 0
17 | 1 | 921 | 920 | 4 | 16-05-001-1 | Установка вентилей, задвижек, затворов, клапанов обратных, кранов проходных на трубопроводах из стальных труб диаметром до 25 мм | 1 ШТ. | 3 | 0 |  |  |  |  | 212.87 | 0 | 46.35 | 0 | 166.52 | 0 | 2.646 | 0 | 0 | 213.15 | 117.48 |  | 144671280 | 10.224 | 0 | 2.226 | 0 | 7.998 | 0 | 0.882 | 0 | 0 | 75.85 | 58.81 | 3.71 | 0 | 13.33 | 0 | 1.47 | 0 | 0 | 128 | 70.55 | 1 | 1 |  |  | 1 | 6.94 | 6.94 | 6.94 |  |  |  |  | 0 | 1 | ФЕР-2001, 16-05-001-1, приказ Минстроя России №899/пр от 11.12.2015 г. |  |  | 16001 | 0 |  | 0 | 12 | 0 | 6.94 | 1 | 1 | 1 | 1 | 1 |  | 128 | 83 |  |  |  |  | 0 | 0 | [5 empty] | 0 |  | 0 | 212.87 | 0 | 15.4484 | 0 | 55.5061 | 0 | 0.882 | 0 | 0 | 213.1456 | 117.4799 |  |  |  | =0 | )*0,6 | )*0,6 | )*0,6 |  | )*0,6 | )*0,6 |  |  |  | 0 | 0 | 1 | 1 | 1013 | 1 ШТ. | 1 ШТ. | 1 |  | 116355201 | 12 | Специальные строительные работы | 0 | 1 | 16001 | Трубопроводы внутренние | ФЕР-16 | 0 | 75.85 | 58.81 | 3.71 | 0 | 13.33 | 1.47 | 0 | 0 | 0 | 0 | 0 | *0,85 | 128 | 70.55 | -1219836463 | 2 | 1 | 3 | 0 | 0 | 0 | 543.5 | 543.5 | 0 | 0 | 0
17 | 1 | 929 | 928 | 5 | 16-05-001-1 | Установка вентилей, задвижек, затворов, клапанов обратных, кранов проходных на трубопроводах из стальных труб диаметром до 25 мм | 1 ШТ. | 3 | 0 |  |  |  |  | 1640.13 | 1224.42 | 96.55 | 0 | 319.16 | 0 | 5.0715 | 0 | 0 | 408.52 | 225.17 |  | 144671280 | 78.777 | 58.81 | 4.6375 | 0 | 15.3295 | 0 | 1.6905 | 0 | 0 | 75.85 | 58.81 | 3.71 | 0 | 13.33 | 0 | 1.47 | 0 | 0 | 128 | 70.55 | 1 | 1 |  |  | 1 | 6.94 | 6.94 | 6.94 |  |  |  |  | 0 | 1 | ФЕР-2001, 16-05-001-1, приказ Минстроя России №899/пр от 11.12.2015 г. |  |  | 16001 | 0 |  | 0 | 12 | 0 | 6.94 | 1 | 1 | 1 | 1 | 1 |  | 128 | 83 |  |  |  |  | 0 | 0 | [5 empty] | 0 |  | 0 | 1640.13 | 408.1414 | 32.1842 | 0 | 106.3867 | 0 | 1.6905 | 0 | 0 | 408.5248 | 225.1674 |  |  |  |  | )*1,25 | )*1,25 | )*1,15 |  | )*1,15 | )*1,25 |  |  |  | 0 | 0 | 1 | 1 | 1013 | 1 ШТ. | 1 ШТ. | 1 |  | 116355201 | 12 | Специальные строительные работы | 0 | 1 | 16001 | Трубопроводы внутренние | ФЕР-16 | 0 | 75.85 | 58.81 | 3.71 | 0 | 13.33 | 1.47 | 0 | 0 | 0 | 0 | 0 | *0,85 | 128 | 70.55 | -1219836463 | 2 | 1 | 3 | 0 | 0 | 0 | 2273.82 | 2273.82 | 0 | 0 | 0
17 | 1 |  |  | 6 | Прайс лист | Шаровой кран Ду-15 мм | шт | 2 | 0 |  |  |  |  | 440 | 440 | 0 | 0 | 0 | 0 | 0 | 0 | 0 | 0 | 0 |  | 144671280 | 220 | 220 | 0 | 0 | 0 | 0 | 0 | 0 | 0 | 0 | 0 | 0 | 0 | 0 | 0 | 0 | 0 | 0 | 0 | 0 | 1 | 1 |  |  | 1 | 1 | 1 | 1 |  |  |  |  | 0 | 4 |  |  |  | 0 | 0 |  | 0 | 1 | 0 | 1 | 1 | 1 | 1 | 1 | 1 |  | 0 | 0 |  |  |  |  | 0 | 0 | [5 empty] | 0 |  | 0 | 440 | 220 | 0 | 0 | 0 | 0 | 0 | 0 | 0 | 0 | 0 |  |  |  | =220,00 | [9 empty] | 0 | 0 | 1 | 1 | 1013 | шт | шт | 1 |  | 116355115 | 1 | Прочие работы | 0 | 4 | 0 | Прочие работы | прочие | 0 | 0 | 0 | 0 | 0 | 0 | 0 | 0 | 0 | 0 | 0 | 0 | *0,85 | 0 | 0 | -659047018 | 2 | 0 | -2 | 0 | 0 | 0 | 440 | 0 | 0 | 440 | 0
17 | 1 |  |  | 7 | Прайс лист | Шаровой кран Ду-20 мм | шт | 1 | 0 |  |  |  |  | 220 | 220 | 0 | 0 | 0 | 0 | 0 | 0 | 0 | 0 | 0 |  | 144671280 | 220 | 220 | 0 | 0 | 0 | 0 | 0 | 0 | 0 | 0 | 0 | 0 | 0 | 0 | 0 | 0 | 0 | 0 | 0 | 0 | 1 | 1 |  |  | 1 | 1 | 1 | 1 |  |  |  |  | 0 | 4 |  |  |  | 0 | 0 |  | 0 | 1 | 0 | 1 | 1 | 1 | 1 | 1 | 1 |  | 0 | 0 |  |  |  |  | 0 | 0 | [5 empty] | 0 |  | 0 | 220 | 220 | 0 | 0 | 0 | 0 | 0 | 0 | 0 | 0 | 0 |  |  |  | =220,00 | [9 empty] | 0 | 0 | 1 | 1 | 1013 | шт | шт | 1 |  | 116355115 | 1 | Прочие работы | 0 | 4 | 0 | Прочие работы | прочие | 0 | 0 | 0 | 0 | 0 | 0 | 0 | 0 | 0 | 0 | 0 | 0 | *0,85 | 0 | 0 | -6404337 | 2 | 0 | -2 | 0 | 0 | 0 | 220 | 0 | 0 | 220 | 0
17 | 1 | 945 | 944 | 8 | 65-9-1 | Смена внутренних трубопроводов из стальных труб диаметром до 15 мм ( трубы ХВС ) | 100 м трубопровода | 0.15 | 0 |  |  |  |  | 3831.52 | 2984.05 | 68.34 | 2.96 | 779.13 | 0 | 11.67 | 0.0315 | 0 | 805.55 | 469.25 |  | 144671280 | 3680.61 | 2866.52 | 65.65 | 2.84 | 748.44 | 0 | 77.8 | 0.21 | 0 | 3680.61 | 2866.52 | 65.65 | 2.84 | 748.44 | 0 | 77.8 | 0.21 | 0 | 103 | 60 | 1 | 1 |  |  | 1 | 6.94 | 6.94 | 6.94 |  |  |  |  | 0 | 1 | ФЕРр-2001, 65-9-1, приказ Минстроя России №899/пр от 11.12.2015 г. |  |  | 65007 | 0 |  | 0 | 12 | 0 | 6.94 | 1 | 1 | 1 | 1 | 1 |  | 103 | 60 |  |  |  |  | 0 | 0 | [5 empty] | 0 |  | 0 | 3831.52 | 19893.6488 | 455.611 | 19.7096 | 5194.1736 | 0 | 77.8 | 0.21 | 0 | 805.5527 | 469.254 | [13 empty] | 0 | 0 | 1 | 1 | 1013 | 100 м трубопровода | 100 м трубопровода | 1 |  | 116355273 | 12 | Специальные строительные работы | 0 | 1 | 65007 | Внтуренниие с/техработы: смена труб | ФЕРр-65 | 0 | 3680.61 | 2866.52 | 65.65 | 2.84 | 748.44 | 77.8 | 0.21 | 0 | 0 | 0 | 0 |  | 103 | 60 | -1605015972 | 2 | 1 | 3 | 0 | 0 | 0 | 5106.32 | 5106.32 | 0 | 0 | 0
17 | 1 | 961 | 960 | 9 | 65-9-2 | Смена внутренних трубопроводов из стальных труб диаметром до 20 мм | 100 м трубопровода | 0.06 | 0 |  |  |  |  | 1752.44 | 1381 | 27.34 | 1.18 | 344.1 | 0 | 5.154 | 0.0126 | 0 | 355.64 | 207.17 |  | 144671280 | 4208.53 | 3316.52 | 65.65 | 2.84 | 826.36 | 0 | 85.9 | 0.21 | 0 | 4208.53 | 3316.52 | 65.65 | 2.84 | 826.36 | 0 | 85.9 | 0.21 | 0 | 103 | 60 | 1 | 1 |  |  | 1 | 6.94 | 6.94 | 6.94 |  |  |  |  | 0 | 1 | ФЕРр-2001, 65-9-2, приказ Минстроя России №899/пр от 11.12.2015 г. |  |  | 65007 | 0 |  | 0 | 12 | 0 | 6.94 | 1 | 1 | 1 | 1 | 1 |  | 103 | 60 |  |  |  |  | 0 | 0 | [5 empty] | 0 |  | 0 | 1752.44 | 23016.6488 | 455.611 | 19.7096 | 5734.9384 | 0 | 85.9 | 0.21 | 0 | 355.6384 | 207.168 | [13 empty] | 0 | 0 | 1 | 1 | 1013 | 100 м трубопровода | 100 м трубопровода | 1 |  | 116355273 | 12 | Специальные строительные работы | 0 | 1 | 65007 | Внтуренниие с/техработы: смена труб | ФЕРр-65 | 0 | 4208.53 | 3316.52 | 65.65 | 2.84 | 826.36 | 85.9 | 0.21 | 0 | 0 | 0 | 0 |  | 103 | 60 | -1921407428 | 2 | 1 | 3 | 0 | 0 | 0 | 2315.25 | 2315.25 | 0 | 0 | 0
17 | 1 | 970 | 969 | 10 | 65-8-1 | Смена трубопроводов из полиэтиленовых канализационных труб диаметром до 50 мм | 100 М ТРУБОПРОВОДА С ФАСОННЫМИ ЧАСТЯМИ | 0.03 | 0 |  |  |  |  | 1120.56 | 997.47 | 2.47 | 0.28 | 120.62 | 0 | 1.752 | 0.003 | 0 | 124.53 | 72.54 |  | 144671280 | 5382.09 | 4790.92 | 11.84 | 1.35 | 579.33 | 0 | 58.4 | 0.1 | 0 | 5382.09 | 4790.92 | 11.84 | 1.35 | 579.33 | 0 | 58.4 | 0.1 | 0 | 103 | 60 | 1 | 1 |  |  | 1 | 6.94 | 6.94 | 6.94 |  |  |  |  | 0 | 1 | ФЕРр-2001, 65-8-1, приказ Минстроя России №899/пр от 11.12.2015 г. |  |  | 65007 | 0 |  | 0 | 12 | 0 | 6.94 | 1 | 1 | 1 | 1 | 1 |  | 103 | 60 |  |  |  |  | 0 | 0 | [5 empty] | 0 |  | 0 | 1120.56 | 33248.9848 | 82.1696 | 9.369 | 4020.5502 | 0 | 58.4 | 0.1 | 0 | 124.527 | 72.54 | [13 empty] | 0 | 0 | 1 | 1 | 1013 | 100 М ТРУБОПРОВОДА С ФАСОННЫМИ ЧАСТЯМИ | 100 М ТРУБОПРОВОДА С ФАСОННЫМИ ЧАСТЯМИ | 1 |  | 116355273 | 12 | Специальные строительные работы | 0 | 1 | 65007 | Внтуренниие с/техработы: смена труб | ФЕРр-65 | 0 | 5382.09 | 4790.92 | 11.84 | 1.35 | 579.33 | 58.4 | 0.1 | 0 | 0 | 0 | 0 |  | 103 | 60 | 1070017114 | 2 | 1 | 3 | 0 | 0 | 0 | 1317.63 | 1317.63 | 0 | 0 | 0
17 | 1 | 980 | 979 | 11 | 65-6-19 | Смена раковин | 100 приборов | 0.01 | 0 |  |  |  |  | 904.17 | 778 | 5.75 | 0.66 | 120.42 | 0 | 1.913 | 0.007 | 0 | 124.71 | 72.65 |  | 144671280 | 13028.3 | 11210.31 | 82.9 | 9.45 | 1735.09 | 0 | 191.3 | 0.7 | 0 | 13028.3 | 11210.31 | 82.9 | 9.45 | 1735.09 | 0 | 191.3 | 0.7 | 0 | 103 | 60 | 1 | 1 |  |  | 1 | 6.94 | 6.94 | 6.94 |  |  |  |  | 0 | 1 | ФЕРр-2001, 65-6-19, приказ Минстроя России №899/пр от 11.12.2015 г. |  |  | 65007 | 0 |  | 0 | 12 | 0 | 6.94 | 1 | 1 | 1 | 1 | 1 |  | 103 | 60 |  |  |  |  | 0 | 0 | [5 empty] | 0 |  | 0 | 904.17 | 77799.5514 | 575.326 | 65.583 | 12041.5246 | 0 | 191.3 | 0.7 | 0 | 124.7124 | 72.648 | [13 empty] | 0 | 0 | 1 | 1 | 1013 | 100 приборов | 100 приборов | 1 |  | 116355273 | 12 | Специальные строительные работы | 0 | 1 | 65007 | Внтуренниие с/техработы: смена труб | ФЕРр-65 | 0 | 13028.3 | 11210.31 | 82.9 | 9.45 | 1735.09 | 191.3 | 0.7 | 0 | 0 | 0 | 0 |  | 103 | 60 | -14390821 | 2 | 1 | 3 | 0 | 0 | 0 | 1101.53 | 1101.53 | 0 | 0 | 0
18 | 1 | 979 |  | 11,1 | 301-0572 | Раковины стальные эмалированные | компл. | -1 | -100 |  |  |  |  | -705.8 | -705.8 | 0 | 0 | 0 | 0 | 0 | 0 | 0 | 0 | 0 |  | 144671280 | 101.7 | 101.7 | 0 | 0 | 0 | 0 | 0 | 0 | 0 | 101.7 | 101.7 | 0 | 0 | 0 | 0 | 0 | 0 | 0 | 0 | 0 | 1 | 1 |  |  | 1 | 1 | 1 | 6.94 |  |  |  |  | 3 | 1 | ФССЦ-2001, 301-0572, приказ Минстроя России №899/пр от 11.12.2015 г. |  |  | 500001 | 0 |  | 0 | 12 | 1 | 1 | 1 | 1 | 1 | 1 | 1 |  | 0 | 0 |  |  |  |  | 0 | 0 | [5 empty] | 0 |  | 0 | -705.8 | 705.798 | 0 | 0 | 0 | 0 | 0 | 0 | 0 | 0 | 0 | [13 empty] | 0 | 0 | 1 | 1 | 1013 | компл. | компл. | 1 |  | 116355106 | 12 | Специальные строительные работы | 0 | 1 | 500001 | Материалы и конструкции ( строительные ) | ФССЦ | 32768 | 101.7 | 101.7 | 0 | 0 | 0 | 0 | 0 |  | 0 | 0 | 0 |  | 0 | 0 | 1421389490 | 2 | 1 | 3 | 0 | 0 | 0 | -705.8 | -705.8 | 0 | 0 | 0
17 | 1 |  |  | 12 | Прайс лист | Раковина "Тюльпан" Керамикс "Престиж" | шт | 1 | 0 |  |  |  |  | 0 | 0 | 0 | 0 | 0 | 0 | 0 | 0 | 0 | 0 | 0 |  | 144671280 | 0 | 0 | 0 | 0 | 0 | 0 | 0 | 0 | 0 | 0 | 0 | 0 | 0 | 0 | 0 | 0 | 0 | 0 | 0 | 0 | 1 | 1 |  |  | 1 | 1 | 1 | 1 |  |  |  |  | 0 | 4 |  |  |  | 0 | 0 |  | 0 | 1 | 0 | 1 | 1 | 1 | 1 | 1 | 1 |  | 0 | 0 |  |  |  |  | 0 | 0 | [5 empty] | 0 |  | 0 | 0 | 0 | 0 | 0 | 0 | 0 | 0 | 0 | 0 | 0 | 0 | [13 empty] | 0 | 0 | 1 | 1 | 1013 | шт | шт | 1 |  | 116355115 | 1 | Прочие работы | 0 | 4 | 0 | Прочие работы | прочие | 0 | 0 | 0 | 0 | 0 | 0 | 0 | 0 | 0 | 0 | 0 | 0 | *0,85 | 0 | 0 | -796690554 | 2 | 0 | -2 | 0 | 0 | 0 | 0 | 0 | 0 | 0 | 0
17 | 1 | 987 | 986 | 13 | 65-5-7 | Смена смесителей без душевой сетки | 100 шт. | 0.01 | 0 |  |  |  |  | 275.64 | 149.21 | 0.54 | 0 | 125.89 | 0 | 2 | 0 | 0 | 129.67 | 75.53 |  | 144671280 | 3971.85 | 2150 | 7.85 | 0 | 1814 | 0 | 200 | 0 | 0 | 16280.74 | 14458.89 | 7.85 | 0 | 1814 | 0 | 200 | 0 | 0 | 103 | 60 | 1 | 1 |  |  | 1 | 6.94 | 6.94 | 6.94 |  |  |  |  | 0 | 1 | ФЕРр-2001, 65-5-7, приказ Минстроя России №899/пр от 11.12.2015 г. |  |  | 65007 | 0 |  | 0 | 12 | 0 | 6.94 | 1 | 1 | 1 | 1 | 1 |  | 103 | 60 |  |  |  |  | 0 | 0 | [5 empty] | 0 |  | 0 | 275.64 | 14921 | 54.479 | 0 | 12589.16 | 0 | 200 | 0 | 0 | 129.6667 | 75.534 |  |  |  | =2150,00 | [9 empty] | 0 | 0 | 1 | 1 | 1010 | 100 шт. | 100 шт. | 100 |  | 116355273 | 12 | Специальные строительные работы | 0 | 1 | 65007 | Внтуренниие с/техработы: смена труб | ФЕРр-65 | 0 | 16280.74 | 14458.89 | 7.85 | 0 | 1814 | 200 | 0 | 0 | 0 | 0 | 0 |  | 103 | 60 | 1528607730 | 2 | 1 | 3 | 0 | 0 | 0 | 480.84 | 480.84 | 0 | 0 | 0
17 | 1 | 1000 | 999 | 14 | 65-6-12 | Смена унитазов типа «Компакт» | 100 приборов | 0.03 | 0 |  |  |  |  | 7581.43 | 6783.61 | 18.49 | 2.11 | 779.33 | 0 | 12.381 | 0.0225 | 0 | 804.88 | 468.86 |  | 144671280 | 36414.18 | 32582.17 | 88.82 | 10.13 | 3743.19 | 0 | 412.7 | 0.75 | 0 | 36414.18 | 32582.17 | 88.82 | 10.13 | 3743.19 | 0 | 412.7 | 0.75 | 0 | 103 | 60 | 1 | 1 |  |  | 1 | 6.94 | 6.94 | 6.94 |  |  |  |  | 0 | 1 | ФЕРр-2001, 65-6-12, приказ Минстроя России №899/пр от 11.12.2015 г. |  |  | 65007 | 0 |  | 0 | 12 | 0 | 6.94 | 1 | 1 | 1 | 1 | 1 |  | 103 | 60 |  |  |  |  | 0 | 0 | [5 empty] | 0 |  | 0 | 7581.43 | 226120.2598 | 616.4108 | 70.3022 | 25977.7386 | 0 | 412.7 | 0.75 | 0 | 804.8832 | 468.864 | [13 empty] | 0 | 0 | 1 | 1 | 1013 | 100 приборов | 100 приборов | 1 |  | 116355273 | 12 | Специальные строительные работы | 0 | 1 | 65007 | Внтуренниие с/техработы: смена труб | ФЕРр-65 | 0 | 36414.18 | 32582.17 | 88.82 | 10.13 | 3743.19 | 412.7 | 0.75 | 0 | 0 | 0 | 0 |  | 103 | 60 | 684500923 | 2 | 1 | 3 | 0 | 0 | 0 | 8855.17 | 8855.17 | 0 | 0 | 0
18 | 1 | 1000 |  | 14,1 | 301-1521 | Унитаз-компакт «Комфорт» | компл. | -3 | -100 |  |  |  |  | -6620.76 | -6620.76 | 0 | 0 | 0 | 0 | 0 | 0 | 0 | 0 | 0 |  | 144671280 | 318 | 318 | 0 | 0 | 0 | 0 | 0 | 0 | 0 | 318 | 318 | 0 | 0 | 0 | 0 | 0 | 0 | 0 | 0 | 0 | 1 | 1 |  |  | 1 | 1 | 1 | 6.94 |  |  |  |  | 3 | 1 | ФССЦ-2001, 301-1521, приказ Минстроя России №899/пр от 11.12.2015 г. |  |  | 500001 | 0 |  | 0 | 12 | 1 | 1 | 1 | 1 | 1 | 1 | 1 |  | 0 | 0 |  |  |  |  | 0 | 0 | [5 empty] | 0 |  | 0 | -6620.76 | 2206.92 | 0 | 0 | 0 | 0 | 0 | 0 | 0 | 0 | 0 | [13 empty] | 0 | 0 | 1 | 1 | 1013 | компл. | компл. | 1 |  | 116355106 | 12 | Специальные строительные работы | 0 | 1 | 500001 | Материалы и конструкции ( строительные ) | ФССЦ | 32768 | 318 | 318 | 0 | 0 | 0 | 0 | 0 |  | 0 | 0 | 0 |  | 0 | 0 | 983153187 | 2 | 1 | 3 | 0 | 0 | 0 | -6620.76 | -6620.76 | 0 | 0 | 0
17 | 1 |  |  | 15 | Прайс лист | Унитаз Santek Алькор | шт | 3 | 0 |  |  |  |  | 9780 | 9780 | 0 | 0 | 0 | 0 | 0 | 0 | 0 | 0 | 0 |  | 144671280 | 3260 | 3260 | 0 | 0 | 0 | 0 | 0 | 0 | 0 | 0 | 0 | 0 | 0 | 0 | 0 | 0 | 0 | 0 | 0 | 0 | 1 | 1 |  |  | 1 | 1 | 1 | 1 |  |  |  |  | 0 | 4 |  |  |  | 0 | 0 |  | 0 | 1 | 0 | 1 | 1 | 1 | 1 | 1 | 1 |  | 0 | 0 |  |  |  |  | 0 | 0 | [5 empty] | 0 |  | 0 | 9780 | 3260 | 0 | 0 | 0 | 0 | 0 | 0 | 0 | 0 | 0 |  |  |  | =3260,00 | [9 empty] | 0 | 0 | 1 | 1 | 1013 | шт | шт | 1 |  | 116355115 | 1 | Прочие работы | 0 | 4 | 0 | Прочие работы | прочие | 0 | 0 | 0 | 0 | 0 | 0 | 0 | 0 | 0 | 0 | 0 | 0 | *0,85 | 0 | 0 | 1397531967 | 2 | 0 | -2 | 0 | 0 | 0 | 9780 | 0 | 0 | 9780 | 0
17 | 1 | 1013 | 1012 | 16 | 65-6-4 | Смена писсуаров | 100 приборов | 0.01 | 0 |  |  |  |  | 1057.6 | 989.43 | 0.82 | 0.09 | 67.35 | 0 | 1.07 | 0.001 | 0 | 69.46 | 40.46 |  | 144671280 | 15239.18 | 14256.85 | 11.84 | 1.35 | 970.49 | 0 | 107 | 0.1 | 0 | 15239.18 | 14256.85 | 11.84 | 1.35 | 970.49 | 0 | 107 | 0.1 | 0 | 103 | 60 | 1 | 1 |  |  | 1 | 6.94 | 6.94 | 6.94 |  |  |  |  | 0 | 1 | ФЕРр-2001, 65-6-4, приказ Минстроя России №899/пр от 11.12.2015 г. |  |  | 65007 | 0 |  | 0 | 12 | 0 | 6.94 | 1 | 1 | 1 | 1 | 1 |  | 103 | 60 |  |  |  |  | 0 | 0 | [5 empty] | 0 |  | 0 | 1057.6 | 98942.539 | 82.1696 | 9.369 | 6735.2006 | 0 | 107 | 0.1 | 0 | 69.4632 | 40.464 | [13 empty] | 0 | 0 | 1 | 1 | 1013 | 100 приборов | 100 приборов | 1 |  | 116355273 | 12 | Специальные строительные работы | 0 | 1 | 65007 | Внтуренниие с/техработы: смена труб | ФЕРр-65 | 0 | 15239.18 | 14256.85 | 11.84 | 1.35 | 970.49 | 107 | 0.1 | 0 | 0 | 0 | 0 |  | 103 | 60 | -1366079905 | 2 | 1 | 3 | 0 | 0 | 0 | 1167.52 | 1167.52 | 0 | 0 | 0
17 | 1 |  |  | 17 | Прайс лист | Писсуара | шт | 1 | 0 |  |  |  |  | 2400 | 2400 | 0 | 0 | 0 | 0 | 0 | 0 | 0 | 0 | 0 |  | 144671280 | 2400 | 2400 | 0 | 0 | 0 | 0 | 0 | 0 | 0 | 0 | 0 | 0 | 0 | 0 | 0 | 0 | 0 | 0 | 0 | 0 | 1 | 1 |  |  | 1 | 1 | 1 | 1 |  |  |  |  | 0 | 4 |  |  |  | 0 | 0 |  | 0 | 1 | 0 | 1 | 1 | 1 | 1 | 1 | 1 |  | 0 | 0 |  |  |  |  | 0 | 0 | [5 empty] | 0 |  | 0 | 2400 | 2400 | 0 | 0 | 0 | 0 | 0 | 0 | 0 | 0 | 0 |  |  |  | =2400,00 | [9 empty] | 0 | 0 | 1 | 1 | 1013 | шт | шт | 1 |  | 116355115 | 1 | Прочие работы | 0 | 4 | 0 | Прочие работы | прочие | 0 | 0 | 0 | 0 | 0 | 0 | 0 | 0 | 0 | 0 | 0 | 0 | *0,85 | 0 | 0 | -1682685926 | 2 | 0 | -2 | 0 | 0 | 0 | 2400 | 0 | 0 | 2400 | 0
17 | 1 | 1022 | 1021 | 18 | 65-8-2 | Смена трубопроводов из полиэтиленовых канализационных труб диаметром до 100 мм | 100 М ТРУБОПРОВОДА С ФАСОННЫМИ ЧАСТЯМИ | 0.03 | 0 |  |  |  |  | 2323.85 | 2191.07 | 4.93 | 0.56 | 127.85 | 0 | 1.857 | 0.006 | 0 | 132.26 | 77.05 |  | 144671280 | 11161.61 | 10523.87 | 23.69 | 2.7 | 614.05 | 0 | 61.9 | 0.2 | 0 | 11161.61 | 10523.87 | 23.69 | 2.7 | 614.05 | 0 | 61.9 | 0.2 | 0 | 103 | 60 | 1 | 1 |  |  | 1 | 6.94 | 6.94 | 6.94 |  |  |  |  | 0 | 1 | ФЕРр-2001, 65-8-2, приказ Минстроя России №899/пр от 11.12.2015 г. |  |  | 65007 | 0 |  | 0 | 12 | 0 | 6.94 | 1 | 1 | 1 | 1 | 1 |  | 103 | 60 |  |  |  |  | 0 | 0 | [5 empty] | 0 |  | 0 | 2323.85 | 73035.6578 | 164.4086 | 18.738 | 4261.507 | 0 | 61.9 | 0.2 | 0 | 132.2623 | 77.046 | [13 empty] | 0 | 0 | 1 | 1 | 1013 | 100 М ТРУБОПРОВОДА С ФАСОННЫМИ ЧАСТЯМИ | 100 М ТРУБОПРОВОДА С ФАСОННЫМИ ЧАСТЯМИ | 1 |  | 116355273 | 12 | Специальные строительные работы | 0 | 1 | 65007 | Внтуренниие с/техработы: смена труб | ФЕРр-65 | 0 | 11161.61 | 10523.87 | 23.69 | 2.7 | 614.05 | 61.9 | 0.2 | 0 | 0 | 0 | 0 |  | 103 | 60 | 1992763071 | 2 | 1 | 3 | 0 | 0 | 0 | 2533.16 | 2533.16 | 0 | 0 | 0
51 | 1 | 4 | 1194 |  | Новый раздел | Сантехнические работы | [7 empty] | 59137.61 | 46975.65 | 2537.82 | 382.3 | 9624.14 | 0 | 152.8865 | 5.1766 | 0 | 12156.52 | 6785.91 |  |  | 59137.61 | 46975.65 | 2537.82 | 382.3 | 9624.14 | 0 | 152.8865 | 5.1766 | 0 | 12156.52 | 6785.91 |  |  | 0 | 0 | 0 | 78080.04 | 56600.04 | 0 | 21480 | 46975.65 | 46975.65 | 0 | 46975.65 | 0 |  | 0 | 0 | 0 | 78080.04 | 56600.04 | 0 | 21480 | 46975.65 | 46975.65 | 0 | 46975.65 | 0 | [52 empty] | 0
50 | 0 | 0 | 1 | 201 | 59137.61 | ПЗ | Прямые затраты |  |  | 201 | 1 | 3 |  | 2
50 | 0 | 0 | 1 | 202 | 46975.65 | СтМатОб | Стоимость материальных ресурсов (всего) |  |  | 202 | 2 | 3 |  | 2
50 | 0 | 0 | 1 | 222 | 0 | СтМатОбЗак | Стоимость материалов и оборудования заказчика |  |  | 222 | 3 | 3 |  | 2
50 | 0 | 0 | 1 | 225 | 46975.65 | СтМатОбПод | Стоимость материалов и оборудования подрядчика |  |  | 225 | 4 | 3 |  | 2
50 | 0 | 0 | 1 | 226 | 46975.65 | СтМат | Стоимость материалов (всего) |  |  | 226 | 5 | 3 |  | 2
50 | 0 | 0 | 1 | 227 | 0 | СтМатЗак | Стоимость материалов заказчика |  |  | 227 | 6 | 3 |  | 2
50 | 0 | 0 | 1 | 228 | 46975.65 | СтМатПод | Стоимость материалов подрядчика |  |  | 228 | 7 | 3 |  | 2
50 | 0 | 0 | 1 | 216 | 0 | Оборуд | Стоимость оборудования (всего) |  |  | 216 | 8 | 3 |  | 2
50 | 0 | 0 | 1 | 223 | 0 | ОборудЗак | Стоимость оборудования заказчика |  |  | 223 | 9 | 3 |  | 2
50 | 0 | 0 | 1 | 229 | 0 | ОборудПод | Стоимость оборудования подрядчика |  |  | 229 | 10 | 3 |  | 2
50 | 0 | 0 | 1 | 203 | 2537.82 | ЭММ | Эксплуатация машин |  |  | 203 | 11 | 3 |  | 2
50 | 0 | 0 | 1 | 204 | 382.3 | ЗПМ | ЗП машинистов |  |  | 204 | 12 | 3 |  | 2
50 | 0 | 0 | 1 | 205 | 9624.14 | ОЗП | Основная ЗП рабочих |  |  | 205 | 13 | 3 |  | 2
50 | 0 | 0 | 1 | 214 | 56600.04 | Строит | Строительные работы с НР и СП |  |  | 214 | 14 | 3 |  | 2
50 | 0 | 0 | 1 | 215 | 0 | Монтаж | Монтажные работы с НР и СП |  |  | 215 | 15 | 3 |  | 2
50 | 0 | 0 | 1 | 217 | 21480 | Прочие | Прочие работы с НР и СП |  |  | 217 | 16 | 3 |  | 2
50 | 0 | 0 | 1 | 206 | 0 | ВозврМат | Возврат материалов |  |  | 206 | 17 | 3 |  | 2
50 | 0 | 0 | 1 | 207 | 152.8865 | ТрудСтр | Трудозатраты строителей |  |  | 207 | 18 | 3 |  | -1
50 | 0 | 0 | 1 | 208 | 5.1766 | ТрудМаш | Трудозатраты машинистов |  |  | 208 | 19 | 3 |  | -1
50 | 0 | 0 | 1 | 209 | 0 | ТранспМат | Транспорт материалов |  |  | 209 | 20 | 3 |  | 2
50 | 0 | 0 | 1 | 210 | 12156.52 | НР | Накладные расходы |  |  | 210 | 21 | 3 |  | 2
50 | 0 | 0 | 1 | 211 | 6785.91 | СмПриб | Сметная прибыль |  |  | 211 | 22 | 3 |  | 2
50 | 0 | 0 | 1 | 224 | 78080.04 | Всего | Всего с НР и СП |  |  | 224 | 23 | 3 |  | 2
4 | 1 |  | 1273 |  | Новый раздел | Электротехнические работы |  | 0 |  | 0 | [10 empty] | 0 | [53 empty] | 0 | [11 empty] | 0
52 | 1 | 4 | 1245 | 0 | Новый раздел | Электротехнические работы | [7 empty] | 16582.61 | 15876.76 | 10.23 | 0.81 | 695.62 | 0 | 10.3809 | 0.0086 | 0 | 631.79 | 454.42 | 0 | 0 | 16582.61 | 15876.76 | 10.23 | 0.81 | 695.62 | 0 | 10.3809 | 0.0086 | 0 | 631.79 | 454.42 | 0 | 0 | 0 | 0 | 0 | 17668.82 | 8156.26 | -3763.44 | 13276 | 15876.76 | 15876.76 | 0 | 15876.76 | 0 | 0 | 0 | 0 | 0 | 17668.82 | 8156.26 | -3763.44 | 13276 | 15876.76 | 15876.76 | 0 | 15876.76 | 0 | 0 | 0 | 0 | 0 | 0 | 0 | 0 | 0 | 0 | 0 | 0 | 0 | 0 | 0 | 0 | 0 | 0 | 0 | 0 | 0 | 0 | 0 | 0 | 0 | 0 | 0 | 0 | 0 | 0 | 0 | 0 | 0 | 0 | 0 | 0 | 0 | 0 | 0 | 0 | 0 | 0 | 0 | 0 | 0 | 0 | 0 | 0 | 0 | 0 | 0 | 0 | 0 | 0
17 | 1 | 1024 | 1023 | 1 | 67-1-1 | Демонтаж скрытой электропроводки | 100 м | 0.4 | 0 |  |  |  |  | 54.99 | 0 | 0 | 0 | 54.99 | 0 | 1.016 | 0 | 0 | 46.74 | 35.74 |  | 144671280 | 19.81 | 0 | 0 | 0 | 19.81 | 0 | 2.54 | 0 | 0 | 19.81 | 0 | 0 | 0 | 19.81 | 0 | 2.54 | 0 | 0 | 85 | 65 | 1 | 1 |  |  | 1 | 6.94 | 6.94 | 6.94 |  |  |  |  | 0 | 1 | ФЕРр-2001, 67-1-1, приказ Минстроя России №899/пр от 11.12.2015 г. |  |  | 67001 | 0 |  | 0 | 12 | 0 | 6.94 | 1 | 1 | 1 | 1 | 1 |  | 85 | 65 |  |  |  |  | 0 | 0 | [5 empty] | 0 |  | 0 | 54.99 | 0 | 0 | 0 | 137.4814 | 0 | 2.54 | 0 | 0 | 46.7415 | 35.7435 | [13 empty] | 0 | 0 | 1 | 1 | 102138004 | 100 м | 100 м | 100 |  | 116355299 | 12 | Специальные строительные работы | 0 | 1 | 67001 | Электромонтажные работы | ФЕРр-67 | 0 | 19.81 | 0 | 0 | 0 | 19.81 | 2.54 | 0 | 0 | 0 | 0 | 0 |  | 85 | 65 | 778456991 | 2 | 1 | 3 | 0 | 0 | 0 | 137.47 | 137.47 | 0 | 0 | 0
17 | 1 | 1034 | 1033 | 2 | м08-02-412-2 | Затягивание провода в проложенные трубы и металлические рукава первого одножильного или многожильного в общей оплетке, суммарное сечение до 6 мм2 | 100 м | 0.2 | 0 |  |  |  |  | 96.6 | 20.11 | 6.16 | 0.37 | 70.33 | 0 | 1.078 | 0.004 | 0 | 67.17 | 45.96 |  | 144671280 | 69.6 | 14.49 | 4.44 | 0.27 | 50.67 | 0 | 5.39 | 0.02 | 0 | 69.6 | 14.49 | 4.44 | 0.27 | 50.67 | 0 | 5.39 | 0.02 | 0 | 95 | 65 | 1 | 1 |  |  | 1 | 6.94 | 6.94 | 6.94 |  |  |  |  | 0 | 2 | ФЕРм-2001, м08-02-412-2, приказ Минстроя России №899/пр от 11.12.2015 г. |  |  | 108001 | 0 |  | 0 | 12 | 0 | 6.94 | 1 | 1 | 1 | 1 | 1 |  | 95 | 65 |  |  |  |  | 0 | 0 | [5 empty] | 0 |  | 0 | 96.6 | 100.5606 | 30.8136 | 1.8738 | 351.6498 | 0 | 5.39 | 0.02 | 0 | 67.165 | 45.955 | [13 empty] | 0 | 0 | 1 | 1 | 102138004 | 100 м | 100 м | 100 |  | 116355056 | 12 | Специальные строительные работы | 0 | 2 | 108001 | Электромонтажные работы: ( на АЭС НР = 110% ) - (работы по упр. авиа.- движением: СП=55% ( {АВИА}=1; обычные работы : СП=65 - {AВИА}=0), при работе на АЭС СП= 68% ) | ФЕРм-08 | 0 | 69.6 | 14.49 | 4.44 | 0.27 | 50.67 | 5.39 | 0.02 | 0 | 0 | 0 | 0 |  | 95 | 65 | -622825736 | 2 | 1 | 3 | 0 | 0 | 0 | 209.73 | 0 | 209.73 | 0 | 0
17 | 1 |  |  | 3 | Прайс лист | Провод ВВГЗ 3*1,5 | м | 20 | 0 |  |  |  |  | 850 | 850 | 0 | 0 | 0 | 0 | 0 | 0 | 0 | 0 | 0 |  | 144671280 | 42.5 | 42.5 | 0 | 0 | 0 | 0 | 0 | 0 | 0 | 0 | 0 | 0 | 0 | 0 | 0 | 0 | 0 | 0 | 0 | 0 | 1 | 1 |  |  | 1 | 1 | 1 | 1 |  |  |  |  | 0 | 4 |  |  |  | 0 | 0 |  | 0 | 1 | 0 | 1 | 1 | 1 | 1 | 1 | 1 |  | 0 | 0 |  |  |  |  | 0 | 0 | [5 empty] | 0 |  | 0 | 850 | 42.5 | 0 | 0 | 0 | 0 | 0 | 0 | 0 | 0 | 0 |  |  |  | =42,50 | [9 empty] | 0 | 0 | 1 | 1 | 102138004 | м | м | 1 |  | 116355115 | 1 | Прочие работы | 0 | 4 | 0 | Прочие работы | прочие | 0 | 0 | 0 | 0 | 0 | 0 | 0 | 0 | 0 | 0 | 0 | 0 | *0,85 | 0 | 0 | -1206464577 | 2 | 0 | -2 | 0 | 0 | 0 | 850 | 0 | 0 | 850 | 0
17 | 1 | 1042 | 1041 | 4 | м08-02-399-1 | Провод в коробах, сечением до 6 мм2 | 100 м | 0.2 | 0 |  |  |  |  | 57.67 | 17.79 | 3.08 | 0.19 | 36.8 | 0 | 0.564 | 0.002 | 0 | 35.14 | 24.04 |  | 144671280 | 41.55 | 12.82 | 2.22 | 0.14 | 26.51 | 0 | 2.82 | 0.01 | 0 | 41.55 | 12.82 | 2.22 | 0.14 | 26.51 | 0 | 2.82 | 0.01 | 0 | 95 | 65 | 1 | 1 |  |  | 1 | 6.94 | 6.94 | 6.94 |  |  |  |  | 0 | 2 | ФЕРм-2001, м08-02-399-1, приказ Минстроя России №899/пр от 11.12.2015 г. |  |  | 108001 | 0 |  | 0 | 12 | 0 | 6.94 | 1 | 1 | 1 | 1 | 1 |  | 95 | 65 |  |  |  |  | 0 | 0 | [5 empty] | 0 |  | 0 | 57.67 | 88.9708 | 15.4068 | 0.9716 | 183.9794 | 0 | 2.82 | 0.01 | 0 | 35.1405 | 24.0435 | [13 empty] | 0 | 0 | 1 | 1 | 102138004 | 100 м | 100 м | 100 |  | 116355056 | 12 | Специальные строительные работы | 0 | 2 | 108001 | Электромонтажные работы: ( на АЭС НР = 110% ) - (работы по упр. авиа.- движением: СП=55% ( {АВИА}=1; обычные работы : СП=65 - {AВИА}=0), при работе на АЭС СП= 68% ) | ФЕРм-08 | 0 | 41.55 | 12.82 | 2.22 | 0.14 | 26.51 | 2.82 | 0.01 | 0 | 0 | 0 | 0 |  | 95 | 65 | 1045615190 | 2 | 1 | 3 | 0 | 0 | 0 | 116.85 | 0 | 116.85 | 0 | 0
17 | 1 |  |  | 5 | Прайс лист | Провод ВВГЗ 3*1,5 | м | 20 | 0 |  |  |  |  | 850 | 850 | 0 | 0 | 0 | 0 | 0 | 0 | 0 | 0 | 0 |  | 144671280 | 42.5 | 42.5 | 0 | 0 | 0 | 0 | 0 | 0 | 0 | 0 | 0 | 0 | 0 | 0 | 0 | 0 | 0 | 0 | 0 | 0 | 1 | 1 |  |  | 1 | 1 | 1 | 1 |  |  |  |  | 0 | 4 |  |  |  | 0 | 0 |  | 0 | 1 | 0 | 1 | 1 | 1 | 1 | 1 | 1 |  | 0 | 0 |  |  |  |  | 0 | 0 | [5 empty] | 0 |  | 0 | 850 | 42.5 | 0 | 0 | 0 | 0 | 0 | 0 | 0 | 0 | 0 |  |  |  | =42,50 | [9 empty] | 0 | 0 | 1 | 1 | 102138004 | м | м | 1 |  | 116355115 | 1 | Прочие работы | 0 | 4 | 0 | Прочие работы | прочие | 0 | 0 | 0 | 0 | 0 | 0 | 0 | 0 | 0 | 0 | 0 | 0 | *0,85 | 0 | 0 | -1206464577 | 2 | 0 | -2 | 0 | 0 | 0 | 850 | 0 | 0 | 850 | 0
17 | 1 | 1046 | 1045 | 6 | 67-8-1 | Смена светильников с лампами накаливания | 100 шт. | 0.03 | 0 |  |  |  |  | 1423.28 | 1244.62 | 0.2 | 0.09 | 178.46 | 0 | 2.673 | 0.0009 | 0 | 151.77 | 116.06 |  | 144671280 | 6836.08 | 5978 | 0.94 | 0.41 | 857.14 | 0 | 89.1 | 0.03 | 0 | 6836.08 | 5978 | 0.94 | 0.41 | 857.14 | 0 | 89.1 | 0.03 | 0 | 85 | 65 | 1 | 1 |  |  | 1 | 6.94 | 6.94 | 6.94 |  |  |  |  | 0 | 1 | ФЕРр-2001, 67-8-1, приказ Минстроя России №899/пр от 11.12.2015 г. |  |  | 67001 | 0 |  | 0 | 12 | 0 | 6.94 | 1 | 1 | 1 | 1 | 1 |  | 85 | 65 |  |  |  |  | 0 | 0 | [5 empty] | 0 |  | 0 | 1423.28 | 41487.32 | 6.5236 | 2.8454 | 5948.5516 | 0 | 89.1 | 0.03 | 0 | 151.7675 | 116.0575 | [13 empty] | 0 | 0 | 1 | 1 | 1010 | 100 шт. | 100 шт. | 100 |  | 116355299 | 12 | Специальные строительные работы | 0 | 1 | 67001 | Электромонтажные работы | ФЕРр-67 | 0 | 6836.08 | 5978 | 0.94 | 0.41 | 857.14 | 89.1 | 0.03 | 0 | 0 | 0 | 0 |  | 85 | 65 | 1960228621 | 2 | 1 | 3 | 0 | 0 | 0 | 1691.11 | 1691.11 | 0 | 0 | 0
18 | 1 | 1046 |  | 6,1 | 509-0767 | Светильники с лампами накаливания для производственных помещений с тяжелыми условиями среды, подвесной с защитной сеткой и стеклом, тип НСП09-200/Р50-03-02 | шт. | -3 | -100 |  |  |  |  | -1244.62 | -1244.62 | 0 | 0 | 0 | 0 | 0 | 0 | 0 | 0 | 0 |  | 144671280 | 59.78 | 59.78 | 0 | 0 | 0 | 0 | 0 | 0 | 0 | 59.78 | 59.78 | 0 | 0 | 0 | 0 | 0 | 0 | 0 | 0 | 0 | 1 | 1 |  |  | 1 | 1 | 1 | 6.94 |  |  |  |  | 3 | 2 | ФССЦ-2001, 509-0767, приказ Минстроя России №899/пр от 11.12.2015 г. |  |  | 500002 | 0 |  | 0 | 12 | 1 | 1 | 1 | 1 | 1 | 1 | 1 |  | 0 | 0 |  |  |  |  | 0 | 0 | [5 empty] | 0 |  | 0 | -1244.62 | 414.8732 | 0 | 0 | 0 | 0 | 0 | 0 | 0 | 0 | 0 | [13 empty] | 0 | 0 | 1 | 1 | 1010 | шт. | шт. | 1 |  | 116355107 | 12 | Специальные строительные работы | 0 | 2 | 500002 | Материалы и конструкции ( монтажные ) | ФССЦ | 32768 | 59.78 | 59.78 | 0 | 0 | 0 | 0 | 0 |  | 0 | 0 | 0 |  | 0 | 0 | 496324156 | 2 | 1 | 3 | 0 | 0 | 0 | -1244.62 | 0 | -1244.62 | 0 | 0
17 | 1 |  |  | 7 | Прайс лист | Светильник СПП2302 | шт | 3 | 0 |  |  |  |  | 4380 | 4380 | 0 | 0 | 0 | 0 | 0 | 0 | 0 | 0 | 0 |  | 144671280 | 1460 | 1460 | 0 | 0 | 0 | 0 | 0 | 0 | 0 | 0 | 0 | 0 | 0 | 0 | 0 | 0 | 0 | 0 | 0 | 0 | 1 | 1 |  |  | 1 | 1 | 1 | 1 |  |  |  |  | 0 | 4 |  |  |  | 0 | 0 |  | 0 | 1 | 0 | 1 | 1 | 1 | 1 | 1 | 1 |  | 0 | 0 |  |  |  |  | 0 | 0 | [5 empty] | 0 |  | 0 | 4380 | 1460 | 0 | 0 | 0 | 0 | 0 | 0 | 0 | 0 | 0 |  |  |  | =1460,00 | [9 empty] | 0 | 0 | 1 | 1 | 1013 | шт | шт | 1 |  | 116355115 | 1 | Прочие работы | 0 | 4 | 0 | Прочие работы | прочие | 0 | 0 | 0 | 0 | 0 | 0 | 0 | 0 | 0 | 0 | 0 | 0 | *0,85 | 0 | 0 | -1854809333 | 2 | 0 | -2 | 0 | 0 | 0 | 4380 | 0 | 0 | 4380 | 0
17 | 1 | 1050 | 1049 | 8 | 67-8-2 | Смена светильников с люминесцентными лампами | 100 шт. | 0.02 | 0 |  |  |  |  | 3063.8 | 2845.4 | 0.35 | 0.15 | 218.05 | 0 | 3.266 | 0.0016 | 0 | 185.47 | 141.83 |  | 144671280 | 22073.45 | 20500 | 2.5 | 1.08 | 1570.95 | 0 | 163.3 | 0.08 | 0 | 22073.45 | 20500 | 2.5 | 1.08 | 1570.95 | 0 | 163.3 | 0.08 | 0 | 85 | 65 | 1 | 1 |  |  | 1 | 6.94 | 6.94 | 6.94 |  |  |  |  | 0 | 1 | ФЕРр-2001, 67-8-2, приказ Минстроя России №899/пр от 11.12.2015 г. |  |  | 67001 | 0 |  | 0 | 12 | 0 | 6.94 | 1 | 1 | 1 | 1 | 1 |  | 85 | 65 |  |  |  |  | 0 | 0 | [5 empty] | 0 |  | 0 | 3063.8 | 142270 | 17.35 | 7.4952 | 10902.393 | 0 | 163.3 | 0.08 | 0 | 185.47 | 141.83 | [13 empty] | 0 | 0 | 1 | 1 | 1010 | 100 шт. | 100 шт. | 100 |  | 116355299 | 12 | Специальные строительные работы | 0 | 1 | 67001 | Электромонтажные работы | ФЕРр-67 | 0 | 22073.45 | 20500 | 2.5 | 1.08 | 1570.95 | 163.3 | 0.08 | 0 | 0 | 0 | 0 |  | 85 | 65 | 696718235 | 2 | 1 | 3 | 0 | 0 | 0 | 3391.1 | 3391.1 | 0 | 0 | 0
18 | 1 | 1050 |  | 8,1 | 509-0768 | Светильники с люминесцентными лампами для общественных помещений потолочный с рассеивателем цельным из оргстекла, со стартерными ПРА, тип ЛПО02-4х40/П-01 УХЛ4 | шт. | -2 | -100 |  |  |  |  | -2845.4 | -2845.4 | 0 | 0 | 0 | 0 | 0 | 0 | 0 | 0 | 0 |  | 144671280 | 205 | 205 | 0 | 0 | 0 | 0 | 0 | 0 | 0 | 205 | 205 | 0 | 0 | 0 | 0 | 0 | 0 | 0 | 0 | 0 | 1 | 1 |  |  | 1 | 1 | 1 | 6.94 |  |  |  |  | 3 | 2 | ФССЦ-2001, 509-0768, приказ Минстроя России №899/пр от 11.12.2015 г. |  |  | 500002 | 0 |  | 0 | 12 | 1 | 1 | 1 | 1 | 1 | 1 | 1 |  | 0 | 0 |  |  |  |  | 0 | 0 | [5 empty] | 0 |  | 0 | -2845.4 | 1422.7 | 0 | 0 | 0 | 0 | 0 | 0 | 0 | 0 | 0 | [13 empty] | 0 | 0 | 1 | 1 | 1010 | шт. | шт. | 1 |  | 116355107 | 12 | Специальные строительные работы | 0 | 2 | 500002 | Материалы и конструкции ( монтажные ) | ФССЦ | 0 | 205 | 205 | 0 | 0 | 0 | 0 | 0 |  | 0 | 0 | 0 |  | 0 | 0 | 1334645436 | 2 | 1 | 3 | 0 | 0 | 0 | -2845.4 | 0 | -2845.4 | 0 | 0
17 | 1 |  |  | 9 | Прайс лист | Светодиодный светильник для потолка LP36W-ECO | шт | 2 | 0 |  |  |  |  | 2980 | 2980 | 0 | 0 | 0 | 0 | 0 | 0 | 0 | 0 | 0 |  | 144671280 | 1490 | 1490 | 0 | 0 | 0 | 0 | 0 | 0 | 0 | 0 | 0 | 0 | 0 | 0 | 0 | 0 | 0 | 0 | 0 | 0 | 1 | 1 |  |  | 1 | 1 | 1 | 1 |  |  |  |  | 0 | 4 |  |  |  | 0 | 0 |  | 0 | 1 | 0 | 1 | 1 | 1 | 1 | 1 | 1 |  | 0 | 0 |  |  |  |  | 0 | 0 | [5 empty] | 0 |  | 0 | 2980 | 1490 | 0 | 0 | 0 | 0 | 0 | 0 | 0 | 0 | 0 |  |  |  | =1490,00 | [9 empty] | 0 | 0 | 1 | 1 | 1013 | шт | шт | 1 |  | 116355115 | 1 | Прочие работы | 0 | 4 | 0 | Прочие работы | прочие | 0 | 0 | 0 | 0 | 0 | 0 | 0 | 0 | 0 | 0 | 0 | 0 | *0,85 | 0 | 0 | -1373712768 | 2 | 0 | -2 | 0 | 0 | 0 | 2980 | 0 | 0 | 2980 | 0
17 | 1 | 1052 | 1051 | 10 | 67-9-2 | Смена розеток | 100 шт. | 0.01 | 0 |  |  |  |  | 67.67 | 29.29 | 0 | 0 | 38.38 | 0 | 0.241 | 0 | 0 | 32.62 | 24.95 |  | 144671280 | 778.59 | 560 | 0 | 0 | 218.59 | 0 | 24.1 | 0 | 0 | 778.59 | 560 | 0 | 0 | 218.59 | 0 | 24.1 | 0 | 0 | 85 | 65 | 1 | 1 |  |  | 1 | 17.56 | 6.03 | 5.23 |  |  |  |  | 0 | 1 | ФЕРр-2001, 67-9-2, приказ Минстроя России №899/пр от 11.12.2015 г. |  |  | 67001 | 0 |  | 0 | 12 | 0 | 6.03 | 1 | 1 | 1 | 1 | 1 |  | 85 | 65 |  |  |  |  | 0 | 0 | [5 empty] | 0 |  | 0 | 67.67 | 2928.8 | 0 | 0 | 3838.4404 | 0 | 24.1 | 0 | 0 | 32.623 | 24.947 | [13 empty] | 0 | 0 | 1 | 1 | 1010 | 100 шт. | 100 шт. | 100 |  | 116355299 | 12 | Специальные строительные работы | 0 | 1 | 67001 | Электромонтажные работы | ФЕРр-67 | 0 | 778.59 | 560 | 0 | 0 | 218.59 | 24.1 | 0 | 0 | 0 | 0 | 0 |  | 85 | 65 | 1795534634 | 2 | 1 | 3 | 0 | 0 | 0 | 125.24 | 125.24 | 0 | 0 | 0
17 | 1 | 1054 | 1053 | 11 | 67-9-1 | Смена выключателей | 100 шт. | 0.01 | 0 |  |  |  |  | 58.34 | 43.17 | 0 | 0 | 15.17 | 0 | 0.241 | 0 | 0 | 12.89 | 9.86 |  | 144671280 | 840.59 | 622 | 0 | 0 | 218.59 | 0 | 24.1 | 0 | 0 | 840.59 | 622 | 0 | 0 | 218.59 | 0 | 24.1 | 0 | 0 | 85 | 65 | 1 | 1 |  |  | 1 | 6.94 | 6.94 | 6.94 |  |  |  |  | 0 | 1 | ФЕРр-2001, 67-9-1, приказ Минстроя России №899/пр от 11.12.2015 г. |  |  | 67001 | 0 |  | 0 | 12 | 0 | 6.94 | 1 | 1 | 1 | 1 | 1 |  | 85 | 65 |  |  |  |  | 0 | 0 | [5 empty] | 0 |  | 0 | 58.34 | 4316.68 | 0 | 0 | 1517.0146 | 0 | 24.1 | 0 | 0 | 12.8945 | 9.8605 | [13 empty] | 0 | 0 | 1 | 1 | 1010 | 100 шт. | 100 шт. | 100 |  | 116355299 | 12 | Специальные строительные работы | 0 | 1 | 67001 | Электромонтажные работы | ФЕРр-67 | 0 | 840.59 | 622 | 0 | 0 | 218.59 | 24.1 | 0 | 0 | 0 | 0 | 0 |  | 85 | 65 | -1052559497 | 2 | 1 | 3 | 0 | 0 | 0 | 81.09 | 81.09 | 0 | 0 | 0
17 | 1 | 1060 | 1059 | 12 | 17-01-002-4 | Установка гарнитуры туалетной: вешалок, подстаканников, поручней для ванн и т.д. | 10 шт. | 0.1 | 0 |  |  |  |  | 848.13 | 829.29 | 0.14 | 0 | 18.7 | 0 | 0.28 | 0 | 0 | 23.94 | 13.19 |  | 144671280 | 1222.08 | 1194.94 | 0.2 | 0 | 26.94 | 0 | 2.8 | 0 | 0 | 1222.08 | 1194.94 | 0.2 | 0 | 26.94 | 0 | 2.8 | 0 | 0 | 128 | 70.55 | 1 | 1 |  |  | 1 | 6.94 | 6.94 | 6.94 |  |  |  |  | 0 | 1 | ФЕР-2001, 17-01-002-4, приказ Минстроя России №899/пр от 11.12.2015 г. |  |  | 17001 | 0 |  | 0 | 12 | 0 | 6.94 | 1 | 1 | 1 | 1 | 1 |  | 128 | 83 |  |  |  |  | 0 | 0 | [5 empty] | 0 |  | 0 | 848.13 | 8292.8836 | 1.388 | 0 | 186.9636 | 0 | 2.8 | 0 | 0 | 23.936 | 13.1928 | [13 empty] | 0 | 0 | 1 | 1 | 1010 | 10 шт. | 10 шт. | 10 |  | 116355202 | 12 | Специальные строительные работы | 0 | 1 | 17001 | Водопровод и канализация - внутренние устройства | ФЕР-17 | 0 | 1222.08 | 1194.94 | 0.2 | 0 | 26.94 | 2.8 | 0 | 0 | 0 | 0 | 0 | *0,85 | 128 | 70.55 | 1364623144 | 2 | 1 | 3 | 0 | 0 | 0 | 885.26 | 885.26 | 0 | 0 | 0
17 | 1 |  |  | 13 | Прайс лист | Сушилка для рук Ksitex M-1000С хром | шт | 1 | 0 |  |  |  |  | 1394 | 1394 | 0 | 0 | 0 | 0 | 0 | 0 | 0 | 0 | 0 |  | 144671280 | 1394 | 1394 | 0 | 0 | 0 | 0 | 0 | 0 | 0 | 0 | 0 | 0 | 0 | 0 | 0 | 0 | 0 | 0 | 0 | 0 | 1 | 1 |  |  | 1 | 1 | 1 | 1 |  |  |  |  | 0 | 4 |  |  |  | 0 | 0 |  | 0 | 1 | 0 | 1 | 1 | 1 | 1 | 1 | 1 |  | 0 | 0 |  |  |  |  | 0 | 0 | [5 empty] | 0 |  | 0 | 1394 | 1394 | 0 | 0 | 0 | 0 | 0 | 0 | 0 | 0 | 0 |  |  |  | =1394,00 | [9 empty] | 0 | 0 | 1 | 1 | 1013 | шт | шт | 1 |  | 116355115 | 1 | Прочие работы | 0 | 4 | 0 | Прочие работы | прочие | 0 | 0 | 0 | 0 | 0 | 0 | 0 | 0 | 0 | 0 | 0 | 0 | *0,85 | 0 | 0 | 1290105524 | 2 | 0 | -2 | 0 | 0 | 0 | 1394 | 0 | 0 | 1394 | 0
17 | 1 | 1066 | 1065 | 14 | 17-01-002-4 | Установка гарнитуры туалетной: вешалок, подстаканников, поручней для ванн и т.д. | 10 шт. | 0.1 | 0 |  |  |  |  | 848.13 | 829.29 | 0.14 | 0 | 18.7 | 0 | 0.28 | 0 | 0 | 23.94 | 13.19 |  | 144671280 | 1222.08 | 1194.94 | 0.2 | 0 | 26.94 | 0 | 2.8 | 0 | 0 | 1222.08 | 1194.94 | 0.2 | 0 | 26.94 | 0 | 2.8 | 0 | 0 | 128 | 70.55 | 1 | 1 |  |  | 1 | 6.94 | 6.94 | 6.94 |  |  |  |  | 0 | 1 | ФЕР-2001, 17-01-002-4, приказ Минстроя России №899/пр от 11.12.2015 г. |  |  | 17001 | 0 |  | 0 | 12 | 0 | 6.94 | 1 | 1 | 1 | 1 | 1 |  | 128 | 83 |  |  |  |  | 0 | 0 | [5 empty] | 0 |  | 0 | 848.13 | 8292.8836 | 1.388 | 0 | 186.9636 | 0 | 2.8 | 0 | 0 | 23.936 | 13.1928 | [13 empty] | 0 | 0 | 1 | 1 | 1010 | 10 шт. | 10 шт. | 10 |  | 116355202 | 12 | Специальные строительные работы | 0 | 1 | 17001 | Водопровод и канализация - внутренние устройства | ФЕР-17 | 0 | 1222.08 | 1194.94 | 0.2 | 0 | 26.94 | 2.8 | 0 | 0 | 0 | 0 | 0 | *0,85 | 128 | 70.55 | 1364623144 | 2 | 1 | 3 | 0 | 0 | 0 | 885.26 | 885.26 | 0 | 0 | 0
17 | 1 |  |  | 15 | Прайс лист | Зеркало для ванной комнаты "Флоренц" 50 см. Vod-ok | шт | 1 | 0 |  |  |  |  | 1350 | 1350 | 0 | 0 | 0 | 0 | 0 | 0 | 0 | 0 | 0 |  | 144671280 | 1350 | 1350 | 0 | 0 | 0 | 0 | 0 | 0 | 0 | 0 | 0 | 0 | 0 | 0 | 0 | 0 | 0 | 0 | 0 | 0 | 1 | 1 |  |  | 1 | 1 | 1 | 1 |  |  |  |  | 0 | 4 |  |  |  | 0 | 0 |  | 0 | 1 | 0 | 1 | 1 | 1 | 1 | 1 | 1 |  | 0 | 0 |  |  |  |  | 0 | 0 | [5 empty] | 0 |  | 0 | 1350 | 1350 | 0 | 0 | 0 | 0 | 0 | 0 | 0 | 0 | 0 |  |  |  | =1350,00 | [9 empty] | 0 | 0 | 1 | 1 | 1013 | шт | шт | 1 |  | 116355115 | 1 | Прочие работы | 0 | 4 | 0 | Прочие работы | прочие | 0 | 0 | 0 | 0 | 0 | 0 | 0 | 0 | 0 | 0 | 0 | 0 | *0,85 | 0 | 0 | 226865435 | 2 | 0 | -2 | 0 | 0 | 0 | 1350 | 0 | 0 | 1350 | 0
17 | 1 |  |  | 16 |  | Прочие работы |  | 0 | 0 |  |  |  |  | 0 | 0 | 0 | 0 | 0 | 0 | 0 | 0 | 0 | 0 | 0 |  | 144671280 | 0 | 0 | 0 | 0 | 0 | 0 | 0 | 0 | 0 | 0 | 0 | 0 | 0 | 0 | 0 | 0 | 0 | 0 | 0 | 0 | 1 | 1 |  |  | 1 | 1 | 1 | 1 |  |  |  |  | 0 | 4 |  |  |  | 0 | 0 |  | 0 | 1 | 0 | 1 | 1 | 1 | 1 | 1 | 1 |  | 0 | 0 |  |  |  |  | 0 | 0 | [5 empty] | 0 |  | 0 | 0 | 0 | 0 | 0 | 0 | 0 | 0 | 0 | 0 | 0 | 0 | [13 empty] | 0 | 0 | 1 | 1 | [5 empty] | 116355115 | 1 | Прочие работы | 0 | 4 | 0 | Прочие работы | прочие | 0 | 0 | 0 | 0 | 0 | 0 | 0 | 0 | 0 | 0 | 0 | 0 | *0,85 | 0 | 0 | -657393783 | 2 | 0 | -2 | 0 | 0 | 0 | 0 | 0 | 0 | 0 | 0
17 | 1 | 1072 | 1071 | 17 | 17-01-002-4 | Установка гарнитуры туалетной: вешалок, подстаканников, поручней для ванн и т.д. | 10 шт. | 0.1 | 0 |  |  |  |  | 848.13 | 829.29 | 0.14 | 0 | 18.7 | 0 | 0.28 | 0 | 0 | 23.94 | 13.19 |  | 144671280 | 1222.08 | 1194.94 | 0.2 | 0 | 26.94 | 0 | 2.8 | 0 | 0 | 1222.08 | 1194.94 | 0.2 | 0 | 26.94 | 0 | 2.8 | 0 | 0 | 128 | 70.55 | 1 | 1 |  |  | 1 | 6.94 | 6.94 | 6.94 |  |  |  |  | 0 | 1 | ФЕР-2001, 17-01-002-4, приказ Минстроя России №899/пр от 11.12.2015 г. |  |  | 17001 | 0 |  | 0 | 12 | 0 | 6.94 | 1 | 1 | 1 | 1 | 1 |  | 128 | 83 |  |  |  |  | 0 | 0 | [5 empty] | 0 |  | 0 | 848.13 | 8292.8836 | 1.388 | 0 | 186.9636 | 0 | 2.8 | 0 | 0 | 23.936 | 13.1928 | [13 empty] | 0 | 0 | 1 | 1 | 1010 | 10 шт. | 10 шт. | 10 |  | 116355202 | 12 | Специальные строительные работы | 0 | 1 | 17001 | Водопровод и канализация - внутренние устройства | ФЕР-17 | 0 | 1222.08 | 1194.94 | 0.2 | 0 | 26.94 | 2.8 | 0 | 0 | 0 | 0 | 0 | *0,85 | 128 | 70.55 | 1364623144 | 2 | 1 | 3 | 0 | 0 | 0 | 885.26 | 885.26 | 0 | 0 | 0
17 | 1 |  |  | 18 | Прайс лист | Сушилка для рук Ksitex M-1000С хром | шт | 1 | 0 |  |  |  |  | 1394 | 1394 | 0 | 0 | 0 | 0 | 0 | 0 | 0 | 0 | 0 |  | 144671280 | 1394 | 1394 | 0 | 0 | 0 | 0 | 0 | 0 | 0 | 0 | 0 | 0 | 0 | 0 | 0 | 0 | 0 | 0 | 0 | 0 | 1 | 1 |  |  | 1 | 1 | 1 | 1 |  |  |  |  | 0 | 4 |  |  |  | 0 | 0 |  | 0 | 1 | 0 | 1 | 1 | 1 | 1 | 1 | 1 |  | 0 | 0 |  |  |  |  | 0 | 0 | [5 empty] | 0 |  | 0 | 1394 | 1394 | 0 | 0 | 0 | 0 | 0 | 0 | 0 | 0 | 0 |  |  |  | =1394,00 | [9 empty] | 0 | 0 | 1 | 1 | 1013 | шт | шт | 1 |  | 116355115 | 1 | Прочие работы | 0 | 4 | 0 | Прочие работы | прочие | 0 | 0 | 0 | 0 | 0 | 0 | 0 | 0 | 0 | 0 | 0 | 0 | *0,85 | 0 | 0 | 1290105524 | 2 | 0 | -2 | 0 | 0 | 0 | 1394 | 0 | 0 | 1394 | 0
17 | 1 | 1079 | 1078 | 19 | 65-33-1 | Смена жалюзийных решеток | 100 ЖАЛЮЗИЙНЫХ РЕШЕТОК | 0.01 | 0 |  |  |  |  | 225.95 | 198.59 | 0.02 | 0.01 | 27.34 | 0 | 0.4619 | 0.0001 | 0 | 28.17 | 16.41 |  | 144671280 | 3255.86 | 2861.55 | 0.31 | 0.14 | 394 | 0 | 46.19 | 0.01 | 0 | 3255.86 | 2861.55 | 0.31 | 0.14 | 394 | 0 | 46.19 | 0.01 | 0 | 103 | 60 | 1 | 1 |  |  | 1 | 6.94 | 6.94 | 6.94 |  |  |  |  | 0 | 1 | ФЕРр-2001, 65-33-1, приказ Минстроя России №899/пр от 11.12.2015 г. |  |  | 65010 | 0 |  | 0 | 12 | 0 | 6.94 | 1 | 1 | 1 | 1 | 1 |  | 103 | 60 |  |  |  |  | 0 | 0 | [5 empty] | 0 |  | 0 | 225.95 | 19859.157 | 2.1514 | 0.9716 | 2734.36 | 0 | 46.19 | 0.01 | 0 | 28.1705 | 16.41 | [13 empty] | 0 | 0 | 1 | 1 | 1013 | 100 ЖАЛЮЗИЙНЫХ РЕШЕТОК | 100 ЖАЛЮЗИЙНЫХ РЕШЕТОК | 1 |  | 116355276 | 12 | Специальные строительные работы | 0 | 1 | 65010 | Внтуренниие с/техработы: смена труб | ФЕРр-65 | 0 | 3255.86 | 2861.55 | 0.31 | 0.14 | 394 | 46.19 | 0.01 | 0 | 0 | 0 | 0 |  | 103 | 60 | -1178492256 | 2 | 1 | 3 | 0 | 0 | 0 | 270.53 | 270.53 | 0 | 0 | 0
18 | 1 | 1076 |  | 19,1 | 301-1514 | Решетки жалюзийные неподвижные штампованные размером 150х490 мм | шт. | -1 | -100 |  |  |  |  | -196.06 | -196.06 | 0 | 0 | 0 | 0 | 0 | 0 | 0 | 0 | 0 |  | 144671280 | 28.25 | 28.25 | 0 | 0 | 0 | 0 | 0 | 0 | 0 | 28.25 | 28.25 | 0 | 0 | 0 | 0 | 0 | 0 | 0 | 0 | 0 | 1 | 1 |  |  | 1 | 1 | 1 | 6.94 |  |  |  |  | 3 | 1 | ФССЦ-2001, 301-1514, приказ Минстроя России №899/пр от 11.12.2015 г. |  |  | 500001 | 0 |  | 0 | 12 | 1 | 1 | 1 | 1 | 1 | 1 | 1 |  | 0 | 0 |  |  |  |  | 0 | 0 | [5 empty] | 0 |  | 0 | -196.06 | 196.055 | 0 | 0 | 0 | 0 | 0 | 0 | 0 | 0 | 0 | [13 empty] | 0 | 0 | 1 | 1 | 1010 | шт. | шт. | 1 |  | 116355106 | 12 | Специальные строительные работы | 0 | 1 | 500001 | Материалы и конструкции ( строительные ) | ФССЦ | 32768 | 28.25 | 28.25 | 0 | 0 | 0 | 0 | 0 |  | 0 | 0 | 0 |  | 0 | 0 | 69405388 | 2 | 1 | 3 | 0 | 0 | 0 | -196.06 | -196.06 | 0 | 0 | 0
17 | 1 |  |  | 20 | Прайс лист | Решетка вентиляционная приточно-вытяжная 2121П,АБС208*208 | шт | 1 | 0 |  |  |  |  | 78 | 78 | 0 | 0 | 0 | 0 | 0 | 0 | 0 | 0 | 0 |  | 144671280 | 78 | 78 | 0 | 0 | 0 | 0 | 0 | 0 | 0 | 0 | 0 | 0 | 0 | 0 | 0 | 0 | 0 | 0 | 0 | 0 | 1 | 1 |  |  | 1 | 1 | 1 | 1 |  |  |  |  | 0 | 4 |  |  |  | 0 | 0 |  | 0 | 1 | 0 | 1 | 1 | 1 | 1 | 1 | 1 |  | 0 | 0 |  |  |  |  | 0 | 0 | [5 empty] | 0 |  | 0 | 78 | 78 | 0 | 0 | 0 | 0 | 0 | 0 | 0 | 0 | 0 |  |  |  | =78,00 | [9 empty] | 0 | 0 | 1 | 1 | 1013 | шт | шт | 1 |  | 116355115 | 1 | Прочие работы | 0 | 4 | 0 | Прочие работы | прочие | 0 | 0 | 0 | 0 | 0 | 0 | 0 | 0 | 0 | 0 | 0 | 0 | *0,85 | 0 | 0 | 1543230536 | 2 | 0 | -2 | 0 | 0 | 0 | 78 | 0 | 0 | 78 | 0
51 | 1 | 4 | 1245 |  | Новый раздел | Электротехнические работы | [7 empty] | 16582.61 | 15876.76 | 10.23 | 0.81 | 695.62 | 0 | 10.3809 | 0.0086 | 0 | 631.79 | 454.42 |  |  | 16582.61 | 15876.76 | 10.23 | 0.81 | 695.62 | 0 | 10.3809 | 0.0086 | 0 | 631.79 | 454.42 |  |  | 0 | 0 | 0 | 17668.82 | 8156.26 | -3763.44 | 13276 | 15876.76 | 15876.76 | 0 | 15876.76 | 0 |  | 0 | 0 | 0 | 17668.82 | 8156.26 | -3763.44 | 13276 | 15876.76 | 15876.76 | 0 | 15876.76 | 0 | [52 empty] | 0
50 | 0 | 0 | 1 | 201 | 16582.61 | ПЗ | Прямые затраты |  |  | 201 | 1 | 3 |  | 2
50 | 0 | 0 | 1 | 202 | 15876.76 | СтМатОб | Стоимость материальных ресурсов (всего) |  |  | 202 | 2 | 3 |  | 2
50 | 0 | 0 | 1 | 222 | 0 | СтМатОбЗак | Стоимость материалов и оборудования заказчика |  |  | 222 | 3 | 3 |  | 2
50 | 0 | 0 | 1 | 225 | 15876.76 | СтМатОбПод | Стоимость материалов и оборудования подрядчика |  |  | 225 | 4 | 3 |  | 2
50 | 0 | 0 | 1 | 226 | 15876.76 | СтМат | Стоимость материалов (всего) |  |  | 226 | 5 | 3 |  | 2
50 | 0 | 0 | 1 | 227 | 0 | СтМатЗак | Стоимость материалов заказчика |  |  | 227 | 6 | 3 |  | 2
50 | 0 | 0 | 1 | 228 | 15876.76 | СтМатПод | Стоимость материалов подрядчика |  |  | 228 | 7 | 3 |  | 2
50 | 0 | 0 | 1 | 216 | 0 | Оборуд | Стоимость оборудования (всего) |  |  | 216 | 8 | 3 |  | 2
50 | 0 | 0 | 1 | 223 | 0 | ОборудЗак | Стоимость оборудования заказчика |  |  | 223 | 9 | 3 |  | 2
50 | 0 | 0 | 1 | 229 | 0 | ОборудПод | Стоимость оборудования подрядчика |  |  | 229 | 10 | 3 |  | 2
50 | 0 | 0 | 1 | 203 | 10.23 | ЭММ | Эксплуатация машин |  |  | 203 | 11 | 3 |  | 2
50 | 0 | 0 | 1 | 204 | 0.81 | ЗПМ | ЗП машинистов |  |  | 204 | 12 | 3 |  | 2
50 | 0 | 0 | 1 | 205 | 695.62 | ОЗП | Основная ЗП рабочих |  |  | 205 | 13 | 3 |  | 2
50 | 0 | 0 | 1 | 214 | 8156.26 | Строит | Строительные работы с НР и СП |  |  | 214 | 14 | 3 |  | 2
50 | 0 | 0 | 1 | 215 | -3763.44 | Монтаж | Монтажные работы с НР и СП |  |  | 215 | 15 | 3 |  | 2
50 | 0 | 0 | 1 | 217 | 13276 | Прочие | Прочие работы с НР и СП |  |  | 217 | 16 | 3 |  | 2
50 | 0 | 0 | 1 | 206 | 0 | ВозврМат | Возврат материалов |  |  | 206 | 17 | 3 |  | 2
50 | 0 | 0 | 1 | 207 | 10.3809 | ТрудСтр | Трудозатраты строителей |  |  | 207 | 18 | 3 |  | -1
50 | 0 | 0 | 1 | 208 | 0.0086 | ТрудМаш | Трудозатраты машинистов |  |  | 208 | 19 | 3 |  | -1
50 | 0 | 0 | 1 | 209 | 0 | ТранспМат | Транспорт материалов |  |  | 209 | 20 | 3 |  | 2
50 | 0 | 0 | 1 | 210 | 631.79 | НР | Накладные расходы |  |  | 210 | 21 | 3 |  | 2
50 | 0 | 0 | 1 | 211 | 454.42 | СмПриб | Сметная прибыль |  |  | 211 | 22 | 3 |  | 2
50 | 0 | 0 | 1 | 224 | 17668.82 | Всего | Всего с НР и СП |  |  | 224 | 23 | 3 |  | 2
4 | 1 |  | 1307 |  | Новый раздел | Ремонт туалета на постоянном торце ГК отм.+5,00 |  | 0 |  | 0 | [10 empty] | 0 | [53 empty] | 0 | [11 empty] | 0
52 | 1 | 4 | 1299 | 0 | Новый раздел | Ремонт туалета на постоянном торце ГК отм.+5,00 | [7 empty] | 32875.81 | 30387.13 | 544.25 | 12.62 | 1944.43 | 0 | 29.8586 | 0.13459 | 0 | 2050.89 | 987.7 | 0 | 0 | 32875.81 | 30387.13 | 544.25 | 12.62 | 1944.43 | 0 | 29.8586 | 0.13459 | 0 | 2050.89 | 987.7 | 0 | 0 | 0 | 0 | 0 | 35914.4 | 35914.4 | 0 | 0 | 30387.13 | 30387.13 | 0 | 30387.13 | 0 | 0 | 0 | 0 | 0 | 35914.4 | 35914.4 | 0 | 0 | 30387.13 | 30387.13 | 0 | 30387.13 | 0 | 0 | 0 | 0 | 0 | 0 | 0 | 0 | 0 | 0 | 0 | 0 | 0 | 0 | 0 | 0 | 0 | 0 | 0 | 0 | 0 | 0 | 0 | 0 | 0 | 0 | 0 | 0 | 0 | 0 | 0 | 0 | 0 | 0 | 0 | 0 | 0 | 0 | 0 | 0 | 0 | 0 | 0 | 0 | 0 | 0 | 0 | 0 | 0 | 0 | 0 | 0 | 0 | 0
17 | 1 | 1082 | 1081 | 1 | 67-4-5 | Демонтаж светильников для люминесцентных ламп | 100 шт. | 0.02 | 0 |  |  |  |  | 20.27 | 0 | 0.35 | 0.15 | 19.92 | 0 | 0.3578 | 0.0016 | 0 | 17.06 | 13.05 |  | 144671280 | 145.98 | 0 | 2.5 | 1.08 | 143.48 | 0 | 17.89 | 0.08 | 0 | 145.98 | 0 | 2.5 | 1.08 | 143.48 | 0 | 17.89 | 0.08 | 0 | 85 | 65 | 1 | 1 |  |  | 1 | 6.94 | 6.94 | 6.94 |  |  |  |  | 0 | 1 | ФЕРр-2001, 67-4-5, приказ Минстроя России №899/пр от 11.12.2015 г. |  |  | 67001 | 0 |  | 0 | 12 | 0 | 6.94 | 1 | 1 | 1 | 1 | 1 |  | 85 | 65 |  |  |  |  | 0 | 0 | [5 empty] | 0 |  | 0 | 20.27 | 0 | 17.35 | 7.4952 | 995.7512 | 0 | 17.89 | 0.08 | 0 | 17.0595 | 13.0455 | [13 empty] | 0 | 0 | 1 | 1 | 1010 | 100 шт. | 100 шт. | 100 |  | 116355299 | 12 | Специальные строительные работы | 0 | 1 | 67001 | Электромонтажные работы | ФЕРр-67 | 0 | 145.98 | 0 | 2.5 | 1.08 | 143.48 | 17.89 | 0.08 | 0 | 0 | 0 | 0 |  | 85 | 65 | -1417116636 | 2 | 1 | 3 | 0 | 0 | 0 | 50.38 | 50.38 | 0 | 0 | 0
17 | 1 | 1088 | 1087 | 2 | 15-01-047-15 | Устройство подвесных потолков типа <Армстронг> по каркасу из оцинкованного профиля | 100 м2 поверхности облицовки | 0.155 | 0 |  |  |  |  | 1201.81 | 0 | 372.99 | 8.83 | 828.82 | 0 | 12.705 | 0.09424 | 0 | 879.53 | 460.71 |  | 144671280 | 1117.24 | 0 | 346.744 | 8.208 | 770.496 | 0 | 81.968 | 0.608 | 0 | 6731.95 | 5335.4 | 433.43 | 10.26 | 963.12 | 0 | 102.46 | 0.76 | 0 | 105 | 55 | 1 | 1 |  |  | 1 | 6.94 | 6.94 | 6.94 |  |  |  |  | 0 | 1 | ФЕР-2001, 15-01-047-15, приказ Минстроя России №899/пр от 11.12.2015 г. |  |  | 15001 | 0 |  | 0 | 12 | 0 | 6.94 | 1 | 1 | 1 | 1 | 1 |  | 105 | 55 |  |  |  |  | 0 | 0 | [5 empty] | 0 |  | 0 | 1201.81 | 0 | 2406.4034 | 56.9635 | 5347.2422 | 0 | 81.968 | 0.608 | 0 | 879.5325 | 460.7075 |  |  |  | =0 | )*0,8 | )*0,8 | )*0,8 |  | )*0,8 | )*0,8 |  |  | =55 | 0 | 0 | 1 | 1 | 1013 | 100 м2 поверхности облицовки | 100 м2 поверхности облицовки | 1 |  | 116355200 | 12 | Специальные строительные работы | 0 | 1 | 15001 | Отделочные работы | ФЕР-15 | 0 | 6731.95 | 5335.4 | 433.43 | 10.26 | 963.12 | 102.46 | 0.76 | 0 | 0 | 0 | 0 | *0,85 | 105 | 55 | 1158315445 | 2 | 1 | 3 | 0 | 0 | 0 | 2542.05 | 2542.05 | 0 | 0 | 0
17 | 1 | 1098 | 1097 | 3 | 15-01-047-16 | Устройство потолков реечных алюминиевых | 100 м2 поверхности облицовки | 0.155 | 0 |  |  |  |  | 31653.73 | 30387.13 | 170.91 | 3.64 | 1095.69 | 0 | 16.7958 | 0.03875 | 0 | 1154.3 | 513.94 |  | 144671280 | 29426.16 | 28248.7 | 158.88 | 3.38 | 1018.58 | 0 | 108.36 | 0.25 | 0 | 29426.16 | 28248.7 | 158.88 | 3.38 | 1018.58 | 0 | 108.36 | 0.25 | 0 | 105 | 46.75 | 1 | 1 |  |  | 1 | 6.94 | 6.94 | 6.94 |  |  |  |  | 0 | 1 | ФЕР-2001, 15-01-047-16, приказ Минстроя России №899/пр от 11.12.2015 г. |  |  | 15001 | 0 |  | 0 | 12 | 0 | 6.94 | 1 | 1 | 1 | 1 | 1 |  | 105 | 55 |  |  |  |  | 0 | 0 | [5 empty] | 0 |  | 0 | 31653.73 | 196045.978 | 1102.6272 | 23.4572 | 7068.9452 | 0 | 108.36 | 0.25 | 0 | 1154.2965 | 513.9368 | [13 empty] | 0 | 0 | 1 | 1 | 1013 | 100 м2 поверхности облицовки | 100 м2 поверхности облицовки | 1 |  | 116355200 | 12 | Специальные строительные работы | 0 | 1 | 15001 | Отделочные работы | ФЕР-15 | 0 | 29426.16 | 28248.7 | 158.88 | 3.38 | 1018.58 | 108.36 | 0.25 | 0 | 0 | 0 | 0 | *0,85 | 105 | 46.75 | 1695009640 | 2 | 1 | 3 | 0 | 0 | 0 | 33321.97 | 33321.97 | 0 | 0 | 0
51 | 1 | 4 | 1299 |  | Новый раздел | Ремонт туалета на постоянном торце ГК отм.+5,00 | [7 empty] | 32875.81 | 30387.13 | 544.25 | 12.62 | 1944.43 | 0 | 29.8586 | 0.13459 | 0 | 2050.89 | 987.7 |  |  | 32875.81 | 30387.13 | 544.25 | 12.62 | 1944.43 | 0 | 29.8586 | 0.13459 | 0 | 2050.89 | 987.7 |  |  | 0 | 0 | 0 | 35914.4 | 35914.4 | 0 | 0 | 30387.13 | 30387.13 | 0 | 30387.13 | 0 |  | 0 | 0 | 0 | 35914.4 | 35914.4 | 0 | 0 | 30387.13 | 30387.13 | 0 | 30387.13 | 0 | [52 empty] | 0
50 | 0 | 0 | 1 | 201 | 32875.81 | ПЗ | Прямые затраты |  |  | 201 | 1 | 3 |  | 2
50 | 0 | 0 | 1 | 202 | 30387.13 | СтМатОб | Стоимость материальных ресурсов (всего) |  |  | 202 | 2 | 3 |  | 2
50 | 0 | 0 | 1 | 222 | 0 | СтМатОбЗак | Стоимость материалов и оборудования заказчика |  |  | 222 | 3 | 3 |  | 2
50 | 0 | 0 | 1 | 225 | 30387.13 | СтМатОбПод | Стоимость материалов и оборудования подрядчика |  |  | 225 | 4 | 3 |  | 2
50 | 0 | 0 | 1 | 226 | 30387.13 | СтМат | Стоимость материалов (всего) |  |  | 226 | 5 | 3 |  | 2
50 | 0 | 0 | 1 | 227 | 0 | СтМатЗак | Стоимость материалов заказчика |  |  | 227 | 6 | 3 |  | 2
50 | 0 | 0 | 1 | 228 | 30387.13 | СтМатПод | Стоимость материалов подрядчика |  |  | 228 | 7 | 3 |  | 2
50 | 0 | 0 | 1 | 216 | 0 | Оборуд | Стоимость оборудования (всего) |  |  | 216 | 8 | 3 |  | 2
50 | 0 | 0 | 1 | 223 | 0 | ОборудЗак | Стоимость оборудования заказчика |  |  | 223 | 9 | 3 |  | 2
50 | 0 | 0 | 1 | 229 | 0 | ОборудПод | Стоимость оборудования подрядчика |  |  | 229 | 10 | 3 |  | 2
50 | 0 | 0 | 1 | 203 | 544.25 | ЭММ | Эксплуатация машин |  |  | 203 | 11 | 3 |  | 2
50 | 0 | 0 | 1 | 204 | 12.62 | ЗПМ | ЗП машинистов |  |  | 204 | 12 | 3 |  | 2
50 | 0 | 0 | 1 | 205 | 1944.43 | ОЗП | Основная ЗП рабочих |  |  | 205 | 13 | 3 |  | 2
50 | 0 | 0 | 1 | 214 | 35914.4 | Строит | Строительные работы с НР и СП |  |  | 214 | 14 | 3 |  | 2
50 | 0 | 0 | 1 | 215 | 0 | Монтаж | Монтажные работы с НР и СП |  |  | 215 | 15 | 3 |  | 2
50 | 0 | 0 | 1 | 217 | 0 | Прочие | Прочие работы с НР и СП |  |  | 217 | 16 | 3 |  | 2
50 | 0 | 0 | 1 | 206 | 0 | ВозврМат | Возврат материалов |  |  | 206 | 17 | 3 |  | 2
50 | 0 | 0 | 1 | 207 | 29.8586 | ТрудСтр | Трудозатраты строителей |  |  | 207 | 18 | 3 |  | -1
50 | 0 | 0 | 1 | 208 | 0.13459 | ТрудМаш | Трудозатраты машинистов |  |  | 208 | 19 | 3 |  | -1
50 | 0 | 0 | 1 | 209 | 0 | ТранспМат | Транспорт материалов |  |  | 209 | 20 | 3 |  | 2
50 | 0 | 0 | 1 | 210 | 2050.89 | НР | Накладные расходы |  |  | 210 | 21 | 3 |  | 2
50 | 0 | 0 | 1 | 211 | 987.7 | СмПриб | Сметная прибыль |  |  | 211 | 22 | 3 |  | 2
50 | 0 | 0 | 1 | 224 | 35914.4 | Всего | Всего с НР и СП |  |  | 224 | 23 | 3 |  | 2
4 | 1 |  | 1348 |  | Новый раздел | Окна |  | 0 |  | 0 | [10 empty] | 0 | [53 empty] | 0 | [11 empty] | 0
52 | 1 | 4 | 1333 | 0 | Новый раздел | Окна | [7 empty] | 51244.74 | 49839.01 | 148.75 | 11.92 | 1256.98 | 0 | 20.5117 | 0.13455 | 1.45 | 1226.64 | 656.71 | 0 | 0 | 51244.74 | 49839.01 | 148.75 | 11.92 | 1256.98 | 0 | 20.5117 | 0.13455 | 1.45 | 1226.64 | 656.71 | 0 | 0 | 0 | 0 | 0 | 53128.09 | 53110.34 | 0 | 17.75 | 49839.01 | 49839.01 | 0 | 49839.01 | 0 | 0 | 0 | 0 | 0 | 53128.09 | 53110.34 | 0 | 17.75 | 49839.01 | 49839.01 | 0 | 49839.01 | 0 | 0 | 0 | 0 | 0 | 0 | 0 | 0 | 0 | 0 | 0 | 0 | 0 | 0 | 0 | 0 | 0 | 0 | 0 | 0 | 0 | 0 | 0 | 0 | 0 | 0 | 0 | 0 | 0 | 0 | 0 | 0 | 0 | 0 | 0 | 0 | 0 | 0 | 0 | 0 | 0 | 0 | 0 | 0 | 0 | 0 | 0 | 0 | 0 | 0 | 0 | 0 | 0 | 0
17 | 1 | 1102 | 1101 | 1 | 56-2-2 | Снятие оконных переплетов остекленных | 100 м2 оконных переплетов | 0.047 | 0 |  |  |  |  | 130.1 | 0 | 9.48 | 4.1 | 120.62 | 0 | 2.1672 | 0.04371 | 0 | 102.27 | 77.33 |  | 144671280 | 398.87 | 0 | 29.07 | 12.56 | 369.8 | 0 | 46.11 | 0.93 | 0 | 398.87 | 0 | 29.07 | 12.56 | 369.8 | 0 | 46.11 | 0.93 | 0 | 82 | 62 | 1 | 1 |  |  | 1 | 6.94 | 6.94 | 6.94 |  |  |  |  | 0 | 1 | ФЕРр-2001, 56-2-2, приказ Минстроя России №899/пр от 11.12.2015 г. |  |  | 56001 | 0 |  | 0 | 12 | 0 | 6.94 | 1 | 1 | 1 | 1 | 1 |  | 82 | 62 |  |  |  |  | 0 | 0 | [5 empty] | 0 |  | 0 | 130.1 | 0 | 201.7458 | 87.1664 | 2566.412 | 0 | 46.11 | 0.93 | 0 | 102.2704 | 77.3264 | [13 empty] | 0 | 0 | 1 | 1 | 1013 | 100 м2 оконных переплетов | 100 м2 оконных переплетов | 1 |  | 116355252 | 12 | Специальные строительные работы | 0 | 1 | 56001 | Проемы | ФЕРр-56 | 0 | 398.87 | 0 | 29.07 | 12.56 | 369.8 | 46.11 | 0.93 | 0 | 0 | 0 | 0 |  | 82 | 62 | -1252574505 | 2 | 1 | 3 | 0 | 0 | 0 | 309.7 | 309.7 | 0 | 0 | 0
17 | 1 | 1115 | 1114 | 2 | 10-01-034-2 | Установка в жилых и общественных зданиях оконных блоков из ПВХ профилей глухих с площадью проема более 2 м2 | 100 м2 проемов | 0.047 | 0 |  |  |  |  | 47482.33 | 46962.84 | 127.7 | 2.91 | 391.79 | 0 | 6.4592 | 0.03102 | 0 | 465.75 | 211.36 |  | 144671280 | 145570.95 | 143978.3 | 391.51 | 8.91 | 1201.14 | 0 | 137.43 | 0.66 | 0 | 145570.95 | 143978.3 | 391.51 | 8.91 | 1201.14 | 0 | 137.43 | 0.66 | 0 | 118 | 53.55 | 1 | 1 |  |  | 1 | 6.94 | 6.94 | 6.94 |  |  |  |  | 0 | 1 | ФЕР-2001, 10-01-034-2, приказ Минстроя России №899/пр от 11.12.2015 г. |  |  | 10001 | 0 |  | 0 | 12 | 0 | 6.94 | 1 | 1 | 1 | 1 | 1 |  | 118 | 63 |  |  |  |  | 0 | 0 | [5 empty] | 0 |  | 0 | 47482.33 | 999209.402 | 2717.0794 | 61.8354 | 8335.9116 | 0 | 137.43 | 0.66 | 0 | 465.746 | 211.3619 | [13 empty] | 0 | 0 | 1 | 1 | 1013 | 100 м2 проемов | 100 м2 проемов | 1 |  | 116355174 | 12 | Специальные строительные работы | 0 | 1 | 10001 | Деревянные конструкции | ФЕР-10 | 0 | 145570.95 | 143978.3 | 391.51 | 8.91 | 1201.14 | 137.43 | 0.66 | 0 | 0 | 0 | 0 | *0,85 | 118 | 53.55 | -1888537859 | 2 | 1 | 3 | 0 | 0 | 0 | 48159.44 | 48159.44 | 0 | 0 | 0
17 | 1 | 1122 | 1121 | 3 | 10-01-035-1 | Установка подоконных досок из ПВХ в каменных стенах толщиной до 0,51 м | 100 п. м | 0.015 | 0 |  |  |  |  | 435.9 | 415.59 | 1.49 | 0.06 | 18.82 | 0 | 0.31785 | 0.0006 | 0 | 22.28 | 10.11 |  | 144671280 | 4187.28 | 3992.2 | 14.33 | 0.54 | 180.75 | 0 | 21.19 | 0.04 | 0 | 4187.28 | 3992.2 | 14.33 | 0.54 | 180.75 | 0 | 21.19 | 0.04 | 0 | 118 | 53.55 | 1 | 1 |  |  | 1 | 6.94 | 6.94 | 6.94 |  |  |  |  | 0 | 1 | ФЕР-2001, 10-01-035-1, приказ Минстроя России №899/пр от 11.12.2015 г. |  |  | 10001 | 0 |  | 0 | 12 | 0 | 6.94 | 1 | 1 | 1 | 1 | 1 |  | 118 | 63 |  |  |  |  | 0 | 0 | [5 empty] | 0 |  | 0 | 435.9 | 27705.868 | 99.4502 | 3.7476 | 1254.405 | 0 | 21.19 | 0.04 | 0 | 22.2784 | 10.1102 | [13 empty] | 0 | 0 | 1 | 1 | 1013 | 100 п. м | 100 п. м | 1 |  | 116355174 | 12 | Специальные строительные работы | 0 | 1 | 10001 | Деревянные конструкции | ФЕР-10 | 0 | 4187.28 | 3992.2 | 14.33 | 0.54 | 180.75 | 21.19 | 0.04 | 0 | 0 | 0 | 0 | *0,85 | 118 | 53.55 | -1371280288 | 2 | 1 | 3 | 0 | 0 | 0 | 468.29 | 468.29 | 0 | 0 | 0
17 | 1 | 1128 | 1127 | 4 | 61-7-1 | Ремонт штукатурки откосов внутри здания по камню и бетону цементно-известковым раствором прямолинейных | 100 м2 отремонтированной поверхности | 0.021 | 0 |  |  |  |  | 838.29 | 332.24 | 5.28 | 2.28 | 500.77 | 0 | 8.0443 | 0.02436 | 0 | 397.41 | 251.53 |  | 144671280 | 5751.97 | 2279.66 | 36.26 | 15.66 | 3436.05 | 0 | 383.06 | 1.16 | 0 | 5751.97 | 2279.66 | 36.26 | 15.66 | 3436.05 | 0 | 383.06 | 1.16 | 0 | 79 | 50 | 1 | 1 |  |  | 1 | 6.94 | 6.94 | 6.94 |  |  |  |  | 0 | 1 | ФЕРр-2001, 61-7-1, приказ Минстроя России №899/пр от 11.12.2015 г. |  |  | 61001 | 0 |  | 0 | 12 | 0 | 6.94 | 1 | 1 | 1 | 1 | 1 |  | 79 | 50 |  |  |  |  | 0 | 0 | [5 empty] | 0 |  | 0 | 838.29 | 15820.8404 | 251.6444 | 108.6804 | 23846.187 | 0 | 383.06 | 1.16 | 0 | 397.4095 | 251.525 | [13 empty] | 0 | 0 | 1 | 1 | 1013 | 100 м2 отремонтированной поверхности | 100 м2 отремонтированной поверхности | 1 |  | 116355257 | 12 | Специальные строительные работы | 0 | 1 | 61001 | Штукатрурные работы | ФЕРр-61 | 0 | 5751.97 | 2279.66 | 36.26 | 15.66 | 3436.05 | 383.06 | 1.16 | 0 | 0 | 0 | 0 |  | 79 | 50 | 1634558357 | 2 | 1 | 3 | 0 | 0 | 0 | 1487.23 | 1487.23 | 0 | 0 | 0
17 | 1 | 1134 | 1133 | 5 | 15-04-006-1 | Покрытие поверхностей грунтовкой глубокого проникновения за 1 раз потолков | 100 м2 покрытия | 0.021 | 0 |  |  |  |  | 11.56 | 0.03 | 0.17 | 0.02 | 11.36 | 0 | 0.1701 | 0.00021 | 0 | 11.95 | 5.32 |  | 144671280 | 79.28 | 0.18 | 1.18 | 0.14 | 77.92 | 0 | 8.1 | 0.01 | 0 | 79.28 | 0.18 | 1.18 | 0.14 | 77.92 | 0 | 8.1 | 0.01 | 0 | 105 | 46.75 | 1 | 1 |  |  | 1 | 6.94 | 6.94 | 6.94 |  |  |  |  | 0 | 1 | ФЕР-2001, 15-04-006-1, приказ Минстроя России №899/пр от 11.12.2015 г. |  |  | 15001 | 0 |  | 0 | 12 | 0 | 6.94 | 1 | 1 | 1 | 1 | 1 |  | 105 | 55 |  |  |  |  | 0 | 0 | [5 empty] | 0 |  | 0 | 11.56 | 1.2492 | 8.1892 | 0.9716 | 540.7648 | 0 | 8.1 | 0.01 | 0 | 11.949 | 5.3201 | [13 empty] | 0 | 0 | 1 | 1 | 1013 | 100 м2 покрытия | 100 м2 покрытия | 1 |  | 116355200 | 12 | Специальные строительные работы | 0 | 1 | 15001 | Отделочные работы | ФЕР-15 | 0 | 79.28 | 0.18 | 1.18 | 0.14 | 77.92 | 8.1 | 0.01 | 0 | 0 | 0 | 0 | *0,85 | 105 | 46.75 | 1182014765 | 2 | 1 | 3 | 0 | 0 | 0 | 28.83 | 28.83 | 0 | 0 | 0
18 | 1 | 1134 |  | 5,1 | 101-9732 | Грунтовка | т | 0.000273 | 0.013 |  |  |  |  | 0 | 0 | 0 | 0 | 0 | 0 | 0 | 0 | 0 | 0 | 0 |  | 144671280 | 0 | 0 | 0 | 0 | 0 | 0 | 0 | 0 | 0 | 0 | 0 | 0 | 0 | 0 | 0 | 0 | 0 | 0 | 0 | 0 | 1 | 1 |  |  | 1 | 1 | 1 | 6.94 |  |  |  |  | 3 | 1 | ФССЦ-2001, 101-9732, приказ Минстроя России №899/пр от 11.12.2015 г. |  |  | 500001 | 0 |  | 0 | 12 | 0 | 1 | 1 | 1 | 1 | 1 | 1 |  | 0 | 0 |  |  |  |  | 0 | 0 | [5 empty] | 0 |  | 0 | 0 | 0 | 0 | 0 | 0 | 0 | 0 | 0 | 0 | 0 | 0 | [13 empty] | 0 | 0 | 1 | 1 | 1009 | т | т | 1000 |  | 116355106 | 12 | Специальные строительные работы | 0 | 1 | 500001 | Материалы и конструкции ( строительные ) | ФССЦ | 0 | 0 | 0 | 0 | 0 | 0 | 0 | 0 |  | 0 | 0 | 0 |  | 0 | 0 | -1685866324 | 2 | 1 | 3 | 0 | 0 | 0 | 0 | 0 | 0 | 0 | 0
17 | 1 |  |  | 6 | Прайс лист | Грунтовка "Бетонокантакт" | кг | 0.273 | 0 |  |  |  |  | 17.75 | 17.75 | 0 | 0 | 0 | 0 | 0 | 0 | 0 | 0 | 0 |  | 144671280 | 65 | 65 | 0 | 0 | 0 | 0 | 0 | 0 | 0 | 0 | 0 | 0 | 0 | 0 | 0 | 0 | 0 | 0 | 0 | 0 | 1 | 1 |  |  | 1 | 1 | 1 | 1 |  |  |  |  | 0 | 4 |  |  |  | 0 | 0 |  | 0 | 1 | 0 | 1 | 1 | 1 | 1 | 1 | 1 |  | 0 | 0 |  |  |  |  | 0 | 0 | [5 empty] | 0 |  | 0 | 17.75 | 65 | 0 | 0 | 0 | 0 | 0 | 0 | 0 | 0 | 0 |  |  |  | =65,00 | [9 empty] | 0 | 0 | 1 | 1 | 1009 | кг | кг | 1 |  | 116355115 | 1 | Прочие работы | 0 | 4 | 0 | Прочие работы | прочие | 0 | 0 | 0 | 0 | 0 | 0 | 0 | 0 | 0 | 0 | 0 | 0 | *0,85 | 0 | 0 | 2133710528 | 2 | 0 | -2 | 0 | 0 | 0 | 17.75 | 0 | 0 | 17.75 | 0
17 | 1 | 1144 | 1143 | 7 | 15-01-019-5 | Гладкая облицовка стен, столбов, пилястр и откосов (без карнизных, плинтусных и угловых плиток) без установки плиток туалетного гарнитура на клее из сухих смесей по кирпичу и бетону | 100 м2 поверхности облицовки | 0.021 | 0 |  |  |  |  | 1557.7 | 1339.45 | 4.63 | 2.55 | 213.62 | 0 | 3.3531 | 0.03465 | 0 | 226.98 | 101.06 |  | 144671280 | 10688.2 | 9190.68 | 31.75 | 17.52 | 1465.77 | 0 | 159.67 | 1.65 | 0 | 10688.2 | 9190.68 | 31.75 | 17.52 | 1465.77 | 0 | 159.67 | 1.65 | 0 | 105 | 46.75 | 1 | 1 |  |  | 1 | 6.94 | 6.94 | 6.94 |  |  |  |  | 0 | 1 | ФЕР-2001, 15-01-019-5, приказ Минстроя России №899/пр от 11.12.2015 г. |  |  | 15001 | 0 |  | 0 | 12 | 0 | 6.94 | 1 | 1 | 1 | 1 | 1 |  | 105 | 55 |  |  |  |  | 0 | 0 | [5 empty] | 0 |  | 0 | 1557.7 | 63783.3192 | 220.345 | 121.5888 | 10172.4438 | 0 | 159.67 | 1.65 | 0 | 226.9785 | 101.0595 | [13 empty] | 0 | 0 | 1 | 1 | 1013 | 100 м2 поверхности облицовки | 100 м2 поверхности облицовки | 1 |  | 116355200 | 12 | Специальные строительные работы | 0 | 1 | 15001 | Отделочные работы | ФЕР-15 | 0 | 10688.2 | 9190.68 | 31.75 | 17.52 | 1465.77 | 159.67 | 1.65 | 0 | 0 | 0 | 0 | *0,85 | 105 | 46.75 | 960525801 | 2 | 1 | 3 | 0 | 0 | 0 | 1885.74 | 1885.74 | 0 | 0 | 0
18 | 1 | 1140 |  | 7,1 | 101-0256 | Плитки керамические глазурованные для внутренней облицовки стен гладкие без завала белые | м2 | -2.1 | -100 |  |  |  |  | -1037.52 | -1037.52 | 0 | 0 | 0 | 0 | 0 | 0 | 0 | 0 | 0 |  | 144671280 | 71.19 | 71.19 | 0 | 0 | 0 | 0 | 0 | 0 | 0 | 71.19 | 71.19 | 0 | 0 | 0 | 0 | 0 | 0 | 0 | 0 | 0 | 1 | 1 |  |  | 1 | 1 | 1 | 6.94 |  |  |  |  | 3 | 1 | ФССЦ-2001, 101-0256, приказ Минстроя России №899/пр от 11.12.2015 г. |  |  | 500001 | 0 |  | 0 | 12 | 1 | 1 | 1 | 1 | 1 | 1 | 1 |  | 0 | 0 |  |  |  |  | 0 | 0 | [5 empty] | 0 |  | 0 | -1037.52 | 494.0586 | 0 | 0 | 0 | 0 | 0 | 0 | 0 | 0 | 0 | [13 empty] | 0 | 0 | 1 | 1 | 1005 | м2 | м2 | 1 |  | 116355106 | 12 | Специальные строительные работы | 0 | 1 | 500001 | Материалы и конструкции ( строительные ) | ФССЦ | 32768 | 71.19 | 71.19 | 0 | 0 | 0 | 0 | 0 |  | 0 | 0 | 0 |  | 0 | 0 | -1000685280 | 2 | 1 | 3 | 0 | 0 | 0 | -1037.52 | -1037.52 | 0 | 0 | 0
17 | 1 |  |  | 8 | 101-0261 | Плитки керамические глазурованные для внутренней облицовки стен гладкие цветные декорированные методом сериографии с рисунком одноцветные с завалом | м2 | 2.1 | 0 |  |  |  |  | 1808.63 | 1808.63 | 0 | 0 | 0 | 0 | 0 | 0 | 1.45 | 0 | 0 |  | 144671280 | 124.1 | 124.1 | 0 | 0 | 0 | 0 | 0 | 0 | 0.69 | 124.1 | 124.1 | 0 | 0 | 0 | 0 | 0 | 0 | 0.69 | 0 | 0 | 1 | 1 |  |  | 1 | 1 | 1 | 6.94 |  |  |  |  | 3 | 1 | ФССЦ-2001, 101-0261, приказ Минстроя России №899/пр от 11.12.2015 г. |  |  | 500001 | 0 |  | 0 | 12 | 0 | 1 | 1 | 1 | 1 | 1 | 1 |  | 0 | 0 |  |  |  |  | 0 | 0 | [5 empty] | 0 |  | 0 | 1808.63 | 861.254 | 0 | 0 | 0 | 0 | 0 | 0 | 0.69 | 0 | 0 | [13 empty] | 0 | 0 | 1 | 1 | 1005 | м2 | м2 | 1 |  | 116355106 | 12 | Специальные строительные работы | 0 | 1 | 500001 | Материалы и конструкции ( строительные ) | ФССЦ | 0 | 124.1 | 124.1 | 0 | 0 | 0 | 0 | 0 | 0 | 0 | 0 | 0 |  | 0 | 0 | 632685581 | 2 | 1 | 3 | 0 | 0 | 0 | 1808.63 | 1808.63 | 0 | 0 | 0
51 | 1 | 4 | 1333 |  | Новый раздел | Окна | [7 empty] | 51244.74 | 49839.01 | 148.75 | 11.92 | 1256.98 | 0 | 20.5117 | 0.13455 | 1.45 | 1226.64 | 656.71 |  |  | 51244.74 | 49839.01 | 148.75 | 11.92 | 1256.98 | 0 | 20.5117 | 0.13455 | 1.45 | 1226.64 | 656.71 |  |  | 0 | 0 | 0 | 53128.09 | 53110.34 | 0 | 17.75 | 49839.01 | 49839.01 | 0 | 49839.01 | 0 |  | 0 | 0 | 0 | 53128.09 | 53110.34 | 0 | 17.75 | 49839.01 | 49839.01 | 0 | 49839.01 | 0 | [52 empty] | 0
50 | 0 | 0 | 1 | 201 | 51244.74 | ПЗ | Прямые затраты |  |  | 201 | 1 | 3 |  | 2
50 | 0 | 0 | 1 | 202 | 49839.01 | СтМатОб | Стоимость материальных ресурсов (всего) |  |  | 202 | 2 | 3 |  | 2
50 | 0 | 0 | 1 | 222 | 0 | СтМатОбЗак | Стоимость материалов и оборудования заказчика |  |  | 222 | 3 | 3 |  | 2
50 | 0 | 0 | 1 | 225 | 49839.01 | СтМатОбПод | Стоимость материалов и оборудования подрядчика |  |  | 225 | 4 | 3 |  | 2
50 | 0 | 0 | 1 | 226 | 49839.01 | СтМат | Стоимость материалов (всего) |  |  | 226 | 5 | 3 |  | 2
50 | 0 | 0 | 1 | 227 | 0 | СтМатЗак | Стоимость материалов заказчика |  |  | 227 | 6 | 3 |  | 2
50 | 0 | 0 | 1 | 228 | 49839.01 | СтМатПод | Стоимость материалов подрядчика |  |  | 228 | 7 | 3 |  | 2
50 | 0 | 0 | 1 | 216 | 0 | Оборуд | Стоимость оборудования (всего) |  |  | 216 | 8 | 3 |  | 2
50 | 0 | 0 | 1 | 223 | 0 | ОборудЗак | Стоимость оборудования заказчика |  |  | 223 | 9 | 3 |  | 2
50 | 0 | 0 | 1 | 229 | 0 | ОборудПод | Стоимость оборудования подрядчика |  |  | 229 | 10 | 3 |  | 2
50 | 0 | 0 | 1 | 203 | 148.75 | ЭММ | Эксплуатация машин |  |  | 203 | 11 | 3 |  | 2
50 | 0 | 0 | 1 | 204 | 11.92 | ЗПМ | ЗП машинистов |  |  | 204 | 12 | 3 |  | 2
50 | 0 | 0 | 1 | 205 | 1256.98 | ОЗП | Основная ЗП рабочих |  |  | 205 | 13 | 3 |  | 2
50 | 0 | 0 | 1 | 214 | 53110.34 | Строит | Строительные работы с НР и СП |  |  | 214 | 14 | 3 |  | 2
50 | 0 | 0 | 1 | 215 | 0 | Монтаж | Монтажные работы с НР и СП |  |  | 215 | 15 | 3 |  | 2
50 | 0 | 0 | 1 | 217 | 17.75 | Прочие | Прочие работы с НР и СП |  |  | 217 | 16 | 3 |  | 2
50 | 0 | 0 | 1 | 206 | 0 | ВозврМат | Возврат материалов |  |  | 206 | 17 | 3 |  | 2
50 | 0 | 0 | 1 | 207 | 20.5117 | ТрудСтр | Трудозатраты строителей |  |  | 207 | 18 | 3 |  | -1
50 | 0 | 0 | 1 | 208 | 0.13455 | ТрудМаш | Трудозатраты машинистов |  |  | 208 | 19 | 3 |  | -1
50 | 0 | 0 | 1 | 209 | 1.45 | ТранспМат | Транспорт материалов |  |  | 209 | 20 | 3 |  | 2
50 | 0 | 0 | 1 | 210 | 1226.64 | НР | Накладные расходы |  |  | 210 | 21 | 3 |  | 2
50 | 0 | 0 | 1 | 211 | 656.71 | СмПриб | Сметная прибыль |  |  | 211 | 22 | 3 |  | 2
50 | 0 | 0 | 1 | 224 | 53128.09 | Всего | Всего с НР и СП |  |  | 224 | 23 | 3 |  | 2
4 | 1 |  | 1384 |  | Новый раздел | Стены |  | 0 |  | 0 | [10 empty] | 0 | [53 empty] | 0 | [11 empty] | 0
52 | 1 | 4 | 1374 | 0 | Новый раздел | Стены | [7 empty] | 81765.1 | 63423.51 | 910.18 | 211.84 | 17431.41 | 0 | 284.4682 | 2.7627 | 40.37 | 15691.39 | 8596.33 | 0 | 0 | 81765.1 | 63423.51 | 910.18 | 211.84 | 17431.41 | 0 | 284.4682 | 2.7627 | 40.37 | 15691.39 | 8596.33 | 0 | 0 | 0 | 0 | 0 | 106052.82 | 106052.82 | 0 | 0 | 63423.51 | 63423.51 | 0 | 63423.51 | 0 | 0 | 0 | 0 | 0 | 106052.82 | 106052.82 | 0 | 0 | 63423.51 | 63423.51 | 0 | 63423.51 | 0 | 0 | 0 | 0 | 0 | 0 | 0 | 0 | 0 | 0 | 0 | 0 | 0 | 0 | 0 | 0 | 0 | 0 | 0 | 0 | 0 | 0 | 0 | 0 | 0 | 0 | 0 | 0 | 0 | 0 | 0 | 0 | 0 | 0 | 0 | 0 | 0 | 0 | 0 | 0 | 0 | 0 | 0 | 0 | 0 | 0 | 0 | 0 | 0 | 0 | 0 | 0 | 0 | 0
17 | 1 | 1149 | 1148 | 1 | 63-7-5 | Разборка облицовки стен из керамических глазурованных плиток | 100 м2 поверхности облицовки | 0.585 | 0 |  |  |  |  | 3038.03 | 0 | 664.04 | 86.19 | 2373.99 | 0 | 43.4655 | 1.1642 | 0 | 1894.34 | 1230.09 |  | 144671280 | 748.3 | 0 | 163.56 | 21.23 | 584.74 | 0 | 74.3 | 1.99 | 0 | 748.3 | 0 | 163.56 | 21.23 | 584.74 | 0 | 74.3 | 1.99 | 0 | 77 | 50 | 1 | 1 |  |  | 1 | 6.94 | 6.94 | 6.94 |  |  |  |  | 0 | 1 | ФЕРр-2001, 63-7-5, приказ Минстроя России №899/пр от 11.12.2015 г. |  |  | 63001 | 0 |  | 0 | 12 | 0 | 6.94 | 1 | 1 | 1 | 1 | 1 |  | 77 | 50 |  |  |  |  | 0 | 0 | [5 empty] | 0 |  | 0 | 3038.03 | 0 | 1135.1064 | 147.3362 | 4058.0956 | 0 | 74.3 | 1.99 | 0 | 1894.3386 | 1230.09 | [13 empty] | 0 | 0 | 1 | 1 | 1013 | 100 м2 поверхности облицовки | 100 м2 поверхности облицовки | 1 |  | 116355259 | 12 | Специальные строительные работы | 0 | 1 | 63001 | Стекольные, обойные, облицовочные работы | ФЕРр-63 | 0 | 748.3 | 0 | 163.56 | 21.23 | 584.74 | 74.3 | 1.99 | 0 | 0 | 0 | 0 |  | 77 | 50 | -427941010 | 2 | 1 | 3 | 0 | 0 | 0 | 6162.46 | 6162.46 | 0 | 0 | 0
17 | 1 | 1155 | 1154 | 2 | 61-2-7 | Ремонт штукатурки внутренних стен по камню и бетону цементно-известковым раствором, площадью отдельных мест до 1 м2 толщиной слоя до 20 мм | 100 м2 отремонтированной поверхности | 0.585 | 0 |  |  |  |  | 12928.26 | 4629.34 | 85.01 | 36.74 | 8213.91 | 0 | 133.5848 | 0.39195 | 0 | 6518.01 | 4125.33 |  | 144671280 | 3184.38 | 1140.26 | 20.94 | 9.05 | 2023.18 | 0 | 228.35 | 0.67 | 0 | 3184.38 | 1140.26 | 20.94 | 9.05 | 2023.18 | 0 | 228.35 | 0.67 | 0 | 79 | 50 | 1 | 1 |  |  | 1 | 6.94 | 6.94 | 6.94 |  |  |  |  | 0 | 1 | ФЕРр-2001, 61-2-7, приказ Минстроя России №899/пр от 11.12.2015 г. |  |  | 61001 | 0 |  | 0 | 12 | 0 | 6.94 | 1 | 1 | 1 | 1 | 1 |  | 79 | 50 |  |  |  |  | 0 | 0 | [5 empty] | 0 |  | 0 | 12928.26 | 7913.4044 | 145.3236 | 62.807 | 14040.8692 | 0 | 228.35 | 0.67 | 0 | 6518.0135 | 4125.325 | [13 empty] | 0 | 0 | 1 | 1 | 1013 | 100 м2 отремонтированной поверхности | 100 м2 отремонтированной поверхности | 1 |  | 116355257 | 12 | Специальные строительные работы | 0 | 1 | 61001 | Штукатрурные работы | ФЕРр-61 | 0 | 3184.38 | 1140.26 | 20.94 | 9.05 | 2023.18 | 228.35 | 0.67 | 0 | 0 | 0 | 0 |  | 79 | 50 | 127074208 | 2 | 1 | 3 | 0 | 0 | 0 | 23571.6 | 23571.6 | 0 | 0 | 0
17 | 1 | 1165 | 1164 | 3 | 15-01-019-5 | Гладкая облицовка стен, столбов, пилястр и откосов (без карнизных, плинтусных и угловых плиток) без установки плиток туалетного гарнитура на клее из сухих смесей по кирпичу и бетону | 100 м2 поверхности облицовки | 0.585 | 0 |  |  |  |  | 44317.88 | 37313.24 | 161.13 | 88.91 | 6843.51 | 0 | 107.418 | 1.2066 | 0 | 7279.04 | 3240.91 |  | 144671280 | 10916.003 | 9190.68 | 39.6875 | 21.9 | 1685.6355 | 0 | 183.6205 | 2.0625 | 0 | 10688.2 | 9190.68 | 31.75 | 17.52 | 1465.77 | 0 | 159.67 | 1.65 | 0 | 105 | 46.75 | 1 | 1 |  |  | 1 | 6.94 | 6.94 | 6.94 |  |  |  |  | 0 | 1 | ФЕР-2001, 15-01-019-5, приказ Минстроя России №899/пр от 11.12.2015 г. |  |  | 15001 | 0 |  | 0 | 12 | 0 | 6.94 | 1 | 1 | 1 | 1 | 1 |  | 105 | 55 |  |  |  |  | 0 | 0 | [5 empty] | 0 |  | 0 | 44317.88 | 63783.3192 | 275.4312 | 151.986 | 11698.3104 | 0 | 183.6205 | 2.0625 | 0 | 7279.041 | 3240.9064 |  |  |  |  | )*1,25 | )*1,25 | )*1,15 |  | )*1,15 | )*1,25 |  |  |  | 0 | 0 | 1 | 1 | 1013 | 100 м2 поверхности облицовки | 100 м2 поверхности облицовки | 1 |  | 116355200 | 12 | Специальные строительные работы | 0 | 1 | 15001 | Отделочные работы | ФЕР-15 | 0 | 10688.2 | 9190.68 | 31.75 | 17.52 | 1465.77 | 159.67 | 1.65 | 0 | 0 | 0 | 0 | *0,85 | 105 | 46.75 | 960525801 | 2 | 1 | 3 | 0 | 0 | 0 | 54837.83 | 54837.83 | 0 | 0 | 0
18 | 1 | 1161 |  | 3,1 | 101-0256 | Плитки керамические глазурованные для внутренней облицовки стен гладкие без завала белые | м2 | -58.5 | -100 |  |  |  |  | -28902.43 | -28902.43 | 0 | 0 | 0 | 0 | 0 | 0 | 0 | 0 | 0 |  | 144671280 | 71.19 | 71.19 | 0 | 0 | 0 | 0 | 0 | 0 | 0 | 71.19 | 71.19 | 0 | 0 | 0 | 0 | 0 | 0 | 0 | 0 | 0 | 1 | 1 |  |  | 1 | 1 | 1 | 6.94 |  |  |  |  | 3 | 1 | ФССЦ-2001, 101-0256, приказ Минстроя России №899/пр от 11.12.2015 г. |  |  | 500001 | 0 |  | 0 | 12 | 1 | 1 | 1 | 1 | 1 | 1 | 1 |  | 0 | 0 |  |  |  |  | 0 | 0 | [5 empty] | 0 |  | 0 | -28902.43 | 494.0586 | 0 | 0 | 0 | 0 | 0 | 0 | 0 | 0 | 0 | [13 empty] | 0 | 0 | 1 | 1 | 1005 | м2 | м2 | 1 |  | 116355106 | 12 | Специальные строительные работы | 0 | 1 | 500001 | Материалы и конструкции ( строительные ) | ФССЦ | 32768 | 71.19 | 71.19 | 0 | 0 | 0 | 0 | 0 |  | 0 | 0 | 0 |  | 0 | 0 | -1000685280 | 2 | 1 | 3 | 0 | 0 | 0 | -28902.43 | -28902.43 | 0 | 0 | 0
17 | 1 |  |  | 4 | 101-0261 | Плитки керамические глазурованные для внутренней облицовки стен гладкие цветные декорированные методом сериографии с рисунком одноцветные с завалом | м2 | 58.5 | 0 |  |  |  |  | 50383.36 | 50383.36 | 0 | 0 | 0 | 0 | 0 | 0 | 40.37 | 0 | 0 |  | 144671280 | 124.1 | 124.1 | 0 | 0 | 0 | 0 | 0 | 0 | 0.69 | 124.1 | 124.1 | 0 | 0 | 0 | 0 | 0 | 0 | 0.69 | 0 | 0 | 1 | 1 |  |  | 1 | 1 | 1 | 6.94 |  |  |  |  | 3 | 1 | ФССЦ-2001, 101-0261, приказ Минстроя России №899/пр от 11.12.2015 г. |  |  | 500001 | 0 |  | 0 | 12 | 0 | 1 | 1 | 1 | 1 | 1 | 1 |  | 0 | 0 |  |  |  |  | 0 | 0 | [5 empty] | 0 |  | 0 | 50383.36 | 861.254 | 0 | 0 | 0 | 0 | 0 | 0 | 0.69 | 0 | 0 | [13 empty] | 0 | 0 | 1 | 1 | 1005 | м2 | м2 | 1 |  | 116355106 | 12 | Специальные строительные работы | 0 | 1 | 500001 | Материалы и конструкции ( строительные ) | ФССЦ | 0 | 124.1 | 124.1 | 0 | 0 | 0 | 0 | 0 | 0 | 0 | 0 | 0 |  | 0 | 0 | 632685581 | 2 | 1 | 3 | 0 | 0 | 0 | 50383.36 | 50383.36 | 0 | 0 | 0
51 | 1 | 4 | 1374 |  | Новый раздел | Стены | [7 empty] | 81765.1 | 63423.51 | 910.18 | 211.84 | 17431.41 | 0 | 284.4682 | 2.7627 | 40.37 | 15691.39 | 8596.33 |  |  | 81765.1 | 63423.51 | 910.18 | 211.84 | 17431.41 | 0 | 284.4682 | 2.7627 | 40.37 | 15691.39 | 8596.33 |  |  | 0 | 0 | 0 | 106052.82 | 106052.82 | 0 | 0 | 63423.51 | 63423.51 | 0 | 63423.51 | 0 |  | 0 | 0 | 0 | 106052.82 | 106052.82 | 0 | 0 | 63423.51 | 63423.51 | 0 | 63423.51 | 0 | [52 empty] | 0
50 | 0 | 0 | 1 | 201 | 81765.1 | ПЗ | Прямые затраты |  |  | 201 | 1 | 3 |  | 2
50 | 0 | 0 | 1 | 202 | 63423.51 | СтМатОб | Стоимость материальных ресурсов (всего) |  |  | 202 | 2 | 3 |  | 2
50 | 0 | 0 | 1 | 222 | 0 | СтМатОбЗак | Стоимость материалов и оборудования заказчика |  |  | 222 | 3 | 3 |  | 2
50 | 0 | 0 | 1 | 225 | 63423.51 | СтМатОбПод | Стоимость материалов и оборудования подрядчика |  |  | 225 | 4 | 3 |  | 2
50 | 0 | 0 | 1 | 226 | 63423.51 | СтМат | Стоимость материалов (всего) |  |  | 226 | 5 | 3 |  | 2
50 | 0 | 0 | 1 | 227 | 0 | СтМатЗак | Стоимость материалов заказчика |  |  | 227 | 6 | 3 |  | 2
50 | 0 | 0 | 1 | 228 | 63423.51 | СтМатПод | Стоимость материалов подрядчика |  |  | 228 | 7 | 3 |  | 2
50 | 0 | 0 | 1 | 216 | 0 | Оборуд | Стоимость оборудования (всего) |  |  | 216 | 8 | 3 |  | 2
50 | 0 | 0 | 1 | 223 | 0 | ОборудЗак | Стоимость оборудования заказчика |  |  | 223 | 9 | 3 |  | 2
50 | 0 | 0 | 1 | 229 | 0 | ОборудПод | Стоимость оборудования подрядчика |  |  | 229 | 10 | 3 |  | 2
50 | 0 | 0 | 1 | 203 | 910.18 | ЭММ | Эксплуатация машин |  |  | 203 | 11 | 3 |  | 2
50 | 0 | 0 | 1 | 204 | 211.84 | ЗПМ | ЗП машинистов |  |  | 204 | 12 | 3 |  | 2
50 | 0 | 0 | 1 | 205 | 17431.41 | ОЗП | Основная ЗП рабочих |  |  | 205 | 13 | 3 |  | 2
50 | 0 | 0 | 1 | 214 | 106052.82 | Строит | Строительные работы с НР и СП |  |  | 214 | 14 | 3 |  | 2
50 | 0 | 0 | 1 | 215 | 0 | Монтаж | Монтажные работы с НР и СП |  |  | 215 | 15 | 3 |  | 2
50 | 0 | 0 | 1 | 217 | 0 | Прочие | Прочие работы с НР и СП |  |  | 217 | 16 | 3 |  | 2
50 | 0 | 0 | 1 | 206 | 0 | ВозврМат | Возврат материалов |  |  | 206 | 17 | 3 |  | 2
50 | 0 | 0 | 1 | 207 | 284.4682 | ТрудСтр | Трудозатраты строителей |  |  | 207 | 18 | 3 |  | -1
50 | 0 | 0 | 1 | 208 | 2.7627 | ТрудМаш | Трудозатраты машинистов |  |  | 208 | 19 | 3 |  | -1
50 | 0 | 0 | 1 | 209 | 40.37 | ТранспМат | Транспорт материалов |  |  | 209 | 20 | 3 |  | 2
50 | 0 | 0 | 1 | 210 | 15691.39 | НР | Накладные расходы |  |  | 210 | 21 | 3 |  | 2
50 | 0 | 0 | 1 | 211 | 8596.33 | СмПриб | Сметная прибыль |  |  | 211 | 22 | 3 |  | 2
50 | 0 | 0 | 1 | 224 | 106052.82 | Всего | Всего с НР и СП |  |  | 224 | 23 | 3 |  | 2
4 | 1 |  | 1422 |  | Новый раздел | Полы |  | 0 |  | 0 | [10 empty] | 0 | [53 empty] | 0 | [11 empty] | 0
52 | 1 | 4 | 1410 | 0 | Новый раздел | Полы | [7 empty] | 34938.12 | 26123.02 | 2514.65 | 367.46 | 6300.45 | 0 | 105.4421 | 4.9009 | 0 | 7244.68 | 4345.36 | 0 | 0 | 34938.12 | 26123.02 | 2514.65 | 367.46 | 6300.45 | 0 | 105.4421 | 4.9009 | 0 | 7244.68 | 4345.36 | 0 | 0 | 0 | 0 | 0 | 46528.16 | 27800.96 | 0 | 18727.2 | 26123.02 | 26123.02 | 0 | 26123.02 | 0 | 0 | 0 | 0 | 0 | 46528.16 | 27800.96 | 0 | 18727.2 | 26123.02 | 26123.02 | 0 | 26123.02 | 0 | 0 | 0 | 0 | 0 | 0 | 0 | 0 | 0 | 0 | 0 | 0 | 0 | 0 | 0 | 0 | 0 | 0 | 0 | 0 | 0 | 0 | 0 | 0 | 0 | 0 | 0 | 0 | 0 | 0 | 0 | 0 | 0 | 0 | 0 | 0 | 0 | 0 | 0 | 0 | 0 | 0 | 0 | 0 | 0 | 0 | 0 | 0 | 0 | 0 | 0 | 0 | 0 | 0
17 | 1 | 1169 | 1168 | 1 | 57-2-3 | Разборка покрытий полов из керамических плиток | 100 м2 покрытия | 0.18 | 0 |  |  |  |  | 800.74 | 0 | 56.23 | 24.28 | 744.51 | 0 | 12.5766 | 0.2592 | 0 | 615.03 | 522.78 |  | 144671280 | 641 | 0 | 45.01 | 19.44 | 595.99 | 0 | 69.87 | 1.44 | 0 | 641 | 0 | 45.01 | 19.44 | 595.99 | 0 | 69.87 | 1.44 | 0 | 80 | 68 | 1 | 1 |  |  | 1 | 6.94 | 6.94 | 6.94 |  |  |  |  | 0 | 1 | ФЕРр-2001, 57-2-3, приказ Минстроя России №899/пр от 11.12.2015 г. |  |  | 57001 | 0 |  | 0 | 12 | 0 | 6.94 | 1 | 1 | 1 | 1 | 1 |  | 80 | 68 |  |  |  |  | 0 | 0 | [5 empty] | 0 |  | 0 | 800.74 | 0 | 312.3694 | 134.9136 | 4136.1706 | 0 | 69.87 | 1.44 | 0 | 615.032 | 522.7772 | [13 empty] | 0 | 0 | 1 | 1 | 1013 | 100 м2 покрытия | 100 м2 покрытия | 1 |  | 116355253 | 12 | Специальные строительные работы | 0 | 1 | 57001 | Полы | ФЕРр-57 | 0 | 641 | 0 | 45.01 | 19.44 | 595.99 | 69.87 | 1.44 | 0 | 0 | 0 | 0 |  | 80 | 68 | -240198428 | 2 | 1 | 3 | 0 | 0 | 0 | 1938.55 | 1938.55 | 0 | 0 | 0
17 | 1 | 1175 | 1174 | 2 | 57-2-4 | Разборка покрытий полов цементных | 100 м2 покрытия | 0.18 | 0 |  |  |  |  | 3487.22 | 0 | 2302.3 | 271.51 | 1184.92 | 0 | 20.016 | 3.78 | 0 | 1165.14 | 990.37 |  | 144671280 | 2791.56 | 0 | 1843.02 | 217.35 | 948.54 | 0 | 111.2 | 21 | 0 | 2791.56 | 0 | 1843.02 | 217.35 | 948.54 | 0 | 111.2 | 21 | 0 | 80 | 68 | 1 | 1 |  |  | 1 | 6.94 | 6.94 | 6.94 |  |  |  |  | 0 | 1 | ФЕРр-2001, 57-2-4, приказ Минстроя России №899/пр от 11.12.2015 г. |  |  | 57001 | 0 |  | 0 | 12 | 0 | 6.94 | 1 | 1 | 1 | 1 | 1 |  | 80 | 68 |  |  |  |  | 0 | 0 | [5 empty] | 0 |  | 0 | 3487.22 | 0 | 12790.5588 | 1508.409 | 6582.8676 | 0 | 111.2 | 21 | 0 | 1165.144 | 990.3724 | [13 empty] | 0 | 0 | 1 | 1 | 1013 | 100 м2 покрытия | 100 м2 покрытия | 1 |  | 116355253 | 12 | Специальные строительные работы | 0 | 1 | 57001 | Полы | ФЕРр-57 | 0 | 2791.56 | 0 | 1843.02 | 217.35 | 948.54 | 111.2 | 21 | 0 | 0 | 0 | 0 |  | 80 | 68 | 219881888 | 2 | 1 | 3 | 0 | 0 | 0 | 5642.73 | 5642.73 | 0 | 0 | 0
17 | 1 | 1181 | 1180 | 3 | 11-01-011-1 | Устройство стяжек цементных толщиной 20 мм | 100 м2 стяжки | 0.18 | 0 |  |  |  |  | 1927.69 | 1407.94 | 69.08 | 26.78 | 450.67 | 0 | 8.1786 | 0.28575 | 0 | 587.26 | 304.37 |  | 144671280 | 1543.1365 | 1127.07 | 55.3 | 21.4375 | 360.7665 | 0 | 45.4365 | 1.5875 | 0 | 1485.02 | 1127.07 | 44.24 | 17.15 | 313.71 | 0 | 39.51 | 1.27 | 0 | 123 | 63.75 | 1 | 1 |  |  | 1 | 6.94 | 6.94 | 6.94 |  |  |  |  | 0 | 1 | ФЕР-2001, 11-01-011-1, приказ Минстроя России №899/пр от 11.12.2015 г. |  |  | 11001 | 0 |  | 0 | 12 | 0 | 6.94 | 1 | 1 | 1 | 1 | 1 |  | 123 | 75 |  |  |  |  | 0 | 0 | [5 empty] | 0 |  | 0 | 1927.69 | 7821.8658 | 383.782 | 148.7763 | 2503.7195 | 0 | 45.4365 | 1.5875 | 0 | 587.2635 | 304.3744 |  |  |  |  | )*1,25 | )*1,25 | )*1,15 |  | )*1,15 | )*1,25 |  |  |  | 0 | 0 | 1 | 1 | 1013 | 100 м2 стяжки | 100 м2 стяжки | 1 |  | 116355175 | 12 | Специальные строительные работы | 0 | 1 | 11001 | Полы | ФЕР-11 | 0 | 1485.02 | 1127.07 | 44.24 | 17.15 | 313.71 | 39.51 | 1.27 | 0 | 0 | 0 | 0 | *0,85 | 123 | 63.75 | -1012917132 | 2 | 1 | 3 | 0 | 0 | 0 | 2819.32 | 2819.32 | 0 | 0 | 0
17 | 1 | 1186 | 1185 | 4 | 11-01-011-2 | Устройство стяжек на каждые 5 мм изменения толщины стяжки добавлять или исключать к расценке 11-01-011-01 | 100 м2 стяжки | 0.18 | 0 |  |  |  |  | 420.34 | 349.31 | 48.22 | 17.74 | 22.81 | 0 | 0.414 | 0.189 | 0 | 49.88 | 25.85 |  | 144671280 | 336.492 | 279.63 | 38.6 | 14.2 | 18.262 | 0 | 2.3 | 1.05 | 0 | 291.32 | 279.63 | 7.72 | 2.84 | 3.97 | 0 | 0.5 | 0.21 | 0 | 123 | 63.75 | 1 | 1 |  |  | 1 | 6.94 | 6.94 | 6.94 |  |  |  |  | 0 | 1 | ФЕР-2001, 11-01-011-2, приказ Минстроя России №899/пр от 11.12.2015 г. |  |  | 11001 | 0 |  | 0 | 12 | 0 | 6.94 | 1 | 1 | 1 | 1 | 1 |  | 123 | 75 |  |  |  |  | 0 | 0 | [5 empty] | 0 |  | 0 | 420.34 | 1940.6322 | 267.884 | 98.548 | 126.7383 | 0 | 2.3 | 1.05 | 0 | 49.8765 | 25.8506 |  |  |  |  | )*1,25)*4 | )*1,25)*4 | )*1,15)*4 |  | )*1,15)*4 | )*1,25)*4 |  |  |  | 0 | 0 | 1 | 1 | 1013 | 100 м2 стяжки | 100 м2 стяжки | 1 |  | 116355175 | 12 | Специальные строительные работы | 0 | 1 | 11001 | Полы | ФЕР-11 | 0 | 291.32 | 279.63 | 7.72 | 2.84 | 3.97 | 0.5 | 0.21 | 0 | 0 | 0 | 0 | *0,85 | 123 | 63.75 | 2037382162 | 2 | 1 | 3 | 0 | 0 | 0 | 496.07 | 496.07 | 0 | 0 | 0
17 | 1 | 1199 | 1198 | 5 | 11-01-047-1 | Устройство покрытий из плит керамогранитных размером 40х40 см | 100 м2 покрытия | 0.18 | 0 |  |  |  |  | 27470.84 | 23534.48 | 38.82 | 27.15 | 3897.54 | 0 | 64.2569 | 0.387 | 0 | 4827.37 | 2501.99 |  | 144671280 | 21990.7455 | 18839.64 | 31.075 | 21.7375 | 3120.0305 | 0 | 356.983 | 2.15 | 0 | 21577.57 | 18839.64 | 24.86 | 17.39 | 2713.07 | 0 | 310.42 | 1.72 | 0 | 123 | 63.75 | 1 | 1 |  |  | 1 | 6.94 | 6.94 | 6.94 |  |  |  |  | 0 | 1 | ФЕР-2001, 11-01-047-1, приказ Минстроя России №899/пр от 11.12.2015 г. |  |  | 11001 | 0 |  | 0 | 12 | 0 | 6.94 | 1 | 1 | 1 | 1 | 1 |  | 123 | 75 |  |  |  |  | 0 | 0 | [5 empty] | 0 |  | 0 | 27470.84 | 130747.1016 | 215.6605 | 150.8582 | 21653.0117 | 0 | 356.983 | 2.15 | 0 | 4827.3687 | 2501.9899 |  |  |  |  | )*1,25 | )*1,25 | )*1,15 |  | )*1,15 | )*1,25 |  |  |  | 0 | 0 | 1 | 1 | 1013 | 100 м2 покрытия | 100 м2 покрытия | 1 |  | 116355175 | 12 | Специальные строительные работы | 0 | 1 | 11001 | Полы | ФЕР-11 | 0 | 21577.57 | 18839.64 | 24.86 | 17.39 | 2713.07 | 310.42 | 1.72 | 0 | 0 | 0 | 0 | *0,85 | 123 | 63.75 | 1990899093 | 2 | 1 | 3 | 0 | 0 | 0 | 34800.2 | 34800.2 | 0 | 0 | 0
18 | 1 | 1196 |  | 5,1 | 101-4486 | Гранит керамический многоцветный неполированный, размером 400х400х9 мм | м2 | -18.36 | -102 |  |  |  |  | -17895.91 | -17895.91 | 0 | 0 | 0 | 0 | 0 | 0 | 0 | 0 | 0 |  | 144671280 | 140.45 | 140.45 | 0 | 0 | 0 | 0 | 0 | 0 | 0 | 140.45 | 140.45 | 0 | 0 | 0 | 0 | 0 | 0 | 0 | 0 | 0 | 1 | 1 |  |  | 1 | 1 | 1 | 6.94 |  |  |  |  | 3 | 1 | ФССЦ-2001, 101-4486, приказ Минстроя России №899/пр от 11.12.2015 г. |  |  | 500001 | 0 |  | 0 | 12 | 1 | 1 | 1 | 1 | 1 | 1 | 1 |  | 0 | 0 |  |  |  |  | 0 | 0 | [5 empty] | 0 |  | 0 | -17895.91 | 974.723 | 0 | 0 | 0 | 0 | 0 | 0 | 0 | 0 | 0 | [13 empty] | 0 | 0 | 1 | 1 | 1005 | м2 | м2 | 1 |  | 116355106 | 12 | Специальные строительные работы | 0 | 1 | 500001 | Материалы и конструкции ( строительные ) | ФССЦ | 0 | 140.45 | 140.45 | 0 | 0 | 0 | 0 | 0 |  | 0 | 0 | 0 |  | 0 | 0 | -756472791 | 2 | 1 | 3 | 0 | 0 | 0 | -17895.91 | -17895.91 | 0 | 0 | 0
17 | 1 |  |  | 6 | Прайс лист | Плитка "Эстима" | м2 | 18.36 | 0 |  |  |  |  | 18727.2 | 18727.2 | 0 | 0 | 0 | 0 | 0 | 0 | 0 | 0 | 0 |  | 144671280 | 1020 | 1020 | 0 | 0 | 0 | 0 | 0 | 0 | 0 | 0 | 0 | 0 | 0 | 0 | 0 | 0 | 0 | 0 | 0 | 0 | 1 | 1 |  |  | 1 | 1 | 1 | 1 |  |  |  |  | 0 | 4 |  |  |  | 0 | 0 |  | 0 | 1 | 0 | 1 | 1 | 1 | 1 | 1 | 1 |  | 0 | 0 |  |  |  |  | 0 | 0 | [5 empty] | 0 |  | 0 | 18727.2 | 1020 | 0 | 0 | 0 | 0 | 0 | 0 | 0 | 0 | 0 |  |  |  | =1020,00 | [9 empty] | 0 | 0 | 1 | 1 | 1005 | м2 | м2 | 1 |  | 116355115 | 1 | Прочие работы | 0 | 4 | 0 | Прочие работы | прочие | 0 | 0 | 0 | 0 | 0 | 0 | 0 | 0 | 0 | 0 | 0 | 0 | *0,85 | 0 | 0 | -2047640336 | 2 | 0 | -2 | 0 | 0 | 0 | 18727.2 | 0 | 0 | 18727.2 | 0
51 | 1 | 4 | 1410 |  | Новый раздел | Полы | [7 empty] | 34938.12 | 26123.02 | 2514.65 | 367.46 | 6300.45 | 0 | 105.4421 | 4.9009 | 0 | 7244.68 | 4345.36 |  |  | 34938.12 | 26123.02 | 2514.65 | 367.46 | 6300.45 | 0 | 105.4421 | 4.9009 | 0 | 7244.68 | 4345.36 |  |  | 0 | 0 | 0 | 46528.16 | 27800.96 | 0 | 18727.2 | 26123.02 | 26123.02 | 0 | 26123.02 | 0 |  | 0 | 0 | 0 | 46528.16 | 27800.96 | 0 | 18727.2 | 26123.02 | 26123.02 | 0 | 26123.02 | 0 | [52 empty] | 0
50 | 0 | 0 | 1 | 201 | 34938.12 | ПЗ | Прямые затраты |  |  | 201 | 1 | 3 |  | 2
50 | 0 | 0 | 1 | 202 | 26123.02 | СтМатОб | Стоимость материальных ресурсов (всего) |  |  | 202 | 2 | 3 |  | 2
50 | 0 | 0 | 1 | 222 | 0 | СтМатОбЗак | Стоимость материалов и оборудования заказчика |  |  | 222 | 3 | 3 |  | 2
50 | 0 | 0 | 1 | 225 | 26123.02 | СтМатОбПод | Стоимость материалов и оборудования подрядчика |  |  | 225 | 4 | 3 |  | 2
50 | 0 | 0 | 1 | 226 | 26123.02 | СтМат | Стоимость материалов (всего) |  |  | 226 | 5 | 3 |  | 2
50 | 0 | 0 | 1 | 227 | 0 | СтМатЗак | Стоимость материалов заказчика |  |  | 227 | 6 | 3 |  | 2
50 | 0 | 0 | 1 | 228 | 26123.02 | СтМатПод | Стоимость материалов подрядчика |  |  | 228 | 7 | 3 |  | 2
50 | 0 | 0 | 1 | 216 | 0 | Оборуд | Стоимость оборудования (всего) |  |  | 216 | 8 | 3 |  | 2
50 | 0 | 0 | 1 | 223 | 0 | ОборудЗак | Стоимость оборудования заказчика |  |  | 223 | 9 | 3 |  | 2
50 | 0 | 0 | 1 | 229 | 0 | ОборудПод | Стоимость оборудования подрядчика |  |  | 229 | 10 | 3 |  | 2
50 | 0 | 0 | 1 | 203 | 2514.65 | ЭММ | Эксплуатация машин |  |  | 203 | 11 | 3 |  | 2
50 | 0 | 0 | 1 | 204 | 367.46 | ЗПМ | ЗП машинистов |  |  | 204 | 12 | 3 |  | 2
50 | 0 | 0 | 1 | 205 | 6300.45 | ОЗП | Основная ЗП рабочих |  |  | 205 | 13 | 3 |  | 2
50 | 0 | 0 | 1 | 214 | 27800.96 | Строит | Строительные работы с НР и СП |  |  | 214 | 14 | 3 |  | 2
50 | 0 | 0 | 1 | 215 | 0 | Монтаж | Монтажные работы с НР и СП |  |  | 215 | 15 | 3 |  | 2
50 | 0 | 0 | 1 | 217 | 18727.2 | Прочие | Прочие работы с НР и СП |  |  | 217 | 16 | 3 |  | 2
50 | 0 | 0 | 1 | 206 | 0 | ВозврМат | Возврат материалов |  |  | 206 | 17 | 3 |  | 2
50 | 0 | 0 | 1 | 207 | 105.4421 | ТрудСтр | Трудозатраты строителей |  |  | 207 | 18 | 3 |  | -1
50 | 0 | 0 | 1 | 208 | 4.9009 | ТрудМаш | Трудозатраты машинистов |  |  | 208 | 19 | 3 |  | -1
50 | 0 | 0 | 1 | 209 | 0 | ТранспМат | Транспорт материалов |  |  | 209 | 20 | 3 |  | 2
50 | 0 | 0 | 1 | 210 | 7244.68 | НР | Накладные расходы |  |  | 210 | 21 | 3 |  | 2
50 | 0 | 0 | 1 | 211 | 4345.36 | СмПриб | Сметная прибыль |  |  | 211 | 22 | 3 |  | 2
50 | 0 | 0 | 1 | 224 | 46528.16 | Всего | Всего с НР и СП |  |  | 224 | 23 | 3 |  | 2
4 | 1 |  | 1464 |  | Новый раздел | Двери |  | 0 |  | 0 | [10 empty] | 0 | [53 empty] | 0 | [11 empty] | 0
52 | 1 | 4 | 1448 | 0 | Новый раздел | Двери | [7 empty] | 67709.25 | 64765.66 | 343.76 | 26.11 | 2599.83 | 0 | 42.7511 | 0.33459 | 2.42 | 2514.07 | 1405.29 | 0 | 0 | 67709.25 | 64765.66 | 343.76 | 26.11 | 2599.83 | 0 | 42.7511 | 0.33459 | 2.42 | 2514.07 | 1405.29 | 0 | 0 | 0 | 0 | 0 | 71628.61 | 66528.13 | 0 | 5100.48 | 64765.66 | 64765.66 | 0 | 64765.66 | 0 | 0 | 0 | 0 | 0 | 71628.61 | 66528.13 | 0 | 5100.48 | 64765.66 | 64765.66 | 0 | 64765.66 | 0 | 0 | 0 | 0 | 0 | 0 | 0 | 0 | 0 | 0 | 0 | 0 | 0 | 0 | 0 | 0 | 0 | 0 | 0 | 0 | 0 | 0 | 0 | 0 | 0 | 0 | 0 | 0 | 0 | 0 | 0 | 0 | 0 | 0 | 0 | 0 | 0 | 0 | 0 | 0 | 0 | 0 | 0 | 0 | 0 | 0 | 0 | 0 | 0 | 0 | 0 | 0 | 0 | 0
17 | 1 | 1204 | 1203 | 1 | 56-9-1 | Демонтаж дверных коробок в каменных стенах с отбивкой штукатурки в откосах | 100 КОРОБОК | 0.04 | 0 |  |  |  |  | 501.74 | 0 | 102.55 | 11.09 | 399.19 | 0 | 7.172 | 0.1588 | 0 | 336.43 | 254.37 |  | 144671280 | 1807.42 | 0 | 369.43 | 39.94 | 1437.99 | 0 | 179.3 | 3.97 | 0 | 1807.42 | 0 | 369.43 | 39.94 | 1437.99 | 0 | 179.3 | 3.97 | 0 | 82 | 62 | 1 | 1 |  |  | 1 | 6.94 | 6.94 | 6.94 |  |  |  |  | 0 | 1 | ФЕРр-2001, 56-9-1, приказ Минстроя России №899/пр от 11.12.2015 г. |  |  | 56001 | 0 |  | 0 | 12 | 0 | 6.94 | 1 | 1 | 1 | 1 | 1 |  | 82 | 62 |  |  |  |  | 0 | 0 | [5 empty] | 0 |  | 0 | 501.74 | 0 | 2563.8442 | 277.1836 | 9979.6506 | 0 | 179.3 | 3.97 | 0 | 336.4296 | 254.3736 | [13 empty] | 0 | 0 | 1 | 1 | 1013 | 100 КОРОБОК | 100 КОРОБОК | 1 |  | 116355252 | 12 | Специальные строительные работы | 0 | 1 | 56001 | Проемы | ФЕРр-56 | 0 | 1807.42 | 0 | 369.43 | 39.94 | 1437.99 | 179.3 | 3.97 | 0 | 0 | 0 | 0 |  | 82 | 62 | 1952977637 | 2 | 1 | 3 | 0 | 0 | 0 | 1092.54 | 1092.54 | 0 | 0 | 0
17 | 1 | 1206 | 1205 | 2 | 56-10-1 | Снятие дверных полотен | 100 м2 дверных полотен | 0.048 | 0 |  |  |  |  | 95.96 | 0 | 0 | 0 | 95.96 | 0 | 1.7414 | 0 | 0 | 78.69 | 59.5 |  | 144671280 | 288.06 | 0 | 0 | 0 | 288.06 | 0 | 36.28 | 0 | 0 | 288.06 | 0 | 0 | 0 | 288.06 | 0 | 36.28 | 0 | 0 | 82 | 62 | 1 | 1 |  |  | 1 | 6.94 | 6.94 | 6.94 |  |  |  |  | 0 | 1 | ФЕРр-2001, 56-10-1, приказ Минстроя России №899/пр от 11.12.2015 г. |  |  | 56001 | 0 |  | 0 | 12 | 0 | 6.94 | 1 | 1 | 1 | 1 | 1 |  | 82 | 62 |  |  |  |  | 0 | 0 | [5 empty] | 0 |  | 0 | 95.96 | 0 | 0 | 0 | 1999.1364 | 0 | 36.28 | 0 | 0 | 78.6872 | 59.4952 | [13 empty] | 0 | 0 | 1 | 1 | 1013 | 100 м2 дверных полотен | 100 м2 дверных полотен | 1 |  | 116355252 | 12 | Специальные строительные работы | 0 | 1 | 56001 | Проемы | ФЕРр-56 | 0 | 288.06 | 0 | 0 | 0 | 288.06 | 36.28 | 0 | 0 | 0 | 0 | 0 |  | 82 | 62 | -72462567 | 2 | 1 | 3 | 0 | 0 | 0 | 234.15 | 234.15 | 0 | 0 | 0
17 | 1 | 1219 | 1218 | 3 | 10-01-047-1 | Установка блоков из ПВХ в наружных и внутренних дверных проемах в каменных стенах площадью проема до 3 м2 | 100 м2 проемов | 0.048 | 0 |  |  |  |  | 56454.78 | 55575.28 | 197.27 | 5.9 | 682.23 | 0 | 11.0952 | 0.063 | 0 | 811.99 | 368.49 |  | 144671280 | 169472.7765 | 166832.6 | 592.1875 | 17.725 | 2047.989 | 0 | 231.15 | 1.3125 | 0 | 169087.21 | 166832.6 | 473.75 | 14.18 | 1780.86 | 0 | 201 | 1.05 | 0 | 118 | 53.55 | 1 | 1 |  |  | 1 | 6.94 | 6.94 | 6.94 |  |  |  |  | 0 | 1 | ФЕР-2001, 10-01-047-1, приказ Минстроя России №899/пр от 11.12.2015 г. |  |  | 10001 | 0 |  | 0 | 12 | 0 | 6.94 | 1 | 1 | 1 | 1 | 1 |  | 118 | 63 |  |  |  |  | 0 | 0 | [5 empty] | 0 |  | 0 | 56454.78 | 1157818.244 | 4109.7812 | 123.0115 | 14213.0437 | 0 | 231.15 | 1.3125 | 0 | 811.9934 | 368.4936 |  |  |  |  | )*1,25 | )*1,25 | )*1,15 |  | )*1,15 | )*1,25 |  |  |  | 0 | 0 | 1 | 1 | 1013 | 100 м2 проемов | 100 м2 проемов | 1 |  | 116355174 | 12 | Специальные строительные работы | 0 | 1 | 10001 | Деревянные конструкции | ФЕР-10 | 0 | 169087.21 | 166832.6 | 473.75 | 14.18 | 1780.86 | 201 | 1.05 | 0 | 0 | 0 | 0 | *0,85 | 118 | 53.55 | 607682755 | 2 | 1 | 3 | 0 | 0 | 0 | 57635.26 | 57635.26 | 0 | 0 | 0
17 | 1 | 1225 | 1224 | 4 | 61-7-1 | Ремонт штукатурки откосов внутри здания по камню и бетону цементно-известковым раствором прямолинейных | 100 м2 отремонтированной поверхности | 0.035 | 0 |  |  |  |  | 1397.16 | 553.73 | 8.81 | 3.8 | 834.62 | 0 | 13.4071 | 0.0406 | 0 | 662.35 | 419.21 |  | 144671280 | 5751.97 | 2279.66 | 36.26 | 15.66 | 3436.05 | 0 | 383.06 | 1.16 | 0 | 5751.97 | 2279.66 | 36.26 | 15.66 | 3436.05 | 0 | 383.06 | 1.16 | 0 | 79 | 50 | 1 | 1 |  |  | 1 | 6.94 | 6.94 | 6.94 |  |  |  |  | 0 | 1 | ФЕРр-2001, 61-7-1, приказ Минстроя России №899/пр от 11.12.2015 г. |  |  | 61001 | 0 |  | 0 | 12 | 0 | 6.94 | 1 | 1 | 1 | 1 | 1 |  | 79 | 50 |  |  |  |  | 0 | 0 | [5 empty] | 0 |  | 0 | 1397.16 | 15820.8404 | 251.6444 | 108.6804 | 23846.187 | 0 | 383.06 | 1.16 | 0 | 662.3518 | 419.21 | [13 empty] | 0 | 0 | 1 | 1 | 1013 | 100 м2 отремонтированной поверхности | 100 м2 отремонтированной поверхности | 1 |  | 116355257 | 12 | Специальные строительные работы | 0 | 1 | 61001 | Штукатрурные работы | ФЕРр-61 | 0 | 5751.97 | 2279.66 | 36.26 | 15.66 | 3436.05 | 383.06 | 1.16 | 0 | 0 | 0 | 0 |  | 79 | 50 | 1634558357 | 2 | 1 | 3 | 0 | 0 | 0 | 2478.72 | 2478.72 | 0 | 0 | 0
17 | 1 | 1235 | 1234 | 5 | 15-01-019-5 | Гладкая облицовка стен, столбов, пилястр и откосов (без карнизных, плинтусных и угловых плиток) без установки плиток туалетного гарнитура на клее из сухих смесей по кирпичу и бетону | 100 м2 поверхности облицовки | 0.035 | 0 |  |  |  |  | 2651.5 | 2232.42 | 9.64 | 5.32 | 409.44 | 0 | 6.4267 | 0.072188 | 0 | 435.5 | 193.9 |  | 144671280 | 10916.003 | 9190.68 | 39.6875 | 21.9 | 1685.6355 | 0 | 183.6205 | 2.0625 | 0 | 10688.2 | 9190.68 | 31.75 | 17.52 | 1465.77 | 0 | 159.67 | 1.65 | 0 | 105 | 46.75 | 1 | 1 |  |  | 1 | 6.94 | 6.94 | 6.94 |  |  |  |  | 0 | 1 | ФЕР-2001, 15-01-019-5, приказ Минстроя России №899/пр от 11.12.2015 г. |  |  | 15001 | 0 |  | 0 | 12 | 0 | 6.94 | 1 | 1 | 1 | 1 | 1 |  | 105 | 55 |  |  |  |  | 0 | 0 | [5 empty] | 0 |  | 0 | 2651.5 | 63783.3192 | 275.4312 | 151.986 | 11698.3104 | 0 | 183.6205 | 2.0625 | 0 | 435.498 | 193.9003 |  |  |  |  | )*1,25 | )*1,25 | )*1,15 |  | )*1,15 | )*1,25 |  |  |  | 0 | 0 | 1 | 1 | 1013 | 100 м2 поверхности облицовки | 100 м2 поверхности облицовки | 1 |  | 116355200 | 12 | Специальные строительные работы | 0 | 1 | 15001 | Отделочные работы | ФЕР-15 | 0 | 10688.2 | 9190.68 | 31.75 | 17.52 | 1465.77 | 159.67 | 1.65 | 0 | 0 | 0 | 0 | *0,85 | 105 | 46.75 | 960525801 | 2 | 1 | 3 | 0 | 0 | 0 | 3280.9 | 3280.9 | 0 | 0 | 0
18 | 1 | 1231 |  | 5,1 | 101-0256 | Плитки керамические глазурованные для внутренней облицовки стен гладкие без завала белые | м2 | -3.5 | -100 |  |  |  |  | -1729.21 | -1729.21 | 0 | 0 | 0 | 0 | 0 | 0 | 0 | 0 | 0 |  | 144671280 | 71.19 | 71.19 | 0 | 0 | 0 | 0 | 0 | 0 | 0 | 71.19 | 71.19 | 0 | 0 | 0 | 0 | 0 | 0 | 0 | 0 | 0 | 1 | 1 |  |  | 1 | 1 | 1 | 6.94 |  |  |  |  | 3 | 1 | ФССЦ-2001, 101-0256, приказ Минстроя России №899/пр от 11.12.2015 г. |  |  | 500001 | 0 |  | 0 | 12 | 1 | 1 | 1 | 1 | 1 | 1 | 1 |  | 0 | 0 |  |  |  |  | 0 | 0 | [5 empty] | 0 |  | 0 | -1729.21 | 494.0586 | 0 | 0 | 0 | 0 | 0 | 0 | 0 | 0 | 0 | [13 empty] | 0 | 0 | 1 | 1 | 1005 | м2 | м2 | 1 |  | 116355106 | 12 | Специальные строительные работы | 0 | 1 | 500001 | Материалы и конструкции ( строительные ) | ФССЦ | 32768 | 71.19 | 71.19 | 0 | 0 | 0 | 0 | 0 |  | 0 | 0 | 0 |  | 0 | 0 | -1000685280 | 2 | 1 | 3 | 0 | 0 | 0 | -1729.21 | -1729.21 | 0 | 0 | 0
17 | 1 |  |  | 6 | 101-0261 | Плитки керамические глазурованные для внутренней облицовки стен гладкие цветные декорированные методом сериографии с рисунком одноцветные с завалом | м2 | 3.5 | 0 |  |  |  |  | 3014.39 | 3014.39 | 0 | 0 | 0 | 0 | 0 | 0 | 2.42 | 0 | 0 |  | 144671280 | 124.1 | 124.1 | 0 | 0 | 0 | 0 | 0 | 0 | 0.69 | 124.1 | 124.1 | 0 | 0 | 0 | 0 | 0 | 0 | 0.69 | 0 | 0 | 1 | 1 |  |  | 1 | 1 | 1 | 6.94 |  |  |  |  | 3 | 1 | ФССЦ-2001, 101-0261, приказ Минстроя России №899/пр от 11.12.2015 г. |  |  | 500001 | 0 |  | 0 | 12 | 0 | 1 | 1 | 1 | 1 | 1 | 1 |  | 0 | 0 |  |  |  |  | 0 | 0 | [5 empty] | 0 |  | 0 | 3014.39 | 861.254 | 0 | 0 | 0 | 0 | 0 | 0 | 0.69 | 0 | 0 | [13 empty] | 0 | 0 | 1 | 1 | 1005 | м2 | м2 | 1 |  | 116355106 | 12 | Специальные строительные работы | 0 | 1 | 500001 | Материалы и конструкции ( строительные ) | ФССЦ | 0 | 124.1 | 124.1 | 0 | 0 | 0 | 0 | 0 | 0 | 0 | 0 | 0 |  | 0 | 0 | 632685581 | 2 | 1 | 3 | 0 | 0 | 0 | 3014.39 | 3014.39 | 0 | 0 | 0
17 | 1 | 1243 | 1242 | 7 | 09-04-012-2 | Установка дверного доводчика к металлическим дверям | 1 ШТ. | 1 | 0 |  |  |  |  | 101.33 | 5 | 19.92 | 0 | 76.41 | 0 | 1.11 | 0 | 0 | 68.77 | 55.21 |  | 144671280 | 14.6 | 0.72 | 2.87 | 0 | 11.01 | 0 | 1.11 | 0 | 0 | 14.6 | 0.72 | 2.87 | 0 | 11.01 | 0 | 1.11 | 0 | 0 | 90 | 72.25 | 1 | 1 |  |  | 1 | 6.94 | 6.94 | 6.94 |  |  |  |  | 0 | 1 | ФЕР-2001, 09-04-012-2, приказ Минстроя России №899/пр от 11.12.2015 г. |  |  | 9001 | 0 |  | 0 | 12 | 0 | 6.94 | 1 | 1 | 1 | 1 | 1 |  | 90 | 85 |  |  |  |  | 0 | 0 | [5 empty] | 0 |  | 0 | 101.33 | 4.9968 | 19.9178 | 0 | 76.4094 | 0 | 1.11 | 0 | 0 | 68.769 | 55.2062 | [13 empty] | 0 | 0 | 1 | 1 | 1013 | 1 ШТ. | 1 ШТ. | 1 |  | 116355173 | 12 | Специальные строительные работы | 0 | 1 | 9001 | Металло-конструкции | ФЕР-09 | 0 | 14.6 | 0.72 | 2.87 | 0 | 11.01 | 1.11 | 0 | 0 | 0 | 0 | 0 | *0,85 | 90 | 72.25 | -2119161427 | 2 | 1 | 3 | 0 | 0 | 0 | 225.31 | 225.31 | 0 | 0 | 0
17 | 1 | 1247 | 1246 | 8 | 10-01-060-1 | Установка и крепление наличников | 100 м коробок блоков | 0.23 | 0 |  |  |  |  | 823.7 | 716.15 | 5.57 | 0 | 101.98 | 0 | 1.7986 | 0 | 0 | 120.34 | 54.61 |  | 144671280 | 516.04 | 448.66 | 3.49 | 0 | 63.89 | 0 | 7.82 | 0 | 0 | 516.04 | 448.66 | 3.49 | 0 | 63.89 | 0 | 7.82 | 0 | 0 | 118 | 53.55 | 1 | 1 |  |  | 1 | 6.94 | 6.94 | 6.94 |  |  |  |  | 0 | 1 | ФЕР-2001, 10-01-060-1, приказ Минстроя России №899/пр от 11.12.2015 г. |  |  | 10001 | 0 |  | 0 | 12 | 0 | 6.94 | 1 | 1 | 1 | 1 | 1 |  | 118 | 63 |  |  |  |  | 0 | 0 | [5 empty] | 0 |  | 0 | 823.7 | 3113.7004 | 24.2206 | 0 | 443.3966 | 0 | 7.82 | 0 | 0 | 120.3364 | 54.6103 | [13 empty] | 0 | 0 | 1 | 1 | 1013 | 100 м коробок блоков | 100 м коробок блоков | 1 |  | 116355174 | 12 | Специальные строительные работы | 0 | 1 | 10001 | Деревянные конструкции | ФЕР-10 | 0 | 516.04 | 448.66 | 3.49 | 0 | 63.89 | 7.82 | 0 | 0 | 0 | 0 | 0 | *0,85 | 118 | 53.55 | 716128442 | 2 | 1 | 3 | 0 | 0 | 0 | 998.65 | 998.65 | 0 | 0 | 0
18 | 1 | 1247 |  | 8,1 | 203-0359 | Наличники из древесины типа Н-1, Н-2 размером 13х54 мм | м | -25.76 | -112 |  |  |  |  | -702.58 | -702.58 | 0 | 0 | 0 | 0 | 0 | 0 | 0 | 0 | 0 |  | 144671280 | 3.93 | 3.93 | 0 | 0 | 0 | 0 | 0 | 0 | 0 | 3.93 | 3.93 | 0 | 0 | 0 | 0 | 0 | 0 | 0 | 0 | 0 | 1 | 1 |  |  | 1 | 1 | 1 | 6.94 |  |  |  |  | 3 | 1 | ФССЦ-2001, 203-0359, приказ Минстроя России №899/пр от 11.12.2015 г. |  |  | 500001 | 0 |  | 0 | 12 | 1 | 1 | 1 | 1 | 1 | 1 | 1 |  | 0 | 0 |  |  |  |  | 0 | 0 | [5 empty] | 0 |  | 0 | -702.58 | 27.2742 | 0 | 0 | 0 | 0 | 0 | 0 | 0 | 0 | 0 | [13 empty] | 0 | 0 | 1 | 1 | 102138004 | м | м | 1 |  | 116355106 | 12 | Специальные строительные работы | 0 | 1 | 500001 | Материалы и конструкции ( строительные ) | ФССЦ | 32768 | 3.93 | 3.93 | 0 | 0 | 0 | 0 | 0 |  | 0 | 0 | 0 |  | 0 | 0 | 1877147360 | 2 | 1 | 3 | 0 | 0 | 0 | -702.58 | -702.58 | 0 | 0 | 0
17 | 1 |  |  | 9 | Прайс лист | Наличники из ПВХ | м | 25.76 | 0 |  |  |  |  | 5100.48 | 5100.48 | 0 | 0 | 0 | 0 | 0 | 0 | 0 | 0 | 0 |  | 144671280 | 198 | 198 | 0 | 0 | 0 | 0 | 0 | 0 | 0 | 0 | 0 | 0 | 0 | 0 | 0 | 0 | 0 | 0 | 0 | 0 | 1 | 1 |  |  | 1 | 1 | 1 | 1 |  |  |  |  | 0 | 4 |  |  |  | 0 | 0 |  | 0 | 1 | 0 | 1 | 1 | 1 | 1 | 1 | 1 |  | 0 | 0 |  |  |  |  | 0 | 0 | [5 empty] | 0 |  | 0 | 5100.48 | 198 | 0 | 0 | 0 | 0 | 0 | 0 | 0 | 0 | 0 |  |  |  | =198,00 | [9 empty] | 0 | 0 | 1 | 1 | 102138004 | м | м | 1 |  | 116355115 | 1 | Прочие работы | 0 | 4 | 0 | Прочие работы | прочие | 0 | 0 | 0 | 0 | 0 | 0 | 0 | 0 | 0 | 0 | 0 | 0 | *0,85 | 0 | 0 | -1706344336 | 2 | 0 | -2 | 0 | 0 | 0 | 5100.48 | 0 | 0 | 5100.48 | 0
51 | 1 | 4 | 1448 |  | Новый раздел | Двери | [7 empty] | 67709.25 | 64765.66 | 343.76 | 26.11 | 2599.83 | 0 | 42.7511 | 0.33459 | 2.42 | 2514.07 | 1405.29 |  |  | 67709.25 | 64765.66 | 343.76 | 26.11 | 2599.83 | 0 | 42.7511 | 0.33459 | 2.42 | 2514.07 | 1405.29 |  |  | 0 | 0 | 0 | 71628.61 | 66528.13 | 0 | 5100.48 | 64765.66 | 64765.66 | 0 | 64765.66 | 0 |  | 0 | 0 | 0 | 71628.61 | 66528.13 | 0 | 5100.48 | 64765.66 | 64765.66 | 0 | 64765.66 | 0 | [52 empty] | 0
50 | 0 | 0 | 1 | 201 | 67709.25 | ПЗ | Прямые затраты |  |  | 201 | 1 | 3 |  | 2
50 | 0 | 0 | 1 | 202 | 64765.66 | СтМатОб | Стоимость материальных ресурсов (всего) |  |  | 202 | 2 | 3 |  | 2
50 | 0 | 0 | 1 | 222 | 0 | СтМатОбЗак | Стоимость материалов и оборудования заказчика |  |  | 222 | 3 | 3 |  | 2
50 | 0 | 0 | 1 | 225 | 64765.66 | СтМатОбПод | Стоимость материалов и оборудования подрядчика |  |  | 225 | 4 | 3 |  | 2
50 | 0 | 0 | 1 | 226 | 64765.66 | СтМат | Стоимость материалов (всего) |  |  | 226 | 5 | 3 |  | 2
50 | 0 | 0 | 1 | 227 | 0 | СтМатЗак | Стоимость материалов заказчика |  |  | 227 | 6 | 3 |  | 2
50 | 0 | 0 | 1 | 228 | 64765.66 | СтМатПод | Стоимость материалов подрядчика |  |  | 228 | 7 | 3 |  | 2
50 | 0 | 0 | 1 | 216 | 0 | Оборуд | Стоимость оборудования (всего) |  |  | 216 | 8 | 3 |  | 2
50 | 0 | 0 | 1 | 223 | 0 | ОборудЗак | Стоимость оборудования заказчика |  |  | 223 | 9 | 3 |  | 2
50 | 0 | 0 | 1 | 229 | 0 | ОборудПод | Стоимость оборудования подрядчика |  |  | 229 | 10 | 3 |  | 2
50 | 0 | 0 | 1 | 203 | 343.76 | ЭММ | Эксплуатация машин |  |  | 203 | 11 | 3 |  | 2
50 | 0 | 0 | 1 | 204 | 26.11 | ЗПМ | ЗП машинистов |  |  | 204 | 12 | 3 |  | 2
50 | 0 | 0 | 1 | 205 | 2599.83 | ОЗП | Основная ЗП рабочих |  |  | 205 | 13 | 3 |  | 2
50 | 0 | 0 | 1 | 214 | 66528.13 | Строит | Строительные работы с НР и СП |  |  | 214 | 14 | 3 |  | 2
50 | 0 | 0 | 1 | 215 | 0 | Монтаж | Монтажные работы с НР и СП |  |  | 215 | 15 | 3 |  | 2
50 | 0 | 0 | 1 | 217 | 5100.48 | Прочие | Прочие работы с НР и СП |  |  | 217 | 16 | 3 |  | 2
50 | 0 | 0 | 1 | 206 | 0 | ВозврМат | Возврат материалов |  |  | 206 | 17 | 3 |  | 2
50 | 0 | 0 | 1 | 207 | 42.7511 | ТрудСтр | Трудозатраты строителей |  |  | 207 | 18 | 3 |  | -1
50 | 0 | 0 | 1 | 208 | 0.33459 | ТрудМаш | Трудозатраты машинистов |  |  | 208 | 19 | 3 |  | -1
50 | 0 | 0 | 1 | 209 | 2.42 | ТранспМат | Транспорт материалов |  |  | 209 | 20 | 3 |  | 2
50 | 0 | 0 | 1 | 210 | 2514.07 | НР | Накладные расходы |  |  | 210 | 21 | 3 |  | 2
50 | 0 | 0 | 1 | 211 | 1405.29 | СмПриб | Сметная прибыль |  |  | 211 | 22 | 3 |  | 2
50 | 0 | 0 | 1 | 224 | 71628.61 | Всего | Всего с НР и СП |  |  | 224 | 23 | 3 |  | 2
4 | 1 |  | 1513 |  | Новый раздел | Сантехнические работы |  | 0 |  | 0 | [10 empty] | 0 | [53 empty] | 0 | [11 empty] | 0
52 | 1 | 4 | 1490 | 0 | Новый раздел | Сантехнические работы | [7 empty] | 57830.01 | 45736.22 | 2537 | 382.21 | 9556.79 | 0 | 151.8165 | 5.1756 | 0 | 12087.06 | 6766.18 | 0 | 0 | 57830.01 | 45736.22 | 2537 | 382.21 | 9556.79 | 0 | 151.8165 | 5.1756 | 0 | 12087.06 | 6766.18 | 0 | 0 | 0 | 0 | 0 | 76683.25 | 55453.25 | 0 | 21230 | 45736.22 | 45736.22 | 0 | 45736.22 | 0 | 0 | 0 | 0 | 0 | 76683.25 | 55453.25 | 0 | 21230 | 45736.22 | 45736.22 | 0 | 45736.22 | 0 | 0 | 0 | 0 | 0 | 0 | 0 | 0 | 0 | 0 | 0 | 0 | 0 | 0 | 0 | 0 | 0 | 0 | 0 | 0 | 0 | 0 | 0 | 0 | 0 | 0 | 0 | 0 | 0 | 0 | 0 | 0 | 0 | 0 | 0 | 0 | 0 | 0 | 0 | 0 | 0 | 0 | 0 | 0 | 0 | 0 | 0 | 0 | 0 | 0 | 0 | 0 | 0 | 0
17 | 1 | 1250 | 1249 | 1 | 65-19-1 | Демонтаж радиаторов весом до 80 кг | 100 шт. | 0.01 | 0 |  |  |  |  | 64.94 | 0 | 4.86 | 2.1 | 60.08 | 0 | 1.1 | 0.0224 | 0 | 46.01 | 31.09 |  | 144671280 | 935.72 | 0 | 70.02 | 30.24 | 865.7 | 0 | 110 | 2.24 | 0 | 935.72 | 0 | 70.02 | 30.24 | 865.7 | 0 | 110 | 2.24 | 0 | 74 | 50 | 1 | 1 |  |  | 1 | 6.94 | 6.94 | 6.94 |  |  |  |  | 0 | 1 | ФЕРр-2001, 65-19-1, приказ Минстроя России №899/пр от 11.12.2015 г. |  |  | 65003 | 0 |  | 0 | 12 | 0 | 6.94 | 1 | 1 | 1 | 1 | 1 |  | 74 | 50 |  |  |  |  | 0 | 0 | [5 empty] | 0 |  | 0 | 64.94 | 0 | 485.9388 | 209.8656 | 6007.958 | 0 | 110 | 2.24 | 0 | 46.0132 | 31.09 | [13 empty] | 0 | 0 | 1 | 1 | 1010 | 100 шт. | 100 шт. | 100 |  | 116355265 | 12 | Специальные строительные работы | 0 | 1 | 65003 | Внтуренниие с/техработы: демонтаж, разборка, промывка | ФЕРр-65 | 0 | 935.72 | 0 | 70.02 | 30.24 | 865.7 | 110 | 2.24 | 0 | 0 | 0 | 0 |  | 74 | 50 | -1503065422 | 2 | 1 | 3 | 0 | 0 | 0 | 142.04 | 142.04 | 0 | 0 | 0
17 | 1 | 1263 | 1262 | 2 | 18-03-001-2 | Установка радиаторов стальных | 100 кВт | 1.62 | 0 |  |  |  |  | 24219.02 | 15343.95 | 2261.38 | 372.36 | 6613.69 | 0 | 106.272 | 5.0706 | 0 | 8942.14 | 4928.66 |  | 144671280 | 2154.18 | 1364.78 | 201.14 | 33.12 | 588.26 | 0 | 65.6 | 3.13 | 0 | 2154.18 | 1364.78 | 201.14 | 33.12 | 588.26 | 0 | 65.6 | 3.13 | 0 | 128 | 70.55 | 1 | 1 |  |  | 1 | 6.94 | 6.94 | 6.94 |  |  |  |  | 0 | 1 | Доп.ФЕР вып.1,сб.18,гл.03,табл.001,поз.2 |  |  | 25 | 0 |  | 0 | 12 | 0 | 6.94 | 1 | 1 | 1 | 1 | 1 |  | 128 | 83 |  |  |  |  | 0 | 0 | [5 empty] | 0 |  | 0 | 24219.02 | 9471.5732 | 1395.9116 | 229.8528 | 4082.5244 | 0 | 65.6 | 3.13 | 0 | 8942.144 | 4928.6583 | [13 empty] | 0 | 0 | 1 | 1 | 1013 | 100 кВт | 100 кВт радиаторов и конвекторов | 1 |  | 116355134 | 12 | Специальные строительные работы | 0 | 1 | 25 | Трубопроводы внутренние | ФЕР-16 | 0 | 2154.18 | 1364.78 | 201.14 | 33.12 | 588.26 | 65.6 | 3.13 | 0 | 0 | 0 | 0 | *0,85 | 128 | 70.55 | -519994417 | 2 | 1 | 3 | 0 | 0 | 0 | 38089.82 | 38089.82 | 0 | 0 | 0
17 | 1 |  |  | 3 | Прайс лист | Радиаторы отопления 9-тисекционные биметаллические | шт | 1 | 0 |  |  |  |  | 8640 | 8640 | 0 | 0 | 0 | 0 | 0 | 0 | 0 | 0 | 0 |  | 144671280 | 8640 | 8640 | 0 | 0 | 0 | 0 | 0 | 0 | 0 | 0 | 0 | 0 | 0 | 0 | 0 | 0 | 0 | 0 | 0 | 0 | 1 | 1 |  |  | 1 | 1 | 1 | 1 |  |  |  |  | 0 | 4 |  |  |  | 0 | 0 |  | 0 | 1 | 0 | 1 | 1 | 1 | 1 | 1 | 1 |  | 0 | 0 |  |  |  |  | 0 | 0 | [5 empty] | 0 |  | 0 | 8640 | 8640 | 0 | 0 | 0 | 0 | 0 | 0 | 0 | 0 | 0 |  |  |  | =8640,00 | [9 empty] | 0 | 0 | 1 | 1 | 1013 | шт | шт | 1 |  | 116355115 | 1 | Прочие работы | 0 | 4 | 0 | Прочие работы | прочие | 0 | 0 | 0 | 0 | 0 | 0 | 0 | 0 | 0 | 0 | 0 | 0 | *0,85 | 0 | 0 | 1229005084 | 2 | 0 | -2 | 0 | 0 | 0 | 8640 | 0 | 0 | 8640 | 0
17 | 1 | 1271 | 1270 | 4 | 16-05-001-1 | Установка вентилей, задвижек, затворов, клапанов обратных, кранов проходных на трубопроводах из стальных труб диаметром до 25 мм | 1 ШТ. | 3 | 0 |  |  |  |  | 212.87 | 0 | 46.35 | 0 | 166.52 | 0 | 2.646 | 0 | 0 | 213.15 | 138.21 |  | 144671280 | 10.224 | 0 | 2.226 | 0 | 7.998 | 0 | 0.882 | 0 | 0 | 75.85 | 58.81 | 3.71 | 0 | 13.33 | 0 | 1.47 | 0 | 0 | 128 | 83 | 1 | 1 |  |  | 1 | 6.94 | 6.94 | 6.94 |  |  |  |  | 0 | 1 | ФЕР-2001, 16-05-001-1, приказ Минстроя России №899/пр от 11.12.2015 г. |  |  | 16001 | 0 |  | 0 | 12 | 0 | 6.94 | 1 | 1 | 1 | 1 | 1 |  | 128 | 83 |  |  |  |  | 0 | 0 | [5 empty] | 0 |  | 0 | 212.87 | 0 | 15.4484 | 0 | 55.5061 | 0 | 0.882 | 0 | 0 | 213.1456 | 138.2116 |  |  |  | =0 | )*0,6 | )*0,6 | )*0,6 |  | )*0,6 | )*0,6 |  |  | =83 | 0 | 0 | 1 | 1 | 1013 | 1 ШТ. | 1 ШТ. | 1 |  | 116355201 | 12 | Специальные строительные работы | 0 | 1 | 16001 | Трубопроводы внутренние | ФЕР-16 | 0 | 75.85 | 58.81 | 3.71 | 0 | 13.33 | 1.47 | 0 | 0 | 0 | 0 | 0 | *0,85 | 128 | 83 | -1219836463 | 2 | 1 | 3 | 0 | 0 | 0 | 564.23 | 564.23 | 0 | 0 | 0
17 | 1 | 1279 | 1278 | 5 | 16-05-001-1 | Установка вентилей, задвижек, затворов, клапанов обратных, кранов проходных на трубопроводах из стальных труб диаметром до 25 мм | 1 ШТ. | 3 | 0 |  |  |  |  | 1640.13 | 1224.42 | 96.55 | 0 | 319.16 | 0 | 5.0715 | 0 | 0 | 408.52 | 225.17 |  | 144671280 | 78.777 | 58.81 | 4.6375 | 0 | 15.3295 | 0 | 1.6905 | 0 | 0 | 75.85 | 58.81 | 3.71 | 0 | 13.33 | 0 | 1.47 | 0 | 0 | 128 | 70.55 | 1 | 1 |  |  | 1 | 6.94 | 6.94 | 6.94 |  |  |  |  | 0 | 1 | ФЕР-2001, 16-05-001-1, приказ Минстроя России №899/пр от 11.12.2015 г. |  |  | 16001 | 0 |  | 0 | 12 | 0 | 6.94 | 1 | 1 | 1 | 1 | 1 |  | 128 | 83 |  |  |  |  | 0 | 0 | [5 empty] | 0 |  | 0 | 1640.13 | 408.1414 | 32.1842 | 0 | 106.3867 | 0 | 1.6905 | 0 | 0 | 408.5248 | 225.1674 |  |  |  |  | )*1,25 | )*1,25 | )*1,15 |  | )*1,15 | )*1,25 |  |  |  | 0 | 0 | 1 | 1 | 1013 | 1 ШТ. | 1 ШТ. | 1 |  | 116355201 | 12 | Специальные строительные работы | 0 | 1 | 16001 | Трубопроводы внутренние | ФЕР-16 | 0 | 75.85 | 58.81 | 3.71 | 0 | 13.33 | 1.47 | 0 | 0 | 0 | 0 | 0 | *0,85 | 128 | 70.55 | -1219836463 | 2 | 1 | 3 | 0 | 0 | 0 | 2273.82 | 2273.82 | 0 | 0 | 0
17 | 1 |  |  | 6 | Прайс лист | Шаровой кран Ду-15 мм | шт | 2 | 0 |  |  |  |  | 440 | 440 | 0 | 0 | 0 | 0 | 0 | 0 | 0 | 0 | 0 |  | 144671280 | 220 | 220 | 0 | 0 | 0 | 0 | 0 | 0 | 0 | 0 | 0 | 0 | 0 | 0 | 0 | 0 | 0 | 0 | 0 | 0 | 1 | 1 |  |  | 1 | 1 | 1 | 1 |  |  |  |  | 0 | 4 |  |  |  | 0 | 0 |  | 0 | 1 | 0 | 1 | 1 | 1 | 1 | 1 | 1 |  | 0 | 0 |  |  |  |  | 0 | 0 | [5 empty] | 0 |  | 0 | 440 | 220 | 0 | 0 | 0 | 0 | 0 | 0 | 0 | 0 | 0 |  |  |  | =220,00 | [9 empty] | 0 | 0 | 1 | 1 | 1013 | шт | шт | 1 |  | 116355115 | 1 | Прочие работы | 0 | 4 | 0 | Прочие работы | прочие | 0 | 0 | 0 | 0 | 0 | 0 | 0 | 0 | 0 | 0 | 0 | 0 | *0,85 | 0 | 0 | -659047018 | 2 | 0 | -2 | 0 | 0 | 0 | 440 | 0 | 0 | 440 | 0
17 | 1 |  |  | 7 | Прайс лист | Шаровой кран Ду-20 мм | шт | 1 | 0 |  |  |  |  | 220 | 220 | 0 | 0 | 0 | 0 | 0 | 0 | 0 | 0 | 0 |  | 144671280 | 220 | 220 | 0 | 0 | 0 | 0 | 0 | 0 | 0 | 0 | 0 | 0 | 0 | 0 | 0 | 0 | 0 | 0 | 0 | 0 | 1 | 1 |  |  | 1 | 1 | 1 | 1 |  |  |  |  | 0 | 4 |  |  |  | 0 | 0 |  | 0 | 1 | 0 | 1 | 1 | 1 | 1 | 1 | 1 |  | 0 | 0 |  |  |  |  | 0 | 0 | [5 empty] | 0 |  | 0 | 220 | 220 | 0 | 0 | 0 | 0 | 0 | 0 | 0 | 0 | 0 |  |  |  | =220,00 | [9 empty] | 0 | 0 | 1 | 1 | 1013 | шт | шт | 1 |  | 116355115 | 1 | Прочие работы | 0 | 4 | 0 | Прочие работы | прочие | 0 | 0 | 0 | 0 | 0 | 0 | 0 | 0 | 0 | 0 | 0 | 0 | *0,85 | 0 | 0 | -6404337 | 2 | 0 | -2 | 0 | 0 | 0 | 220 | 0 | 0 | 220 | 0
17 | 1 | 1295 | 1294 | 8 | 65-9-1 | Смена внутренних трубопроводов из стальных труб диаметром до 15 мм ( трубы ХВС ) | 100 м трубопровода | 0.15 | 0 |  |  |  |  | 3831.52 | 2984.05 | 68.34 | 2.96 | 779.13 | 0 | 11.67 | 0.0315 | 0 | 805.55 | 469.25 |  | 144671280 | 3680.61 | 2866.52 | 65.65 | 2.84 | 748.44 | 0 | 77.8 | 0.21 | 0 | 3680.61 | 2866.52 | 65.65 | 2.84 | 748.44 | 0 | 77.8 | 0.21 | 0 | 103 | 60 | 1 | 1 |  |  | 1 | 6.94 | 6.94 | 6.94 |  |  |  |  | 0 | 1 | ФЕРр-2001, 65-9-1, приказ Минстроя России №899/пр от 11.12.2015 г. |  |  | 65007 | 0 |  | 0 | 12 | 0 | 6.94 | 1 | 1 | 1 | 1 | 1 |  | 103 | 60 |  |  |  |  | 0 | 0 | [5 empty] | 0 |  | 0 | 3831.52 | 19893.6488 | 455.611 | 19.7096 | 5194.1736 | 0 | 77.8 | 0.21 | 0 | 805.5527 | 469.254 | [13 empty] | 0 | 0 | 1 | 1 | 1013 | 100 м трубопровода | 100 м трубопровода | 1 |  | 116355273 | 12 | Специальные строительные работы | 0 | 1 | 65007 | Внтуренниие с/техработы: смена труб | ФЕРр-65 | 0 | 3680.61 | 2866.52 | 65.65 | 2.84 | 748.44 | 77.8 | 0.21 | 0 | 0 | 0 | 0 |  | 103 | 60 | -1605015972 | 2 | 1 | 3 | 0 | 0 | 0 | 5106.32 | 5106.32 | 0 | 0 | 0
17 | 1 | 1311 | 1310 | 9 | 65-9-2 | Смена внутренних трубопроводов из стальных труб диаметром до 20 мм | 100 м трубопровода | 0.06 | 0 |  |  |  |  | 1752.44 | 1381 | 27.34 | 1.18 | 344.1 | 0 | 5.154 | 0.0126 | 0 | 355.64 | 207.17 |  | 144671280 | 4208.53 | 3316.52 | 65.65 | 2.84 | 826.36 | 0 | 85.9 | 0.21 | 0 | 4208.53 | 3316.52 | 65.65 | 2.84 | 826.36 | 0 | 85.9 | 0.21 | 0 | 103 | 60 | 1 | 1 |  |  | 1 | 6.94 | 6.94 | 6.94 |  |  |  |  | 0 | 1 | ФЕРр-2001, 65-9-2, приказ Минстроя России №899/пр от 11.12.2015 г. |  |  | 65007 | 0 |  | 0 | 12 | 0 | 6.94 | 1 | 1 | 1 | 1 | 1 |  | 103 | 60 |  |  |  |  | 0 | 0 | [5 empty] | 0 |  | 0 | 1752.44 | 23016.6488 | 455.611 | 19.7096 | 5734.9384 | 0 | 85.9 | 0.21 | 0 | 355.6384 | 207.168 | [13 empty] | 0 | 0 | 1 | 1 | 1013 | 100 м трубопровода | 100 м трубопровода | 1 |  | 116355273 | 12 | Специальные строительные работы | 0 | 1 | 65007 | Внтуренниие с/техработы: смена труб | ФЕРр-65 | 0 | 4208.53 | 3316.52 | 65.65 | 2.84 | 826.36 | 85.9 | 0.21 | 0 | 0 | 0 | 0 |  | 103 | 60 | -1921407428 | 2 | 1 | 3 | 0 | 0 | 0 | 2315.25 | 2315.25 | 0 | 0 | 0
17 | 1 | 1320 | 1319 | 11 | 65-8-1 | Смена трубопроводов из полиэтиленовых канализационных труб диаметром до 50 мм | 100 М ТРУБОПРОВОДА С ФАСОННЫМИ ЧАСТЯМИ | 0.03 | 0 |  |  |  |  | 1120.56 | 997.47 | 2.47 | 0.28 | 120.62 | 0 | 1.752 | 0.003 | 0 | 124.53 | 72.54 |  | 144671280 | 5382.09 | 4790.92 | 11.84 | 1.35 | 579.33 | 0 | 58.4 | 0.1 | 0 | 5382.09 | 4790.92 | 11.84 | 1.35 | 579.33 | 0 | 58.4 | 0.1 | 0 | 103 | 60 | 1 | 1 |  |  | 1 | 6.94 | 6.94 | 6.94 |  |  |  |  | 0 | 1 | ФЕРр-2001, 65-8-1, приказ Минстроя России №899/пр от 11.12.2015 г. |  |  | 65007 | 0 |  | 0 | 12 | 0 | 6.94 | 1 | 1 | 1 | 1 | 1 |  | 103 | 60 |  |  |  |  | 0 | 0 | [5 empty] | 0 |  | 0 | 1120.56 | 33248.9848 | 82.1696 | 9.369 | 4020.5502 | 0 | 58.4 | 0.1 | 0 | 124.527 | 72.54 | [13 empty] | 0 | 0 | 1 | 1 | 1013 | 100 М ТРУБОПРОВОДА С ФАСОННЫМИ ЧАСТЯМИ | 100 М ТРУБОПРОВОДА С ФАСОННЫМИ ЧАСТЯМИ | 1 |  | 116355273 | 12 | Специальные строительные работы | 0 | 1 | 65007 | Внтуренниие с/техработы: смена труб | ФЕРр-65 | 0 | 5382.09 | 4790.92 | 11.84 | 1.35 | 579.33 | 58.4 | 0.1 | 0 | 0 | 0 | 0 |  | 103 | 60 | 1070017114 | 2 | 1 | 3 | 0 | 0 | 0 | 1317.63 | 1317.63 | 0 | 0 | 0
17 | 1 | 1330 | 1329 | 12 | 65-6-19 | Смена раковин | 100 приборов | 0.01 | 0 |  |  |  |  | 904.17 | 778 | 5.75 | 0.66 | 120.42 | 0 | 1.913 | 0.007 | 0 | 124.71 | 72.65 |  | 144671280 | 13028.3 | 11210.31 | 82.9 | 9.45 | 1735.09 | 0 | 191.3 | 0.7 | 0 | 13028.3 | 11210.31 | 82.9 | 9.45 | 1735.09 | 0 | 191.3 | 0.7 | 0 | 103 | 60 | 1 | 1 |  |  | 1 | 6.94 | 6.94 | 6.94 |  |  |  |  | 0 | 1 | ФЕРр-2001, 65-6-19, приказ Минстроя России №899/пр от 11.12.2015 г. |  |  | 65007 | 0 |  | 0 | 12 | 0 | 6.94 | 1 | 1 | 1 | 1 | 1 |  | 103 | 60 |  |  |  |  | 0 | 0 | [5 empty] | 0 |  | 0 | 904.17 | 77799.5514 | 575.326 | 65.583 | 12041.5246 | 0 | 191.3 | 0.7 | 0 | 124.7124 | 72.648 | [13 empty] | 0 | 0 | 1 | 1 | 1013 | 100 приборов | 100 приборов | 1 |  | 116355273 | 12 | Специальные строительные работы | 0 | 1 | 65007 | Внтуренниие с/техработы: смена труб | ФЕРр-65 | 0 | 13028.3 | 11210.31 | 82.9 | 9.45 | 1735.09 | 191.3 | 0.7 | 0 | 0 | 0 | 0 |  | 103 | 60 | -14390821 | 2 | 1 | 3 | 0 | 0 | 0 | 1101.53 | 1101.53 | 0 | 0 | 0
18 | 1 | 1329 |  | 12,1 | 301-0572 | Раковины стальные эмалированные | компл. | -1 | -100 |  |  |  |  | -705.8 | -705.8 | 0 | 0 | 0 | 0 | 0 | 0 | 0 | 0 | 0 |  | 144671280 | 101.7 | 101.7 | 0 | 0 | 0 | 0 | 0 | 0 | 0 | 101.7 | 101.7 | 0 | 0 | 0 | 0 | 0 | 0 | 0 | 0 | 0 | 1 | 1 |  |  | 1 | 1 | 1 | 6.94 |  |  |  |  | 3 | 1 | ФССЦ-2001, 301-0572, приказ Минстроя России №899/пр от 11.12.2015 г. |  |  | 500001 | 0 |  | 0 | 12 | 1 | 1 | 1 | 1 | 1 | 1 | 1 |  | 0 | 0 |  |  |  |  | 0 | 0 | [5 empty] | 0 |  | 0 | -705.8 | 705.798 | 0 | 0 | 0 | 0 | 0 | 0 | 0 | 0 | 0 | [13 empty] | 0 | 0 | 1 | 1 | 1013 | компл. | компл. | 1 |  | 116355106 | 12 | Специальные строительные работы | 0 | 1 | 500001 | Материалы и конструкции ( строительные ) | ФССЦ | 32768 | 101.7 | 101.7 | 0 | 0 | 0 | 0 | 0 |  | 0 | 0 | 0 |  | 0 | 0 | 1421389490 | 2 | 1 | 3 | 0 | 0 | 0 | -705.8 | -705.8 | 0 | 0 | 0
17 | 1 |  |  | 13 | Прайс лист | Раковина "Тюльпан" Керамикс "Престиж" | шт | 1 | 0 |  |  |  |  | 2150 | 2150 | 0 | 0 | 0 | 0 | 0 | 0 | 0 | 0 | 0 |  | 144671280 | 2150 | 2150 | 0 | 0 | 0 | 0 | 0 | 0 | 0 | 0 | 0 | 0 | 0 | 0 | 0 | 0 | 0 | 0 | 0 | 0 | 1 | 1 |  |  | 1 | 1 | 1 | 1 |  |  |  |  | 0 | 4 |  |  |  | 0 | 0 |  | 0 | 1 | 0 | 1 | 1 | 1 | 1 | 1 | 1 |  | 0 | 0 |  |  |  |  | 0 | 0 | [5 empty] | 0 |  | 0 | 2150 | 2150 | 0 | 0 | 0 | 0 | 0 | 0 | 0 | 0 | 0 |  |  |  | =2150,00 | [9 empty] | 0 | 0 | 1 | 1 | 1013 | шт | шт | 1 |  | 116355115 | 1 | Прочие работы | 0 | 4 | 0 | Прочие работы | прочие | 0 | 0 | 0 | 0 | 0 | 0 | 0 | 0 | 0 | 0 | 0 | 0 | *0,85 | 0 | 0 | -796690554 | 2 | 0 | -2 | 0 | 0 | 0 | 2150 | 0 | 0 | 2150 | 0
17 | 1 | 1337 | 1336 | 14 | 65-5-7 | Смена смесителей без душевой сетки | 100 шт. | 0.01 | 0 |  |  |  |  | 275.64 | 149.21 | 0.54 | 0 | 125.89 | 0 | 2 | 0 | 0 | 129.67 | 75.53 |  | 144671280 | 3971.85 | 2150 | 7.85 | 0 | 1814 | 0 | 200 | 0 | 0 | 16280.74 | 14458.89 | 7.85 | 0 | 1814 | 0 | 200 | 0 | 0 | 103 | 60 | 1 | 1 |  |  | 1 | 6.94 | 6.94 | 6.94 |  |  |  |  | 0 | 1 | ФЕРр-2001, 65-5-7, приказ Минстроя России №899/пр от 11.12.2015 г. |  |  | 65007 | 0 |  | 0 | 12 | 0 | 6.94 | 1 | 1 | 1 | 1 | 1 |  | 103 | 60 |  |  |  |  | 0 | 0 | [5 empty] | 0 |  | 0 | 275.64 | 14921 | 54.479 | 0 | 12589.16 | 0 | 200 | 0 | 0 | 129.6667 | 75.534 |  |  |  | =2150,00 | [9 empty] | 0 | 0 | 1 | 1 | 1010 | 100 шт. | 100 шт. | 100 |  | 116355273 | 12 | Специальные строительные работы | 0 | 1 | 65007 | Внтуренниие с/техработы: смена труб | ФЕРр-65 | 0 | 16280.74 | 14458.89 | 7.85 | 0 | 1814 | 200 | 0 | 0 | 0 | 0 | 0 |  | 103 | 60 | 1528607730 | 2 | 1 | 3 | 0 | 0 | 0 | 480.84 | 480.84 | 0 | 0 | 0
17 | 1 | 1350 | 1349 | 15 | 65-6-12 | Смена унитазов типа «Компакт» | 100 приборов | 0.03 | 0 |  |  |  |  | 7581.43 | 6783.61 | 18.49 | 2.11 | 779.33 | 0 | 12.381 | 0.0225 | 0 | 804.88 | 468.86 |  | 144671280 | 36414.18 | 32582.17 | 88.82 | 10.13 | 3743.19 | 0 | 412.7 | 0.75 | 0 | 36414.18 | 32582.17 | 88.82 | 10.13 | 3743.19 | 0 | 412.7 | 0.75 | 0 | 103 | 60 | 1 | 1 |  |  | 1 | 6.94 | 6.94 | 6.94 |  |  |  |  | 0 | 1 | ФЕРр-2001, 65-6-12, приказ Минстроя России №899/пр от 11.12.2015 г. |  |  | 65007 | 0 |  | 0 | 12 | 0 | 6.94 | 1 | 1 | 1 | 1 | 1 |  | 103 | 60 |  |  |  |  | 0 | 0 | [5 empty] | 0 |  | 0 | 7581.43 | 226120.2598 | 616.4108 | 70.3022 | 25977.7386 | 0 | 412.7 | 0.75 | 0 | 804.8832 | 468.864 | [13 empty] | 0 | 0 | 1 | 1 | 1013 | 100 приборов | 100 приборов | 1 |  | 116355273 | 12 | Специальные строительные работы | 0 | 1 | 65007 | Внтуренниие с/техработы: смена труб | ФЕРр-65 | 0 | 36414.18 | 32582.17 | 88.82 | 10.13 | 3743.19 | 412.7 | 0.75 | 0 | 0 | 0 | 0 |  | 103 | 60 | 684500923 | 2 | 1 | 3 | 0 | 0 | 0 | 8855.17 | 8855.17 | 0 | 0 | 0
18 | 1 | 1350 |  | 15,1 | 301-1521 | Унитаз-компакт «Комфорт» | компл. | -3 | -100 |  |  |  |  | -6620.76 | -6620.76 | 0 | 0 | 0 | 0 | 0 | 0 | 0 | 0 | 0 |  | 144671280 | 318 | 318 | 0 | 0 | 0 | 0 | 0 | 0 | 0 | 318 | 318 | 0 | 0 | 0 | 0 | 0 | 0 | 0 | 0 | 0 | 1 | 1 |  |  | 1 | 1 | 1 | 6.94 |  |  |  |  | 3 | 1 | ФССЦ-2001, 301-1521, приказ Минстроя России №899/пр от 11.12.2015 г. |  |  | 500001 | 0 |  | 0 | 12 | 1 | 1 | 1 | 1 | 1 | 1 | 1 |  | 0 | 0 |  |  |  |  | 0 | 0 | [5 empty] | 0 |  | 0 | -6620.76 | 2206.92 | 0 | 0 | 0 | 0 | 0 | 0 | 0 | 0 | 0 | [13 empty] | 0 | 0 | 1 | 1 | 1013 | компл. | компл. | 1 |  | 116355106 | 12 | Специальные строительные работы | 0 | 1 | 500001 | Материалы и конструкции ( строительные ) | ФССЦ | 32768 | 318 | 318 | 0 | 0 | 0 | 0 | 0 |  | 0 | 0 | 0 |  | 0 | 0 | 983153187 | 2 | 1 | 3 | 0 | 0 | 0 | -6620.76 | -6620.76 | 0 | 0 | 0
17 | 1 |  |  | 16 | Прайс лист | Унитаз Santek Алькор | шт | 3 | 0 |  |  |  |  | 9780 | 9780 | 0 | 0 | 0 | 0 | 0 | 0 | 0 | 0 | 0 |  | 144671280 | 3260 | 3260 | 0 | 0 | 0 | 0 | 0 | 0 | 0 | 0 | 0 | 0 | 0 | 0 | 0 | 0 | 0 | 0 | 0 | 0 | 1 | 1 |  |  | 1 | 1 | 1 | 1 |  |  |  |  | 0 | 4 |  |  |  | 0 | 0 |  | 0 | 1 | 0 | 1 | 1 | 1 | 1 | 1 | 1 |  | 0 | 0 |  |  |  |  | 0 | 0 | [5 empty] | 0 |  | 0 | 9780 | 3260 | 0 | 0 | 0 | 0 | 0 | 0 | 0 | 0 | 0 |  |  |  | =3260,00 | [9 empty] | 0 | 0 | 1 | 1 | 1013 | шт | шт | 1 |  | 116355115 | 1 | Прочие работы | 0 | 4 | 0 | Прочие работы | прочие | 0 | 0 | 0 | 0 | 0 | 0 | 0 | 0 | 0 | 0 | 0 | 0 | *0,85 | 0 | 0 | 1397531967 | 2 | 0 | -2 | 0 | 0 | 0 | 9780 | 0 | 0 | 9780 | 0
17 | 1 | 1359 | 1358 | 17 | 65-8-2 | Смена трубопроводов из полиэтиленовых канализационных труб диаметром до 100 мм | 100 М ТРУБОПРОВОДА С ФАСОННЫМИ ЧАСТЯМИ | 0.03 | 0 |  |  |  |  | 2323.85 | 2191.07 | 4.93 | 0.56 | 127.85 | 0 | 1.857 | 0.006 | 0 | 132.26 | 77.05 |  | 144671280 | 11161.61 | 10523.87 | 23.69 | 2.7 | 614.05 | 0 | 61.9 | 0.2 | 0 | 11161.61 | 10523.87 | 23.69 | 2.7 | 614.05 | 0 | 61.9 | 0.2 | 0 | 103 | 60 | 1 | 1 |  |  | 1 | 6.94 | 6.94 | 6.94 |  |  |  |  | 0 | 1 | ФЕРр-2001, 65-8-2, приказ Минстроя России №899/пр от 11.12.2015 г. |  |  | 65007 | 0 |  | 0 | 12 | 0 | 6.94 | 1 | 1 | 1 | 1 | 1 |  | 103 | 60 |  |  |  |  | 0 | 0 | [5 empty] | 0 |  | 0 | 2323.85 | 73035.6578 | 164.4086 | 18.738 | 4261.507 | 0 | 61.9 | 0.2 | 0 | 132.2623 | 77.046 | [13 empty] | 0 | 0 | 1 | 1 | 1013 | 100 М ТРУБОПРОВОДА С ФАСОННЫМИ ЧАСТЯМИ | 100 М ТРУБОПРОВОДА С ФАСОННЫМИ ЧАСТЯМИ | 1 |  | 116355273 | 12 | Специальные строительные работы | 0 | 1 | 65007 | Внтуренниие с/техработы: смена труб | ФЕРр-65 | 0 | 11161.61 | 10523.87 | 23.69 | 2.7 | 614.05 | 61.9 | 0.2 | 0 | 0 | 0 | 0 |  | 103 | 60 | 1992763071 | 2 | 1 | 3 | 0 | 0 | 0 | 2533.16 | 2533.16 | 0 | 0 | 0
51 | 1 | 4 | 1490 |  | Новый раздел | Сантехнические работы | [7 empty] | 57830.01 | 45736.22 | 2537 | 382.21 | 9556.79 | 0 | 151.8165 | 5.1756 | 0 | 12087.06 | 6766.18 |  |  | 57830.01 | 45736.22 | 2537 | 382.21 | 9556.79 | 0 | 151.8165 | 5.1756 | 0 | 12087.06 | 6766.18 |  |  | 0 | 0 | 0 | 76683.25 | 55453.25 | 0 | 21230 | 45736.22 | 45736.22 | 0 | 45736.22 | 0 |  | 0 | 0 | 0 | 76683.25 | 55453.25 | 0 | 21230 | 45736.22 | 45736.22 | 0 | 45736.22 | 0 | [52 empty] | 0
50 | 0 | 0 | 1 | 201 | 57830.01 | ПЗ | Прямые затраты |  |  | 201 | 1 | 3 |  | 2
50 | 0 | 0 | 1 | 202 | 45736.22 | СтМатОб | Стоимость материальных ресурсов (всего) |  |  | 202 | 2 | 3 |  | 2
50 | 0 | 0 | 1 | 222 | 0 | СтМатОбЗак | Стоимость материалов и оборудования заказчика |  |  | 222 | 3 | 3 |  | 2
50 | 0 | 0 | 1 | 225 | 45736.22 | СтМатОбПод | Стоимость материалов и оборудования подрядчика |  |  | 225 | 4 | 3 |  | 2
50 | 0 | 0 | 1 | 226 | 45736.22 | СтМат | Стоимость материалов (всего) |  |  | 226 | 5 | 3 |  | 2
50 | 0 | 0 | 1 | 227 | 0 | СтМатЗак | Стоимость материалов заказчика |  |  | 227 | 6 | 3 |  | 2
50 | 0 | 0 | 1 | 228 | 45736.22 | СтМатПод | Стоимость материалов подрядчика |  |  | 228 | 7 | 3 |  | 2
50 | 0 | 0 | 1 | 216 | 0 | Оборуд | Стоимость оборудования (всего) |  |  | 216 | 8 | 3 |  | 2
50 | 0 | 0 | 1 | 223 | 0 | ОборудЗак | Стоимость оборудования заказчика |  |  | 223 | 9 | 3 |  | 2
50 | 0 | 0 | 1 | 229 | 0 | ОборудПод | Стоимость оборудования подрядчика |  |  | 229 | 10 | 3 |  | 2
50 | 0 | 0 | 1 | 203 | 2537 | ЭММ | Эксплуатация машин |  |  | 203 | 11 | 3 |  | 2
50 | 0 | 0 | 1 | 204 | 382.21 | ЗПМ | ЗП машинистов |  |  | 204 | 12 | 3 |  | 2
50 | 0 | 0 | 1 | 205 | 9556.79 | ОЗП | Основная ЗП рабочих |  |  | 205 | 13 | 3 |  | 2
50 | 0 | 0 | 1 | 214 | 55453.25 | Строит | Строительные работы с НР и СП |  |  | 214 | 14 | 3 |  | 2
50 | 0 | 0 | 1 | 215 | 0 | Монтаж | Монтажные работы с НР и СП |  |  | 215 | 15 | 3 |  | 2
50 | 0 | 0 | 1 | 217 | 21230 | Прочие | Прочие работы с НР и СП |  |  | 217 | 16 | 3 |  | 2
50 | 0 | 0 | 1 | 206 | 0 | ВозврМат | Возврат материалов |  |  | 206 | 17 | 3 |  | 2
50 | 0 | 0 | 1 | 207 | 151.8165 | ТрудСтр | Трудозатраты строителей |  |  | 207 | 18 | 3 |  | -1
50 | 0 | 0 | 1 | 208 | 5.1756 | ТрудМаш | Трудозатраты машинистов |  |  | 208 | 19 | 3 |  | -1
50 | 0 | 0 | 1 | 209 | 0 | ТранспМат | Транспорт материалов |  |  | 209 | 20 | 3 |  | 2
50 | 0 | 0 | 1 | 210 | 12087.06 | НР | Накладные расходы |  |  | 210 | 21 | 3 |  | 2
50 | 0 | 0 | 1 | 211 | 6766.18 | СмПриб | Сметная прибыль |  |  | 211 | 22 | 3 |  | 2
50 | 0 | 0 | 1 | 224 | 76683.25 | Всего | Всего с НР и СП |  |  | 224 | 23 | 3 |  | 2
4 | 1 |  | 1557 |  | Новый раздел | Электротехнические работы |  | 0 |  | 0 | [10 empty] | 0 | [53 empty] | 0 | [11 empty] | 0
52 | 1 | 4 | 1539 | 0 | Новый раздел | Электротехнические работы | [7 empty] | 9953.7 | 9309.43 | 9.79 | 0.8 | 634.48 | 0 | 9.802 | 0.0085 | 0 | 550.76 | 412.93 | 0 | 0 | 9953.7 | 9309.43 | 9.79 | 0.8 | 634.48 | 0 | 9.802 | 0.0085 | 0 | 550.76 | 412.93 | 0 | 0 | 0 | 0 | 0 | 10917.39 | 5620.83 | -3763.44 | 9060 | 9309.43 | 9309.43 | 0 | 9309.43 | 0 | 0 | 0 | 0 | 0 | 10917.39 | 5620.83 | -3763.44 | 9060 | 9309.43 | 9309.43 | 0 | 9309.43 | 0 | 0 | 0 | 0 | 0 | 0 | 0 | 0 | 0 | 0 | 0 | 0 | 0 | 0 | 0 | 0 | 0 | 0 | 0 | 0 | 0 | 0 | 0 | 0 | 0 | 0 | 0 | 0 | 0 | 0 | 0 | 0 | 0 | 0 | 0 | 0 | 0 | 0 | 0 | 0 | 0 | 0 | 0 | 0 | 0 | 0 | 0 | 0 | 0 | 0 | 0 | 0 | 0 | 0
17 | 1 | 1361 | 1360 | 1 | 67-1-1 | Демонтаж скрытой электропроводки | 100 м | 0.4 | 0 |  |  |  |  | 54.99 | 0 | 0 | 0 | 54.99 | 0 | 1.016 | 0 | 0 | 46.74 | 35.74 |  | 144671280 | 19.81 | 0 | 0 | 0 | 19.81 | 0 | 2.54 | 0 | 0 | 19.81 | 0 | 0 | 0 | 19.81 | 0 | 2.54 | 0 | 0 | 85 | 65 | 1 | 1 |  |  | 1 | 6.94 | 6.94 | 6.94 |  |  |  |  | 0 | 1 | ФЕРр-2001, 67-1-1, приказ Минстроя России №899/пр от 11.12.2015 г. |  |  | 67001 | 0 |  | 0 | 12 | 0 | 6.94 | 1 | 1 | 1 | 1 | 1 |  | 85 | 65 |  |  |  |  | 0 | 0 | [5 empty] | 0 |  | 0 | 54.99 | 0 | 0 | 0 | 137.4814 | 0 | 2.54 | 0 | 0 | 46.7415 | 35.7435 | [13 empty] | 0 | 0 | 1 | 1 | 102138004 | 100 м | 100 м | 100 |  | 116355299 | 12 | Специальные строительные работы | 0 | 1 | 67001 | Электромонтажные работы | ФЕРр-67 | 0 | 19.81 | 0 | 0 | 0 | 19.81 | 2.54 | 0 | 0 | 0 | 0 | 0 |  | 85 | 65 | 778456991 | 2 | 1 | 3 | 0 | 0 | 0 | 137.47 | 137.47 | 0 | 0 | 0
17 | 1 | 1371 | 1370 | 2 | м08-02-412-2 | Затягивание провода в проложенные трубы и металлические рукава первого одножильного или многожильного в общей оплетке, суммарное сечение до 6 мм2 | 100 м | 0.2 | 0 |  |  |  |  | 96.6 | 20.11 | 6.16 | 0.37 | 70.33 | 0 | 1.078 | 0.004 | 0 | 67.17 | 45.96 |  | 144671280 | 69.6 | 14.49 | 4.44 | 0.27 | 50.67 | 0 | 5.39 | 0.02 | 0 | 69.6 | 14.49 | 4.44 | 0.27 | 50.67 | 0 | 5.39 | 0.02 | 0 | 95 | 65 | 1 | 1 |  |  | 1 | 6.94 | 6.94 | 6.94 |  |  |  |  | 0 | 2 | ФЕРм-2001, м08-02-412-2, приказ Минстроя России №899/пр от 11.12.2015 г. |  |  | 108001 | 0 |  | 0 | 12 | 0 | 6.94 | 1 | 1 | 1 | 1 | 1 |  | 95 | 65 |  |  |  |  | 0 | 0 | [5 empty] | 0 |  | 0 | 96.6 | 100.5606 | 30.8136 | 1.8738 | 351.6498 | 0 | 5.39 | 0.02 | 0 | 67.165 | 45.955 | [13 empty] | 0 | 0 | 1 | 1 | 102138004 | 100 м | 100 м | 100 |  | 116355056 | 12 | Специальные строительные работы | 0 | 2 | 108001 | Электромонтажные работы: ( на АЭС НР = 110% ) - (работы по упр. авиа.- движением: СП=55% ( {АВИА}=1; обычные работы : СП=65 - {AВИА}=0), при работе на АЭС СП= 68% ) | ФЕРм-08 | 0 | 69.6 | 14.49 | 4.44 | 0.27 | 50.67 | 5.39 | 0.02 | 0 | 0 | 0 | 0 |  | 95 | 65 | -622825736 | 2 | 1 | 3 | 0 | 0 | 0 | 209.73 | 0 | 209.73 | 0 | 0
17 | 1 |  |  | 3 | Прайс лист | Провод ВВГЗ 3*1,5 | м | 20 | 0 |  |  |  |  | 850 | 850 | 0 | 0 | 0 | 0 | 0 | 0 | 0 | 0 | 0 |  | 144671280 | 42.5 | 42.5 | 0 | 0 | 0 | 0 | 0 | 0 | 0 | 0 | 0 | 0 | 0 | 0 | 0 | 0 | 0 | 0 | 0 | 0 | 1 | 1 |  |  | 1 | 1 | 1 | 1 |  |  |  |  | 0 | 4 |  |  |  | 0 | 0 |  | 0 | 1 | 0 | 1 | 1 | 1 | 1 | 1 | 1 |  | 0 | 0 |  |  |  |  | 0 | 0 | [5 empty] | 0 |  | 0 | 850 | 42.5 | 0 | 0 | 0 | 0 | 0 | 0 | 0 | 0 | 0 |  |  |  | =42,50 | [9 empty] | 0 | 0 | 1 | 1 | 102138004 | м | м | 1 |  | 116355115 | 1 | Прочие работы | 0 | 4 | 0 | Прочие работы | прочие | 0 | 0 | 0 | 0 | 0 | 0 | 0 | 0 | 0 | 0 | 0 | 0 | *0,85 | 0 | 0 | -1206464577 | 2 | 0 | -2 | 0 | 0 | 0 | 850 | 0 | 0 | 850 | 0
17 | 1 | 1379 | 1378 | 4 | м08-02-399-1 | Провод в коробах, сечением до 6 мм2 | 100 м | 0.2 | 0 |  |  |  |  | 57.67 | 17.79 | 3.08 | 0.19 | 36.8 | 0 | 0.564 | 0.002 | 0 | 35.14 | 24.04 |  | 144671280 | 41.55 | 12.82 | 2.22 | 0.14 | 26.51 | 0 | 2.82 | 0.01 | 0 | 41.55 | 12.82 | 2.22 | 0.14 | 26.51 | 0 | 2.82 | 0.01 | 0 | 95 | 65 | 1 | 1 |  |  | 1 | 6.94 | 6.94 | 6.94 |  |  |  |  | 0 | 2 | ФЕРм-2001, м08-02-399-1, приказ Минстроя России №899/пр от 11.12.2015 г. |  |  | 108001 | 0 |  | 0 | 12 | 0 | 6.94 | 1 | 1 | 1 | 1 | 1 |  | 95 | 65 |  |  |  |  | 0 | 0 | [5 empty] | 0 |  | 0 | 57.67 | 88.9708 | 15.4068 | 0.9716 | 183.9794 | 0 | 2.82 | 0.01 | 0 | 35.1405 | 24.0435 | [13 empty] | 0 | 0 | 1 | 1 | 102138004 | 100 м | 100 м | 100 |  | 116355056 | 12 | Специальные строительные работы | 0 | 2 | 108001 | Электромонтажные работы: ( на АЭС НР = 110% ) - (работы по упр. авиа.- движением: СП=55% ( {АВИА}=1; обычные работы : СП=65 - {AВИА}=0), при работе на АЭС СП= 68% ) | ФЕРм-08 | 0 | 41.55 | 12.82 | 2.22 | 0.14 | 26.51 | 2.82 | 0.01 | 0 | 0 | 0 | 0 |  | 95 | 65 | 1045615190 | 2 | 1 | 3 | 0 | 0 | 0 | 116.85 | 0 | 116.85 | 0 | 0
17 | 1 |  |  | 5 | Прайс лист | Провод ВВГЗ 3*1,5 | м | 20 | 0 |  |  |  |  | 850 | 850 | 0 | 0 | 0 | 0 | 0 | 0 | 0 | 0 | 0 |  | 144671280 | 42.5 | 42.5 | 0 | 0 | 0 | 0 | 0 | 0 | 0 | 0 | 0 | 0 | 0 | 0 | 0 | 0 | 0 | 0 | 0 | 0 | 1 | 1 |  |  | 1 | 1 | 1 | 1 |  |  |  |  | 0 | 4 |  |  |  | 0 | 0 |  | 0 | 1 | 0 | 1 | 1 | 1 | 1 | 1 | 1 |  | 0 | 0 |  |  |  |  | 0 | 0 | [5 empty] | 0 |  | 0 | 850 | 42.5 | 0 | 0 | 0 | 0 | 0 | 0 | 0 | 0 | 0 |  |  |  | =42,50 | [9 empty] | 0 | 0 | 1 | 1 | 102138004 | м | м | 1 |  | 116355115 | 1 | Прочие работы | 0 | 4 | 0 | Прочие работы | прочие | 0 | 0 | 0 | 0 | 0 | 0 | 0 | 0 | 0 | 0 | 0 | 0 | *0,85 | 0 | 0 | -1206464577 | 2 | 0 | -2 | 0 | 0 | 0 | 850 | 0 | 0 | 850 | 0
17 | 1 | 1383 | 1382 | 6 | 67-8-1 | Смена светильников с лампами накаливания | 100 шт. | 0.03 | 0 |  |  |  |  | 1423.28 | 1244.62 | 0.2 | 0.09 | 178.46 | 0 | 2.673 | 0.0009 | 0 | 151.77 | 116.06 |  | 144671280 | 6836.08 | 5978 | 0.94 | 0.41 | 857.14 | 0 | 89.1 | 0.03 | 0 | 6836.08 | 5978 | 0.94 | 0.41 | 857.14 | 0 | 89.1 | 0.03 | 0 | 85 | 65 | 1 | 1 |  |  | 1 | 6.94 | 6.94 | 6.94 |  |  |  |  | 0 | 1 | ФЕРр-2001, 67-8-1, приказ Минстроя России №899/пр от 11.12.2015 г. |  |  | 67001 | 0 |  | 0 | 12 | 0 | 6.94 | 1 | 1 | 1 | 1 | 1 |  | 85 | 65 |  |  |  |  | 0 | 0 | [5 empty] | 0 |  | 0 | 1423.28 | 41487.32 | 6.5236 | 2.8454 | 5948.5516 | 0 | 89.1 | 0.03 | 0 | 151.7675 | 116.0575 | [13 empty] | 0 | 0 | 1 | 1 | 1010 | 100 шт. | 100 шт. | 100 |  | 116355299 | 12 | Специальные строительные работы | 0 | 1 | 67001 | Электромонтажные работы | ФЕРр-67 | 0 | 6836.08 | 5978 | 0.94 | 0.41 | 857.14 | 89.1 | 0.03 | 0 | 0 | 0 | 0 |  | 85 | 65 | 1960228621 | 2 | 1 | 3 | 0 | 0 | 0 | 1691.11 | 1691.11 | 0 | 0 | 0
18 | 1 | 1383 |  | 6,1 | 509-0767 | Светильники с лампами накаливания для производственных помещений с тяжелыми условиями среды, подвесной с защитной сеткой и стеклом, тип НСП09-200/Р50-03-02 | шт. | -3 | -100 |  |  |  |  | -1244.62 | -1244.62 | 0 | 0 | 0 | 0 | 0 | 0 | 0 | 0 | 0 |  | 144671280 | 59.78 | 59.78 | 0 | 0 | 0 | 0 | 0 | 0 | 0 | 59.78 | 59.78 | 0 | 0 | 0 | 0 | 0 | 0 | 0 | 0 | 0 | 1 | 1 |  |  | 1 | 1 | 1 | 6.94 |  |  |  |  | 3 | 2 | ФССЦ-2001, 509-0767, приказ Минстроя России №899/пр от 11.12.2015 г. |  |  | 500002 | 0 |  | 0 | 12 | 1 | 1 | 1 | 1 | 1 | 1 | 1 |  | 0 | 0 |  |  |  |  | 0 | 0 | [5 empty] | 0 |  | 0 | -1244.62 | 414.8732 | 0 | 0 | 0 | 0 | 0 | 0 | 0 | 0 | 0 | [13 empty] | 0 | 0 | 1 | 1 | 1010 | шт. | шт. | 1 |  | 116355107 | 12 | Специальные строительные работы | 0 | 2 | 500002 | Материалы и конструкции ( монтажные ) | ФССЦ | 32768 | 59.78 | 59.78 | 0 | 0 | 0 | 0 | 0 |  | 0 | 0 | 0 |  | 0 | 0 | 496324156 | 2 | 1 | 3 | 0 | 0 | 0 | -1244.62 | 0 | -1244.62 | 0 | 0
17 | 1 |  |  | 7 | Прайс лист | Светильник СПП2302 | шт | 3 | 0 |  |  |  |  | 4380 | 4380 | 0 | 0 | 0 | 0 | 0 | 0 | 0 | 0 | 0 |  | 144671280 | 1460 | 1460 | 0 | 0 | 0 | 0 | 0 | 0 | 0 | 0 | 0 | 0 | 0 | 0 | 0 | 0 | 0 | 0 | 0 | 0 | 1 | 1 |  |  | 1 | 1 | 1 | 1 |  |  |  |  | 0 | 4 |  |  |  | 0 | 0 |  | 0 | 1 | 0 | 1 | 1 | 1 | 1 | 1 | 1 |  | 0 | 0 |  |  |  |  | 0 | 0 | [5 empty] | 0 |  | 0 | 4380 | 1460 | 0 | 0 | 0 | 0 | 0 | 0 | 0 | 0 | 0 |  |  |  | =1460,00 | [9 empty] | 0 | 0 | 1 | 1 | 1013 | шт | шт | 1 |  | 116355115 | 1 | Прочие работы | 0 | 4 | 0 | Прочие работы | прочие | 0 | 0 | 0 | 0 | 0 | 0 | 0 | 0 | 0 | 0 | 0 | 0 | *0,85 | 0 | 0 | -1854809333 | 2 | 0 | 3 | 0 | 0 | 0 | 4380 | 0 | 0 | 4380 | 0
17 | 1 | 1387 | 1386 | 8 | 67-8-2 | Смена светильников с люминесцентными лампами | 100 шт. | 0.02 | 0 |  |  |  |  | 3063.8 | 2845.4 | 0.35 | 0.15 | 218.05 | 0 | 3.266 | 0.0016 | 0 | 185.47 | 141.83 |  | 144671280 | 22073.45 | 20500 | 2.5 | 1.08 | 1570.95 | 0 | 163.3 | 0.08 | 0 | 22073.45 | 20500 | 2.5 | 1.08 | 1570.95 | 0 | 163.3 | 0.08 | 0 | 85 | 65 | 1 | 1 |  |  | 1 | 6.94 | 6.94 | 6.94 |  |  |  |  | 0 | 1 | ФЕРр-2001, 67-8-2, приказ Минстроя России №899/пр от 11.12.2015 г. |  |  | 67001 | 0 |  | 0 | 12 | 0 | 6.94 | 1 | 1 | 1 | 1 | 1 |  | 85 | 65 |  |  |  |  | 0 | 0 | [5 empty] | 0 |  | 0 | 3063.8 | 142270 | 17.35 | 7.4952 | 10902.393 | 0 | 163.3 | 0.08 | 0 | 185.47 | 141.83 | [13 empty] | 0 | 0 | 1 | 1 | 1010 | 100 шт. | 100 шт. | 100 |  | 116355299 | 12 | Специальные строительные работы | 0 | 1 | 67001 | Электромонтажные работы | ФЕРр-67 | 0 | 22073.45 | 20500 | 2.5 | 1.08 | 1570.95 | 163.3 | 0.08 | 0 | 0 | 0 | 0 |  | 85 | 65 | 696718235 | 2 | 1 | 3 | 0 | 0 | 0 | 3391.1 | 3391.1 | 0 | 0 | 0
18 | 1 | 1387 |  | 8,1 | 509-0768 | Светильники с люминесцентными лампами для общественных помещений потолочный с рассеивателем цельным из оргстекла, со стартерными ПРА, тип ЛПО02-4х40/П-01 УХЛ4 | шт. | -2 | -100 |  |  |  |  | -2845.4 | -2845.4 | 0 | 0 | 0 | 0 | 0 | 0 | 0 | 0 | 0 |  | 144671280 | 205 | 205 | 0 | 0 | 0 | 0 | 0 | 0 | 0 | 205 | 205 | 0 | 0 | 0 | 0 | 0 | 0 | 0 | 0 | 0 | 1 | 1 |  |  | 1 | 1 | 1 | 6.94 |  |  |  |  | 3 | 2 | ФССЦ-2001, 509-0768, приказ Минстроя России №899/пр от 11.12.2015 г. |  |  | 500002 | 0 |  | 0 | 12 | 1 | 1 | 1 | 1 | 1 | 1 | 1 |  | 0 | 0 |  |  |  |  | 0 | 0 | [5 empty] | 0 |  | 0 | -2845.4 | 1422.7 | 0 | 0 | 0 | 0 | 0 | 0 | 0 | 0 | 0 | [13 empty] | 0 | 0 | 1 | 1 | 1010 | шт. | шт. | 1 |  | 116355107 | 12 | Специальные строительные работы | 0 | 2 | 500002 | Материалы и конструкции ( монтажные ) | ФССЦ | 32768 | 205 | 205 | 0 | 0 | 0 | 0 | 0 |  | 0 | 0 | 0 |  | 0 | 0 | 1334645436 | 2 | 1 | 3 | 0 | 0 | 0 | -2845.4 | 0 | -2845.4 | 0 | 0
17 | 1 |  |  | 9 | Прайс лист | Светодиодный светильник для потолка LP36W-ECO | шт | 2 | 0 |  |  |  |  | 2980 | 2980 | 0 | 0 | 0 | 0 | 0 | 0 | 0 | 0 | 0 |  | 144671280 | 1490 | 1490 | 0 | 0 | 0 | 0 | 0 | 0 | 0 | 0 | 0 | 0 | 0 | 0 | 0 | 0 | 0 | 0 | 0 | 0 | 1 | 1 |  |  | 1 | 1 | 1 | 1 |  |  |  |  | 0 | 4 |  |  |  | 0 | 0 |  | 0 | 1 | 0 | 1 | 1 | 1 | 1 | 1 | 1 |  | 0 | 0 |  |  |  |  | 0 | 0 | [5 empty] | 0 |  | 0 | 2980 | 1490 | 0 | 0 | 0 | 0 | 0 | 0 | 0 | 0 | 0 |  |  |  | =1490,00 | [9 empty] | 0 | 0 | 1 | 1 | 1013 | шт | шт | 1 |  | 116355115 | 1 | Прочие работы | 0 | 4 | 0 | Прочие работы | прочие | 0 | 0 | 0 | 0 | 0 | 0 | 0 | 0 | 0 | 0 | 0 | 0 | *0,85 | 0 | 0 | -1373712768 | 2 | 0 | -2 | 0 | 0 | 0 | 2980 | 0 | 0 | 2980 | 0
17 | 1 | 1389 | 1388 | 10 | 67-9-2 | Смена розеток | 100 шт. | 0.01 | 0 |  |  |  |  | 54.03 | 38.86 | 0 | 0 | 15.17 | 0 | 0.241 | 0 | 0 | 12.89 | 9.86 |  | 144671280 | 778.59 | 560 | 0 | 0 | 218.59 | 0 | 24.1 | 0 | 0 | 778.59 | 560 | 0 | 0 | 218.59 | 0 | 24.1 | 0 | 0 | 85 | 65 | 1 | 1 |  |  | 1 | 6.94 | 6.94 | 6.94 |  |  |  |  | 0 | 1 | ФЕРр-2001, 67-9-2, приказ Минстроя России №899/пр от 11.12.2015 г. |  |  | 67001 | 0 |  | 0 | 12 | 0 | 6.94 | 1 | 1 | 1 | 1 | 1 |  | 85 | 65 |  |  |  |  | 0 | 0 | [5 empty] | 0 |  | 0 | 54.03 | 3886.4 | 0 | 0 | 1517.0146 | 0 | 24.1 | 0 | 0 | 12.8945 | 9.8605 | [13 empty] | 0 | 0 | 1 | 1 | 1010 | 100 шт. | 100 шт. | 100 |  | 116355299 | 12 | Специальные строительные работы | 0 | 1 | 67001 | Электромонтажные работы | ФЕРр-67 | 0 | 778.59 | 560 | 0 | 0 | 218.59 | 24.1 | 0 | 0 | 0 | 0 | 0 |  | 85 | 65 | 1795534634 | 2 | 1 | 3 | 0 | 0 | 0 | 76.78 | 76.78 | 0 | 0 | 0
17 | 1 | 1391 | 1390 | 11 | 67-9-1 | Смена выключателей | 100 шт. | 0.04 | 0 |  |  |  |  | 233.35 | 172.67 | 0 | 0 | 60.68 | 0 | 0.964 | 0 | 0 | 51.58 | 39.44 |  | 144671280 | 840.59 | 622 | 0 | 0 | 218.59 | 0 | 24.1 | 0 | 0 | 840.59 | 622 | 0 | 0 | 218.59 | 0 | 24.1 | 0 | 0 | 85 | 65 | 1 | 1 |  |  | 1 | 6.94 | 6.94 | 6.94 |  |  |  |  | 0 | 1 | ФЕРр-2001, 67-9-1, приказ Минстроя России №899/пр от 11.12.2015 г. |  |  | 67001 | 0 |  | 0 | 12 | 0 | 6.94 | 1 | 1 | 1 | 1 | 1 |  | 85 | 65 |  |  |  |  | 0 | 0 | [5 empty] | 0 |  | 0 | 233.35 | 4316.68 | 0 | 0 | 1517.0146 | 0 | 24.1 | 0 | 0 | 51.578 | 39.442 | [13 empty] | 0 | 0 | 1 | 1 | 1010 | 100 шт. | 100 шт. | 100 |  | 116355299 | 12 | Специальные строительные работы | 0 | 1 | 67001 | Электромонтажные работы | ФЕРр-67 | 0 | 840.59 | 622 | 0 | 0 | 218.59 | 24.1 | 0 | 0 | 0 | 0 | 0 |  | 85 | 65 | -1052559497 | 2 | 1 | 3 | 0 | 0 | 0 | 324.37 | 324.37 | 0 | 0 | 0
51 | 1 | 4 | 1539 |  | Новый раздел | Электротехнические работы | [7 empty] | 9953.7 | 9309.43 | 9.79 | 0.8 | 634.48 | 0 | 9.802 | 0.0085 | 0 | 550.76 | 412.93 |  |  | 9953.7 | 9309.43 | 9.79 | 0.8 | 634.48 | 0 | 9.802 | 0.0085 | 0 | 550.76 | 412.93 |  |  | 0 | 0 | 0 | 10917.39 | 5620.83 | -3763.44 | 9060 | 9309.43 | 9309.43 | 0 | 9309.43 | 0 |  | 0 | 0 | 0 | 10917.39 | 5620.83 | -3763.44 | 9060 | 9309.43 | 9309.43 | 0 | 9309.43 | 0 | [52 empty] | 0
50 | 0 | 0 | 1 | 201 | 9953.7 | ПЗ | Прямые затраты |  |  | 201 | 1 | 3 |  | 2
50 | 0 | 0 | 1 | 202 | 9309.43 | СтМатОб | Стоимость материальных ресурсов (всего) |  |  | 202 | 2 | 3 |  | 2
50 | 0 | 0 | 1 | 222 | 0 | СтМатОбЗак | Стоимость материалов и оборудования заказчика |  |  | 222 | 3 | 3 |  | 2
50 | 0 | 0 | 1 | 225 | 9309.43 | СтМатОбПод | Стоимость материалов и оборудования подрядчика |  |  | 225 | 4 | 3 |  | 2
50 | 0 | 0 | 1 | 226 | 9309.43 | СтМат | Стоимость материалов (всего) |  |  | 226 | 5 | 3 |  | 2
50 | 0 | 0 | 1 | 227 | 0 | СтМатЗак | Стоимость материалов заказчика |  |  | 227 | 6 | 3 |  | 2
50 | 0 | 0 | 1 | 228 | 9309.43 | СтМатПод | Стоимость материалов подрядчика |  |  | 228 | 7 | 3 |  | 2
50 | 0 | 0 | 1 | 216 | 0 | Оборуд | Стоимость оборудования (всего) |  |  | 216 | 8 | 3 |  | 2
50 | 0 | 0 | 1 | 223 | 0 | ОборудЗак | Стоимость оборудования заказчика |  |  | 223 | 9 | 3 |  | 2
50 | 0 | 0 | 1 | 229 | 0 | ОборудПод | Стоимость оборудования подрядчика |  |  | 229 | 10 | 3 |  | 2
50 | 0 | 0 | 1 | 203 | 9.79 | ЭММ | Эксплуатация машин |  |  | 203 | 11 | 3 |  | 2
50 | 0 | 0 | 1 | 204 | 0.8 | ЗПМ | ЗП машинистов |  |  | 204 | 12 | 3 |  | 2
50 | 0 | 0 | 1 | 205 | 634.48 | ОЗП | Основная ЗП рабочих |  |  | 205 | 13 | 3 |  | 2
50 | 0 | 0 | 1 | 214 | 5620.83 | Строит | Строительные работы с НР и СП |  |  | 214 | 14 | 3 |  | 2
50 | 0 | 0 | 1 | 215 | -3763.44 | Монтаж | Монтажные работы с НР и СП |  |  | 215 | 15 | 3 |  | 2
50 | 0 | 0 | 1 | 217 | 9060 | Прочие | Прочие работы с НР и СП |  |  | 217 | 16 | 3 |  | 2
50 | 0 | 0 | 1 | 206 | 0 | ВозврМат | Возврат материалов |  |  | 206 | 17 | 3 |  | 2
50 | 0 | 0 | 1 | 207 | 9.802 | ТрудСтр | Трудозатраты строителей |  |  | 207 | 18 | 3 |  | -1
50 | 0 | 0 | 1 | 208 | 0.0085 | ТрудМаш | Трудозатраты машинистов |  |  | 208 | 19 | 3 |  | -1
50 | 0 | 0 | 1 | 209 | 0 | ТранспМат | Транспорт материалов |  |  | 209 | 20 | 3 |  | 2
50 | 0 | 0 | 1 | 210 | 550.76 | НР | Накладные расходы |  |  | 210 | 21 | 3 |  | 2
50 | 0 | 0 | 1 | 211 | 412.93 | СмПриб | Сметная прибыль |  |  | 211 | 22 | 3 |  | 2
50 | 0 | 0 | 1 | 224 | 10917.39 | Всего | Всего с НР и СП |  |  | 224 | 23 | 3 |  | 2
4 | 1 |  | 1596 |  | Новый раздел | Прочие работы |  | 0 |  | 0 | [10 empty] | 0 | [53 empty] | 0 | [11 empty] | 0
52 | 1 | 4 | 1583 | 0 | Новый раздел | Прочие работы | [7 empty] | 7265.06 | 2912.39 | 3572.76 | 0.01 | 779.91 | 0 | 6.2949 | 0.0001 | 0 | 32.95 | 19.05 | 0 | 0 | 7265.06 | 2912.39 | 3572.76 | 0.01 | 779.91 | 0 | 6.2949 | 0.0001 | 0 | 32.95 | 19.05 | 0 | 0 | 0 | 0 | 0 | 7317.06 | 4573.06 | 0 | 2744 | 2912.39 | 2912.39 | 0 | 2912.39 | 0 | 0 | 0 | 0 | 0 | 7317.06 | 4573.06 | 0 | 2744 | 2912.39 | 2912.39 | 0 | 2912.39 | 0 | 0 | 0 | 0 | 0 | 0 | 0 | 0 | 0 | 0 | 0 | 0 | 0 | 0 | 0 | 0 | 0 | 0 | 0 | 0 | 0 | 0 | 0 | 0 | 0 | 0 | 0 | 0 | 0 | 0 | 0 | 0 | 0 | 0 | 0 | 0 | 0 | 0 | 0 | 0 | 0 | 0 | 0 | 0 | 0 | 0 | 0 | 0 | 0 | 0 | 0 | 0 | 0 | 0
17 | 1 | 1397 | 1396 | 1 | 17-01-002-4 | Установка гарнитуры туалетной: вешалок, подстаканников, поручней для ванн и т.д. | 10 шт. | 0.01 | 0 |  |  |  |  | 84.81 | 82.93 | 0.01 | 0 | 1.87 | 0 | 0.028 | 0 | 0 | 2.39 | 1.32 |  | 144671280 | 1222.08 | 1194.94 | 0.2 | 0 | 26.94 | 0 | 2.8 | 0 | 0 | 1222.08 | 1194.94 | 0.2 | 0 | 26.94 | 0 | 2.8 | 0 | 0 | 128 | 70.55 | 1 | 1 |  |  | 1 | 6.94 | 6.94 | 6.94 |  |  |  |  | 0 | 1 | ФЕР-2001, 17-01-002-4, приказ Минстроя России №899/пр от 11.12.2015 г. |  |  | 17001 | 0 |  | 0 | 12 | 0 | 6.94 | 1 | 1 | 1 | 1 | 1 |  | 128 | 83 |  |  |  |  | 0 | 0 | [5 empty] | 0 |  | 0 | 84.81 | 8292.8836 | 1.388 | 0 | 186.9636 | 0 | 2.8 | 0 | 0 | 2.3936 | 1.3193 | [13 empty] | 0 | 0 | 1 | 1 | 1010 | 10 шт. | 10 шт. | 10 |  | 116355202 | 12 | Специальные строительные работы | 0 | 1 | 17001 | Водопровод и канализация - внутренние устройства | ФЕР-17 | 0 | 1222.08 | 1194.94 | 0.2 | 0 | 26.94 | 2.8 | 0 | 0 | 0 | 0 | 0 | *0,85 | 128 | 70.55 | 1364623144 | 2 | 1 | 3 | 0 | 0 | 0 | 88.52 | 88.52 | 0 | 0 | 0
17 | 1 |  |  | 2 | Прайс лист | Сушилка для рук Ksitex M-1000С хром | шт | 1 | 0 |  |  |  |  | 1394 | 1394 | 0 | 0 | 0 | 0 | 0 | 0 | 0 | 0 | 0 |  | 144671280 | 1394 | 1394 | 0 | 0 | 0 | 0 | 0 | 0 | 0 | 0 | 0 | 0 | 0 | 0 | 0 | 0 | 0 | 0 | 0 | 0 | 1 | 1 |  |  | 1 | 1 | 1 | 1 |  |  |  |  | 0 | 4 |  |  |  | 0 | 0 |  | 0 | 1 | 0 | 1 | 1 | 1 | 1 | 1 | 1 |  | 0 | 0 |  |  |  |  | 0 | 0 | [5 empty] | 0 |  | 0 | 1394 | 1394 | 0 | 0 | 0 | 0 | 0 | 0 | 0 | 0 | 0 |  |  |  | =1394,00 | [9 empty] | 0 | 0 | 1 | 1 | 1013 | шт | шт | 1 |  | 116355115 | 1 | Прочие работы | 0 | 4 | 0 | Прочие работы | прочие | 0 | 0 | 0 | 0 | 0 | 0 | 0 | 0 | 0 | 0 | 0 | 0 | *0,85 | 0 | 0 | 1290105524 | 2 | 0 | -2 | 0 | 0 | 0 | 1394 | 0 | 0 | 1394 | 0
17 | 1 | 1404 | 1403 | 3 | 65-33-1 | Смена жалюзийных решеток | 100 ЖАЛЮЗИЙНЫХ РЕШЕТОК | 0.01 | 0 |  |  |  |  | 225.95 | 198.59 | 0.02 | 0.01 | 27.34 | 0 | 0.4619 | 0.0001 | 0 | 28.17 | 16.41 |  | 144671280 | 3255.86 | 2861.55 | 0.31 | 0.14 | 394 | 0 | 46.19 | 0.01 | 0 | 3255.86 | 2861.55 | 0.31 | 0.14 | 394 | 0 | 46.19 | 0.01 | 0 | 103 | 60 | 1 | 1 |  |  | 1 | 6.94 | 6.94 | 6.94 |  |  |  |  | 0 | 1 | ФЕРр-2001, 65-33-1, приказ Минстроя России №899/пр от 11.12.2015 г. |  |  | 65010 | 0 |  | 0 | 12 | 0 | 6.94 | 1 | 1 | 1 | 1 | 1 |  | 103 | 60 |  |  |  |  | 0 | 0 | [5 empty] | 0 |  | 0 | 225.95 | 19859.157 | 2.1514 | 0.9716 | 2734.36 | 0 | 46.19 | 0.01 | 0 | 28.1705 | 16.41 | [13 empty] | 0 | 0 | 1 | 1 | 1013 | 100 ЖАЛЮЗИЙНЫХ РЕШЕТОК | 100 ЖАЛЮЗИЙНЫХ РЕШЕТОК | 1 |  | 116355276 | 12 | Специальные строительные работы | 0 | 1 | 65010 | Внтуренниие с/техработы: смена труб | ФЕРр-65 | 0 | 3255.86 | 2861.55 | 0.31 | 0.14 | 394 | 46.19 | 0.01 | 0 | 0 | 0 | 0 |  | 103 | 60 | -1178492256 | 2 | 1 | 3 | 0 | 0 | 0 | 270.53 | 270.53 | 0 | 0 | 0
18 | 1 | 1401 |  | 3,1 | 301-1514 | Решетки жалюзийные неподвижные штампованные размером 150х490 мм | шт. | -1 | -100 |  |  |  |  | -196.06 | -196.06 | 0 | 0 | 0 | 0 | 0 | 0 | 0 | 0 | 0 |  | 144671280 | 28.25 | 28.25 | 0 | 0 | 0 | 0 | 0 | 0 | 0 | 28.25 | 28.25 | 0 | 0 | 0 | 0 | 0 | 0 | 0 | 0 | 0 | 1 | 1 |  |  | 1 | 1 | 1 | 6.94 |  |  |  |  | 3 | 1 | ФССЦ-2001, 301-1514, приказ Минстроя России №899/пр от 11.12.2015 г. |  |  | 500001 | 0 |  | 0 | 12 | 1 | 1 | 1 | 1 | 1 | 1 | 1 |  | 0 | 0 |  |  |  |  | 0 | 0 | [5 empty] | 0 |  | 0 | -196.06 | 196.055 | 0 | 0 | 0 | 0 | 0 | 0 | 0 | 0 | 0 | [13 empty] | 0 | 0 | 1 | 1 | 1010 | шт. | шт. | 1 |  | 116355106 | 12 | Специальные строительные работы | 0 | 1 | 500001 | Материалы и конструкции ( строительные ) | ФССЦ | 32768 | 28.25 | 28.25 | 0 | 0 | 0 | 0 | 0 |  | 0 | 0 | 0 |  | 0 | 0 | 69405388 | 2 | 1 | 3 | 0 | 0 | 0 | -196.06 | -196.06 | 0 | 0 | 0
17 | 1 | 1410 | 1409 | 4 | 17-01-002-4 | Установка гарнитуры туалетной: вешалок, подстаканников, поручней для ванн и т.д. | 10 шт. | 0.01 | 0 |  |  |  |  | 84.81 | 82.93 | 0.01 | 0 | 1.87 | 0 | 0.028 | 0 | 0 | 2.39 | 1.32 |  | 144671280 | 1222.08 | 1194.94 | 0.2 | 0 | 26.94 | 0 | 2.8 | 0 | 0 | 1222.08 | 1194.94 | 0.2 | 0 | 26.94 | 0 | 2.8 | 0 | 0 | 128 | 70.55 | 1 | 1 |  |  | 1 | 6.94 | 6.94 | 6.94 |  |  |  |  | 0 | 1 | ФЕР-2001, 17-01-002-4, приказ Минстроя России №899/пр от 11.12.2015 г. |  |  | 17001 | 0 |  | 0 | 12 | 0 | 6.94 | 1 | 1 | 1 | 1 | 1 |  | 128 | 83 |  |  |  |  | 0 | 0 | [5 empty] | 0 |  | 0 | 84.81 | 8292.8836 | 1.388 | 0 | 186.9636 | 0 | 2.8 | 0 | 0 | 2.3936 | 1.3193 | [13 empty] | 0 | 0 | 1 | 1 | 1010 | 10 шт. | 10 шт. | 10 |  | 116355202 | 12 | Специальные строительные работы | 0 | 1 | 17001 | Водопровод и канализация - внутренние устройства | ФЕР-17 | 0 | 1222.08 | 1194.94 | 0.2 | 0 | 26.94 | 2.8 | 0 | 0 | 0 | 0 | 0 | *0,85 | 128 | 70.55 | 1364623144 | 2 | 1 | 3 | 0 | 0 | 0 | 88.52 | 88.52 | 0 | 0 | 0
17 | 1 |  |  | 5 | Прайс лист | Зеркало для ванной комнаты "Флоренц" 50 см. Vod-ok | шт | 1 | 0 |  |  |  |  | 1350 | 1350 | 0 | 0 | 0 | 0 | 0 | 0 | 0 | 0 | 0 |  | 144671280 | 1350 | 1350 | 0 | 0 | 0 | 0 | 0 | 0 | 0 | 0 | 0 | 0 | 0 | 0 | 0 | 0 | 0 | 0 | 0 | 0 | 1 | 1 |  |  | 1 | 1 | 1 | 1 |  |  |  |  | 0 | 4 |  |  |  | 0 | 0 |  | 0 | 1 | 0 | 1 | 1 | 1 | 1 | 1 | 1 |  | 0 | 0 |  |  |  |  | 0 | 0 | [5 empty] | 0 |  | 0 | 1350 | 1350 | 0 | 0 | 0 | 0 | 0 | 0 | 0 | 0 | 0 |  |  |  | =1350,00 | [9 empty] | 0 | 0 | 1 | 1 | 1013 | шт | шт | 1 |  | 116355115 | 1 | Прочие работы | 0 | 4 | 0 | Прочие работы | прочие | 0 | 0 | 0 | 0 | 0 | 0 | 0 | 0 | 0 | 0 | 0 | 0 | *0,85 | 0 | 0 | 226865435 | 2 | 0 | -2 | 0 | 0 | 0 | 1350 | 0 | 0 | 1350 | 0
17 | 1 | 1412 | 1411 | 6 | т01-01-01-041 | Погрузка при автомобильных перевозках мусора строительного с погрузкой вручную | 1 т груза | 10 | 0 |  |  |  |  | 2982.82 | 0 | 2233.99 | 0 | 748.83 | 0 | 5.777 | 0 | 0 | 0 | 0 |  | 144671280 | 42.98 | 0 | 32.19 | 0 | 10.79 | 0 | 0.5777 | 0 | 0 | 36.34 | 0 | 32.19 | 0 | 4.15 | 0 | 0.5777 | 0 | 0 | 0 | 0 | 1 | 1 |  |  | 1 | 6.94 | 6.94 | 6.94 |  |  |  |  | 0 | 1 | ФССЦпг-2001, т01-01-01-041, приказ Минстроя России №899/пр от 11.12.2015 г. |  |  | 700004 | 0 |  | 0 | 12 | 0 | 6.94 | 1 | 1 | 1 | 1 | 1 |  | 0 | 0 |  |  |  |  | 0 | 0 | [5 empty] | 0 |  | 0 | 2982.82 | 0 | 223.3986 | 0 | 74.8826 | 0 | 0.5777 | 0 | 0 | 0 | 0 | [13 empty] | 0 | 0 | 1 | 1 | 1013 | 1 т груза | 1 т груза | 1 |  | 116355360 | 12 | Специальные строительные работы | 0 | 1 | 700004 | Перевозка грузов: погрузочно-разгрузочные работы при автоперевозках (2009) | ФССЦ а/п | 0 | 36.34 | 0 | 32.19 | 0 | 4.15 | 0.5777 | 0 | 0 | 0 | 0 | 0 |  | 0 | 0 | 1052777164 | 2 | 1 | 3 | 0 | 0 | 0 | 2982.82 | 2982.82 | 0 | 0 | 0
17 | 1 | 1413 | 1412 | 7 | т03-21-01-030 | Перевозка грузов I класса автомобилями-самосвалами грузоподъемностью 10 т работающих вне карьера на расстояние до 30 км | 1 т груза | 10 | 0 |  |  |  |  | 1338.73 | 0 | 1338.73 | 0 | 0 | 0 | 0 | 0 | 0 | 0 | 0 |  | 144671280 | 19.29 | 0 | 19.29 | 0 | 0 | 0 | 0 | 0 | 0 | 19.29 | 0 | 19.29 | 0 | 0 | 0 | 0 | 0 | 0 | 0 | 0 | 1 | 1 |  |  | 1 | 6.94 | 6.94 | 6.94 |  |  |  |  | 0 | 1 | ФССЦпг-2001, т03-21-01-030, приказ Минстроя России №899/пр от 11.12.2015 г. |  |  | 700005 | 0 |  | 0 | 12 | 0 | 6.94 | 1 | 1 | 1 | 1 | 1 |  | 0 | 0 |  |  |  |  | 0 | 0 | [5 empty] | 0 |  | 0 | 1338.73 | 0 | 133.8726 | 0 | 0 | 0 | 0 | 0 | 0 | 0 | 0 | [13 empty] | 0 | 0 | 1 | 1 | 1013 | 1 т груза | 1 т груза | 1 |  | 116355362 | 12 | Специальные строительные работы | 0 | 1 | 700005 | Перевозка грузов: погрузочно разгрузочные работы при автоперевозках (2009 доп 7) | ФССЦ а/п | 0 | 19.29 | 0 | 19.29 | 0 | 0 | 0 | 0 | 0 | 0 | 0 | 0 |  | 0 | 0 | 134467437 | 2 | 1 | 3 | 0 | 0 | 0 | 1338.73 | 1338.73 | 0 | 0 | 0
51 | 1 | 4 | 1583 |  | Новый раздел | Прочие работы | [7 empty] | 7265.06 | 2912.39 | 3572.76 | 0.01 | 779.91 | 0 | 6.2949 | 0.0001 | 0 | 32.95 | 19.05 |  |  | 7265.06 | 2912.39 | 3572.76 | 0.01 | 779.91 | 0 | 6.2949 | 0.0001 | 0 | 32.95 | 19.05 |  |  | 0 | 0 | 0 | 7317.06 | 4573.06 | 0 | 2744 | 2912.39 | 2912.39 | 0 | 2912.39 | 0 |  | 0 | 0 | 0 | 7317.06 | 4573.06 | 0 | 2744 | 2912.39 | 2912.39 | 0 | 2912.39 | 0 | [52 empty] | 0
50 | 0 | 0 | 1 | 201 | 7265.06 | ПЗ | Прямые затраты |  |  | 201 | 1 | 3 |  | 2
50 | 0 | 0 | 1 | 202 | 2912.39 | СтМатОб | Стоимость материальных ресурсов (всего) |  |  | 202 | 2 | 3 |  | 2
50 | 0 | 0 | 1 | 222 | 0 | СтМатОбЗак | Стоимость материалов и оборудования заказчика |  |  | 222 | 3 | 3 |  | 2
50 | 0 | 0 | 1 | 225 | 2912.39 | СтМатОбПод | Стоимость материалов и оборудования подрядчика |  |  | 225 | 4 | 3 |  | 2
50 | 0 | 0 | 1 | 226 | 2912.39 | СтМат | Стоимость материалов (всего) |  |  | 226 | 5 | 3 |  | 2
50 | 0 | 0 | 1 | 227 | 0 | СтМатЗак | Стоимость материалов заказчика |  |  | 227 | 6 | 3 |  | 2
50 | 0 | 0 | 1 | 228 | 2912.39 | СтМатПод | Стоимость материалов подрядчика |  |  | 228 | 7 | 3 |  | 2
50 | 0 | 0 | 1 | 216 | 0 | Оборуд | Стоимость оборудования (всего) |  |  | 216 | 8 | 3 |  | 2
50 | 0 | 0 | 1 | 223 | 0 | ОборудЗак | Стоимость оборудования заказчика |  |  | 223 | 9 | 3 |  | 2
50 | 0 | 0 | 1 | 229 | 0 | ОборудПод | Стоимость оборудования подрядчика |  |  | 229 | 10 | 3 |  | 2
50 | 0 | 0 | 1 | 203 | 3572.76 | ЭММ | Эксплуатация машин |  |  | 203 | 11 | 3 |  | 2
50 | 0 | 0 | 1 | 204 | 0.01 | ЗПМ | ЗП машинистов |  |  | 204 | 12 | 3 |  | 2
50 | 0 | 0 | 1 | 205 | 779.91 | ОЗП | Основная ЗП рабочих |  |  | 205 | 13 | 3 |  | 2
50 | 0 | 0 | 1 | 214 | 4573.06 | Строит | Строительные работы с НР и СП |  |  | 214 | 14 | 3 |  | 2
50 | 0 | 0 | 1 | 215 | 0 | Монтаж | Монтажные работы с НР и СП |  |  | 215 | 15 | 3 |  | 2
50 | 0 | 0 | 1 | 217 | 2744 | Прочие | Прочие работы с НР и СП |  |  | 217 | 16 | 3 |  | 2
50 | 0 | 0 | 1 | 206 | 0 | ВозврМат | Возврат материалов |  |  | 206 | 17 | 3 |  | 2
50 | 0 | 0 | 1 | 207 | 6.2949 | ТрудСтр | Трудозатраты строителей |  |  | 207 | 18 | 3 |  | -1
50 | 0 | 0 | 1 | 208 | 0.0001 | ТрудМаш | Трудозатраты машинистов |  |  | 208 | 19 | 3 |  | -1
50 | 0 | 0 | 1 | 209 | 0 | ТранспМат | Транспорт материалов |  |  | 209 | 20 | 3 |  | 2
50 | 0 | 0 | 1 | 210 | 32.95 | НР | Накладные расходы |  |  | 210 | 21 | 3 |  | 2
50 | 0 | 0 | 1 | 211 | 19.05 | СмПриб | Сметная прибыль |  |  | 211 | 22 | 3 |  | 2
50 | 0 | 0 | 1 | 224 | 7317.06 | Всего | Всего с НР и СП |  |  | 224 | 23 | 3 |  | 2
4 | 1 |  | 1626 |  | Новый раздел | Ремонт туалета ЭК7 отм.+9.00 |  | 0 |  | -1 | [10 empty] | 0 | [53 empty] | 0 | [11 empty] | 0
52 | 1 | 4 | 1622 | 0 | Новый раздел | Ремонт туалета ЭК7 отм.+9.00 | [7 empty] | 0 | 0 | 0 | 0 | 0 | 0 | 0 | 0 | 0 | 0 | 0 | 0 | 0 | 0 | 0 | 0 | 0 | 0 | 0 | 0 | 0 | 0 | 0 | 0 | 0 | 0 | 0 | 0 | 0 | 0 | 0 | 0 | 0 | 0 | 0 | 0 | 0 | 0 | 0 | 0 | 0 | 0 | 0 | 0 | 0 | 0 | 0 | 0 | 0 | 0 | 0 | 0 | 0 | 0 | 0 | 0 | 0 | 0 | 0 | 0 | 0 | 0 | 0 | 0 | 0 | 0 | 0 | 0 | 0 | 0 | 0 | 0 | 0 | 0 | 0 | 0 | 0 | 0 | 0 | 0 | 0 | 0 | 0 | 0 | 0 | 0 | 0 | 0 | 0 | 0 | 0 | 0 | 0 | 0 | 0 | 0 | 0 | 0 | 0 | 0 | 0 | 0 | 0 | 0
51 | 1 | 4 | 1622 |  | Новый раздел | Ремонт туалета ЭК7 отм.+9.00 | [7 empty] | 0 | 0 | 0 | 0 | 0 | 0 | 0 | 0 | 0 | 0 | 0 | [15 empty] | 0 | 0 | 0 | 0 | 0 | 0 | 0 | 0 | 0 | 0 | 0 | 0 | [65 empty] | 0
50 | 0 | 0 | 1 | 201 | 0 | ПЗ | Прямые затраты |  |  | 201 | 1 | 3 |  | 2
50 | 0 | 0 | 1 | 202 | 0 | СтМатОб | Стоимость материальных ресурсов (всего) |  |  | 202 | 2 | 3 |  | 2
50 | 0 | 0 | 1 | 222 | 0 | СтМатОбЗак | Стоимость материалов и оборудования заказчика |  |  | 222 | 3 | 3 |  | 2
50 | 0 | 0 | 1 | 225 | 0 | СтМатОбПод | Стоимость материалов и оборудования подрядчика |  |  | 225 | 4 | 3 |  | 2
50 | 0 | 0 | 1 | 226 | 0 | СтМат | Стоимость материалов (всего) |  |  | 226 | 5 | 3 |  | 2
50 | 0 | 0 | 1 | 227 | 0 | СтМатЗак | Стоимость материалов заказчика |  |  | 227 | 6 | 3 |  | 2
50 | 0 | 0 | 1 | 228 | 0 | СтМатПод | Стоимость материалов подрядчика |  |  | 228 | 7 | 3 |  | 2
50 | 0 | 0 | 1 | 216 | 0 | Оборуд | Стоимость оборудования (всего) |  |  | 216 | 8 | 3 |  | 2
50 | 0 | 0 | 1 | 223 | 0 | ОборудЗак | Стоимость оборудования заказчика |  |  | 223 | 9 | 3 |  | 2
50 | 0 | 0 | 1 | 229 | 0 | ОборудПод | Стоимость оборудования подрядчика |  |  | 229 | 10 | 3 |  | 2
50 | 0 | 0 | 1 | 203 | 0 | ЭММ | Эксплуатация машин |  |  | 203 | 11 | 3 |  | 2
50 | 0 | 0 | 1 | 204 | 0 | ЗПМ | ЗП машинистов |  |  | 204 | 12 | 3 |  | 2
50 | 0 | 0 | 1 | 205 | 0 | ОЗП | Основная ЗП рабочих |  |  | 205 | 13 | 3 |  | 2
50 | 0 | 0 | 1 | 214 | 0 | Строит | Строительные работы с НР и СП |  |  | 214 | 14 | 3 |  | 2
50 | 0 | 0 | 1 | 215 | 0 | Монтаж | Монтажные работы с НР и СП |  |  | 215 | 15 | 3 |  | 2
50 | 0 | 0 | 1 | 217 | 0 | Прочие | Прочие работы с НР и СП |  |  | 217 | 16 | 3 |  | 2
50 | 0 | 0 | 1 | 206 | 0 | ВозврМат | Возврат материалов |  |  | 206 | 17 | 3 |  | 2
50 | 0 | 0 | 1 | 207 | 0 | ТрудСтр | Трудозатраты строителей |  |  | 207 | 18 | 3 |  | -1
50 | 0 | 0 | 1 | 208 | 0 | ТрудМаш | Трудозатраты машинистов |  |  | 208 | 19 | 3 |  | -1
50 | 0 | 0 | 1 | 209 | 0 | ТранспМат | Транспорт материалов |  |  | 209 | 20 | 3 |  | 2
50 | 0 | 0 | 1 | 210 | 0 | НР | Накладные расходы |  |  | 210 | 21 | 3 |  | 2
50 | 0 | 0 | 1 | 211 | 0 | СмПриб | Сметная прибыль |  |  | 211 | 22 | 3 |  | 2
50 | 0 | 0 | 1 | 224 | 0 | Всего | Всего с НР и СП |  |  | 224 | 23 | 3 |  | 2
4 | 1 |  | 1662 |  | Новый раздел | Стены |  | 0 |  | 0 | [10 empty] | 0 | [53 empty] | 0 | [11 empty] | 0
52 | 1 | 4 | 1652 | 0 | Новый раздел | Стены | [7 empty] | 27674.34 | 21466.42 | 308.06 | 71.7 | 5899.86 | 0 | 96.2816 | 0.93505 | 13.66 | 5310.94 | 2909.53 | 0 | 0 | 27674.34 | 21466.42 | 308.06 | 71.7 | 5899.86 | 0 | 96.2816 | 0.93505 | 13.66 | 5310.94 | 2909.53 | 0 | 0 | 0 | 0 | 0 | 35894.81 | 35894.81 | 0 | 0 | 21466.42 | 21466.42 | 0 | 21466.42 | 0 | 0 | 0 | 0 | 0 | 35894.81 | 35894.81 | 0 | 0 | 21466.42 | 21466.42 | 0 | 21466.42 | 0 | 0 | 0 | 0 | 0 | 0 | 0 | 0 | 0 | 0 | 0 | 0 | 0 | 0 | 0 | 0 | 0 | 0 | 0 | 0 | 0 | 0 | 0 | 0 | 0 | 0 | 0 | 0 | 0 | 0 | 0 | 0 | 0 | 0 | 0 | 0 | 0 | 0 | 0 | 0 | 0 | 0 | 0 | 0 | 0 | 0 | 0 | 0 | 0 | 0 | 0 | 0 | 0 | 0
17 | 1 | 1418 | 1417 | 1 | 63-7-5 | Разборка облицовки стен из керамических глазурованных плиток | 100 м2 поверхности облицовки | 0.198 | 0 |  |  |  |  | 1028.25 | 0 | 224.75 | 29.17 | 803.5 | 0 | 14.7114 | 0.39402 | 0 | 641.16 | 416.34 |  | 144671280 | 748.3 | 0 | 163.56 | 21.23 | 584.74 | 0 | 74.3 | 1.99 | 0 | 748.3 | 0 | 163.56 | 21.23 | 584.74 | 0 | 74.3 | 1.99 | 0 | 77 | 50 | 1 | 1 |  |  | 1 | 6.94 | 6.94 | 6.94 |  |  |  |  | 0 | 1 | ФЕРр-2001, 63-7-5, приказ Минстроя России №899/пр от 11.12.2015 г. |  |  | 63001 | 0 |  | 0 | 12 | 0 | 6.94 | 1 | 1 | 1 | 1 | 1 |  | 77 | 50 |  |  |  |  | 0 | 0 | [5 empty] | 0 |  | 0 | 1028.25 | 0 | 1135.1064 | 147.3362 | 4058.0956 | 0 | 74.3 | 1.99 | 0 | 641.1559 | 416.335 | [13 empty] | 0 | 0 | 1 | 1 | 1013 | 100 м2 поверхности облицовки | 100 м2 поверхности облицовки | 1 |  | 116355259 | 12 | Специальные строительные работы | 0 | 1 | 63001 | Стекольные, обойные, облицовочные работы | ФЕРр-63 | 0 | 748.3 | 0 | 163.56 | 21.23 | 584.74 | 74.3 | 1.99 | 0 | 0 | 0 | 0 |  | 77 | 50 | -427941010 | 2 | 1 | 3 | 0 | 0 | 0 | 2085.75 | 2085.75 | 0 | 0 | 0
17 | 1 | 1424 | 1423 | 2 | 61-2-7 | Ремонт штукатурки внутренних стен по камню и бетону цементно-известковым раствором, площадью отдельных мест до 1 м2 толщиной слоя до 20 мм | 100 м2 отремонтированной поверхности | 0.198 | 0 |  |  |  |  | 4375.71 | 1566.85 | 28.77 | 12.44 | 2780.09 | 0 | 45.2133 | 0.13266 | 0 | 2206.1 | 1396.27 |  | 144671280 | 3184.38 | 1140.26 | 20.94 | 9.05 | 2023.18 | 0 | 228.35 | 0.67 | 0 | 3184.38 | 1140.26 | 20.94 | 9.05 | 2023.18 | 0 | 228.35 | 0.67 | 0 | 79 | 50 | 1 | 1 |  |  | 1 | 6.94 | 6.94 | 6.94 |  |  |  |  | 0 | 1 | ФЕРр-2001, 61-2-7, приказ Минстроя России №899/пр от 11.12.2015 г. |  |  | 61001 | 0 |  | 0 | 12 | 0 | 6.94 | 1 | 1 | 1 | 1 | 1 |  | 79 | 50 |  |  |  |  | 0 | 0 | [5 empty] | 0 |  | 0 | 4375.71 | 7913.4044 | 145.3236 | 62.807 | 14040.8692 | 0 | 228.35 | 0.67 | 0 | 2206.0987 | 1396.265 | [13 empty] | 0 | 0 | 1 | 1 | 1013 | 100 м2 отремонтированной поверхности | 100 м2 отремонтированной поверхности | 1 |  | 116355257 | 12 | Специальные строительные работы | 0 | 1 | 61001 | Штукатрурные работы | ФЕРр-61 | 0 | 3184.38 | 1140.26 | 20.94 | 9.05 | 2023.18 | 228.35 | 0.67 | 0 | 0 | 0 | 0 |  | 79 | 50 | 127074208 | 2 | 1 | 3 | 0 | 0 | 0 | 7978.08 | 7978.08 | 0 | 0 | 0
17 | 1 | 1434 | 1433 | 3 | 15-01-019-5 | Гладкая облицовка стен, столбов, пилястр и откосов (без карнизных, плинтусных и угловых плиток) без установки плиток туалетного гарнитура на клее из сухих смесей по кирпичу и бетону | 100 м2 поверхности облицовки | 0.198 | 0 |  |  |  |  | 14999.91 | 12629.1 | 54.54 | 30.09 | 2316.27 | 0 | 36.3569 | 0.40837 | 0 | 2463.68 | 1096.92 |  | 144671280 | 10916.003 | 9190.68 | 39.6875 | 21.9 | 1685.6355 | 0 | 183.6205 | 2.0625 | 0 | 10688.2 | 9190.68 | 31.75 | 17.52 | 1465.77 | 0 | 159.67 | 1.65 | 0 | 105 | 46.75 | 1 | 1 |  |  | 1 | 6.94 | 6.94 | 6.94 |  |  |  |  | 0 | 1 | ФЕР-2001, 15-01-019-5, приказ Минстроя России №899/пр от 11.12.2015 г. |  |  | 15001 | 0 |  | 0 | 12 | 0 | 6.94 | 1 | 1 | 1 | 1 | 1 |  | 105 | 55 |  |  |  |  | 0 | 0 | [5 empty] | 0 |  | 0 | 14999.91 | 63783.3192 | 275.4312 | 151.986 | 11698.3104 | 0 | 183.6205 | 2.0625 | 0 | 2463.678 | 1096.9233 |  |  |  |  | )*1,25 | )*1,25 | )*1,15 |  | )*1,15 | )*1,25 |  |  |  | 0 | 0 | 1 | 1 | 1013 | 100 м2 поверхности облицовки | 100 м2 поверхности облицовки | 1 |  | 116355200 | 12 | Специальные строительные работы | 0 | 1 | 15001 | Отделочные работы | ФЕР-15 | 0 | 10688.2 | 9190.68 | 31.75 | 17.52 | 1465.77 | 159.67 | 1.65 | 0 | 0 | 0 | 0 | *0,85 | 105 | 46.75 | 960525801 | 2 | 1 | 3 | 0 | 0 | 0 | 18560.51 | 18560.51 | 0 | 0 | 0
18 | 1 | 1430 |  | 3,1 | 101-0256 | Плитки керамические глазурованные для внутренней облицовки стен гладкие без завала белые | м2 | -19.8 | -100 |  |  |  |  | -9782.36 | -9782.36 | 0 | 0 | 0 | 0 | 0 | 0 | 0 | 0 | 0 |  | 144671280 | 71.19 | 71.19 | 0 | 0 | 0 | 0 | 0 | 0 | 0 | 71.19 | 71.19 | 0 | 0 | 0 | 0 | 0 | 0 | 0 | 0 | 0 | 1 | 1 |  |  | 1 | 1 | 1 | 6.94 |  |  |  |  | 3 | 1 | ФССЦ-2001, 101-0256, приказ Минстроя России №899/пр от 11.12.2015 г. |  |  | 500001 | 0 |  | 0 | 12 | 1 | 1 | 1 | 1 | 1 | 1 | 1 |  | 0 | 0 |  |  |  |  | 0 | 0 | [5 empty] | 0 |  | 0 | -9782.36 | 494.0586 | 0 | 0 | 0 | 0 | 0 | 0 | 0 | 0 | 0 | [13 empty] | 0 | 0 | 1 | 1 | 1005 | м2 | м2 | 1 |  | 116355106 | 12 | Специальные строительные работы | 0 | 1 | 500001 | Материалы и конструкции ( строительные ) | ФССЦ | 32768 | 71.19 | 71.19 | 0 | 0 | 0 | 0 | 0 |  | 0 | 0 | 0 |  | 0 | 0 | -1000685280 | 2 | 1 | 3 | 0 | 0 | 0 | -9782.36 | -9782.36 | 0 | 0 | 0
17 | 1 |  |  | 4 | 101-0261 | Плитки керамические глазурованные для внутренней облицовки стен гладкие цветные декорированные методом сериографии с рисунком одноцветные с завалом | м2 | 19.8 | 0 |  |  |  |  | 17052.83 | 17052.83 | 0 | 0 | 0 | 0 | 0 | 0 | 13.66 | 0 | 0 |  | 144671280 | 124.1 | 124.1 | 0 | 0 | 0 | 0 | 0 | 0 | 0.69 | 124.1 | 124.1 | 0 | 0 | 0 | 0 | 0 | 0 | 0.69 | 0 | 0 | 1 | 1 |  |  | 1 | 1 | 1 | 6.94 |  |  |  |  | 3 | 1 | ФССЦ-2001, 101-0261, приказ Минстроя России №899/пр от 11.12.2015 г. |  |  | 500001 | 0 |  | 0 | 12 | 0 | 1 | 1 | 1 | 1 | 1 | 1 |  | 0 | 0 |  |  |  |  | 0 | 0 | [5 empty] | 0 |  | 0 | 17052.83 | 861.254 | 0 | 0 | 0 | 0 | 0 | 0 | 0.69 | 0 | 0 | [13 empty] | 0 | 0 | 1 | 1 | 1005 | м2 | м2 | 1 |  | 116355106 | 12 | Специальные строительные работы | 0 | 1 | 500001 | Материалы и конструкции ( строительные ) | ФССЦ | 0 | 124.1 | 124.1 | 0 | 0 | 0 | 0 | 0 | 0 | 0 | 0 | 0 |  | 0 | 0 | 632685581 | 2 | 1 | 3 | 0 | 0 | 0 | 17052.83 | 17052.83 | 0 | 0 | 0
51 | 1 | 4 | 1652 |  | Новый раздел | Стены | [7 empty] | 27674.34 | 21466.42 | 308.06 | 71.7 | 5899.86 | 0 | 96.2816 | 0.93505 | 13.66 | 5310.94 | 2909.53 |  |  | 27674.34 | 21466.42 | 308.06 | 71.7 | 5899.86 | 0 | 96.2816 | 0.93505 | 13.66 | 5310.94 | 2909.53 |  |  | 0 | 0 | 0 | 35894.81 | 35894.81 | 0 | 0 | 21466.42 | 21466.42 | 0 | 21466.42 | 0 |  | 0 | 0 | 0 | 35894.81 | 35894.81 | 0 | 0 | 21466.42 | 21466.42 | 0 | 21466.42 | 0 | [52 empty] | 0
50 | 0 | 0 | 1 | 201 | 27674.34 | ПЗ | Прямые затраты |  |  | 201 | 1 | 3 |  | 2
50 | 0 | 0 | 1 | 202 | 21466.42 | СтМатОб | Стоимость материальных ресурсов (всего) |  |  | 202 | 2 | 3 |  | 2
50 | 0 | 0 | 1 | 222 | 0 | СтМатОбЗак | Стоимость материалов и оборудования заказчика |  |  | 222 | 3 | 3 |  | 2
50 | 0 | 0 | 1 | 225 | 21466.42 | СтМатОбПод | Стоимость материалов и оборудования подрядчика |  |  | 225 | 4 | 3 |  | 2
50 | 0 | 0 | 1 | 226 | 21466.42 | СтМат | Стоимость материалов (всего) |  |  | 226 | 5 | 3 |  | 2
50 | 0 | 0 | 1 | 227 | 0 | СтМатЗак | Стоимость материалов заказчика |  |  | 227 | 6 | 3 |  | 2
50 | 0 | 0 | 1 | 228 | 21466.42 | СтМатПод | Стоимость материалов подрядчика |  |  | 228 | 7 | 3 |  | 2
50 | 0 | 0 | 1 | 216 | 0 | Оборуд | Стоимость оборудования (всего) |  |  | 216 | 8 | 3 |  | 2
50 | 0 | 0 | 1 | 223 | 0 | ОборудЗак | Стоимость оборудования заказчика |  |  | 223 | 9 | 3 |  | 2
50 | 0 | 0 | 1 | 229 | 0 | ОборудПод | Стоимость оборудования подрядчика |  |  | 229 | 10 | 3 |  | 2
50 | 0 | 0 | 1 | 203 | 308.06 | ЭММ | Эксплуатация машин |  |  | 203 | 11 | 3 |  | 2
50 | 0 | 0 | 1 | 204 | 71.7 | ЗПМ | ЗП машинистов |  |  | 204 | 12 | 3 |  | 2
50 | 0 | 0 | 1 | 205 | 5899.86 | ОЗП | Основная ЗП рабочих |  |  | 205 | 13 | 3 |  | 2
50 | 0 | 0 | 1 | 214 | 35894.81 | Строит | Строительные работы с НР и СП |  |  | 214 | 14 | 3 |  | 2
50 | 0 | 0 | 1 | 215 | 0 | Монтаж | Монтажные работы с НР и СП |  |  | 215 | 15 | 3 |  | 2
50 | 0 | 0 | 1 | 217 | 0 | Прочие | Прочие работы с НР и СП |  |  | 217 | 16 | 3 |  | 2
50 | 0 | 0 | 1 | 206 | 0 | ВозврМат | Возврат материалов |  |  | 206 | 17 | 3 |  | 2
50 | 0 | 0 | 1 | 207 | 96.2816 | ТрудСтр | Трудозатраты строителей |  |  | 207 | 18 | 3 |  | -1
50 | 0 | 0 | 1 | 208 | 0.93505 | ТрудМаш | Трудозатраты машинистов |  |  | 208 | 19 | 3 |  | -1
50 | 0 | 0 | 1 | 209 | 13.66 | ТранспМат | Транспорт материалов |  |  | 209 | 20 | 3 |  | 2
50 | 0 | 0 | 1 | 210 | 5310.94 | НР | Накладные расходы |  |  | 210 | 21 | 3 |  | 2
50 | 0 | 0 | 1 | 211 | 2909.53 | СмПриб | Сметная прибыль |  |  | 211 | 22 | 3 |  | 2
50 | 0 | 0 | 1 | 224 | 35894.81 | Всего | Всего с НР и СП |  |  | 224 | 23 | 3 |  | 2
4 | 1 |  | 1699 |  | Новый раздел | Полы |  | 0 |  | -1 | [10 empty] | 0 | [53 empty] | 0 | [11 empty] | 0
52 | 1 | 4 | 1688 | 0 | Новый раздел | Полы | [7 empty] | 8242.44 | 6906.71 | 409.74 | 57.2 | 925.99 | 0 | 15.4776 | 0.77363 | 0 | 1104.94 | 637.1 | 0 | 0 | 8242.44 | 6906.71 | 409.74 | 57.2 | 925.99 | 0 | 15.4776 | 0.77363 | 0 | 1104.94 | 637.1 | 0 | 0 | 0 | 0 | 0 | 9984.48 | 6863.28 | 0 | 3121.2 | 6906.71 | 6906.71 | 0 | 6906.71 | 0 | 0 | 0 | 0 | 0 | 9984.48 | 6863.28 | 0 | 3121.2 | 6906.71 | 6906.71 | 0 | 6906.71 | 0 | 0 | 0 | 0 | 0 | 0 | 0 | 0 | 0 | 0 | 0 | 0 | 0 | 0 | 0 | 0 | 0 | 0 | 0 | 0 | 0 | 0 | 0 | 0 | 0 | 0 | 0 | 0 | 0 | 0 | 0 | 0 | 0 | 0 | 0 | 0 | 0 | 0 | 0 | 0 | 0 | 0 | 0 | 0 | 0 | 0 | 0 | 0 | 0 | 0 | 0 | 0 | 0 | 0
17 | 1 | 1440 | 1439 | 1 | 57-2-4 | Разборка покрытий полов цементных | 100 м2 покрытия | 0.03 | 0 |  |  |  |  | 581.21 | 0 | 383.72 | 45.25 | 197.49 | 0 | 3.336 | 0.63 | 0 | 194.19 | 165.06 |  | 144671280 | 2791.56 | 0 | 1843.02 | 217.35 | 948.54 | 0 | 111.2 | 21 | 0 | 2791.56 | 0 | 1843.02 | 217.35 | 948.54 | 0 | 111.2 | 21 | 0 | 80 | 68 | 1 | 1 |  |  | 1 | 6.94 | 6.94 | 6.94 |  |  |  |  | 0 | 1 | ФЕРр-2001, 57-2-4, приказ Минстроя России №899/пр от 11.12.2015 г. |  |  | 57001 | 0 |  | 0 | 12 | 0 | 6.94 | 1 | 1 | 1 | 1 | 1 |  | 80 | 68 |  |  |  |  | 0 | 0 | [5 empty] | 0 |  | 0 | 581.21 | 0 | 12790.5588 | 1508.409 | 6582.8676 | 0 | 111.2 | 21 | 0 | 194.192 | 165.0632 | [13 empty] | 0 | 0 | 1 | 1 | 1013 | 100 м2 покрытия | 100 м2 покрытия | 1 |  | 116355253 | 12 | Специальные строительные работы | 0 | 1 | 57001 | Полы | ФЕРр-57 | 0 | 2791.56 | 0 | 1843.02 | 217.35 | 948.54 | 111.2 | 21 | 0 | 0 | 0 | 0 |  | 80 | 68 | 219881888 | 2 | 1 | 3 | 0 | 0 | 0 | 940.46 | 940.46 | 0 | 0 | 0
17 | 1 | 1446 | 1445 | 2 | 11-01-011-1 | Устройство стяжек цементных толщиной 20 мм | 100 м2 стяжки | 0.03 | 0 |  |  |  |  | 321.28 | 234.66 | 11.51 | 4.46 | 75.11 | 0 | 1.3631 | 0.047625 | 0 | 97.87 | 50.73 |  | 144671280 | 1543.1365 | 1127.07 | 55.3 | 21.4375 | 360.7665 | 0 | 45.4365 | 1.5875 | 0 | 1485.02 | 1127.07 | 44.24 | 17.15 | 313.71 | 0 | 39.51 | 1.27 | 0 | 123 | 63.75 | 1 | 1 |  |  | 1 | 6.94 | 6.94 | 6.94 |  |  |  |  | 0 | 1 | ФЕР-2001, 11-01-011-1, приказ Минстроя России №899/пр от 11.12.2015 г. |  |  | 11001 | 0 |  | 0 | 12 | 0 | 6.94 | 1 | 1 | 1 | 1 | 1 |  | 123 | 75 |  |  |  |  | 0 | 0 | [5 empty] | 0 |  | 0 | 321.28 | 7821.8658 | 383.782 | 148.7763 | 2503.7195 | 0 | 45.4365 | 1.5875 | 0 | 97.8711 | 50.7259 |  |  |  |  | )*1,25 | )*1,25 | )*1,15 |  | )*1,15 | )*1,25 |  |  |  | 0 | 0 | 1 | 1 | 1013 | 100 м2 стяжки | 100 м2 стяжки | 1 |  | 116355175 | 12 | Специальные строительные работы | 0 | 1 | 11001 | Полы | ФЕР-11 | 0 | 1485.02 | 1127.07 | 44.24 | 17.15 | 313.71 | 39.51 | 1.27 | 0 | 0 | 0 | 0 | *0,85 | 123 | 63.75 | -1012917132 | 2 | 1 | 3 | 0 | 0 | 0 | 469.88 | 469.88 | 0 | 0 | 0
17 | 1 | 1451 | 1450 | 3 | 11-01-011-2 | Устройство стяжек на каждые 5 мм изменения толщины стяжки добавлять или исключать к расценке 11-01-011-01 | 100 м2 стяжки | 0.03 | 0 |  |  |  |  | 70.06 | 58.22 | 8.04 | 2.96 | 3.8 | 0 | 0.069 | 0.0315 | 0 | 8.31 | 4.31 |  | 144671280 | 336.492 | 279.63 | 38.6 | 14.2 | 18.262 | 0 | 2.3 | 1.05 | 0 | 291.32 | 279.63 | 7.72 | 2.84 | 3.97 | 0 | 0.5 | 0.21 | 0 | 123 | 63.75 | 1 | 1 |  |  | 1 | 6.94 | 6.94 | 6.94 |  |  |  |  | 0 | 1 | ФЕР-2001, 11-01-011-2, приказ Минстроя России №899/пр от 11.12.2015 г. |  |  | 11001 | 0 |  | 0 | 12 | 0 | 6.94 | 1 | 1 | 1 | 1 | 1 |  | 123 | 75 |  |  |  |  | 0 | 0 | [5 empty] | 0 |  | 0 | 70.06 | 1940.6322 | 267.884 | 98.548 | 126.7383 | 0 | 2.3 | 1.05 | 0 | 8.3148 | 4.3095 |  |  |  |  | )*1,25)*4 | )*1,25)*4 | )*1,15)*4 |  | )*1,15)*4 | )*1,25)*4 |  |  |  | 0 | 0 | 1 | 1 | 1013 | 100 м2 стяжки | 100 м2 стяжки | 1 |  | 116355175 | 12 | Специальные строительные работы | 0 | 1 | 11001 | Полы | ФЕР-11 | 0 | 291.32 | 279.63 | 7.72 | 2.84 | 3.97 | 0.5 | 0.21 | 0 | 0 | 0 | 0 | *0,85 | 123 | 63.75 | 2037382162 | 2 | 1 | 3 | 0 | 0 | 0 | 82.68 | 82.68 | 0 | 0 | 0
17 | 1 | 1464 | 1463 | 4 | 11-01-047-1 | Устройство покрытий из плит керамогранитных размером 40х40 см | 100 м2 покрытия | 0.03 | 0 |  |  |  |  | 4578.47 | 3922.41 | 6.47 | 4.53 | 649.59 | 0 | 10.7095 | 0.0645 | 0 | 804.57 | 417 |  | 144671280 | 21990.7455 | 18839.64 | 31.075 | 21.7375 | 3120.0305 | 0 | 356.983 | 2.15 | 0 | 21577.57 | 18839.64 | 24.86 | 17.39 | 2713.07 | 0 | 310.42 | 1.72 | 0 | 123 | 63.75 | 1 | 1 |  |  | 1 | 6.94 | 6.94 | 6.94 |  |  |  |  | 0 | 1 | ФЕР-2001, 11-01-047-1, приказ Минстроя России №899/пр от 11.12.2015 г. |  |  | 11001 | 0 |  | 0 | 12 | 0 | 6.94 | 1 | 1 | 1 | 1 | 1 |  | 123 | 75 |  |  |  |  | 0 | 0 | [5 empty] | 0 |  | 0 | 4578.47 | 130747.1016 | 215.6605 | 150.8582 | 21653.0117 | 0 | 356.983 | 2.15 | 0 | 804.5676 | 417.0015 |  |  |  |  | )*1,25 | )*1,25 | )*1,15 |  | )*1,15 | )*1,25 |  |  |  | 0 | 0 | 1 | 1 | 1013 | 100 м2 покрытия | 100 м2 покрытия | 1 |  | 116355175 | 12 | Специальные строительные работы | 0 | 1 | 11001 | Полы | ФЕР-11 | 0 | 21577.57 | 18839.64 | 24.86 | 17.39 | 2713.07 | 310.42 | 1.72 | 0 | 0 | 0 | 0 | *0,85 | 123 | 63.75 | 1990899093 | 2 | 1 | 3 | 0 | 0 | 0 | 5800.04 | 5800.04 | 0 | 0 | 0
18 | 1 | 1461 |  | 4,1 | 101-4486 | Гранит керамический многоцветный неполированный, размером 400х400х9 мм | м2 | -3.06 | -102 |  |  |  |  | -429.78 | -429.78 | 0 | 0 | 0 | 0 | 0 | 0 | 0 | 0 | 0 |  | 144671280 | 140.45 | 140.45 | 0 | 0 | 0 | 0 | 0 | 0 | 0 | 140.45 | 140.45 | 0 | 0 | 0 | 0 | 0 | 0 | 0 | 0 | 0 | 1 | 1 |  |  | 1 | 1 | 1 | 1 |  |  |  |  | 3 | 1 | ФССЦ-2001, 101-4486, приказ Минстроя России №899/пр от 11.12.2015 г. |  |  | 500001 | 0 |  | 0 | 12 | 1 | 1 | 1 | 1 | 1 | 1 | 1 |  | 0 | 0 |  |  |  |  | 0 | 0 | [5 empty] | 0 |  | 0 | -429.78 | 140.45 | 0 | 0 | 0 | 0 | 0 | 0 | 0 | 0 | 0 | [13 empty] | 0 | 0 | 1 | 1 | 1005 | м2 | м2 | 1 |  | 116355106 | 12 | Специальные строительные работы | 0 | 1 | 500001 | Материалы и конструкции ( строительные ) | ФССЦ | 32768 | 140.45 | 140.45 | 0 | 0 | 0 | 0 | 0 |  | 0 | 0 | 0 |  | 0 | 0 | -756472791 | 2 | 1 | -2 | 0 | 0 | 0 | -429.78 | -429.78 | 0 | 0 | 0
17 | 1 |  |  | 5 | Прайс лист | Плитка "Эстима" | м2 | 3.06 | 0 |  |  |  |  | 3121.2 | 3121.2 | 0 | 0 | 0 | 0 | 0 | 0 | 0 | 0 | 0 |  | 144671280 | 1020 | 1020 | 0 | 0 | 0 | 0 | 0 | 0 | 0 | 0 | 0 | 0 | 0 | 0 | 0 | 0 | 0 | 0 | 0 | 0 | 1 | 1 |  |  | 1 | 1 | 1 | 1 |  |  |  |  | 0 | 4 |  |  |  | 0 | 0 |  | 0 | 1 | 0 | 1 | 1 | 1 | 1 | 1 | 1 |  | 0 | 0 |  |  |  |  | 0 | 0 | [5 empty] | 0 |  | 0 | 3121.2 | 1020 | 0 | 0 | 0 | 0 | 0 | 0 | 0 | 0 | 0 |  |  |  | =1020,00 | [9 empty] | 0 | 0 | 1 | 1 | 1005 | м2 | м2 | 1 |  | 116355115 | 1 | Прочие работы | 0 | 4 | 0 | Прочие работы | прочие | 0 | 0 | 0 | 0 | 0 | 0 | 0 | 0 | 0 | 0 | 0 | 0 | *0,85 | 0 | 0 | -2047640336 | 2 | 0 | -2 | 0 | 0 | 0 | 3121.2 | 0 | 0 | 3121.2 | 0
51 | 1 | 4 | 1688 |  | Новый раздел | Полы | [7 empty] | 8242.44 | 6906.71 | 409.74 | 57.2 | 925.99 | 0 | 15.4776 | 0.77363 | 0 | 1104.94 | 637.1 |  |  | 8242.44 | 6906.71 | 409.74 | 57.2 | 925.99 | 0 | 15.4776 | 0.77363 | 0 | 1104.94 | 637.1 |  |  | 0 | 0 | 0 | 9984.48 | 6863.28 | 0 | 3121.2 | 6906.71 | 6906.71 | 0 | 6906.71 | 0 |  | 0 | 0 | 0 | 9984.48 | 6863.28 | 0 | 3121.2 | 6906.71 | 6906.71 | 0 | 6906.71 | 0 | [52 empty] | 0
50 | 0 | 0 | 1 | 201 | 8242.44 | ПЗ | Прямые затраты |  |  | 201 | 1 | 3 |  | 2
50 | 0 | 0 | 1 | 202 | 6906.71 | СтМатОб | Стоимость материальных ресурсов (всего) |  |  | 202 | 2 | 3 |  | 2
50 | 0 | 0 | 1 | 222 | 0 | СтМатОбЗак | Стоимость материалов и оборудования заказчика |  |  | 222 | 3 | 3 |  | 2
50 | 0 | 0 | 1 | 225 | 6906.71 | СтМатОбПод | Стоимость материалов и оборудования подрядчика |  |  | 225 | 4 | 3 |  | 2
50 | 0 | 0 | 1 | 226 | 6906.71 | СтМат | Стоимость материалов (всего) |  |  | 226 | 5 | 3 |  | 2
50 | 0 | 0 | 1 | 227 | 0 | СтМатЗак | Стоимость материалов заказчика |  |  | 227 | 6 | 3 |  | 2
50 | 0 | 0 | 1 | 228 | 6906.71 | СтМатПод | Стоимость материалов подрядчика |  |  | 228 | 7 | 3 |  | 2
50 | 0 | 0 | 1 | 216 | 0 | Оборуд | Стоимость оборудования (всего) |  |  | 216 | 8 | 3 |  | 2
50 | 0 | 0 | 1 | 223 | 0 | ОборудЗак | Стоимость оборудования заказчика |  |  | 223 | 9 | 3 |  | 2
50 | 0 | 0 | 1 | 229 | 0 | ОборудПод | Стоимость оборудования подрядчика |  |  | 229 | 10 | 3 |  | 2
50 | 0 | 0 | 1 | 203 | 409.74 | ЭММ | Эксплуатация машин |  |  | 203 | 11 | 3 |  | 2
50 | 0 | 0 | 1 | 204 | 57.2 | ЗПМ | ЗП машинистов |  |  | 204 | 12 | 3 |  | 2
50 | 0 | 0 | 1 | 205 | 925.99 | ОЗП | Основная ЗП рабочих |  |  | 205 | 13 | 3 |  | 2
50 | 0 | 0 | 1 | 214 | 6863.28 | Строит | Строительные работы с НР и СП |  |  | 214 | 14 | 3 |  | 2
50 | 0 | 0 | 1 | 215 | 0 | Монтаж | Монтажные работы с НР и СП |  |  | 215 | 15 | 3 |  | 2
50 | 0 | 0 | 1 | 217 | 3121.2 | Прочие | Прочие работы с НР и СП |  |  | 217 | 16 | 3 |  | 2
50 | 0 | 0 | 1 | 206 | 0 | ВозврМат | Возврат материалов |  |  | 206 | 17 | 3 |  | 2
50 | 0 | 0 | 1 | 207 | 15.4776 | ТрудСтр | Трудозатраты строителей |  |  | 207 | 18 | 3 |  | -1
50 | 0 | 0 | 1 | 208 | 0.77363 | ТрудМаш | Трудозатраты машинистов |  |  | 208 | 19 | 3 |  | -1
50 | 0 | 0 | 1 | 209 | 0 | ТранспМат | Транспорт материалов |  |  | 209 | 20 | 3 |  | 2
50 | 0 | 0 | 1 | 210 | 1104.94 | НР | Накладные расходы |  |  | 210 | 21 | 3 |  | 2
50 | 0 | 0 | 1 | 211 | 637.1 | СмПриб | Сметная прибыль |  |  | 211 | 22 | 3 |  | 2
50 | 0 | 0 | 1 | 224 | 9984.48 | Всего | Всего с НР и СП |  |  | 224 | 23 | 3 |  | 2
4 | 1 |  | 1731 |  | Новый раздел | Потолок |  | 0 |  | 0 | [10 empty] | 0 | [53 empty] | 0 | [11 empty] | 0
52 | 1 | 4 | 1725 | 0 | Новый раздел | Потолок | [7 empty] | 6126.53 | 5881.38 | 33.08 | 0.7 | 212.07 | 0 | 3.2508 | 0.0075 | 0 | 223.41 | 99.47 | 0 | 0 | 6126.53 | 5881.38 | 33.08 | 0.7 | 212.07 | 0 | 3.2508 | 0.0075 | 0 | 223.41 | 99.47 | 0 | 0 | 0 | 0 | 0 | 6449.41 | 6449.41 | 0 | 0 | 5881.38 | 5881.38 | 0 | 5881.38 | 0 | 0 | 0 | 0 | 0 | 6449.41 | 6449.41 | 0 | 0 | 5881.38 | 5881.38 | 0 | 5881.38 | 0 | 0 | 0 | 0 | 0 | 0 | 0 | 0 | 0 | 0 | 0 | 0 | 0 | 0 | 0 | 0 | 0 | 0 | 0 | 0 | 0 | 0 | 0 | 0 | 0 | 0 | 0 | 0 | 0 | 0 | 0 | 0 | 0 | 0 | 0 | 0 | 0 | 0 | 0 | 0 | 0 | 0 | 0 | 0 | 0 | 0 | 0 | 0 | 0 | 0 | 0 | 0 | 0 | 0
17 | 1 | 1474 | 1473 | 1 | 15-01-047-16 | Устройство потолков реечных алюминиевых | 100 м2 поверхности облицовки | 0.03 | 0 |  |  |  |  | 6126.53 | 5881.38 | 33.08 | 0.7 | 212.07 | 0 | 3.2508 | 0.0075 | 0 | 223.41 | 99.47 |  | 144671280 | 29426.16 | 28248.7 | 158.88 | 3.38 | 1018.58 | 0 | 108.36 | 0.25 | 0 | 29426.16 | 28248.7 | 158.88 | 3.38 | 1018.58 | 0 | 108.36 | 0.25 | 0 | 105 | 46.75 | 1 | 1 |  |  | 1 | 6.94 | 6.94 | 6.94 |  |  |  |  | 0 | 1 | ФЕР-2001, 15-01-047-16, приказ Минстроя России №899/пр от 11.12.2015 г. |  |  | 15001 | 0 |  | 0 | 12 | 0 | 6.94 | 1 | 1 | 1 | 1 | 1 |  | 105 | 55 |  |  |  |  | 0 | 0 | [5 empty] | 0 |  | 0 | 6126.53 | 196045.978 | 1102.6272 | 23.4572 | 7068.9452 | 0 | 108.36 | 0.25 | 0 | 223.4085 | 99.47 | [13 empty] | 0 | 0 | 1 | 1 | 1013 | 100 м2 поверхности облицовки | 100 м2 поверхности облицовки | 1 |  | 116355200 | 12 | Специальные строительные работы | 0 | 1 | 15001 | Отделочные работы | ФЕР-15 | 0 | 29426.16 | 28248.7 | 158.88 | 3.38 | 1018.58 | 108.36 | 0.25 | 0 | 0 | 0 | 0 | *0,85 | 105 | 46.75 | 1695009640 | 2 | 1 | 3 | 0 | 0 | 0 | 6449.41 | 6449.41 | 0 | 0 | 0
51 | 1 | 4 | 1725 |  | Новый раздел | Потолок | [7 empty] | 6126.53 | 5881.38 | 33.08 | 0.7 | 212.07 | 0 | 3.2508 | 0.0075 | 0 | 223.41 | 99.47 |  |  | 6126.53 | 5881.38 | 33.08 | 0.7 | 212.07 | 0 | 3.2508 | 0.0075 | 0 | 223.41 | 99.47 |  |  | 0 | 0 | 0 | 6449.41 | 6449.41 | 0 | 0 | 5881.38 | 5881.38 | 0 | 5881.38 | 0 |  | 0 | 0 | 0 | 6449.41 | 6449.41 | 0 | 0 | 5881.38 | 5881.38 | 0 | 5881.38 | 0 | [52 empty] | 0
50 | 0 | 0 | 1 | 201 | 6126.53 | ПЗ | Прямые затраты |  |  | 201 | 1 | 3 |  | 2
50 | 0 | 0 | 1 | 202 | 5881.38 | СтМатОб | Стоимость материальных ресурсов (всего) |  |  | 202 | 2 | 3 |  | 2
50 | 0 | 0 | 1 | 222 | 0 | СтМатОбЗак | Стоимость материалов и оборудования заказчика |  |  | 222 | 3 | 3 |  | 2
50 | 0 | 0 | 1 | 225 | 5881.38 | СтМатОбПод | Стоимость материалов и оборудования подрядчика |  |  | 225 | 4 | 3 |  | 2
50 | 0 | 0 | 1 | 226 | 5881.38 | СтМат | Стоимость материалов (всего) |  |  | 226 | 5 | 3 |  | 2
50 | 0 | 0 | 1 | 227 | 0 | СтМатЗак | Стоимость материалов заказчика |  |  | 227 | 6 | 3 |  | 2
50 | 0 | 0 | 1 | 228 | 5881.38 | СтМатПод | Стоимость материалов подрядчика |  |  | 228 | 7 | 3 |  | 2
50 | 0 | 0 | 1 | 216 | 0 | Оборуд | Стоимость оборудования (всего) |  |  | 216 | 8 | 3 |  | 2
50 | 0 | 0 | 1 | 223 | 0 | ОборудЗак | Стоимость оборудования заказчика |  |  | 223 | 9 | 3 |  | 2
50 | 0 | 0 | 1 | 229 | 0 | ОборудПод | Стоимость оборудования подрядчика |  |  | 229 | 10 | 3 |  | 2
50 | 0 | 0 | 1 | 203 | 33.08 | ЭММ | Эксплуатация машин |  |  | 203 | 11 | 3 |  | 2
50 | 0 | 0 | 1 | 204 | 0.7 | ЗПМ | ЗП машинистов |  |  | 204 | 12 | 3 |  | 2
50 | 0 | 0 | 1 | 205 | 212.07 | ОЗП | Основная ЗП рабочих |  |  | 205 | 13 | 3 |  | 2
50 | 0 | 0 | 1 | 214 | 6449.41 | Строит | Строительные работы с НР и СП |  |  | 214 | 14 | 3 |  | 2
50 | 0 | 0 | 1 | 215 | 0 | Монтаж | Монтажные работы с НР и СП |  |  | 215 | 15 | 3 |  | 2
50 | 0 | 0 | 1 | 217 | 0 | Прочие | Прочие работы с НР и СП |  |  | 217 | 16 | 3 |  | 2
50 | 0 | 0 | 1 | 206 | 0 | ВозврМат | Возврат материалов |  |  | 206 | 17 | 3 |  | 2
50 | 0 | 0 | 1 | 207 | 3.2508 | ТрудСтр | Трудозатраты строителей |  |  | 207 | 18 | 3 |  | -1
50 | 0 | 0 | 1 | 208 | 0.0075 | ТрудМаш | Трудозатраты машинистов |  |  | 208 | 19 | 3 |  | -1
50 | 0 | 0 | 1 | 209 | 0 | ТранспМат | Транспорт материалов |  |  | 209 | 20 | 3 |  | 2
50 | 0 | 0 | 1 | 210 | 223.41 | НР | Накладные расходы |  |  | 210 | 21 | 3 |  | 2
50 | 0 | 0 | 1 | 211 | 99.47 | СмПриб | Сметная прибыль |  |  | 211 | 22 | 3 |  | 2
50 | 0 | 0 | 1 | 224 | 6449.41 | Всего | Всего с НР и СП |  |  | 224 | 23 | 3 |  | 2
4 | 1 |  | 1765 |  | Новый раздел | Двери |  | 0 |  | 0 | [10 empty] | 0 | [53 empty] | 0 | [11 empty] | 0
52 | 1 | 4 | 1757 | 0 | Новый раздел | Двери | [7 empty] | 17326.87 | 16585.93 | 189.25 | 2.59 | 551.69 | 0 | 8.6526 | 0.027655 | 0 | 533.98 | 340.94 | 0 | 0 | 17326.87 | 16585.93 | 189.25 | 2.59 | 551.69 | 0 | 8.6526 | 0.027655 | 0 | 533.98 | 340.94 | 0 | 0 | 0 | 0 | 0 | 18201.79 | 18201.79 | 0 | 0 | 16585.93 | 16585.93 | 0 | 16585.93 | 0 | 0 | 0 | 0 | 0 | 18201.79 | 18201.79 | 0 | 0 | 16585.93 | 16585.93 | 0 | 16585.93 | 0 | 0 | 0 | 0 | 0 | 0 | 0 | 0 | 0 | 0 | 0 | 0 | 0 | 0 | 0 | 0 | 0 | 0 | 0 | 0 | 0 | 0 | 0 | 0 | 0 | 0 | 0 | 0 | 0 | 0 | 0 | 0 | 0 | 0 | 0 | 0 | 0 | 0 | 0 | 0 | 0 | 0 | 0 | 0 | 0 | 0 | 0 | 0 | 0 | 0 | 0 | 0 | 0 | 0
17 | 1 | 1484 | 1483 | 1 | 09-04-012-1 | Снятие металлических дверных блоков в готовые проемы | 1 м2 проема | 1.4 | 0 |  |  |  |  | 541.54 | 249.9 | 129.7 | 0 | 161.94 | 0 | 2.352 | 0 | 0 | 145.75 | 137.65 |  | 144671280 | 55.736 | 25.72 | 13.349 | 0 | 16.667 | 0 | 1.68 | 0 | 0 | 68.6 | 25.72 | 19.07 | 0 | 23.81 | 0 | 2.4 | 0 | 0 | 90 | 85 | 1 | 1 |  |  | 1 | 6.94 | 6.94 | 6.94 |  |  |  |  | 0 | 1 | ФЕР-2001, 09-04-012-1, приказ Минстроя России №899/пр от 11.12.2015 г. |  |  | 9001 | 0 |  | 0 | 12 | 0 | 6.94 | 1 | 1 | 1 | 1 | 1 |  | 90 | 85 |  |  |  |  | 0 | 0 | [5 empty] | 0 |  | 0 | 541.54 | 178.4968 | 92.6421 | 0 | 115.669 | 0 | 1.68 | 0 | 0 | 145.746 | 137.649 |  |  |  |  | )*0,7 | )*0,7 | )*0,7 |  | )*0,7 | )*0,7 |  |  | =85 | 0 | 0 | 1 | 1 | 1013 | 1 м2 проема | 1 м2 проема | 1 |  | 116355173 | 12 | Специальные строительные работы | 0 | 1 | 9001 | Металло-конструкции | ФЕР-09 | 0 | 68.6 | 25.72 | 19.07 | 0 | 23.81 | 2.4 | 0 | 0 | 0 | 0 | 0 | *0,85 | 90 | 85 | 1487483684 | 2 | 1 | 3 | 0 | 0 | 0 | 824.94 | 824.94 | 0 | 0 | 0
17 | 1 | 1497 | 1496 | 2 | 10-01-047-1 | Установка блоков из ПВХ в наружных и внутренних дверных проемах в каменных стенах площадью проема до 3 м2 | 100 м2 проемов | 0.014 | 0 |  |  |  |  | 16465.98 | 16209.46 | 57.54 | 1.72 | 198.98 | 0 | 3.2361 | 0.018375 | 0 | 236.83 | 107.47 |  | 144671280 | 169472.7765 | 166832.6 | 592.1875 | 17.725 | 2047.989 | 0 | 231.15 | 1.3125 | 0 | 169087.21 | 166832.6 | 473.75 | 14.18 | 1780.86 | 0 | 201 | 1.05 | 0 | 118 | 53.55 | 1 | 1 |  |  | 1 | 6.94 | 6.94 | 6.94 |  |  |  |  | 0 | 1 | ФЕР-2001, 10-01-047-1, приказ Минстроя России №899/пр от 11.12.2015 г. |  |  | 10001 | 0 |  | 0 | 12 | 0 | 6.94 | 1 | 1 | 1 | 1 | 1 |  | 118 | 63 |  |  |  |  | 0 | 0 | [5 empty] | 0 |  | 0 | 16465.98 | 1157818.244 | 4109.7812 | 123.0115 | 14213.0437 | 0 | 231.15 | 1.3125 | 0 | 236.826 | 107.4749 |  |  |  |  | )*1,25 | )*1,25 | )*1,15 |  | )*1,15 | )*1,25 |  |  |  | 0 | 0 | 1 | 1 | 1013 | 100 м2 проемов | 100 м2 проемов | 1 |  | 116355174 | 12 | Специальные строительные работы | 0 | 1 | 10001 | Деревянные конструкции | ФЕР-10 | 0 | 169087.21 | 166832.6 | 473.75 | 14.18 | 1780.86 | 201 | 1.05 | 0 | 0 | 0 | 0 | *0,85 | 118 | 53.55 | 607682755 | 2 | 1 | 3 | 0 | 0 | 0 | 16810.28 | 16810.28 | 0 | 0 | 0
17 | 1 | 1503 | 1502 | 3 | 61-7-1 | Ремонт штукатурки откосов внутри здания по камню и бетону цементно-известковым раствором прямолинейных | 100 м2 отремонтированной поверхности | 0.008 | 0 |  |  |  |  | 319.35 | 126.57 | 2.01 | 0.87 | 190.77 | 0 | 3.0645 | 0.00928 | 0 | 151.4 | 95.82 |  | 144671280 | 5751.97 | 2279.66 | 36.26 | 15.66 | 3436.05 | 0 | 383.06 | 1.16 | 0 | 5751.97 | 2279.66 | 36.26 | 15.66 | 3436.05 | 0 | 383.06 | 1.16 | 0 | 79 | 50 | 1 | 1 |  |  | 1 | 6.94 | 6.94 | 6.94 |  |  |  |  | 0 | 1 | ФЕРр-2001, 61-7-1, приказ Минстроя России №899/пр от 11.12.2015 г. |  |  | 61001 | 0 |  | 0 | 12 | 0 | 6.94 | 1 | 1 | 1 | 1 | 1 |  | 79 | 50 |  |  |  |  | 0 | 0 | [5 empty] | 0 |  | 0 | 319.35 | 15820.8404 | 251.6444 | 108.6804 | 23846.187 | 0 | 383.06 | 1.16 | 0 | 151.3956 | 95.82 | [13 empty] | 0 | 0 | 1 | 1 | 1013 | 100 м2 отремонтированной поверхности | 100 м2 отремонтированной поверхности | 1 |  | 116355257 | 12 | Специальные строительные работы | 0 | 1 | 61001 | Штукатрурные работы | ФЕРр-61 | 0 | 5751.97 | 2279.66 | 36.26 | 15.66 | 3436.05 | 383.06 | 1.16 | 0 | 0 | 0 | 0 |  | 79 | 50 | 1634558357 | 2 | 1 | 3 | 0 | 0 | 0 | 566.57 | 566.57 | 0 | 0 | 0
51 | 1 | 4 | 1757 |  | Новый раздел | Двери | [7 empty] | 17326.87 | 16585.93 | 189.25 | 2.59 | 551.69 | 0 | 8.6526 | 0.027655 | 0 | 533.98 | 340.94 |  |  | 17326.87 | 16585.93 | 189.25 | 2.59 | 551.69 | 0 | 8.6526 | 0.027655 | 0 | 533.98 | 340.94 |  |  | 0 | 0 | 0 | 18201.79 | 18201.79 | 0 | 0 | 16585.93 | 16585.93 | 0 | 16585.93 | 0 |  | 0 | 0 | 0 | 18201.79 | 18201.79 | 0 | 0 | 16585.93 | 16585.93 | 0 | 16585.93 | 0 | [52 empty] | 0
50 | 0 | 0 | 1 | 201 | 17326.87 | ПЗ | Прямые затраты |  |  | 201 | 1 | 3 |  | 2
50 | 0 | 0 | 1 | 202 | 16585.93 | СтМатОб | Стоимость материальных ресурсов (всего) |  |  | 202 | 2 | 3 |  | 2
50 | 0 | 0 | 1 | 222 | 0 | СтМатОбЗак | Стоимость материалов и оборудования заказчика |  |  | 222 | 3 | 3 |  | 2
50 | 0 | 0 | 1 | 225 | 16585.93 | СтМатОбПод | Стоимость материалов и оборудования подрядчика |  |  | 225 | 4 | 3 |  | 2
50 | 0 | 0 | 1 | 226 | 16585.93 | СтМат | Стоимость материалов (всего) |  |  | 226 | 5 | 3 |  | 2
50 | 0 | 0 | 1 | 227 | 0 | СтМатЗак | Стоимость материалов заказчика |  |  | 227 | 6 | 3 |  | 2
50 | 0 | 0 | 1 | 228 | 16585.93 | СтМатПод | Стоимость материалов подрядчика |  |  | 228 | 7 | 3 |  | 2
50 | 0 | 0 | 1 | 216 | 0 | Оборуд | Стоимость оборудования (всего) |  |  | 216 | 8 | 3 |  | 2
50 | 0 | 0 | 1 | 223 | 0 | ОборудЗак | Стоимость оборудования заказчика |  |  | 223 | 9 | 3 |  | 2
50 | 0 | 0 | 1 | 229 | 0 | ОборудПод | Стоимость оборудования подрядчика |  |  | 229 | 10 | 3 |  | 2
50 | 0 | 0 | 1 | 203 | 189.25 | ЭММ | Эксплуатация машин |  |  | 203 | 11 | 3 |  | 2
50 | 0 | 0 | 1 | 204 | 2.59 | ЗПМ | ЗП машинистов |  |  | 204 | 12 | 3 |  | 2
50 | 0 | 0 | 1 | 205 | 551.69 | ОЗП | Основная ЗП рабочих |  |  | 205 | 13 | 3 |  | 2
50 | 0 | 0 | 1 | 214 | 18201.79 | Строит | Строительные работы с НР и СП |  |  | 214 | 14 | 3 |  | 2
50 | 0 | 0 | 1 | 215 | 0 | Монтаж | Монтажные работы с НР и СП |  |  | 215 | 15 | 3 |  | 2
50 | 0 | 0 | 1 | 217 | 0 | Прочие | Прочие работы с НР и СП |  |  | 217 | 16 | 3 |  | 2
50 | 0 | 0 | 1 | 206 | 0 | ВозврМат | Возврат материалов |  |  | 206 | 17 | 3 |  | 2
50 | 0 | 0 | 1 | 207 | 8.6526 | ТрудСтр | Трудозатраты строителей |  |  | 207 | 18 | 3 |  | -1
50 | 0 | 0 | 1 | 208 | 0.027655 | ТрудМаш | Трудозатраты машинистов |  |  | 208 | 19 | 3 |  | -1
50 | 0 | 0 | 1 | 209 | 0 | ТранспМат | Транспорт материалов |  |  | 209 | 20 | 3 |  | 2
50 | 0 | 0 | 1 | 210 | 533.98 | НР | Накладные расходы |  |  | 210 | 21 | 3 |  | 2
50 | 0 | 0 | 1 | 211 | 340.94 | СмПриб | Сметная прибыль |  |  | 211 | 22 | 3 |  | 2
50 | 0 | 0 | 1 | 224 | 18201.79 | Всего | Всего с НР и СП |  |  | 224 | 23 | 3 |  | 2
4 | 1 |  | 1808 |  | Новый раздел | Электротехнические работы |  | 0 |  | 0 | [10 empty] | 0 | [53 empty] | 0 | [11 empty] | 0
52 | 1 | 4 | 1791 | 0 | Новый раздел | Электротехнические работы | [7 empty] | 6114.44 | 5877.33 | 4.12 | 0.3 | 232.99 | 0 | 3.605 | 0.0031 | 0 | 210.8 | 152.67 | 0 | 0 | 6114.44 | 5877.33 | 4.12 | 0.3 | 232.99 | 0 | 3.605 | 0.0031 | 0 | 210.8 | 152.67 | 0 | 0 | 0 | 0 | 0 | 6477.91 | 2222.08 | -695.67 | 4951.5 | 5877.33 | 5877.33 | 0 | 5877.33 | 0 | 0 | 0 | 0 | 0 | 6477.91 | 2222.08 | -695.67 | 4951.5 | 5877.33 | 5877.33 | 0 | 5877.33 | 0 | 0 | 0 | 0 | 0 | 0 | 0 | 0 | 0 | 0 | 0 | 0 | 0 | 0 | 0 | 0 | 0 | 0 | 0 | 0 | 0 | 0 | 0 | 0 | 0 | 0 | 0 | 0 | 0 | 0 | 0 | 0 | 0 | 0 | 0 | 0 | 0 | 0 | 0 | 0 | 0 | 0 | 0 | 0 | 0 | 0 | 0 | 0 | 0 | 0 | 0 | 0 | 0 | 0
17 | 1 | 1505 | 1504 | 1 | 67-1-1 | Демонтаж скрытой электропроводки | 100 м | 0.15 | 0 |  |  |  |  | 20.62 | 0 | 0 | 0 | 20.62 | 0 | 0.381 | 0 | 0 | 17.53 | 13.4 |  | 144671280 | 19.81 | 0 | 0 | 0 | 19.81 | 0 | 2.54 | 0 | 0 | 19.81 | 0 | 0 | 0 | 19.81 | 0 | 2.54 | 0 | 0 | 85 | 65 | 1 | 1 |  |  | 1 | 6.94 | 6.94 | 6.94 |  |  |  |  | 0 | 1 | ФЕРр-2001, 67-1-1, приказ Минстроя России №899/пр от 11.12.2015 г. |  |  | 67001 | 0 |  | 0 | 12 | 0 | 6.94 | 1 | 1 | 1 | 1 | 1 |  | 85 | 65 |  |  |  |  | 0 | 0 | [5 empty] | 0 |  | 0 | 20.62 | 0 | 0 | 0 | 137.4814 | 0 | 2.54 | 0 | 0 | 17.527 | 13.403 | [13 empty] | 0 | 0 | 1 | 1 | 102138004 | 100 м | 100 м | 100 |  | 116355299 | 12 | Специальные строительные работы | 0 | 1 | 67001 | Электромонтажные работы | ФЕРр-67 | 0 | 19.81 | 0 | 0 | 0 | 19.81 | 2.54 | 0 | 0 | 0 | 0 | 0 |  | 85 | 65 | 778456991 | 2 | 1 | 3 | 0 | 0 | 0 | 51.55 | 51.55 | 0 | 0 | 0
17 | 1 | 1515 | 1514 | 2 | м08-02-412-2 | Затягивание провода в проложенные трубы и металлические рукава первого одножильного или многожильного в общей оплетке, суммарное сечение до 6 мм2 | 100 м | 0.1 | 0 |  |  |  |  | 48.3 | 10.06 | 3.08 | 0.19 | 35.16 | 0 | 0.539 | 0.002 | 0 | 33.58 | 22.98 |  | 144671280 | 69.6 | 14.49 | 4.44 | 0.27 | 50.67 | 0 | 5.39 | 0.02 | 0 | 69.6 | 14.49 | 4.44 | 0.27 | 50.67 | 0 | 5.39 | 0.02 | 0 | 95 | 65 | 1 | 1 |  |  | 1 | 6.94 | 6.94 | 6.94 |  |  |  |  | 0 | 2 | ФЕРм-2001, м08-02-412-2, приказ Минстроя России №899/пр от 11.12.2015 г. |  |  | 108001 | 0 |  | 0 | 12 | 0 | 6.94 | 1 | 1 | 1 | 1 | 1 |  | 95 | 65 |  |  |  |  | 0 | 0 | [5 empty] | 0 |  | 0 | 48.3 | 100.5606 | 30.8136 | 1.8738 | 351.6498 | 0 | 5.39 | 0.02 | 0 | 33.5825 | 22.9775 | [13 empty] | 0 | 0 | 1 | 1 | 102138004 | 100 м | 100 м | 100 |  | 116355056 | 12 | Специальные строительные работы | 0 | 2 | 108001 | Электромонтажные работы: ( на АЭС НР = 110% ) - (работы по упр. авиа.- движением: СП=55% ( {АВИА}=1; обычные работы : СП=65 - {AВИА}=0), при работе на АЭС СП= 68% ) | ФЕРм-08 | 0 | 69.6 | 14.49 | 4.44 | 0.27 | 50.67 | 5.39 | 0.02 | 0 | 0 | 0 | 0 |  | 95 | 65 | -622825736 | 2 | 1 | 3 | 0 | 0 | 0 | 104.86 | 0 | 104.86 | 0 | 0
17 | 1 |  |  | 3 | Прайс лист | Провод ВВГЗ 3*1,5 | м | 10 | 0 |  |  |  |  | 425 | 425 | 0 | 0 | 0 | 0 | 0 | 0 | 0 | 0 | 0 |  | 144671280 | 42.5 | 42.5 | 0 | 0 | 0 | 0 | 0 | 0 | 0 | 0 | 0 | 0 | 0 | 0 | 0 | 0 | 0 | 0 | 0 | 0 | 1 | 1 |  |  | 1 | 1 | 1 | 1 |  |  |  |  | 0 | 4 |  |  |  | 0 | 0 |  | 0 | 1 | 0 | 1 | 1 | 1 | 1 | 1 | 1 |  | 0 | 0 |  |  |  |  | 0 | 0 | [5 empty] | 0 |  | 0 | 425 | 42.5 | 0 | 0 | 0 | 0 | 0 | 0 | 0 | 0 | 0 |  |  |  | =42,50 | [9 empty] | 0 | 0 | 1 | 1 | 102138004 | м | м | 1 |  | 116355115 | 1 | Прочие работы | 0 | 4 | 0 | Прочие работы | прочие | 0 | 0 | 0 | 0 | 0 | 0 | 0 | 0 | 0 | 0 | 0 | 0 | *0,85 | 0 | 0 | -1206464577 | 2 | 0 | -2 | 0 | 0 | 0 | 425 | 0 | 0 | 425 | 0
17 | 1 | 1523 | 1522 | 4 | м08-02-399-1 | Провод в коробах, сечением до 6 мм2 | 100 м | 0.05 | 0 |  |  |  |  | 14.42 | 4.45 | 0.77 | 0.05 | 9.2 | 0 | 0.141 | 0.0005 | 0 | 8.79 | 6.01 |  | 144671280 | 41.55 | 12.82 | 2.22 | 0.14 | 26.51 | 0 | 2.82 | 0.01 | 0 | 41.55 | 12.82 | 2.22 | 0.14 | 26.51 | 0 | 2.82 | 0.01 | 0 | 95 | 65 | 1 | 1 |  |  | 1 | 6.94 | 6.94 | 6.94 |  |  |  |  | 0 | 2 | ФЕРм-2001, м08-02-399-1, приказ Минстроя России №899/пр от 11.12.2015 г. |  |  | 108001 | 0 |  | 0 | 12 | 0 | 6.94 | 1 | 1 | 1 | 1 | 1 |  | 95 | 65 |  |  |  |  | 0 | 0 | [5 empty] | 0 |  | 0 | 14.42 | 88.9708 | 15.4068 | 0.9716 | 183.9794 | 0 | 2.82 | 0.01 | 0 | 8.7875 | 6.0125 | [13 empty] | 0 | 0 | 1 | 1 | 102138004 | 100 м | 100 м | 100 |  | 116355056 | 12 | Специальные строительные работы | 0 | 2 | 108001 | Электромонтажные работы: ( на АЭС НР = 110% ) - (работы по упр. авиа.- движением: СП=55% ( {АВИА}=1; обычные работы : СП=65 - {AВИА}=0), при работе на АЭС СП= 68% ) | ФЕРм-08 | 0 | 41.55 | 12.82 | 2.22 | 0.14 | 26.51 | 2.82 | 0.01 | 0 | 0 | 0 | 0 |  | 95 | 65 | 1045615190 | 2 | 1 | 3 | 0 | 0 | 0 | 29.22 | 0 | 29.22 | 0 | 0
17 | 1 |  |  | 5 | Прайс лист | Провод ВВГЗ 3*1,5 | м | 5 | 0 |  |  |  |  | 212.5 | 212.5 | 0 | 0 | 0 | 0 | 0 | 0 | 0 | 0 | 0 |  | 144671280 | 42.5 | 42.5 | 0 | 0 | 0 | 0 | 0 | 0 | 0 | 0 | 0 | 0 | 0 | 0 | 0 | 0 | 0 | 0 | 0 | 0 | 1 | 1 |  |  | 1 | 1 | 1 | 1 |  |  |  |  | 0 | 4 |  |  |  | 0 | 0 |  | 0 | 1 | 0 | 1 | 1 | 1 | 1 | 1 | 1 |  | 0 | 0 |  |  |  |  | 0 | 0 | [5 empty] | 0 |  | 0 | 212.5 | 42.5 | 0 | 0 | 0 | 0 | 0 | 0 | 0 | 0 | 0 |  |  |  | =42,50 | [9 empty] | 0 | 0 | 1 | 1 | 102138004 | м | м | 1 |  | 116355115 | 1 | Прочие работы | 0 | 4 | 0 | Прочие работы | прочие | 0 | 0 | 0 | 0 | 0 | 0 | 0 | 0 | 0 | 0 | 0 | 0 | *0,85 | 0 | 0 | -1206464577 | 2 | 0 | -2 | 0 | 0 | 0 | 212.5 | 0 | 0 | 212.5 | 0
17 | 1 | 1527 | 1526 | 6 | 67-8-1 | Смена светильников с лампами накаливания | 100 шт. | 0.02 | 0 |  |  |  |  | 948.85 | 829.75 | 0.13 | 0.06 | 118.97 | 0 | 1.782 | 0.0006 | 0 | 101.18 | 77.37 |  | 144671280 | 6836.08 | 5978 | 0.94 | 0.41 | 857.14 | 0 | 89.1 | 0.03 | 0 | 6836.08 | 5978 | 0.94 | 0.41 | 857.14 | 0 | 89.1 | 0.03 | 0 | 85 | 65 | 1 | 1 |  |  | 1 | 6.94 | 6.94 | 6.94 |  |  |  |  | 0 | 1 | ФЕРр-2001, 67-8-1, приказ Минстроя России №899/пр от 11.12.2015 г. |  |  | 67001 | 0 |  | 0 | 12 | 0 | 6.94 | 1 | 1 | 1 | 1 | 1 |  | 85 | 65 |  |  |  |  | 0 | 0 | [5 empty] | 0 |  | 0 | 948.85 | 41487.32 | 6.5236 | 2.8454 | 5948.5516 | 0 | 89.1 | 0.03 | 0 | 101.1755 | 77.3695 | [13 empty] | 0 | 0 | 1 | 1 | 1010 | 100 шт. | 100 шт. | 100 |  | 116355299 | 12 | Специальные строительные работы | 0 | 1 | 67001 | Электромонтажные работы | ФЕРр-67 | 0 | 6836.08 | 5978 | 0.94 | 0.41 | 857.14 | 89.1 | 0.03 | 0 | 0 | 0 | 0 |  | 85 | 65 | 1960228621 | 2 | 1 | 3 | 0 | 0 | 0 | 1127.4 | 1127.4 | 0 | 0 | 0
18 | 1 | 1527 |  | 6,1 | 509-0767 | Светильники с лампами накаливания для производственных помещений с тяжелыми условиями среды, подвесной с защитной сеткой и стеклом, тип НСП09-200/Р50-03-02 | шт. | -2 | -100 |  |  |  |  | -829.75 | -829.75 | 0 | 0 | 0 | 0 | 0 | 0 | 0 | 0 | 0 |  | 144671280 | 59.78 | 59.78 | 0 | 0 | 0 | 0 | 0 | 0 | 0 | 59.78 | 59.78 | 0 | 0 | 0 | 0 | 0 | 0 | 0 | 0 | 0 | 1 | 1 |  |  | 1 | 1 | 1 | 6.94 |  |  |  |  | 3 | 2 | ФССЦ-2001, 509-0767, приказ Минстроя России №899/пр от 11.12.2015 г. |  |  | 500002 | 0 |  | 0 | 12 | 1 | 1 | 1 | 1 | 1 | 1 | 1 |  | 0 | 0 |  |  |  |  | 0 | 0 | [5 empty] | 0 |  | 0 | -829.75 | 414.8732 | 0 | 0 | 0 | 0 | 0 | 0 | 0 | 0 | 0 | [13 empty] | 0 | 0 | 1 | 1 | 1010 | шт. | шт. | 1 |  | 116355107 | 12 | Специальные строительные работы | 0 | 2 | 500002 | Материалы и конструкции ( монтажные ) | ФССЦ | 32768 | 59.78 | 59.78 | 0 | 0 | 0 | 0 | 0 |  | 0 | 0 | 0 |  | 0 | 0 | 496324156 | 2 | 1 | 3 | 0 | 0 | 0 | -829.75 | 0 | -829.75 | 0 | 0
17 | 1 |  |  | 7 | Прайс лист | Светильник СПП2302 | шт | 2 | 0 |  |  |  |  | 2920 | 2920 | 0 | 0 | 0 | 0 | 0 | 0 | 0 | 0 | 0 |  | 144671280 | 1460 | 1460 | 0 | 0 | 0 | 0 | 0 | 0 | 0 | 0 | 0 | 0 | 0 | 0 | 0 | 0 | 0 | 0 | 0 | 0 | 1 | 1 |  |  | 1 | 1 | 1 | 1 |  |  |  |  | 0 | 4 |  |  |  | 0 | 0 |  | 0 | 1 | 0 | 1 | 1 | 1 | 1 | 1 | 1 |  | 0 | 0 |  |  |  |  | 0 | 0 | [5 empty] | 0 |  | 0 | 2920 | 1460 | 0 | 0 | 0 | 0 | 0 | 0 | 0 | 0 | 0 |  |  |  | =1460,00 | [9 empty] | 0 | 0 | 1 | 1 | 1013 | шт | шт | 1 |  | 116355115 | 1 | Прочие работы | 0 | 4 | 0 | Прочие работы | прочие | 0 | 0 | 0 | 0 | 0 | 0 | 0 | 0 | 0 | 0 | 0 | 0 | *0,85 | 0 | 0 | -1854809333 | 2 | 0 | -2 | 0 | 0 | 0 | 2920 | 0 | 0 | 2920 | 0
17 | 1 | 1529 | 1528 | 10 | 67-9-2 | Смена розеток | 100 шт. | 0.01 | 0 |  |  |  |  | 54.03 | 38.86 | 0 | 0 | 15.17 | 0 | 0.241 | 0 | 0 | 12.89 | 9.86 |  | 144671280 | 778.59 | 560 | 0 | 0 | 218.59 | 0 | 24.1 | 0 | 0 | 778.59 | 560 | 0 | 0 | 218.59 | 0 | 24.1 | 0 | 0 | 85 | 65 | 1 | 1 |  |  | 1 | 6.94 | 6.94 | 6.94 |  |  |  |  | 0 | 1 | ФЕРр-2001, 67-9-2, приказ Минстроя России №899/пр от 11.12.2015 г. |  |  | 67001 | 0 |  | 0 | 12 | 0 | 6.94 | 1 | 1 | 1 | 1 | 1 |  | 85 | 65 |  |  |  |  | 0 | 0 | [5 empty] | 0 |  | 0 | 54.03 | 3886.4 | 0 | 0 | 1517.0146 | 0 | 24.1 | 0 | 0 | 12.8945 | 9.8605 | [13 empty] | 0 | 0 | 1 | 1 | 1010 | 100 шт. | 100 шт. | 100 |  | 116355299 | 12 | Специальные строительные работы | 0 | 1 | 67001 | Электромонтажные работы | ФЕРр-67 | 0 | 778.59 | 560 | 0 | 0 | 218.59 | 24.1 | 0 | 0 | 0 | 0 | 0 |  | 85 | 65 | 1795534634 | 2 | 1 | 3 | 0 | 0 | 0 | 76.78 | 76.78 | 0 | 0 | 0
17 | 1 | 1535 | 1534 | 11 | 17-01-002-4 | Установка гарнитуры туалетной: вешалок, подстаканников, поручней для ванн и т.д. | 10 шт. | 0.1 | 0 |  |  |  |  | 848.13 | 829.29 | 0.14 | 0 | 18.7 | 0 | 0.28 | 0 | 0 | 23.94 | 13.19 |  | 144671280 | 1222.08 | 1194.94 | 0.2 | 0 | 26.94 | 0 | 2.8 | 0 | 0 | 1222.08 | 1194.94 | 0.2 | 0 | 26.94 | 0 | 2.8 | 0 | 0 | 128 | 70.55 | 1 | 1 |  |  | 1 | 6.94 | 6.94 | 6.94 |  |  |  |  | 0 | 1 | ФЕР-2001, 17-01-002-4, приказ Минстроя России №899/пр от 11.12.2015 г. |  |  | 17001 | 0 |  | 0 | 12 | 0 | 6.94 | 1 | 1 | 1 | 1 | 1 |  | 128 | 83 |  |  |  |  | 0 | 0 | [5 empty] | 0 |  | 0 | 848.13 | 8292.8836 | 1.388 | 0 | 186.9636 | 0 | 2.8 | 0 | 0 | 23.936 | 13.1928 | [13 empty] | 0 | 0 | 1 | 1 | 1010 | 10 шт. | 10 шт. | 10 |  | 116355202 | 12 | Специальные строительные работы | 0 | 1 | 17001 | Водопровод и канализация - внутренние устройства | ФЕР-17 | 0 | 1222.08 | 1194.94 | 0.2 | 0 | 26.94 | 2.8 | 0 | 0 | 0 | 0 | 0 | *0,85 | 128 | 70.55 | 1364623144 | 2 | 1 | 3 | 0 | 0 | 0 | 885.26 | 885.26 | 0 | 0 | 0
17 | 1 |  |  | 12 | Прайс лист | Сушилка для рук Ksitex M-1000С хром | шт | 1 | 0 |  |  |  |  | 1394 | 1394 | 0 | 0 | 0 | 0 | 0 | 0 | 0 | 0 | 0 |  | 144671280 | 1394 | 1394 | 0 | 0 | 0 | 0 | 0 | 0 | 0 | 0 | 0 | 0 | 0 | 0 | 0 | 0 | 0 | 0 | 0 | 0 | 1 | 1 |  |  | 1 | 1 | 1 | 1 |  |  |  |  | 0 | 4 |  |  |  | 0 | 0 |  | 0 | 1 | 0 | 1 | 1 | 1 | 1 | 1 | 1 |  | 0 | 0 |  |  |  |  | 0 | 0 | [5 empty] | 0 |  | 0 | 1394 | 1394 | 0 | 0 | 0 | 0 | 0 | 0 | 0 | 0 | 0 |  |  |  | =1394,00 | [9 empty] | 0 | 0 | 1 | 1 | 1013 | шт | шт | 1 |  | 116355115 | 1 | Прочие работы | 0 | 4 | 0 | Прочие работы | прочие | 0 | 0 | 0 | 0 | 0 | 0 | 0 | 0 | 0 | 0 | 0 | 0 | *0,85 | 0 | 0 | 1290105524 | 2 | 0 | -2 | 0 | 0 | 0 | 1394 | 0 | 0 | 1394 | 0
17 | 1 | 1537 | 1536 | 13 | 67-9-1 | Смена выключателей | 100 шт. | 0.01 | 0 |  |  |  |  | 58.34 | 43.17 | 0 | 0 | 15.17 | 0 | 0.241 | 0 | 0 | 12.89 | 9.86 |  | 144671280 | 840.59 | 622 | 0 | 0 | 218.59 | 0 | 24.1 | 0 | 0 | 840.59 | 622 | 0 | 0 | 218.59 | 0 | 24.1 | 0 | 0 | 85 | 65 | 1 | 1 |  |  | 1 | 6.94 | 6.94 | 6.94 |  |  |  |  | 0 | 1 | ФЕРр-2001, 67-9-1, приказ Минстроя России №899/пр от 11.12.2015 г. |  |  | 67001 | 0 |  | 0 | 12 | 0 | 6.94 | 1 | 1 | 1 | 1 | 1 |  | 85 | 65 |  |  |  |  | 0 | 0 | [5 empty] | 0 |  | 0 | 58.34 | 4316.68 | 0 | 0 | 1517.0146 | 0 | 24.1 | 0 | 0 | 12.8945 | 9.8605 | [13 empty] | 0 | 0 | 1 | 1 | 1010 | 100 шт. | 100 шт. | 100 |  | 116355299 | 12 | Специальные строительные работы | 0 | 1 | 67001 | Электромонтажные работы | ФЕРр-67 | 0 | 840.59 | 622 | 0 | 0 | 218.59 | 24.1 | 0 | 0 | 0 | 0 | 0 |  | 85 | 65 | -1052559497 | 2 | 1 | 3 | 0 | 0 | 0 | 81.09 | 81.09 | 0 | 0 | 0
51 | 1 | 4 | 1791 |  | Новый раздел | Электротехнические работы | [7 empty] | 6114.44 | 5877.33 | 4.12 | 0.3 | 232.99 | 0 | 3.605 | 0.0031 | 0 | 210.8 | 152.67 |  |  | 6114.44 | 5877.33 | 4.12 | 0.3 | 232.99 | 0 | 3.605 | 0.0031 | 0 | 210.8 | 152.67 |  |  | 0 | 0 | 0 | 6477.91 | 2222.08 | -695.67 | 4951.5 | 5877.33 | 5877.33 | 0 | 5877.33 | 0 |  | 0 | 0 | 0 | 6477.91 | 2222.08 | -695.67 | 4951.5 | 5877.33 | 5877.33 | 0 | 5877.33 | 0 | [52 empty] | 0
50 | 0 | 0 | 1 | 201 | 6114.44 | ПЗ | Прямые затраты |  |  | 201 | 1 | 3 |  | 2
50 | 0 | 0 | 1 | 202 | 5877.33 | СтМатОб | Стоимость материальных ресурсов (всего) |  |  | 202 | 2 | 3 |  | 2
50 | 0 | 0 | 1 | 222 | 0 | СтМатОбЗак | Стоимость материалов и оборудования заказчика |  |  | 222 | 3 | 3 |  | 2
50 | 0 | 0 | 1 | 225 | 5877.33 | СтМатОбПод | Стоимость материалов и оборудования подрядчика |  |  | 225 | 4 | 3 |  | 2
50 | 0 | 0 | 1 | 226 | 5877.33 | СтМат | Стоимость материалов (всего) |  |  | 226 | 5 | 3 |  | 2
50 | 0 | 0 | 1 | 227 | 0 | СтМатЗак | Стоимость материалов заказчика |  |  | 227 | 6 | 3 |  | 2
50 | 0 | 0 | 1 | 228 | 5877.33 | СтМатПод | Стоимость материалов подрядчика |  |  | 228 | 7 | 3 |  | 2
50 | 0 | 0 | 1 | 216 | 0 | Оборуд | Стоимость оборудования (всего) |  |  | 216 | 8 | 3 |  | 2
50 | 0 | 0 | 1 | 223 | 0 | ОборудЗак | Стоимость оборудования заказчика |  |  | 223 | 9 | 3 |  | 2
50 | 0 | 0 | 1 | 229 | 0 | ОборудПод | Стоимость оборудования подрядчика |  |  | 229 | 10 | 3 |  | 2
50 | 0 | 0 | 1 | 203 | 4.12 | ЭММ | Эксплуатация машин |  |  | 203 | 11 | 3 |  | 2
50 | 0 | 0 | 1 | 204 | 0.3 | ЗПМ | ЗП машинистов |  |  | 204 | 12 | 3 |  | 2
50 | 0 | 0 | 1 | 205 | 232.99 | ОЗП | Основная ЗП рабочих |  |  | 205 | 13 | 3 |  | 2
50 | 0 | 0 | 1 | 214 | 2222.08 | Строит | Строительные работы с НР и СП |  |  | 214 | 14 | 3 |  | 2
50 | 0 | 0 | 1 | 215 | -695.67 | Монтаж | Монтажные работы с НР и СП |  |  | 215 | 15 | 3 |  | 2
50 | 0 | 0 | 1 | 217 | 4951.5 | Прочие | Прочие работы с НР и СП |  |  | 217 | 16 | 3 |  | 2
50 | 0 | 0 | 1 | 206 | 0 | ВозврМат | Возврат материалов |  |  | 206 | 17 | 3 |  | 2
50 | 0 | 0 | 1 | 207 | 3.605 | ТрудСтр | Трудозатраты строителей |  |  | 207 | 18 | 3 |  | -1
50 | 0 | 0 | 1 | 208 | 0.0031 | ТрудМаш | Трудозатраты машинистов |  |  | 208 | 19 | 3 |  | -1
50 | 0 | 0 | 1 | 209 | 0 | ТранспМат | Транспорт материалов |  |  | 209 | 20 | 3 |  | 2
50 | 0 | 0 | 1 | 210 | 210.8 | НР | Накладные расходы |  |  | 210 | 21 | 3 |  | 2
50 | 0 | 0 | 1 | 211 | 152.67 | СмПриб | Сметная прибыль |  |  | 211 | 22 | 3 |  | 2
50 | 0 | 0 | 1 | 224 | 6477.91 | Всего | Всего с НР и СП |  |  | 224 | 23 | 3 |  | 2
4 | 1 |  | 1843 |  | Новый раздел | Наружные стены |  | 0 |  | 0 | [10 empty] | 0 | [53 empty] | 0 | [11 empty] | 0
52 | 1 | 4 | 1834 | 0 | Новый раздел | Наружные стены | [7 empty] | 3387.35 | 1651.9 | 24.15 | 6.52 | 1711.3 | 0 | 27.6339 | 0.0695 | 0 | 1437.01 | 848.92 | 0 | 0 | 3387.35 | 1651.9 | 24.15 | 6.52 | 1711.3 | 0 | 27.6339 | 0.0695 | 0 | 1437.01 | 848.92 | 0 | 0 | 0 | 0 | 0 | 5673.28 | 5547.28 | 0 | 126 | 1651.9 | 1651.9 | 0 | 1651.9 | 0 | 0 | 0 | 0 | 0 | 5673.28 | 5547.28 | 0 | 126 | 1651.9 | 1651.9 | 0 | 1651.9 | 0 | 0 | 0 | 0 | 0 | 0 | 0 | 0 | 0 | 0 | 0 | 0 | 0 | 0 | 0 | 0 | 0 | 0 | 0 | 0 | 0 | 0 | 0 | 0 | 0 | 0 | 0 | 0 | 0 | 0 | 0 | 0 | 0 | 0 | 0 | 0 | 0 | 0 | 0 | 0 | 0 | 0 | 0 | 0 | 0 | 0 | 0 | 0 | 0 | 0 | 0 | 0 | 0 | 0
17 | 1 | 1543 | 1542 | 1 | 61-2-7 | Ремонт штукатурки внутренних стен по камню и бетону цементно-известковым раствором, площадью отдельных мест до 1 м2 толщиной слоя до 20 мм | 100 м2 отремонтированной поверхности | 0.1 | 0 |  |  |  |  | 2209.96 | 791.34 | 14.53 | 6.28 | 1404.09 | 0 | 22.835 | 0.067 | 0 | 1114.19 | 705.19 |  | 144671280 | 3184.38 | 1140.26 | 20.94 | 9.05 | 2023.18 | 0 | 228.35 | 0.67 | 0 | 3184.38 | 1140.26 | 20.94 | 9.05 | 2023.18 | 0 | 228.35 | 0.67 | 0 | 79 | 50 | 1 | 1 |  |  | 1 | 6.94 | 6.94 | 6.94 |  |  |  |  | 0 | 1 | ФЕРр-2001, 61-2-7, приказ Минстроя России №899/пр от 11.12.2015 г. |  |  | 61001 | 0 |  | 0 | 12 | 0 | 6.94 | 1 | 1 | 1 | 1 | 1 |  | 79 | 50 |  |  |  |  | 0 | 0 | [5 empty] | 0 |  | 0 | 2209.96 | 7913.4044 | 145.3236 | 62.807 | 14040.8692 | 0 | 228.35 | 0.67 | 0 | 1114.1923 | 705.185 | [13 empty] | 0 | 0 | 1 | 1 | 1013 | 100 м2 отремонтированной поверхности | 100 м2 отремонтированной поверхности | 1 |  | 116355257 | 12 | Специальные строительные работы | 0 | 1 | 61001 | Штукатрурные работы | ФЕРр-61 | 0 | 3184.38 | 1140.26 | 20.94 | 9.05 | 2023.18 | 228.35 | 0.67 | 0 | 0 | 0 | 0 |  | 79 | 50 | 127074208 | 2 | 1 | 3 | 0 | 0 | 0 | 4029.34 | 4029.34 | 0 | 0 | 0
17 | 1 | 1549 | 1548 | 2 | 15-04-006-4 | Покрытие поверхностей грунтовкой глубокого проникновения за 2 раза стен | 100 м2 покрытия | 0.1 | 0 |  |  |  |  | 127.34 | 0.25 | 1.79 | 0.12 | 125.3 | 0 | 1.8768 | 0.00125 | 0 | 131.69 | 58.63 |  | 144671280 | 183.485 | 0.36 | 2.575 | 0.175 | 180.55 | 0 | 18.768 | 0.0125 | 0 | 159.42 | 0.36 | 2.06 | 0.14 | 157 | 0 | 16.32 | 0.01 | 0 | 105 | 46.75 | 1 | 1 |  |  | 1 | 6.94 | 6.94 | 6.94 |  |  |  |  | 0 | 1 | ФЕР-2001, 15-04-006-4, приказ Минстроя России №899/пр от 11.12.2015 г. |  |  | 15001 | 0 |  | 0 | 12 | 0 | 6.94 | 1 | 1 | 1 | 1 | 1 |  | 105 | 55 |  |  |  |  | 0 | 0 | [5 empty] | 0 |  | 0 | 127.34 | 2.4984 | 17.8705 | 1.2145 | 1253.017 | 0 | 18.768 | 0.0125 | 0 | 131.691 | 58.6339 |  |  |  |  | )*1,25 | )*1,25 | )*1,15 |  | )*1,15 | )*1,25 |  |  |  | 0 | 0 | 1 | 1 | 1013 | 100 м2 покрытия | 100 м2 покрытия | 1 |  | 116355200 | 12 | Специальные строительные работы | 0 | 1 | 15001 | Отделочные работы | ФЕР-15 | 0 | 159.42 | 0.36 | 2.06 | 0.14 | 157 | 16.32 | 0.01 | 0 | 0 | 0 | 0 | *0,85 | 105 | 46.75 | 1851408152 | 2 | 1 | 3 | 0 | 0 | 0 | 317.66 | 317.66 | 0 | 0 | 0
17 | 1 |  |  | 3 | Прайс лист | Грунтовка клеевая | кг | 2 | 0 |  |  |  |  | 126 | 126 | 0 | 0 | 0 | 0 | 0 | 0 | 0 | 0 | 0 |  | 144671280 | 63 | 63 | 0 | 0 | 0 | 0 | 0 | 0 | 0 | 0 | 0 | 0 | 0 | 0 | 0 | 0 | 0 | 0 | 0 | 0 | 1 | 1 |  |  | 1 | 1 | 1 | 1 |  |  |  |  | 0 | 4 |  |  |  | 0 | 0 |  | 0 | 1 | 0 | 1 | 1 | 1 | 1 | 1 | 1 |  | 0 | 0 |  |  |  |  | 0 | 0 | [5 empty] | 0 |  | 0 | 126 | 63 | 0 | 0 | 0 | 0 | 0 | 0 | 0 | 0 | 0 |  |  |  | =63,00 | [9 empty] | 0 | 0 | 1 | 1 | 1009 | кг | кг | 1 |  | 116355115 | 1 | Прочие работы | 0 | 4 | 0 | Прочие работы | прочие | 0 | 0 | 0 | 0 | 0 | 0 | 0 | 0 | 0 | 0 | 0 | 0 | *0,85 | 0 | 0 | -885678878 | 2 | 0 | -2 | 0 | 0 | 0 | 126 | 0 | 0 | 126 | 0
17 | 1 | 1557 | 1556 | 4 | 15-04-005-5 | Окраска поливинилацетатными водоэмульсионными составами улучшенная по сборным конструкциям стен, подготовленным под окраску | 100 м2 окрашиваемой поверхности | 0.1 | 0 |  |  |  |  | 924.05 | 734.31 | 7.83 | 0.12 | 181.91 | 0 | 2.9221 | 0.00125 | 0 | 191.13 | 85.1 |  | 144671280 | 1331.497 | 1058.09 | 11.2875 | 0.175 | 262.1195 | 0 | 29.2215 | 0.0125 | 0 | 1295.05 | 1058.09 | 9.03 | 0.14 | 227.93 | 0 | 25.41 | 0.01 | 0 | 105 | 46.75 | 1 | 1 |  |  | 1 | 6.94 | 6.94 | 6.94 |  |  |  |  | 0 | 1 | ФЕР-2001, 15-04-005-5, приказ Минстроя России №899/пр от 11.12.2015 г. |  |  | 15001 | 0 |  | 0 | 12 | 0 | 6.94 | 1 | 1 | 1 | 1 | 1 |  | 105 | 55 |  |  |  |  | 0 | 0 | [5 empty] | 0 |  | 0 | 924.05 | 7343.1446 | 78.3353 | 1.2145 | 1819.1093 | 0 | 29.2215 | 0.0125 | 0 | 191.1315 | 85.099 |  |  |  |  | )*1,25 | )*1,25 | )*1,15 |  | )*1,15 | )*1,25 |  |  |  | 0 | 0 | 1 | 1 | 1005 | 100 м2 окрашиваемой поверхности | 100 м2 окрашиваемой поверхности | 100 |  | 116355200 | 12 | Специальные строительные работы | 0 | 1 | 15001 | Отделочные работы | ФЕР-15 | 0 | 1295.05 | 1058.09 | 9.03 | 0.14 | 227.93 | 25.41 | 0.01 | 0 | 0 | 0 | 0 | *0,85 | 105 | 46.75 | 1231460644 | 2 | 1 | 3 | 0 | 0 | 0 | 1200.28 | 1200.28 | 0 | 0 | 0
51 | 1 | 4 | 1834 |  | Новый раздел | Наружные стены | [7 empty] | 3387.35 | 1651.9 | 24.15 | 6.52 | 1711.3 | 0 | 27.6339 | 0.0695 | 0 | 1437.01 | 848.92 |  |  | 3387.35 | 1651.9 | 24.15 | 6.52 | 1711.3 | 0 | 27.6339 | 0.0695 | 0 | 1437.01 | 848.92 |  |  | 0 | 0 | 0 | 5673.28 | 5547.28 | 0 | 126 | 1651.9 | 1651.9 | 0 | 1651.9 | 0 |  | 0 | 0 | 0 | 5673.28 | 5547.28 | 0 | 126 | 1651.9 | 1651.9 | 0 | 1651.9 | 0 | [52 empty] | 0
50 | 0 | 0 | 1 | 201 | 3387.35 | ПЗ | Прямые затраты |  |  | 201 | 1 | 3 |  | 2
50 | 0 | 0 | 1 | 202 | 1651.9 | СтМатОб | Стоимость материальных ресурсов (всего) |  |  | 202 | 2 | 3 |  | 2
50 | 0 | 0 | 1 | 222 | 0 | СтМатОбЗак | Стоимость материалов и оборудования заказчика |  |  | 222 | 3 | 3 |  | 2
50 | 0 | 0 | 1 | 225 | 1651.9 | СтМатОбПод | Стоимость материалов и оборудования подрядчика |  |  | 225 | 4 | 3 |  | 2
50 | 0 | 0 | 1 | 226 | 1651.9 | СтМат | Стоимость материалов (всего) |  |  | 226 | 5 | 3 |  | 2
50 | 0 | 0 | 1 | 227 | 0 | СтМатЗак | Стоимость материалов заказчика |  |  | 227 | 6 | 3 |  | 2
50 | 0 | 0 | 1 | 228 | 1651.9 | СтМатПод | Стоимость материалов подрядчика |  |  | 228 | 7 | 3 |  | 2
50 | 0 | 0 | 1 | 216 | 0 | Оборуд | Стоимость оборудования (всего) |  |  | 216 | 8 | 3 |  | 2
50 | 0 | 0 | 1 | 223 | 0 | ОборудЗак | Стоимость оборудования заказчика |  |  | 223 | 9 | 3 |  | 2
50 | 0 | 0 | 1 | 229 | 0 | ОборудПод | Стоимость оборудования подрядчика |  |  | 229 | 10 | 3 |  | 2
50 | 0 | 0 | 1 | 203 | 24.15 | ЭММ | Эксплуатация машин |  |  | 203 | 11 | 3 |  | 2
50 | 0 | 0 | 1 | 204 | 6.52 | ЗПМ | ЗП машинистов |  |  | 204 | 12 | 3 |  | 2
50 | 0 | 0 | 1 | 205 | 1711.3 | ОЗП | Основная ЗП рабочих |  |  | 205 | 13 | 3 |  | 2
50 | 0 | 0 | 1 | 214 | 5547.28 | Строит | Строительные работы с НР и СП |  |  | 214 | 14 | 3 |  | 2
50 | 0 | 0 | 1 | 215 | 0 | Монтаж | Монтажные работы с НР и СП |  |  | 215 | 15 | 3 |  | 2
50 | 0 | 0 | 1 | 217 | 126 | Прочие | Прочие работы с НР и СП |  |  | 217 | 16 | 3 |  | 2
50 | 0 | 0 | 1 | 206 | 0 | ВозврМат | Возврат материалов |  |  | 206 | 17 | 3 |  | 2
50 | 0 | 0 | 1 | 207 | 27.6339 | ТрудСтр | Трудозатраты строителей |  |  | 207 | 18 | 3 |  | -1
50 | 0 | 0 | 1 | 208 | 0.0695 | ТрудМаш | Трудозатраты машинистов |  |  | 208 | 19 | 3 |  | -1
50 | 0 | 0 | 1 | 209 | 0 | ТранспМат | Транспорт материалов |  |  | 209 | 20 | 3 |  | 2
50 | 0 | 0 | 1 | 210 | 1437.01 | НР | Накладные расходы |  |  | 210 | 21 | 3 |  | 2
50 | 0 | 0 | 1 | 211 | 848.92 | СмПриб | Сметная прибыль |  |  | 211 | 22 | 3 |  | 2
50 | 0 | 0 | 1 | 224 | 5673.28 | Всего | Всего с НР и СП |  |  | 224 | 23 | 3 |  | 2
4 | 1 |  | 1889 |  | Новый раздел | Сантехнические работы |  | 0 |  | 0 | [10 empty] | 0 | [53 empty] | 0 | [11 empty] | 0
52 | 1 | 4 | 1869 | 0 | Новый раздел | Сантехнические работы | [7 empty] | 14364.79 | 12131.03 | 202.43 | 5.7 | 2031.33 | 0 | 31.2175 | 0.0608 | 0 | 2179.07 | 1256.38 | 0 | 0 | 14364.79 | 12131.03 | 202.43 | 5.7 | 2031.33 | 0 | 31.2175 | 0.0608 | 0 | 2179.07 | 1256.38 | 0 | 0 | 0 | 0 | 0 | 17800.24 | 11950.24 | 0 | 5850 | 12131.03 | 12131.03 | 0 | 12131.03 | 0 | 0 | 0 | 0 | 0 | 17800.24 | 11950.24 | 0 | 5850 | 12131.03 | 12131.03 | 0 | 12131.03 | 0 | 0 | 0 | 0 | 0 | 0 | 0 | 0 | 0 | 0 | 0 | 0 | 0 | 0 | 0 | 0 | 0 | 0 | 0 | 0 | 0 | 0 | 0 | 0 | 0 | 0 | 0 | 0 | 0 | 0 | 0 | 0 | 0 | 0 | 0 | 0 | 0 | 0 | 0 | 0 | 0 | 0 | 0 | 0 | 0 | 0 | 0 | 0 | 0 | 0 | 0 | 0 | 0 | 0
17 | 1 | 1567 | 1566 | 1 | 65-6-19 | Смена раковин | 100 приборов | 0.01 | 0 |  |  |  |  | 904.17 | 778 | 5.75 | 0.66 | 120.42 | 0 | 1.913 | 0.007 | 0 | 124.71 | 72.65 |  | 144671280 | 13028.3 | 11210.31 | 82.9 | 9.45 | 1735.09 | 0 | 191.3 | 0.7 | 0 | 13028.3 | 11210.31 | 82.9 | 9.45 | 1735.09 | 0 | 191.3 | 0.7 | 0 | 103 | 60 | 1 | 1 |  |  | 1 | 6.94 | 6.94 | 6.94 |  |  |  |  | 0 | 1 | ФЕРр-2001, 65-6-19, приказ Минстроя России №899/пр от 11.12.2015 г. |  |  | 65007 | 0 |  | 0 | 12 | 0 | 6.94 | 1 | 1 | 1 | 1 | 1 |  | 103 | 60 |  |  |  |  | 0 | 0 | [5 empty] | 0 |  | 0 | 904.17 | 77799.5514 | 575.326 | 65.583 | 12041.5246 | 0 | 191.3 | 0.7 | 0 | 124.7124 | 72.648 | [13 empty] | 0 | 0 | 1 | 1 | 1013 | 100 приборов | 100 приборов | 1 |  | 116355273 | 12 | Специальные строительные работы | 0 | 1 | 65007 | Внтуренниие с/техработы: смена труб | ФЕРр-65 | 0 | 13028.3 | 11210.31 | 82.9 | 9.45 | 1735.09 | 191.3 | 0.7 | 0 | 0 | 0 | 0 |  | 103 | 60 | -14390821 | 2 | 1 | 3 | 0 | 0 | 0 | 1101.53 | 1101.53 | 0 | 0 | 0
18 | 1 | 1566 |  | 1,1 | 301-0572 | Раковины стальные эмалированные | компл. | -1 | -100 |  |  |  |  | -705.8 | -705.8 | 0 | 0 | 0 | 0 | 0 | 0 | 0 | 0 | 0 |  | 144671280 | 101.7 | 101.7 | 0 | 0 | 0 | 0 | 0 | 0 | 0 | 101.7 | 101.7 | 0 | 0 | 0 | 0 | 0 | 0 | 0 | 0 | 0 | 1 | 1 |  |  | 1 | 1 | 1 | 6.94 |  |  |  |  | 3 | 1 | ФССЦ-2001, 301-0572, приказ Минстроя России №899/пр от 11.12.2015 г. |  |  | 500001 | 0 |  | 0 | 12 | 1 | 1 | 1 | 1 | 1 | 1 | 1 |  | 0 | 0 |  |  |  |  | 0 | 0 | [5 empty] | 0 |  | 0 | -705.8 | 705.798 | 0 | 0 | 0 | 0 | 0 | 0 | 0 | 0 | 0 | [13 empty] | 0 | 0 | 1 | 1 | 1013 | компл. | компл. | 1 |  | 116355106 | 12 | Специальные строительные работы | 0 | 1 | 500001 | Материалы и конструкции ( строительные ) | ФССЦ | 32768 | 101.7 | 101.7 | 0 | 0 | 0 | 0 | 0 |  | 0 | 0 | 0 |  | 0 | 0 | 1421389490 | 2 | 1 | 3 | 0 | 0 | 0 | -705.8 | -705.8 | 0 | 0 | 0
17 | 1 |  |  | 2 | Прайс лист | Раковина "Тюльпан" Керамикс "Престиж" | шт | 1 | 0 |  |  |  |  | 2150 | 2150 | 0 | 0 | 0 | 0 | 0 | 0 | 0 | 0 | 0 |  | 144671280 | 2150 | 2150 | 0 | 0 | 0 | 0 | 0 | 0 | 0 | 0 | 0 | 0 | 0 | 0 | 0 | 0 | 0 | 0 | 0 | 0 | 1 | 1 |  |  | 1 | 1 | 1 | 1 |  |  |  |  | 0 | 4 |  |  |  | 0 | 0 |  | 0 | 1 | 0 | 1 | 1 | 1 | 1 | 1 | 1 |  | 0 | 0 |  |  |  |  | 0 | 0 | [5 empty] | 0 |  | 0 | 2150 | 2150 | 0 | 0 | 0 | 0 | 0 | 0 | 0 | 0 | 0 |  |  |  | =2150,00 | [9 empty] | 0 | 0 | 1 | 1 | 1013 | шт | шт | 1 |  | 116355115 | 1 | Прочие работы | 0 | 4 | 0 | Прочие работы | прочие | 0 | 0 | 0 | 0 | 0 | 0 | 0 | 0 | 0 | 0 | 0 | 0 | *0,85 | 0 | 0 | -796690554 | 2 | 0 | -2 | 0 | 0 | 0 | 2150 | 0 | 0 | 2150 | 0
17 | 1 | 1576 | 1575 | 3 | 65-8-1 | Смена трубопроводов из полиэтиленовых канализационных труб диаметром до 50 мм | 100 М ТРУБОПРОВОДА С ФАСОННЫМИ ЧАСТЯМИ | 0.015 | 0 |  |  |  |  | 560.27 | 498.73 | 1.23 | 0.14 | 60.31 | 0 | 0.876 | 0.0015 | 0 | 62.26 | 36.27 |  | 144671280 | 5382.09 | 4790.92 | 11.84 | 1.35 | 579.33 | 0 | 58.4 | 0.1 | 0 | 5382.09 | 4790.92 | 11.84 | 1.35 | 579.33 | 0 | 58.4 | 0.1 | 0 | 103 | 60 | 1 | 1 |  |  | 1 | 6.94 | 6.94 | 6.94 |  |  |  |  | 0 | 1 | ФЕРр-2001, 65-8-1, приказ Минстроя России №899/пр от 11.12.2015 г. |  |  | 65007 | 0 |  | 0 | 12 | 0 | 6.94 | 1 | 1 | 1 | 1 | 1 |  | 103 | 60 |  |  |  |  | 0 | 0 | [5 empty] | 0 |  | 0 | 560.27 | 33248.9848 | 82.1696 | 9.369 | 4020.5502 | 0 | 58.4 | 0.1 | 0 | 62.2635 | 36.27 | [13 empty] | 0 | 0 | 1 | 1 | 1013 | 100 М ТРУБОПРОВОДА С ФАСОННЫМИ ЧАСТЯМИ | 100 М ТРУБОПРОВОДА С ФАСОННЫМИ ЧАСТЯМИ | 1 |  | 116355273 | 12 | Специальные строительные работы | 0 | 1 | 65007 | Внтуренниие с/техработы: смена труб | ФЕРр-65 | 0 | 5382.09 | 4790.92 | 11.84 | 1.35 | 579.33 | 58.4 | 0.1 | 0 | 0 | 0 | 0 |  | 103 | 60 | 1070017114 | 2 | 1 | 3 | 0 | 0 | 0 | 658.8 | 658.8 | 0 | 0 | 0
17 | 1 | 1583 | 1582 | 4 | 65-6-3 | Смена сифонов чугунных | 100 приборов | 0.01 | 0 |  |  |  |  | 253.66 | 204.5 | 1.13 | 0.12 | 48.03 | 0 | 0.763 | 0.0013 | 0 | 49.59 | 28.89 |  | 144671280 | 3654.97 | 2946.66 | 16.27 | 1.76 | 692.04 | 0 | 76.3 | 0.13 | 0 | 3654.97 | 2946.66 | 16.27 | 1.76 | 692.04 | 0 | 76.3 | 0.13 | 0 | 103 | 60 | 1 | 1 |  |  | 1 | 6.94 | 6.94 | 6.94 |  |  |  |  | 0 | 1 | ФЕРр-2001, 65-6-3, приказ Минстроя России №899/пр от 11.12.2015 г. |  |  | 65007 | 0 |  | 0 | 12 | 0 | 6.94 | 1 | 1 | 1 | 1 | 1 |  | 103 | 60 |  |  |  |  | 0 | 0 | [5 empty] | 0 |  | 0 | 253.66 | 20449.8204 | 112.9138 | 12.2144 | 4802.7576 | 0 | 76.3 | 0.13 | 0 | 49.5945 | 28.89 | [13 empty] | 0 | 0 | 1 | 1 | 1013 | 100 приборов | 100 приборов | 1 |  | 116355273 | 12 | Специальные строительные работы | 0 | 1 | 65007 | Внтуренниие с/техработы: смена труб | ФЕРр-65 | 0 | 3654.97 | 2946.66 | 16.27 | 1.76 | 692.04 | 76.3 | 0.13 | 0 | 0 | 0 | 0 |  | 103 | 60 | -1235687934 | 2 | 1 | 3 | 0 | 0 | 0 | 332.14 | 332.14 | 0 | 0 | 0
17 | 1 | 1590 | 1589 | 5 | 65-5-7 | Смена смесителей без душевой сетки | 100 шт. | 0.01 | 0 |  |  |  |  | 275.64 | 149.21 | 0.54 | 0 | 125.89 | 0 | 2 | 0 | 0 | 129.67 | 75.53 |  | 144671280 | 3971.85 | 2150 | 7.85 | 0 | 1814 | 0 | 200 | 0 | 0 | 16280.74 | 14458.89 | 7.85 | 0 | 1814 | 0 | 200 | 0 | 0 | 103 | 60 | 1 | 1 |  |  | 1 | 6.94 | 6.94 | 6.94 |  |  |  |  | 0 | 1 | ФЕРр-2001, 65-5-7, приказ Минстроя России №899/пр от 11.12.2015 г. |  |  | 65007 | 0 |  | 0 | 12 | 0 | 6.94 | 1 | 1 | 1 | 1 | 1 |  | 103 | 60 |  |  |  |  | 0 | 0 | [5 empty] | 0 |  | 0 | 275.64 | 14921 | 54.479 | 0 | 12589.16 | 0 | 200 | 0 | 0 | 129.6667 | 75.534 |  |  |  | =2150,00 | [9 empty] | 0 | 0 | 1 | 1 | 1010 | 100 шт. | 100 шт. | 100 |  | 116355273 | 12 | Специальные строительные работы | 0 | 1 | 65007 | Внтуренниие с/техработы: смена труб | ФЕРр-65 | 0 | 16280.74 | 14458.89 | 7.85 | 0 | 1814 | 200 | 0 | 0 | 0 | 0 | 0 |  | 103 | 60 | 1528607730 | 2 | 1 | 3 | 0 | 0 | 0 | 480.84 | 480.84 | 0 | 0 | 0
17 | 1 | 1595 | 1594 | 6 | 65-6-10 | Смена гибких подводок | 100 приборов | 0.01 | 0 |  |  |  |  | 175.31 | 141.92 | 0.41 | 0.05 | 32.98 | 0 | 0.524 | 0.0005 | 0 | 34.02 | 19.82 |  | 144671280 | 2526.19 | 2045 | 5.92 | 0.68 | 475.27 | 0 | 52.4 | 0.05 | 0 | 2526.19 | 2045 | 5.92 | 0.68 | 475.27 | 0 | 52.4 | 0.05 | 0 | 103 | 60 | 1 | 1 |  |  | 1 | 6.94 | 6.94 | 6.94 |  |  |  |  | 0 | 1 | ФЕРр-2001, 65-6-10, приказ Минстроя России №899/пр от 11.12.2015 г. |  |  | 65007 | 0 |  | 0 | 12 | 0 | 6.94 | 1 | 1 | 1 | 1 | 1 |  | 103 | 60 |  |  |  |  | 0 | 0 | [5 empty] | 0 |  | 0 | 175.31 | 14192.3 | 41.0848 | 4.7192 | 3298.3738 | 0 | 52.4 | 0.05 | 0 | 34.0209 | 19.818 | [13 empty] | 0 | 0 | 1 | 1 | 1013 | 100 приборов | 100 приборов | 1 |  | 116355273 | 12 | Специальные строительные работы | 0 | 1 | 65007 | Внтуренниие с/техработы: смена труб | ФЕРр-65 | 0 | 2526.19 | 2045 | 5.92 | 0.68 | 475.27 | 52.4 | 0.05 | 0 | 0 | 0 | 0 |  | 103 | 60 | -655113130 | 2 | 1 | 3 | 0 | 0 | 0 | 229.15 | 229.15 | 0 | 0 | 0
17 | 1 | 1608 | 1607 | 7 | 65-6-12 | Смена унитазов типа «Компакт» | 100 приборов | 0.01 | 0 |  |  |  |  | 2527.14 | 2261.2 | 6.16 | 0.7 | 259.78 | 0 | 4.127 | 0.0075 | 0 | 268.29 | 156.29 |  | 144671280 | 36414.18 | 32582.17 | 88.82 | 10.13 | 3743.19 | 0 | 412.7 | 0.75 | 0 | 36414.18 | 32582.17 | 88.82 | 10.13 | 3743.19 | 0 | 412.7 | 0.75 | 0 | 103 | 60 | 1 | 1 |  |  | 1 | 6.94 | 6.94 | 6.94 |  |  |  |  | 0 | 1 | ФЕРр-2001, 65-6-12, приказ Минстроя России №899/пр от 11.12.2015 г. |  |  | 65007 | 0 |  | 0 | 12 | 0 | 6.94 | 1 | 1 | 1 | 1 | 1 |  | 103 | 60 |  |  |  |  | 0 | 0 | [5 empty] | 0 |  | 0 | 2527.14 | 226120.2598 | 616.4108 | 70.3022 | 25977.7386 | 0 | 412.7 | 0.75 | 0 | 268.2944 | 156.288 | [13 empty] | 0 | 0 | 1 | 1 | 1013 | 100 приборов | 100 приборов | 1 |  | 116355273 | 12 | Специальные строительные работы | 0 | 1 | 65007 | Внтуренниие с/техработы: смена труб | ФЕРр-65 | 0 | 36414.18 | 32582.17 | 88.82 | 10.13 | 3743.19 | 412.7 | 0.75 | 0 | 0 | 0 | 0 |  | 103 | 60 | 684500923 | 2 | 1 | 3 | 0 | 0 | 0 | 2951.72 | 2951.72 | 0 | 0 | 0
18 | 1 | 1608 |  | 7,1 | 301-1521 | Унитаз-компакт «Комфорт» | компл. | -1 | -100 |  |  |  |  | -2206.92 | -2206.92 | 0 | 0 | 0 | 0 | 0 | 0 | 0 | 0 | 0 |  | 144671280 | 318 | 318 | 0 | 0 | 0 | 0 | 0 | 0 | 0 | 318 | 318 | 0 | 0 | 0 | 0 | 0 | 0 | 0 | 0 | 0 | 1 | 1 |  |  | 1 | 1 | 1 | 6.94 |  |  |  |  | 3 | 1 | ФССЦ-2001, 301-1521, приказ Минстроя России №899/пр от 11.12.2015 г. |  |  | 500001 | 0 |  | 0 | 12 | 1 | 1 | 1 | 1 | 1 | 1 | 1 |  | 0 | 0 |  |  |  |  | 0 | 0 | [5 empty] | 0 |  | 0 | -2206.92 | 2206.92 | 0 | 0 | 0 | 0 | 0 | 0 | 0 | 0 | 0 | [13 empty] | 0 | 0 | 1 | 1 | 1013 | компл. | компл. | 1 |  | 116355106 | 12 | Специальные строительные работы | 0 | 1 | 500001 | Материалы и конструкции ( строительные ) | ФССЦ | 32768 | 318 | 318 | 0 | 0 | 0 | 0 | 0 |  | 0 | 0 | 0 |  | 0 | 0 | 983153187 | 2 | 1 | 3 | 0 | 0 | 0 | -2206.92 | -2206.92 | 0 | 0 | 0
17 | 1 |  |  | 8 | Прайс лист | Унитаз Santek Алькор | шт | 1 | 0 |  |  |  |  | 3260 | 3260 | 0 | 0 | 0 | 0 | 0 | 0 | 0 | 0 | 0 |  | 144671280 | 3260 | 3260 | 0 | 0 | 0 | 0 | 0 | 0 | 0 | 0 | 0 | 0 | 0 | 0 | 0 | 0 | 0 | 0 | 0 | 0 | 1 | 1 |  |  | 1 | 1 | 1 | 1 |  |  |  |  | 0 | 4 |  |  |  | 0 | 0 |  | 0 | 1 | 0 | 1 | 1 | 1 | 1 | 1 | 1 |  | 0 | 0 |  |  |  |  | 0 | 0 | [5 empty] | 0 |  | 0 | 3260 | 3260 | 0 | 0 | 0 | 0 | 0 | 0 | 0 | 0 | 0 |  |  |  | =3260,00 | [9 empty] | 0 | 0 | 1 | 1 | 1013 | шт | шт | 1 |  | 116355115 | 1 | Прочие работы | 0 | 4 | 0 | Прочие работы | прочие | 0 | 0 | 0 | 0 | 0 | 0 | 0 | 0 | 0 | 0 | 0 | 0 | *0,85 | 0 | 0 | 1397531967 | 2 | 0 | -2 | 0 | 0 | 0 | 3260 | 0 | 0 | 3260 | 0
17 | 1 | 1617 | 1616 | 9 | 65-8-2 | Смена трубопроводов из полиэтиленовых канализационных труб диаметром до 100 мм | 100 М ТРУБОПРОВОДА С ФАСОННЫМИ ЧАСТЯМИ | 0.005 | 0 |  |  |  |  | 387.31 | 365.18 | 0.82 | 0.09 | 21.31 | 0 | 0.3095 | 0.001 | 0 | 22.04 | 12.84 |  | 144671280 | 11161.61 | 10523.87 | 23.69 | 2.7 | 614.05 | 0 | 61.9 | 0.2 | 0 | 11161.61 | 10523.87 | 23.69 | 2.7 | 614.05 | 0 | 61.9 | 0.2 | 0 | 103 | 60 | 1 | 1 |  |  | 1 | 6.94 | 6.94 | 6.94 |  |  |  |  | 0 | 1 | ФЕРр-2001, 65-8-2, приказ Минстроя России №899/пр от 11.12.2015 г. |  |  | 65007 | 0 |  | 0 | 12 | 0 | 6.94 | 1 | 1 | 1 | 1 | 1 |  | 103 | 60 |  |  |  |  | 0 | 0 | [5 empty] | 0 |  | 0 | 387.31 | 73035.6578 | 164.4086 | 18.738 | 4261.507 | 0 | 61.9 | 0.2 | 0 | 22.042 | 12.84 | [13 empty] | 0 | 0 | 1 | 1 | 1013 | 100 М ТРУБОПРОВОДА С ФАСОННЫМИ ЧАСТЯМИ | 100 М ТРУБОПРОВОДА С ФАСОННЫМИ ЧАСТЯМИ | 1 |  | 116355273 | 12 | Специальные строительные работы | 0 | 1 | 65007 | Внтуренниие с/техработы: смена труб | ФЕРр-65 | 0 | 11161.61 | 10523.87 | 23.69 | 2.7 | 614.05 | 61.9 | 0.2 | 0 | 0 | 0 | 0 |  | 103 | 60 | 1992763071 | 2 | 1 | 3 | 0 | 0 | 0 | 422.19 | 422.19 | 0 | 0 | 0
17 | 1 | 1633 | 1632 | 10 | 65-9-1 | Смена внутренних трубопроводов из стальных труб диаметром до 15 мм | 100 м трубопровода | 0.2 | 0 |  |  |  |  | 5108.68 | 3978.73 | 91.12 | 3.94 | 1038.83 | 0 | 15.56 | 0.042 | 0 | 1074.05 | 625.66 |  | 144671280 | 3680.61 | 2866.52 | 65.65 | 2.84 | 748.44 | 0 | 77.8 | 0.21 | 0 | 3680.61 | 2866.52 | 65.65 | 2.84 | 748.44 | 0 | 77.8 | 0.21 | 0 | 103 | 60 | 1 | 1 |  |  | 1 | 6.94 | 6.94 | 6.94 |  |  |  |  | 0 | 1 | ФЕРр-2001, 65-9-1, приказ Минстроя России №899/пр от 11.12.2015 г. |  |  | 65007 | 0 |  | 0 | 12 | 0 | 6.94 | 1 | 1 | 1 | 1 | 1 |  | 103 | 60 |  |  |  |  | 0 | 0 | [5 empty] | 0 |  | 0 | 5108.68 | 19893.6488 | 455.611 | 19.7096 | 5194.1736 | 0 | 77.8 | 0.21 | 0 | 1074.0531 | 625.662 | [13 empty] | 0 | 0 | 1 | 1 | 1013 | 100 м трубопровода | 100 м трубопровода | 1 |  | 116355273 | 12 | Специальные строительные работы | 0 | 1 | 65007 | Внтуренниие с/техработы: смена труб | ФЕРр-65 | 0 | 3680.61 | 2866.52 | 65.65 | 2.84 | 748.44 | 77.8 | 0.21 | 0 | 0 | 0 | 0 |  | 103 | 60 | 823664730 | 2 | 1 | 3 | 0 | 0 | 0 | 6808.39 | 6808.39 | 0 | 0 | 0
17 | 1 | 1641 | 1640 | 11 | 16-05-001-1 | Установка вентилей, задвижек, затворов, клапанов обратных, кранов проходных на трубопроводах из стальных труб диаметром до 25 мм | 1 ШТ. | 2 | 0 |  |  |  |  | 141.91 | 0 | 30.9 | 0 | 111.01 | 0 | 1.764 | 0 | 0 | 142.09 | 78.32 |  | 144671280 | 10.224 | 0 | 2.226 | 0 | 7.998 | 0 | 0.882 | 0 | 0 | 75.85 | 58.81 | 3.71 | 0 | 13.33 | 0 | 1.47 | 0 | 0 | 128 | 70.55 | 1 | 1 |  |  | 1 | 6.94 | 6.94 | 6.94 |  |  |  |  | 0 | 1 | ФЕР-2001, 16-05-001-1, приказ Минстроя России №899/пр от 11.12.2015 г. |  |  | 16001 | 0 |  | 0 | 12 | 0 | 6.94 | 1 | 1 | 1 | 1 | 1 |  | 128 | 83 |  |  |  |  | 0 | 0 | [5 empty] | 0 |  | 0 | 141.91 | 0 | 15.4484 | 0 | 55.5061 | 0 | 0.882 | 0 | 0 | 142.0928 | 78.3176 |  |  |  | =0 | )*0,6 | )*0,6 | )*0,6 |  | )*0,6 | )*0,6 |  |  |  | 0 | 0 | 1 | 1 | 1013 | 1 ШТ. | 1 ШТ. | 1 |  | 116355201 | 12 | Специальные строительные работы | 0 | 1 | 16001 | Трубопроводы внутренние | ФЕР-16 | 0 | 75.85 | 58.81 | 3.71 | 0 | 13.33 | 1.47 | 0 | 0 | 0 | 0 | 0 | *0,85 | 128 | 70.55 | -1219836463 | 2 | 1 | 3 | 0 | 0 | 0 | 362.32 | 362.32 | 0 | 0 | 0
17 | 1 | 1649 | 1648 | 12 | 16-05-001-1 | Установка вентилей, задвижек, затворов, клапанов обратных, кранов проходных на трубопроводах из стальных труб диаметром до 25 мм | 1 ШТ. | 2 | 0 |  |  |  |  | 1093.42 | 816.28 | 64.37 | 0 | 212.77 | 0 | 3.381 | 0 | 0 | 272.35 | 150.11 |  | 144671280 | 78.777 | 58.81 | 4.6375 | 0 | 15.3295 | 0 | 1.6905 | 0 | 0 | 75.85 | 58.81 | 3.71 | 0 | 13.33 | 0 | 1.47 | 0 | 0 | 128 | 70.55 | 1 | 1 |  |  | 1 | 6.94 | 6.94 | 6.94 |  |  |  |  | 0 | 1 | ФЕР-2001, 16-05-001-1, приказ Минстроя России №899/пр от 11.12.2015 г. |  |  | 16001 | 0 |  | 0 | 12 | 0 | 6.94 | 1 | 1 | 1 | 1 | 1 |  | 128 | 83 |  |  |  |  | 0 | 0 | [5 empty] | 0 |  | 0 | 1093.42 | 408.1414 | 32.1842 | 0 | 106.3867 | 0 | 1.6905 | 0 | 0 | 272.3456 | 150.1092 |  |  |  |  | )*1,25 | )*1,25 | )*1,15 |  | )*1,15 | )*1,25 |  |  |  | 0 | 0 | 1 | 1 | 1013 | 1 ШТ. | 1 ШТ. | 1 |  | 116355201 | 12 | Специальные строительные работы | 0 | 1 | 16001 | Трубопроводы внутренние | ФЕР-16 | 0 | 75.85 | 58.81 | 3.71 | 0 | 13.33 | 1.47 | 0 | 0 | 0 | 0 | 0 | *0,85 | 128 | 70.55 | -1219836463 | 2 | 1 | 3 | 0 | 0 | 0 | 1515.88 | 1515.88 | 0 | 0 | 0
17 | 1 |  |  | 13 | Прайс лист | Шаровой кран Ду-15 мм | шт | 2 | 0 |  |  |  |  | 440 | 440 | 0 | 0 | 0 | 0 | 0 | 0 | 0 | 0 | 0 |  | 144671280 | 220 | 220 | 0 | 0 | 0 | 0 | 0 | 0 | 0 | 0 | 0 | 0 | 0 | 0 | 0 | 0 | 0 | 0 | 0 | 0 | 1 | 1 |  |  | 1 | 1 | 1 | 1 |  |  |  |  | 0 | 4 |  |  |  | 0 | 0 |  | 0 | 1 | 0 | 1 | 1 | 1 | 1 | 1 | 1 |  | 0 | 0 |  |  |  |  | 0 | 0 | [5 empty] | 0 |  | 0 | 440 | 220 | 0 | 0 | 0 | 0 | 0 | 0 | 0 | 0 | 0 |  |  |  | =220,00 | [9 empty] | 0 | 0 | 1 | 1 | 1013 | шт | шт | 1 |  | 116355115 | 1 | Прочие работы | 0 | 4 | 0 | Прочие работы | прочие | 0 | 0 | 0 | 0 | 0 | 0 | 0 | 0 | 0 | 0 | 0 | 0 | *0,85 | 0 | 0 | -659047018 | 2 | 0 | -2 | 0 | 0 | 0 | 440 | 0 | 0 | 440 | 0
51 | 1 | 4 | 1869 |  | Новый раздел | Сантехнические работы | [7 empty] | 14364.79 | 12131.03 | 202.43 | 5.7 | 2031.33 | 0 | 31.2175 | 0.0608 | 0 | 2179.07 | 1256.38 |  |  | 14364.79 | 12131.03 | 202.43 | 5.7 | 2031.33 | 0 | 31.2175 | 0.0608 | 0 | 2179.07 | 1256.38 |  |  | 0 | 0 | 0 | 17800.24 | 11950.24 | 0 | 5850 | 12131.03 | 12131.03 | 0 | 12131.03 | 0 |  | 0 | 0 | 0 | 17800.24 | 11950.24 | 0 | 5850 | 12131.03 | 12131.03 | 0 | 12131.03 | 0 | [52 empty] | 0
50 | 0 | 0 | 1 | 201 | 14364.79 | ПЗ | Прямые затраты |  |  | 201 | 1 | 3 |  | 2
50 | 0 | 0 | 1 | 202 | 12131.03 | СтМатОб | Стоимость материальных ресурсов (всего) |  |  | 202 | 2 | 3 |  | 2
50 | 0 | 0 | 1 | 222 | 0 | СтМатОбЗак | Стоимость материалов и оборудования заказчика |  |  | 222 | 3 | 3 |  | 2
50 | 0 | 0 | 1 | 225 | 12131.03 | СтМатОбПод | Стоимость материалов и оборудования подрядчика |  |  | 225 | 4 | 3 |  | 2
50 | 0 | 0 | 1 | 226 | 12131.03 | СтМат | Стоимость материалов (всего) |  |  | 226 | 5 | 3 |  | 2
50 | 0 | 0 | 1 | 227 | 0 | СтМатЗак | Стоимость материалов заказчика |  |  | 227 | 6 | 3 |  | 2
50 | 0 | 0 | 1 | 228 | 12131.03 | СтМатПод | Стоимость материалов подрядчика |  |  | 228 | 7 | 3 |  | 2
50 | 0 | 0 | 1 | 216 | 0 | Оборуд | Стоимость оборудования (всего) |  |  | 216 | 8 | 3 |  | 2
50 | 0 | 0 | 1 | 223 | 0 | ОборудЗак | Стоимость оборудования заказчика |  |  | 223 | 9 | 3 |  | 2
50 | 0 | 0 | 1 | 229 | 0 | ОборудПод | Стоимость оборудования подрядчика |  |  | 229 | 10 | 3 |  | 2
50 | 0 | 0 | 1 | 203 | 202.43 | ЭММ | Эксплуатация машин |  |  | 203 | 11 | 3 |  | 2
50 | 0 | 0 | 1 | 204 | 5.7 | ЗПМ | ЗП машинистов |  |  | 204 | 12 | 3 |  | 2
50 | 0 | 0 | 1 | 205 | 2031.33 | ОЗП | Основная ЗП рабочих |  |  | 205 | 13 | 3 |  | 2
50 | 0 | 0 | 1 | 214 | 11950.24 | Строит | Строительные работы с НР и СП |  |  | 214 | 14 | 3 |  | 2
50 | 0 | 0 | 1 | 215 | 0 | Монтаж | Монтажные работы с НР и СП |  |  | 215 | 15 | 3 |  | 2
50 | 0 | 0 | 1 | 217 | 5850 | Прочие | Прочие работы с НР и СП |  |  | 217 | 16 | 3 |  | 2
50 | 0 | 0 | 1 | 206 | 0 | ВозврМат | Возврат материалов |  |  | 206 | 17 | 3 |  | 2
50 | 0 | 0 | 1 | 207 | 31.2175 | ТрудСтр | Трудозатраты строителей |  |  | 207 | 18 | 3 |  | -1
50 | 0 | 0 | 1 | 208 | 0.0608 | ТрудМаш | Трудозатраты машинистов |  |  | 208 | 19 | 3 |  | -1
50 | 0 | 0 | 1 | 209 | 0 | ТранспМат | Транспорт материалов |  |  | 209 | 20 | 3 |  | 2
50 | 0 | 0 | 1 | 210 | 2179.07 | НР | Накладные расходы |  |  | 210 | 21 | 3 |  | 2
50 | 0 | 0 | 1 | 211 | 1256.38 | СмПриб | Сметная прибыль |  |  | 211 | 22 | 3 |  | 2
50 | 0 | 0 | 1 | 224 | 17800.24 | Всего | Всего с НР и СП |  |  | 224 | 23 | 3 |  | 2
4 | 1 |  | 1924 |  | Новый раздел | Прочие работы |  | 0 |  | 0 | [10 empty] | 0 | [53 empty] | 0 | [11 empty] | 0
52 | 1 | 4 | 1915 | 0 | Новый раздел | Прочие работы | [7 empty] | 274.82 | 146.45 | 0.53 | 0.03 | 127.84 | 0 | 2.0963 | 0.00035 | 0 | 133.72 | 63.4 | 0 | 0 | 274.82 | 146.45 | 0.53 | 0.03 | 127.84 | 0 | 2.0963 | 0.00035 | 0 | 133.72 | 63.4 | 0 | 0 | 0 | 0 | 0 | 471.94 | 393.94 | 0 | 78 | 146.45 | 146.45 | 0 | 146.45 | 0 | 0 | 0 | 0 | 0 | 471.94 | 393.94 | 0 | 78 | 146.45 | 146.45 | 0 | 146.45 | 0 | 0 | 0 | 0 | 0 | 0 | 0 | 0 | 0 | 0 | 0 | 0 | 0 | 0 | 0 | 0 | 0 | 0 | 0 | 0 | 0 | 0 | 0 | 0 | 0 | 0 | 0 | 0 | 0 | 0 | 0 | 0 | 0 | 0 | 0 | 0 | 0 | 0 | 0 | 0 | 0 | 0 | 0 | 0 | 0 | 0 | 0 | 0 | 0 | 0 | 0 | 0 | 0 | 0
17 | 1 | 1656 | 1655 | 1 | 15-04-030-4 | Масляная окраска металлических поверхностей решеток, переплетов, труб диаметром менее 50 мм и т.п., количество окрасок 2 | 100 м2 окрашиваемой поверхности | 0.02 | 0 |  |  |  |  | 166.93 | 65.92 | 0.51 | 0.02 | 100.5 | 0 | 1.6344 | 0.00025 | 0 | 105.55 | 46.99 |  | 144671280 | 1202.651 | 474.96 | 3.6625 | 0.175 | 724.0285 | 0 | 81.719 | 0.0125 | 0 | 1107.48 | 474.96 | 2.93 | 0.14 | 629.59 | 0 | 71.06 | 0.01 | 0 | 105 | 46.75 | 1 | 1 |  |  | 1 | 6.94 | 6.94 | 6.94 |  |  |  |  | 0 | 1 | ФЕР-2001, 15-04-030-4, приказ Минстроя России №899/пр от 11.12.2015 г. |  |  | 15001 | 0 |  | 0 | 12 | 0 | 6.94 | 1 | 1 | 1 | 1 | 1 |  | 105 | 55 |  |  |  |  | 0 | 0 | [5 empty] | 0 |  | 0 | 166.93 | 3296.2224 | 25.4178 | 1.2145 | 5024.7578 | 0 | 81.719 | 0.0125 | 0 | 105.546 | 46.9931 |  |  |  |  | )*1,25 | )*1,25 | )*1,15 |  | )*1,15 | )*1,25 |  |  |  | 0 | 0 | 1 | 1 | 1005 | 100 м2 окрашиваемой поверхности | 100 м2 окрашиваемой поверхности | 100 |  | 116355200 | 12 | Специальные строительные работы | 0 | 1 | 15001 | Отделочные работы | ФЕР-15 | 0 | 1107.48 | 474.96 | 2.93 | 0.14 | 629.59 | 71.06 | 0.01 | 0 | 0 | 0 | 0 | *0,85 | 105 | 46.75 | 1737070444 | 2 | 1 | 3 | 0 | 0 | 0 | 319.47 | 319.47 | 0 | 0 | 0
17 | 1 | 1663 | 1662 | 2 | 65-33-1 | Смена жалюзийных решеток | 100 ЖАЛЮЗИЙНЫХ РЕШЕТОК | 0.01 | 0 |  |  |  |  | 225.95 | 198.59 | 0.02 | 0.01 | 27.34 | 0 | 0.4619 | 0.0001 | 0 | 28.17 | 16.41 |  | 144671280 | 3255.86 | 2861.55 | 0.31 | 0.14 | 394 | 0 | 46.19 | 0.01 | 0 | 3255.86 | 2861.55 | 0.31 | 0.14 | 394 | 0 | 46.19 | 0.01 | 0 | 103 | 60 | 1 | 1 |  |  | 1 | 6.94 | 6.94 | 6.94 |  |  |  |  | 0 | 1 | ФЕРр-2001, 65-33-1, приказ Минстроя России №899/пр от 11.12.2015 г. |  |  | 65010 | 0 |  | 0 | 12 | 0 | 6.94 | 1 | 1 | 1 | 1 | 1 |  | 103 | 60 |  |  |  |  | 0 | 0 | [5 empty] | 0 |  | 0 | 225.95 | 19859.157 | 2.1514 | 0.9716 | 2734.36 | 0 | 46.19 | 0.01 | 0 | 28.1705 | 16.41 | [13 empty] | 0 | 0 | 1 | 1 | 1013 | 100 ЖАЛЮЗИЙНЫХ РЕШЕТОК | 100 ЖАЛЮЗИЙНЫХ РЕШЕТОК | 1 |  | 116355276 | 12 | Специальные строительные работы | 0 | 1 | 65010 | Внтуренниие с/техработы: смена труб | ФЕРр-65 | 0 | 3255.86 | 2861.55 | 0.31 | 0.14 | 394 | 46.19 | 0.01 | 0 | 0 | 0 | 0 |  | 103 | 60 | -1178492256 | 2 | 1 | 3 | 0 | 0 | 0 | 270.53 | 270.53 | 0 | 0 | 0
18 | 1 | 1660 |  | 2,1 | 301-1514 | Решетки жалюзийные неподвижные штампованные размером 150х490 мм | шт. | -1 | -100 |  |  |  |  | -196.06 | -196.06 | 0 | 0 | 0 | 0 | 0 | 0 | 0 | 0 | 0 |  | 144671280 | 28.25 | 28.25 | 0 | 0 | 0 | 0 | 0 | 0 | 0 | 28.25 | 28.25 | 0 | 0 | 0 | 0 | 0 | 0 | 0 | 0 | 0 | 1 | 1 |  |  | 1 | 1 | 1 | 6.94 |  |  |  |  | 3 | 1 | ФССЦ-2001, 301-1514, приказ Минстроя России №899/пр от 11.12.2015 г. |  |  | 500001 | 0 |  | 0 | 12 | 1 | 1 | 1 | 1 | 1 | 1 | 1 |  | 0 | 0 |  |  |  |  | 0 | 0 | [5 empty] | 0 |  | 0 | -196.06 | 196.055 | 0 | 0 | 0 | 0 | 0 | 0 | 0 | 0 | 0 | [13 empty] | 0 | 0 | 1 | 1 | 1010 | шт. | шт. | 1 |  | 116355106 | 12 | Специальные строительные работы | 0 | 1 | 500001 | Материалы и конструкции ( строительные ) | ФССЦ | 32768 | 28.25 | 28.25 | 0 | 0 | 0 | 0 | 0 |  | 0 | 0 | 0 |  | 0 | 0 | 69405388 | 2 | 1 | 3 | 0 | 0 | 0 | -196.06 | -196.06 | 0 | 0 | 0
17 | 1 |  |  | 3 | Прайс лист | Решетка вентиляционная приточно-вытяжная 2121П,АБС208*208 | шт | 1 | 0 |  |  |  |  | 78 | 78 | 0 | 0 | 0 | 0 | 0 | 0 | 0 | 0 | 0 |  | 144671280 | 78 | 78 | 0 | 0 | 0 | 0 | 0 | 0 | 0 | 0 | 0 | 0 | 0 | 0 | 0 | 0 | 0 | 0 | 0 | 0 | 1 | 1 |  |  | 1 | 1 | 1 | 1 |  |  |  |  | 0 | 4 |  |  |  | 0 | 0 |  | 0 | 1 | 0 | 1 | 1 | 1 | 1 | 1 | 1 |  | 0 | 0 |  |  |  |  | 0 | 0 | [5 empty] | 0 |  | 0 | 78 | 78 | 0 | 0 | 0 | 0 | 0 | 0 | 0 | 0 | 0 |  |  |  | =78,00 | [9 empty] | 0 | 0 | 1 | 1 | 1013 | шт | шт | 1 |  | 116355115 | 1 | Прочие работы | 0 | 4 | 0 | Прочие работы | прочие | 0 | 0 | 0 | 0 | 0 | 0 | 0 | 0 | 0 | 0 | 0 | 0 | *0,85 | 0 | 0 | 1543230536 | 2 | 0 | -2 | 0 | 0 | 0 | 78 | 0 | 0 | 78 | 0
51 | 1 | 4 | 1915 |  | Новый раздел | Прочие работы | [7 empty] | 274.82 | 146.45 | 0.53 | 0.03 | 127.84 | 0 | 2.0963 | 0.00035 | 0 | 133.72 | 63.4 |  |  | 274.82 | 146.45 | 0.53 | 0.03 | 127.84 | 0 | 2.0963 | 0.00035 | 0 | 133.72 | 63.4 |  |  | 0 | 0 | 0 | 471.94 | 393.94 | 0 | 78 | 146.45 | 146.45 | 0 | 146.45 | 0 |  | 0 | 0 | 0 | 471.94 | 393.94 | 0 | 78 | 146.45 | 146.45 | 0 | 146.45 | 0 | [52 empty] | 0
50 | 0 | 0 | 1 | 201 | 274.82 | ПЗ | Прямые затраты |  |  | 201 | 1 | 3 |  | 2
50 | 0 | 0 | 1 | 202 | 146.45 | СтМатОб | Стоимость материальных ресурсов (всего) |  |  | 202 | 2 | 3 |  | 2
50 | 0 | 0 | 1 | 222 | 0 | СтМатОбЗак | Стоимость материалов и оборудования заказчика |  |  | 222 | 3 | 3 |  | 2
50 | 0 | 0 | 1 | 225 | 146.45 | СтМатОбПод | Стоимость материалов и оборудования подрядчика |  |  | 225 | 4 | 3 |  | 2
50 | 0 | 0 | 1 | 226 | 146.45 | СтМат | Стоимость материалов (всего) |  |  | 226 | 5 | 3 |  | 2
50 | 0 | 0 | 1 | 227 | 0 | СтМатЗак | Стоимость материалов заказчика |  |  | 227 | 6 | 3 |  | 2
50 | 0 | 0 | 1 | 228 | 146.45 | СтМатПод | Стоимость материалов подрядчика |  |  | 228 | 7 | 3 |  | 2
50 | 0 | 0 | 1 | 216 | 0 | Оборуд | Стоимость оборудования (всего) |  |  | 216 | 8 | 3 |  | 2
50 | 0 | 0 | 1 | 223 | 0 | ОборудЗак | Стоимость оборудования заказчика |  |  | 223 | 9 | 3 |  | 2
50 | 0 | 0 | 1 | 229 | 0 | ОборудПод | Стоимость оборудования подрядчика |  |  | 229 | 10 | 3 |  | 2
50 | 0 | 0 | 1 | 203 | 0.53 | ЭММ | Эксплуатация машин |  |  | 203 | 11 | 3 |  | 2
50 | 0 | 0 | 1 | 204 | 0.03 | ЗПМ | ЗП машинистов |  |  | 204 | 12 | 3 |  | 2
50 | 0 | 0 | 1 | 205 | 127.84 | ОЗП | Основная ЗП рабочих |  |  | 205 | 13 | 3 |  | 2
50 | 0 | 0 | 1 | 214 | 393.94 | Строит | Строительные работы с НР и СП |  |  | 214 | 14 | 3 |  | 2
50 | 0 | 0 | 1 | 215 | 0 | Монтаж | Монтажные работы с НР и СП |  |  | 215 | 15 | 3 |  | 2
50 | 0 | 0 | 1 | 217 | 78 | Прочие | Прочие работы с НР и СП |  |  | 217 | 16 | 3 |  | 2
50 | 0 | 0 | 1 | 206 | 0 | ВозврМат | Возврат материалов |  |  | 206 | 17 | 3 |  | 2
50 | 0 | 0 | 1 | 207 | 2.0963 | ТрудСтр | Трудозатраты строителей |  |  | 207 | 18 | 3 |  | -1
50 | 0 | 0 | 1 | 208 | 0.00035 | ТрудМаш | Трудозатраты машинистов |  |  | 208 | 19 | 3 |  | -1
50 | 0 | 0 | 1 | 209 | 0 | ТранспМат | Транспорт материалов |  |  | 209 | 20 | 3 |  | 2
50 | 0 | 0 | 1 | 210 | 133.72 | НР | Накладные расходы |  |  | 210 | 21 | 3 |  | 2
50 | 0 | 0 | 1 | 211 | 63.4 | СмПриб | Сметная прибыль |  |  | 211 | 22 | 3 |  | 2
50 | 0 | 0 | 1 | 224 | 471.94 | Всего | Всего с НР и СП |  |  | 224 | 23 | 3 |  | 2
51 | 1 | 3 | 20 |  | Новая локальная смета | Новая локальная смета | [7 empty] | 946189.86 | 799714.27 | 22085.9 | 2578.64 | 124389.69 | 0 | 2005.4334 | 34.1119 | 100.83 | 124803.69 | 70368.58 | [15 empty] | 0 | 0 | 0 | 1141362.13 | 974716.46 | -5531.49 | 172177.16 | 799714.27 | 799714.27 | 0 | 799714.27 | 0 | [65 empty] | 0
50 | 0 | 0 | 1 | 201 | 946189.86 | ПЗ | Прямые затраты |  |  | 201 | 1 | 3 |  | 2
50 | 0 | 0 | 1 | 202 | 799714.27 | СтМатОб | Стоимость материальных ресурсов (всего) |  |  | 202 | 2 | 3 |  | 2
50 | 0 | 0 | 1 | 222 | 0 | СтМатОбЗак | Стоимость материалов и оборудования заказчика |  |  | 222 | 3 | 3 |  | 2
50 | 0 | 0 | 1 | 225 | 799714.27 | СтМатОбПод | Стоимость материалов и оборудования подрядчика |  |  | 225 | 4 | 3 |  | 2
50 | 0 | 0 | 1 | 226 | 799714.27 | СтМат | Стоимость материалов (всего) |  |  | 226 | 5 | 3 |  | 2
50 | 0 | 0 | 1 | 227 | 0 | СтМатЗак | Стоимость материалов заказчика |  |  | 227 | 6 | 3 |  | 2
50 | 0 | 0 | 1 | 228 | 799714.27 | СтМатПод | Стоимость материалов подрядчика |  |  | 228 | 7 | 3 |  | 2
50 | 0 | 0 | 1 | 216 | 0 | Оборуд | Стоимость оборудования (всего) |  |  | 216 | 8 | 3 |  | 2
50 | 0 | 0 | 1 | 223 | 0 | ОборудЗак | Стоимость оборудования заказчика |  |  | 223 | 9 | 3 |  | 2
50 | 0 | 0 | 1 | 229 | 0 | ОборудПод | Стоимость оборудования подрядчика |  |  | 229 | 10 | 3 |  | 2
50 | 0 | 0 | 1 | 203 | 22085.9 | ЭММ | Эксплуатация машин |  |  | 203 | 11 | 3 |  | 2
50 | 0 | 0 | 1 | 204 | 2578.64 | ЗПМ | ЗП машинистов |  |  | 204 | 12 | 3 |  | 2
50 | 0 | 0 | 1 | 205 | 124389.69 | ОЗП | Основная ЗП рабочих |  |  | 205 | 13 | 3 |  | 2
50 | 0 | 0 | 1 | 214 | 974716.46 | Строит | Строительные работы с НР и СП |  |  | 214 | 14 | 3 |  | 2
50 | 0 | 0 | 1 | 215 | -5531.49 | Монтаж | Монтажные работы с НР и СП |  |  | 215 | 15 | 3 |  | 2
50 | 0 | 0 | 1 | 217 | 172177.16 | Прочие | Прочие работы с НР и СП |  |  | 217 | 16 | 3 |  | 2
50 | 0 | 0 | 1 | 206 | 0 | ВозврМат | Возврат материалов |  |  | 206 | 17 | 3 |  | 2
50 | 0 | 0 | 1 | 207 | 2005.4334 | ТрудСтр | Трудозатраты строителей |  |  | 207 | 18 | 3 |  | -1
50 | 0 | 0 | 1 | 208 | 34.1119 | ТрудМаш | Трудозатраты машинистов |  |  | 208 | 19 | 3 |  | -1
50 | 0 | 0 | 1 | 209 | 100.83 | ТранспМат | Транспорт материалов |  |  | 209 | 20 | 3 |  | 2
50 | 0 | 0 | 1 | 210 | 124803.69 | НР | Накладные расходы |  |  | 210 | 21 | 3 |  | 2
50 | 0 | 0 | 1 | 211 | 70368.58 | СмПриб | Сметная прибыль |  |  | 211 | 22 | 3 |  | 2
50 | 0 | 0 | 1 | 224 | 1141362.13 | Всего | Всего с НР и СП |  |  | 224 | 23 | 3 |  | 2
51 | 2021 | 1 | 12 |  | Новый объект | Улуч.услов.труда сменного персон. | [7 empty] | 946189.86 | 799714.27 | 22085.9 | 2578.64 | 124389.69 | 0 | 2005.4334 | 34.1119 | 100.83 | 124803.69 | 70368.58 | [15 empty] | 0 | 0 | 0 | 1141362.13 | 974716.46 | -5531.49 | 172177.16 | 799714.27 | 799714.27 | 0 | 799714.27 | 0 | [65 empty] | 0
50 | 0 | 0 | 1 | 201 | 946189.86 | ПЗ | Прямые затраты |  |  | 201 | 1 | 3 |  | 2
50 | 0 | 0 | 1 | 202 | 799714.27 | СтМатОб | Стоимость материальных ресурсов (всего) |  |  | 202 | 2 | 3 |  | 2
50 | 0 | 0 | 1 | 222 | 0 | СтМатОбЗак | Стоимость материалов и оборудования заказчика |  |  | 222 | 3 | 3 |  | 2
50 | 0 | 0 | 1 | 225 | 799714.27 | СтМатОбПод | Стоимость материалов и оборудования подрядчика |  |  | 225 | 4 | 3 |  | 2
50 | 0 | 0 | 1 | 226 | 799714.27 | СтМат | Стоимость материалов (всего) |  |  | 226 | 5 | 3 |  | 2
50 | 0 | 0 | 1 | 227 | 0 | СтМатЗак | Стоимость материалов заказчика |  |  | 227 | 6 | 3 |  | 2
50 | 0 | 0 | 1 | 228 | 799714.27 | СтМатПод | Стоимость материалов подрядчика |  |  | 228 | 7 | 3 |  | 2
50 | 0 | 0 | 1 | 216 | 0 | Оборуд | Стоимость оборудования (всего) |  |  | 216 | 8 | 3 |  | 2
50 | 0 | 0 | 1 | 223 | 0 | ОборудЗак | Стоимость оборудования заказчика |  |  | 223 | 9 | 3 |  | 2
50 | 0 | 0 | 1 | 229 | 0 | ОборудПод | Стоимость оборудования подрядчика |  |  | 229 | 10 | 3 |  | 2
50 | 0 | 0 | 1 | 203 | 22085.9 | ЭММ | Эксплуатация машин |  |  | 203 | 11 | 3 |  | 2
50 | 0 | 0 | 1 | 204 | 2578.64 | ЗПМ | ЗП машинистов |  |  | 204 | 12 | 3 |  | 2
50 | 0 | 0 | 1 | 205 | 124389.69 | ОЗП | Основная ЗП рабочих |  |  | 205 | 13 | 3 |  | 2
50 | 0 | 0 | 1 | 214 | 974716.46 | Строит | Строительные работы с НР и СП |  |  | 214 | 14 | 3 |  | 2
50 | 0 | 0 | 1 | 215 | -5531.49 | Монтаж | Монтажные работы с НР и СП |  |  | 215 | 15 | 3 |  | 2
50 | 0 | 0 | 1 | 217 | 172177.16 | Прочие | Прочие работы с НР и СП |  |  | 217 | 16 | 3 |  | 2
50 | 0 | 0 | 1 | 206 | 0 | ВозврМат | Возврат материалов |  |  | 206 | 17 | 3 |  | 2
50 | 0 | 0 | 1 | 207 | 2005.4334 | ТрудСтр | Трудозатраты строителей |  |  | 207 | 18 | 3 |  | -1
50 | 0 | 0 | 1 | 208 | 34.1119 | ТрудМаш | Трудозатраты машинистов |  |  | 208 | 19 | 3 |  | -1
50 | 0 | 0 | 1 | 209 | 100.83 | ТранспМат | Транспорт материалов |  |  | 209 | 20 | 3 |  | 2
50 | 0 | 0 | 1 | 210 | 124803.69 | НР | Накладные расходы |  |  | 210 | 21 | 3 |  | 2
50 | 0 | 0 | 1 | 211 | 70368.58 | СмПриб | Сметная прибыль |  |  | 211 | 22 | 3 |  | 2
50 | 0 | 0 | 1 | 224 | 1141362.13 | Всего | Всего с НР и СП |  |  | 224 | 23 | 3 |  | 2
70 | 1 |  | 1 | _ТЕК | {вкл]- Тек.уровень цен (индексация построчно).{выкл}- Базовый уровень цен, Индексация по итогу сметы, Тек.уровень цен (индексация построчно) для работ по строительству мостов, тоннелей, метрополитенов, АЭС, объектов по обращению с ядерным топливом | 0 | 0 | (_ТЕК) {Вкл.} - При расчете в текущем (прогнозном) уровне цен , построчная индексация расенок по статьям затрат {Выкл} - При расчете в базисном ( 1/01/2000г.) уровне цен, индексация по итогам сметы/объекта | 0 | 0 |  |  | 0
70 | 1 |  | 2 | ЖИЛ | При работах на жилых и общественных зданиях | 0 | 1 | Для сборников ФЕР , ФЕРр: · {ЖИЛ} - ( вкл.) - при производстве всех видов работ на объектах жилищно-гражданского назначения · {ЖИЛ} - (выкл.) - при производстве всех видов работ на объектах производственного назначения | 0 | 0 |  |  | 0
70 | 1 |  | 3 | ЗАКР | Работы в тоннелях закрытым/ открытым способом ( сопутствующие работы ) | 0 | 0 | Для сборника ФЕР -29 ( сопутствующие работы в тоннелях и метро. ): · {ЗАКР} - (вкл.) - при выполнении работ в тоннелях и метро закрытым способом (НР=145% , СП=75%); · {ЗАКР} - (выкл.) - при выполнении работ в тоннелях и метро отк | 0 | 0 |  |  | 0
70 | 1 |  | 4 | М_ГОР_опт | Прокладка городских/междугородных волоконно-оптических сетей связи (монтаж оборудования ) | 0 | 0 | Для сборников ФЕРм-10 ( волоконно-оптические линии связи ): · {М_ГОР_опт} - ( вкл.) - междугородные сети связи ( НР=120% , СП=70% ) · {М_ГОР_опт} - ( выкл.) - городские сети связи ( НР=100%; СП=65%) | 0 | 0 |  |  | 0
70 | 1 |  | 5 | ОКРтек_НР_СП | (Вкл) - Итоговые нормы НР и СП округляются до целых, (Выкл) - до 2-х знаков после запятой | 0 | 1 | {ОКРтек_НР_СП} - (вкл) - нормы НР и СП округляются до целых ( выкл.) - нормы НР и СП округляютя до двух знаковов после запятой | 0 | 0 |  |  | 0
70 | 1 |  | 6 | СЛЖ | Коэфф. 1.2 к НР при работах на сложных объектах | 0 | 0 | Для сборников ФЕР ( при производстве работ на технически сложных объектах ): · { СЛЖ } - (вкл.) - работа на сложных объектах (к=1,2 к НР) · { СЛЖ } - (выкл.) - работа на обычных объектах | 0 | 0 |  |  | 0
70 | 1 |  | 7 | УПР | Упрощенное налогообложение Коэф. = 0,9 к СП ( коэф. = 0,7 к НР при упрощенной системе налогооблажения отменен с 1.01.2011 ) | 0 | 0 | Для всех расценок. ( при применении упрощенной системы налогообложения) · {УПР} - ( вкл.) - при упрощенной системе ; к = 0,9 к СП ( к= 0,7 к НР отменен с 1.01.11) · {УПР} - ( выкл.) - при обычной системе налогообложения | 0 | 0 |  |  | 0
70 | 1 |  | 8 | ХОЗ | Коэфф. 0,6 к НР при хозяйственном способе работ | 0 | 0 | Для всех расценок. ( при хозяйственном способе производства работ): · {ХОЗ} - ( вкл.) - при хоз. способе (к=0,6 к НР ) · {ХОЗ} - ( выкл.) - при обычном способе производства работ | 0 | 0 |  |  | 0
70 | 1 |  | 9 | мАВИА | При работах по диспечеризации управления движением авиа/траспортом ( монтаж оборудования ) | 0 | 0 | Для сборников ФЕРм 08;10;11 : · {мАВИА} - (вкл.) - производство монтажных работы по диспетчеризации управления движением авиатранспортном (НР=95%, СП=55%) ; · {мАВИА} - (выкл. ) - при производстве работ на прочих объектах , кром | 0 | 0 |  |  | 0
70 | 1 |  | 10 | мАЭС | При работах на АЭС ( монтаж оборудования ) | 0 | 0 | Для сборника ФЕРм -39 и ФЕРМ-08 ( при работах по контролю сварных соединений) : {мАЭС} - ( вкл.) - при выполнении работ по на АЭС (HР=101%; СП= 68%; {мАЭС} - (выкл.) - при выполнении работ на обычных объектах | 0 | 0 |  |  | 0
70 | 1 |  | 1 | _МДСрем_НР | Коэфф. 0,90 к НР при ремонте жилых и общ. зд. | 1 | 1 | Для сборников ФЕР и ФЕРмр : · Значение {_МДСрем_НР}= 0,90 - при ремонте зданий жилого и гражданского назначений ( 0,90 к НР) ; · Значение {_МДСрем_НР}= 1,00 - при строительстве и реконструкции объектов всех назначений | 0 | 0 |  |  | 0
70 | 1 |  | 2 | _МДСрем_СП | Коэфф. 0,85 к СП при ремонте зданий и сооруженй | 0.85 | 1 | Для сборников ФЕР и ФЕРмр : · Значение {_МДСрем_СП} = 0.85 - при ремонте зданий всех назначений ( 0,85 к СП); · Значение {_МДСрем_СП} = 1,00 - при строительстве и реконструкции объектов всех назначений | 0 | 0 |  |  | 0
70 | 1 |  | 3 | _ТЕК_НР | Коэфф. 0,85 к НР для текущего уровня цен с 01.01.2011 при обычной системе налогообложения | 0.85 | 0.85 | Для норм НР с 1.01.2011 года: · {_ТЕК_НР} = 0.85 - Коэффициент учитывающий изменение нормы страховых взносов с 1.01.1 - (при расчете в текущем уровне цен индексами по статьям затрат ) · {_ТЕК_НР} = 1,00 - при расчет в текущем уровне цен и при уп | 0 | 0 |  |  | 0
70 | 1 |  | 4 | _ТЕК_СП | Коэфф. 0,80 к СП для текущего уровня цен с 01.01.2011 при обычной системе налогообложения | 0.8 | 0.8 | Для норм СП с 1.01.2011 года: · {_ТЕК_СП} = 0.80 - Коэффициент учитывающий изменение нормы страховых взносов с 1.01.11 - (при расчете в текущем уровне цен индексами по статьям затрат ) · {_ТЕК_СП} = 1,00 - без учета | 0 | 0 |  |  | 0
70 | 1 |  | 5 | УПРтек_НР | Упрощенное налогобложение: Коэфф. 0,94 к НР для текущего уровня цен с 01.01.2011 при упрощенной системе налогообложения | 0.94 | 0.94 | Для норм НР с 1.01.2011 года при упрощенном налогообложении: если {УПР} - вкл. · {УПРтек_НР} = 0.94 - При упрощенном налогообложении в текущем уровне цен · | 0 | 0 |  |  | 0
-1
75 | Уровень цен | 2000 | 0 | 1 | 0 | 0 | 1 | 0 | 1 | 0 | 0 | 0 | 144671280 | 1
65 |  | 1 | 0 | 200

## SourceObSm
0 | Smeta.RU (Terminal) (495) 974-1589 |  | _OBSM_ |  | 0 | 0 | 0 | Smeta.RU (Terminal) |  | 1 | 48651 | 41039020
1 | 47 | 0 |  | 0 | Новый объект | Улуч.услов.труда сменного персон. |  | 0 | [5 empty] | 0 | 0 | 0 | 0 | 0 | [17 empty] | Сметные нормы списания | Коды ценников | 0 | 1 | 0 | 0 | 0 | 0 | 6 | 2 | 0 | 0 | 0 | 0 | 0 | 0 | 0 | Версия 7.0.0.16 от 10.12.2012: для ФЕР, по п.2536-ИП/12/ГС от 27.11.2012г. и п.01/75002-ЮЛ от 13.09.2012г.(Кап. ремонт произоводственных зд.): Центральные регионы: Текущие цены (2) | ФЕР-2001 (редакция 2014 г) И2 | ФЕР-2001 (редакция 2014 г) И2 | ФЕР-2001 (редакция 2014 г) И2 | ФЕР-2001 (редакция 2014 г) И2 | 0 | 0 | 8192 | 0
22 | 0 | 0 | 144671280 | 0 | 3
3 | 1 | Новая локальная смета | Новая локальная смета | 974.7165 | -5.5315 | 0 | 172.1772 | 1141.3621 | 124.3897 | [9 empty] | 0 | 0 | 0 | 946189.86 | 799714.27 | 0 | 0 | 0 | 22085.9 | 2578.64 | 124389.69 | 974716.46 | -5531.49 | 172177.16 | 0 | 2005.4334 | 34.1119 | 100.83 | 124803.69 | 70368.58 | 1141362.13
51 |  |  |  | 974.7165 | -5.5315 | 0 | 172.1772 | 1141.3621 | 124.3897
50 | 0 | 0 | 1 | 201 | 946189.86 | ПЗ | Прямые затраты |  |  | 201 | 1 | 3 |  | 2
50 | 0 | 0 | 1 | 202 | 799714.27 | СтМатОб | Стоимость материальных ресурсов (всего) |  |  | 202 | 2 | 3 |  | 2
50 | 0 | 0 | 1 | 222 | 0 | СтМатОбЗак | Стоимость материалов и оборудования заказчика |  |  | 222 | 3 | 3 |  | 2
50 | 0 | 0 | 1 | 225 | 799714.27 | СтМатОбПод | Стоимость материалов и оборудования подрядчика |  |  | 225 | 4 | 3 |  | 2
50 | 0 | 0 | 1 | 226 | 799714.27 | СтМат | Стоимость материалов (всего) |  |  | 226 | 5 | 3 |  | 2
50 | 0 | 0 | 1 | 227 | 0 | СтМатЗак | Стоимость материалов заказчика |  |  | 227 | 6 | 3 |  | 2
50 | 0 | 0 | 1 | 228 | 799714.27 | СтМатПод | Стоимость материалов подрядчика |  |  | 228 | 7 | 3 |  | 2
50 | 0 | 0 | 1 | 216 | 0 | Оборуд | Стоимость оборудования (всего) |  |  | 216 | 8 | 3 |  | 2
50 | 0 | 0 | 1 | 223 | 0 | ОборудЗак | Стоимость оборудования заказчика |  |  | 223 | 9 | 3 |  | 2
50 | 0 | 0 | 1 | 229 | 0 | ОборудПод | Стоимость оборудования подрядчика |  |  | 229 | 10 | 3 |  | 2
50 | 0 | 0 | 1 | 203 | 22085.9 | ЭММ | Эксплуатация машин |  |  | 203 | 11 | 3 |  | 2
50 | 0 | 0 | 1 | 204 | 2578.64 | ЗПМ | ЗП машинистов |  |  | 204 | 12 | 3 |  | 2
50 | 0 | 0 | 1 | 205 | 124389.69 | ОЗП | Основная ЗП рабочих |  |  | 205 | 13 | 3 |  | 2
50 | 0 | 0 | 1 | 214 | 974716.46 | Строит | Строительные работы с НР и СП |  |  | 214 | 14 | 3 |  | 2
50 | 0 | 0 | 1 | 215 | -5531.49 | Монтаж | Монтажные работы с НР и СП |  |  | 215 | 15 | 3 |  | 2
50 | 0 | 0 | 1 | 217 | 172177.16 | Прочие | Прочие работы с НР и СП |  |  | 217 | 16 | 3 |  | 2
50 | 0 | 0 | 1 | 206 | 0 | ВозврМат | Возврат материалов |  |  | 206 | 17 | 3 |  | 2
50 | 0 | 0 | 1 | 207 | 2005.4334 | ТрудСтр | Трудозатраты строителей |  |  | 207 | 18 | 3 |  | -1
50 | 0 | 0 | 1 | 208 | 34.1119 | ТрудМаш | Трудозатраты машинистов |  |  | 208 | 19 | 3 |  | -1
50 | 0 | 0 | 1 | 209 | 100.83 | ТранспМат | Транспорт материалов |  |  | 209 | 20 | 3 |  | 2
50 | 0 | 0 | 1 | 210 | 124803.69 | НР | Накладные расходы |  |  | 210 | 21 | 3 |  | 2
50 | 0 | 0 | 1 | 211 | 70368.58 | СмПриб | Сметная прибыль |  |  | 211 | 22 | 3 |  | 2
50 | 0 | 0 | 1 | 224 | 1141362.13 | Всего | Всего с НР и СП |  |  | 224 | 23 | 3 |  | 2
-1
75 | Уровень цен | 2000 | 0 | 1 | 0 | 0 | 1 | 0 | 1 | 0 | 0 | 0 | 144671280 | 1

## SmtRes
58 | 144671280 | 144680060 | 47841101 | 1 | 1 | 1 | 1 | 1-1033 |  | Рабочий строитель среднего разряда 3,3 | 1369 | 1013 | чел.-ч | чел.-ч | 1 | 0 | 657145562 | 228.35 | 0 | 0 | 0 | 8.86 | 0 | 0 | 0 | 8.86 | 1 | 1 | 1 | 1 | 0 | 1 | 0 | 0 | 0 | 228.35 |  | 1 | 2 | 144680061 | 1 | 0 | 1 | 0 | 0 | 0 | 0 | 0 | 0 | 0 | 0 | 0 | 0 | 0 | 0 | 0 | 0 | 0 | 0 | 0 | 0 | 0 | 0 | 0 | 0 | 45.2133 | 8.86 | 8.86 | 1 | 0
58 | 144671280 | 144680060 | 121548 | 1 | 1 | 1 | 1 | 2 |  | Затраты труда машинистов | 608254 | 1013 | чел.час | чел.час | 1 | 0 | -185737400 | 0.67 | 0 | 0 | 0 | 0 | 0 | 0 | 0 | 0 | 1 | 1 | 1 | 1 | 0 | 1 | 0 | 0 | 0 | 0.67 |  | 2 | 2 | 144680062 | 1 | 0 | 2 | 0 | 0 | 0 | 0 | 0 | 0 | 0 | 0 | 0 | 0 | 0 | 0 | 0 | 0 | 0 | 0 | 0 | 0 | 0 | 0 | 0 | 0 | 0.13266 | 0 | 0 | 1 | 0
58 | 144671280 | 144680060 | 115066410 | 1 | 1 | 1 | 2 | 030954 | ФСЭМ-2001, 030954, приказ Минстроя России №899/пр от 11.12.2015 г. | Подъемники грузоподъемностью до 500 кг одномачтовые, высота подъема 45 м | 1368 | 1011 | маш.-ч | маш.-ч | 1 | 0 | 341432456 | 0.67 | 0 | 31.26 | 13.5 | 0 | 0 | 31.26 | 13.5 | 0 | 1 | 1 | 1 | 1 | 0 | 1 | 0 | 0 | 0 | 0.67 |  | 0 | 2 | 144680063 | 1 | 0 | 3 | 0 | 0 | 0 | 0 | 0 | 0 | 0 | 0 | 0 | 0 | 0 | 0 | 0 | 0 | 0 | 0 | 0 | 0 | 0 | 0 | 0 | 0 | 0.13266 | 31.26 | 31.26 | 1 | 0
58 | 144671280 | 144680060 | 115062661 | 1 | 1 | 1 | 3 | 402-0083 | ФССЦ-2001, 402-0083, приказ Минстроя России №899/пр от 11.12.2015 г. | Раствор готовый отделочный тяжелый, цементно-известковый 1:1:6 | 1339 | 1007 | м3 | м3 | 1 | 0 | -1164549231 | 2.2 | 517.91 | 0 | 0 | 0 | 517.91 | 0 | 0 | 0 | 1 | 1 | 1 | 1 | 0 | 1 | 0 | 0 | 0 | 2.2 |  | 0 | 2 | 144680064 | 1 | 0 | 4 | 0 | 0 | 0 | 0 | 0 | 0 | 0 | 0 | 0 | 0 | 0 | 0 | 0 | 0 | 0 | 0 | 0 | 0 | 0 | 0 | 0 | 0 | 0.4356 | 517.91 | 517.91 | 1 | 0
58 | 144671280 | 144680060 | 115017389 | 1 | 1 | 1 | 3 | 411-0001 | ФССЦ-2001, 411-0001, приказ Минстроя России №899/пр от 11.12.2015 г. | Вода | 1339 | 1007 | м3 | м3 | 1 | 0 | 11619063 | 0.35 | 2.44 | 0 | 0 | 0 | 2.44 | 0 | 0 | 0 | 1 | 1 | 1 | 1 | 0 | 1 | 0 | 0 | 0 | 0.35 |  | 0 | 2 | 144680065 | 1 | 0 | 5 | 0 | 0 | 0 | 0 | 0 | 0 | 0 | 0 | 0 | 0 | 0 | 0 | 0 | 0 | 0 | 0 | 0 | 0 | 0 | 0 | 0 | 0 | 0.0693 | 2.44 | 2.44 | 1 | 0
58 | 144671280 | 144680060 | 115259895 | 1 | 1 | 1 | 3 | 509-9900 | ФССЦ-2001, 509-9900, приказ Минстроя России №899/пр от 11.12.2015 г. | Строительный мусор | 1348 | 1009 | т | т | 1000 | 0 | 68711460 | 3.38 | 0 | 0 | 0 | 0 | 0 | 0 | 0 | 0 | 1 | 1 | 1 | 1 | 0 | 0 | 0 | 0 | 0 | 3.38 |  | 0 | 2 | 144680066 | 1 | 0 | 6 | 0 | 0 | 0 | 0 | 0 | 0 | 0 | 0 | 0 | 0 | 0 | 0 | 0 | 0 | 0 | 0 | 0 | 0 | 0 | 0 | 0 | 0 | 0.66924 | 0 | 0 | 1 | 0
59 | 144671280 | 144863729 | 47840642 | 1 | 1 | 1 | 1 | 1-1021 |  | Рабочий строитель среднего разряда 2,1 | 1369 | 1013 | чел.-ч | чел.-ч | 1 | 0 | -902650305 | 74.3 | 0 | 0 | 0 | 7.87 | 0 | 0 | 0 | 7.87 | 1 | 1 | 1 | 1 | 0 | 1 | 0 | 0 | 0 | 74.3 |  | 1 | 2 | 144863730 | 1 | 0 | 7 | 0 | 0 | 0 | 0 | 0 | 0 | 0 | 0 | 0 | 0 | 0 | 0 | 0 | 0 | 0 | 0 | 0 | 0 | 0 | 0 | 0 | 0 | 14.7114 | 7.87 | 7.87 | 1 | 0
59 | 144671280 | 144863729 | 121548 | 1 | 1 | 1 | 1 | 2 |  | Затраты труда машинистов | 608254 | 1013 | чел.час | чел.час | 1 | 0 | -185737400 | 1.99 | 0 | 0 | 0 | 0 | 0 | 0 | 0 | 0 | 1 | 1 | 1 | 1 | 0 | 1 | 0 | 0 | 0 | 1.99 |  | 2 | 2 | 144863731 | 1 | 0 | 8 | 0 | 0 | 0 | 0 | 0 | 0 | 0 | 0 | 0 | 0 | 0 | 0 | 0 | 0 | 0 | 0 | 0 | 0 | 0 | 0 | 0 | 0 | 0.39402 | 0 | 0 | 1 | 0
59 | 144671280 | 144863729 | 115066410 | 1 | 1 | 1 | 2 | 030954 | ФСЭМ-2001, 030954, приказ Минстроя России №899/пр от 11.12.2015 г. | Подъемники грузоподъемностью до 500 кг одномачтовые, высота подъема 45 м | 1368 | 1011 | маш.-ч | маш.-ч | 1 | 0 | 341432456 | 0.35 | 0 | 31.26 | 13.5 | 0 | 0 | 31.26 | 13.5 | 0 | 1 | 1 | 1 | 1 | 0 | 1 | 0 | 0 | 0 | 0.35 |  | 0 | 2 | 144863732 | 1 | 0 | 9 | 0 | 0 | 0 | 0 | 0 | 0 | 0 | 0 | 0 | 0 | 0 | 0 | 0 | 0 | 0 | 0 | 0 | 0 | 0 | 0 | 0 | 0 | 0.0693 | 31.26 | 31.26 | 1 | 0
59 | 144671280 | 144863729 | 115022373 | 1 | 1 | 1 | 2 | 050101 | ФСЭМ-2001, 050101, приказ Минстроя России №899/пр от 11.12.2015 г. | Компрессоры передвижные с двигателем внутреннего сгорания давлением до 686 кПа (7 ат), производительность до 5 м3/мин | 1368 | 1011 | маш.-ч | маш.-ч | 1 | 0 | -1418027447 | 1.64 | 0 | 90 | 10.06 | 0 | 0 | 90 | 10.06 | 0 | 1 | 1 | 1 | 1 | 0 | 1 | 0 | 0 | 0 | 1.64 |  | 0 | 2 | 144863733 | 1 | 0 | 10 | 0 | 0 | 0 | 0 | 0 | 0 | 0 | 0 | 0 | 0 | 0 | 0 | 0 | 0 | 0 | 0 | 0 | 0 | 0 | 0 | 0 | 0 | 0.32472 | 90 | 90 | 1 | 0
59 | 144671280 | 144863729 | 115023337 | 1 | 1 | 1 | 2 | 330804 | ФСЭМ-2001, 330804, приказ Минстроя России №899/пр от 11.12.2015 г. | Молотки при работе от передвижных компрессорных станций отбойные пневматические | 1368 | 1011 | маш.-ч | маш.-ч | 1 | 0 | 775724482 | 3.28 | 0 | 1.53 | 0 | 0 | 0 | 1.53 | 0 | 0 | 1 | 1 | 1 | 1 | 0 | 1 | 0 | 0 | 0 | 3.28 |  | 0 | 2 | 144863734 | 1 | 0 | 11 | 0 | 0 | 0 | 0 | 0 | 0 | 0 | 0 | 0 | 0 | 0 | 0 | 0 | 0 | 0 | 0 | 0 | 0 | 0 | 0 | 0 | 0 | 0.64944 | 1.53 | 1.53 | 1 | 0
60 | 144671280 | 144681753 | 47841451 | 1 | 1 | 1 | 1 | 1-1036 |  | Рабочий строитель среднего разряда 3,6 | 1369 | 1013 | чел.-ч | чел.-ч | 1 | 0 | 2103360120 | 183.6205 | 0 | 0 | 0 | 9.18 | 0 | 0 | 0 | 9.18 | 1 | 1 | 1 | 1 | 0 | 1 | 1 | 0 | 0 | 159.67 | )*1,15 | 1 | 2 | 144681754 | 1 | 0 | 12 | 0 | 0 | 0 | 0 | 0 | 0 | 0 | 0 | 0 | 0 | 0 | 0 | 0 | 0 | 0 | 0 | 0 | 0 | 0 | 0 | 0 | 0 | 36.3569 | 9.18 | 9.18 | 1 | 0
60 | 144671280 | 144681753 | 121548 | 1 | 1 | 1 | 1 | 2 |  | Затраты труда машинистов | 608254 | 1013 | чел.час | чел.час | 1 | 0 | -185737400 | 2.0625 | 0 | 0 | 0 | 0 | 0 | 0 | 0 | 0 | 1 | 1 | 1 | 1 | 0 | 1 | 1 | 0 | 0 | 1.65 | )*1,25 | 2 | 2 | 144681755 | 1 | 0 | 13 | 0 | 0 | 0 | 0 | 0 | 0 | 0 | 0 | 0 | 0 | 0 | 0 | 0 | 0 | 0 | 0 | 0 | 0 | 0 | 0 | 0 | 0 | 0.40837 | 0 | 0 | 1 | 0
60 | 144671280 | 144681753 | 115020330 | 1 | 1 | 1 | 2 | 030101 | ФСЭМ-2001, 030101, приказ Минстроя России №899/пр от 11.12.2015 г. | Автопогрузчики 5 т | 1368 | 1011 | маш.-ч | маш.-ч | 1 | 0 | 1835961613 | 0.1 | 0 | 89.99 | 10.06 | 0 | 0 | 89.99 | 10.06 | 0 | 1 | 1 | 1 | 1 | 0 | 1 | 1 | 0 | 0 | 0.08 | )*1,25 | 0 | 2 | 144681756 | 1 | 0 | 14 | 0 | 0 | 0 | 0 | 0 | 0 | 0 | 0 | 0 | 0 | 0 | 0 | 0 | 0 | 0 | 0 | 0 | 0 | 0 | 0 | 0 | 0 | 0.0198 | 89.99 | 89.99 | 1 | 0
60 | 144671280 | 144681753 | 115066410 | 1 | 1 | 1 | 2 | 030954 | ФСЭМ-2001, 030954, приказ Минстроя России №899/пр от 11.12.2015 г. | Подъемники грузоподъемностью до 500 кг одномачтовые, высота подъема 45 м | 1368 | 1011 | маш.-ч | маш.-ч | 1 | 0 | 341432456 | 0.3375 | 0 | 31.26 | 13.5 | 0 | 0 | 31.26 | 13.5 | 0 | 1 | 1 | 1 | 1 | 0 | 1 | 1 | 0 | 0 | 0.27 | )*1,25 | 0 | 2 | 144681757 | 1 | 0 | 15 | 0 | 0 | 0 | 0 | 0 | 0 | 0 | 0 | 0 | 0 | 0 | 0 | 0 | 0 | 0 | 0 | 0 | 0 | 0 | 0 | 0 | 0 | 0.066825 | 31.26 | 31.26 | 1 | 0
60 | 144671280 | 144681753 | 115068377 | 1 | 1 | 1 | 2 | 110901 | ФСЭМ-2001, 110901, приказ Минстроя России №899/пр от 11.12.2015 г. | Растворосмесители передвижные 65 л | 1368 | 1011 | маш.-ч | маш.-ч | 1 | 0 | -1705222261 | 1.625 | 0 | 12.39 | 10.06 | 0 | 0 | 12.39 | 10.06 | 0 | 1 | 1 | 1 | 1 | 0 | 1 | 1 | 0 | 0 | 1.3 | )*1,25 | 0 | 2 | 144681758 | 1 | 0 | 16 | 0 | 0 | 0 | 0 | 0 | 0 | 0 | 0 | 0 | 0 | 0 | 0 | 0 | 0 | 0 | 0 | 0 | 0 | 0 | 0 | 0 | 0 | 0.32175 | 12.39 | 12.39 | 1 | 0
60 | 144671280 | 144681753 | 115266666 | 1 | 1 | 1 | 3 | 101-0256 | ФССЦ-2001, 101-0256, приказ Минстроя России №899/пр от 11.12.2015 г. | Плитки керамические глазурованные для внутренней облицовки стен гладкие без завала белые | 1327 | 1005 | м2 | м2 | 1 | 1 | -1000685280 | -100 | 494.06 | 0 | 0 | 0 | 71.19 | 0 | 0 | 0 | 6.94 | 1 | 1 | 1 | 0 | 1 | 0 | 0 | 0 | -100 |  | 0 | 2 | 144681759 | 1 | 6144 | 17 | 0 | 0 | 0 | 0 | 0 | 0 | 0 | 0 | 0 | 0 | 0 | 0 | 0 | 0 | 0 | 0 | 0 | 0 | 0 | 0 | 0 | 0 | -19.8 | 494.06 | 71.19 | 6.94 | 0
60 | 144671280 | 144681753 | 115057134 | 1 | 1 | 1 | 3 | 101-1757 | ФССЦ-2001, 101-1757, приказ Минстроя России №899/пр от 11.12.2015 г. | Ветошь | 1346 | 1009 | кг | кг | 1 | 0 | 1519769894 | 0.5 | 1.82 | 0 | 0 | 0 | 1.82 | 0 | 0 | 0 | 1 | 1 | 1 | 1 | 0 | 1 | 0 | 0 | 0 | 0.5 |  | 0 | 2 | 144681760 | 1 | 0 | 18 | 0 | 0 | 0 | 0 | 0 | 0 | 0 | 0 | 0 | 0 | 0 | 0 | 0 | 0 | 0 | 0 | 0 | 0 | 0 | 0 | 0 | 0 | 0.099 | 1.82 | 1.82 | 1 | 0
60 | 144671280 | 144681753 | 115525997 | 1 | 1 | 1 | 3 | 101-1776 | ФССЦ-2001, 101-1776, приказ Минстроя России №899/пр от 11.12.2015 г. | Клей для облицовочных работ водостойкий «Плюс» (сухая смесь) | 1348 | 1009 | т | т | 1000 | 0 | -1451307209 | 0.375 | 4316 | 0 | 0 | 0 | 4316 | 0 | 0 | 0 | 1 | 1 | 1 | 1 | 0 | 1 | 0 | 0 | 0 | 0.375 |  | 0 | 2 | 144681761 | 1 | 0 | 19 | 0 | 0 | 0 | 0 | 0 | 0 | 0 | 0 | 0 | 0 | 0 | 0 | 0 | 0 | 0 | 0 | 0 | 0 | 0 | 0 | 0 | 0 | 0.07425 | 4316 | 4316 | 1 | 0
60 | 144671280 | 144681753 | 115507882 | 1 | 1 | 1 | 3 | 402-0071 | ФССЦ-2001, 402-0071, приказ Минстроя России №899/пр от 11.12.2015 г. | Смесь сухая (фуга) АТЛАС разных цветов для заделки швов водостойкая | 1348 | 1009 | т | т | 1000 | 0 | -916938668 | 0.05 | 9000 | 0 | 0 | 0 | 9000 | 0 | 0 | 0 | 1 | 1 | 1 | 1 | 0 | 1 | 0 | 0 | 0 | 0.05 |  | 0 | 2 | 144681762 | 1 | 0 | 20 | 0 | 0 | 0 | 0 | 0 | 0 | 0 | 0 | 0 | 0 | 0 | 0 | 0 | 0 | 0 | 0 | 0 | 0 | 0 | 0 | 0 | 0 | 0.0099 | 9000 | 9000 | 1 | 0
60 | 144671280 | 144681753 | 115017389 | 1 | 1 | 1 | 3 | 411-0001 | ФССЦ-2001, 411-0001, приказ Минстроя России №899/пр от 11.12.2015 г. | Вода | 1339 | 1007 | м3 | м3 | 1 | 0 | 11619063 | 0.93 | 2.44 | 0 | 0 | 0 | 2.44 | 0 | 0 | 0 | 1 | 1 | 1 | 1 | 0 | 1 | 0 | 0 | 0 | 0.93 |  | 0 | 2 | 144681763 | 1 | 0 | 21 | 0 | 0 | 0 | 0 | 0 | 0 | 0 | 0 | 0 | 0 | 0 | 0 | 0 | 0 | 0 | 0 | 0 | 0 | 0 | 0 | 0 | 0 | 0.18414 | 2.44 | 2.44 | 1 | 0
94 | 144671280 | 144682441 | 47840853 | 1 | 1 | 1 | 1 | 1-1030 |  | Рабочий строитель среднего разряда 3 | 1369 | 1013 | чел.-ч | чел.-ч | 1 | 0 | 1774247228 | 111.2 | 0 | 0 | 0 | 8.53 | 0 | 0 | 0 | 8.53 | 1 | 1 | 1 | 1 | 0 | 1 | 0 | 0 | 0 | 111.2 |  | 1 | 2 | 144682442 | 1 | 0 | 22 | 0 | 0 | 0 | 0 | 0 | 0 | 0 | 0 | 0 | 0 | 0 | 0 | 0 | 0 | 0 | 0 | 0 | 0 | 0 | 0 | 0 | 0 | 3.336 | 8.53 | 8.53 | 1 | 0
94 | 144671280 | 144682441 | 121548 | 1 | 1 | 1 | 1 | 2 |  | Затраты труда машинистов | 608254 | 1013 | чел.час | чел.час | 1 | 0 | -185737400 | 21 | 0 | 0 | 0 | 0 | 0 | 0 | 0 | 0 | 1 | 1 | 1 | 1 | 0 | 1 | 0 | 0 | 0 | 21 |  | 2 | 2 | 144682443 | 1 | 0 | 23 | 0 | 0 | 0 | 0 | 0 | 0 | 0 | 0 | 0 | 0 | 0 | 0 | 0 | 0 | 0 | 0 | 0 | 0 | 0 | 0 | 0 | 0 | 0.63 | 0 | 0 | 1 | 0
94 | 144671280 | 144682441 | 115066410 | 1 | 1 | 1 | 2 | 030954 | ФСЭМ-2001, 030954, приказ Минстроя России №899/пр от 11.12.2015 г. | Подъемники грузоподъемностью до 500 кг одномачтовые, высота подъема 45 м | 1368 | 1011 | маш.-ч | маш.-ч | 1 | 0 | 341432456 | 1.8 | 0 | 31.26 | 13.5 | 0 | 0 | 31.26 | 13.5 | 0 | 1 | 1 | 1 | 1 | 0 | 1 | 0 | 0 | 0 | 1.8 |  | 0 | 2 | 144682444 | 1 | 0 | 24 | 0 | 0 | 0 | 0 | 0 | 0 | 0 | 0 | 0 | 0 | 0 | 0 | 0 | 0 | 0 | 0 | 0 | 0 | 0 | 0 | 0 | 0 | 0.054 | 31.26 | 31.26 | 1 | 0
94 | 144671280 | 144682441 | 115022373 | 1 | 1 | 1 | 2 | 050101 | ФСЭМ-2001, 050101, приказ Минстроя России №899/пр от 11.12.2015 г. | Компрессоры передвижные с двигателем внутреннего сгорания давлением до 686 кПа (7 ат), производительность до 5 м3/мин | 1368 | 1011 | маш.-ч | маш.-ч | 1 | 0 | -1418027447 | 19.2 | 0 | 90 | 10.06 | 0 | 0 | 90 | 10.06 | 0 | 1 | 1 | 1 | 1 | 0 | 1 | 0 | 0 | 0 | 19.2 |  | 0 | 2 | 144682445 | 1 | 0 | 25 | 0 | 0 | 0 | 0 | 0 | 0 | 0 | 0 | 0 | 0 | 0 | 0 | 0 | 0 | 0 | 0 | 0 | 0 | 0 | 0 | 0 | 0 | 0.576 | 90 | 90 | 1 | 0
94 | 144671280 | 144682441 | 115023337 | 1 | 1 | 1 | 2 | 330804 | ФСЭМ-2001, 330804, приказ Минстроя России №899/пр от 11.12.2015 г. | Молотки при работе от передвижных компрессорных станций отбойные пневматические | 1368 | 1011 | маш.-ч | маш.-ч | 1 | 0 | 775724482 | 38.4 | 0 | 1.53 | 0 | 0 | 0 | 1.53 | 0 | 0 | 1 | 1 | 1 | 1 | 0 | 1 | 0 | 0 | 0 | 38.4 |  | 0 | 2 | 144682446 | 1 | 0 | 26 | 0 | 0 | 0 | 0 | 0 | 0 | 0 | 0 | 0 | 0 | 0 | 0 | 0 | 0 | 0 | 0 | 0 | 0 | 0 | 0 | 0 | 0 | 1.152 | 1.53 | 1.53 | 1 | 0
94 | 144671280 | 144682441 | 115259895 | 1 | 1 | 1 | 3 | 509-9900 | ФССЦ-2001, 509-9900, приказ Минстроя России №899/пр от 11.12.2015 г. | Строительный мусор | 1348 | 1009 | т | т | 1000 | 0 | 68711460 | 6.6 | 0 | 0 | 0 | 0 | 0 | 0 | 0 | 0 | 1 | 1 | 1 | 1 | 0 | 0 | 0 | 0 | 0 | 6.6 |  | 0 | 2 | 144682447 | 1 | 0 | 27 | 0 | 0 | 0 | 0 | 0 | 0 | 0 | 0 | 0 | 0 | 0 | 0 | 0 | 0 | 0 | 0 | 0 | 0 | 0 | 0 | 0 | 0 | 0.198 | 0 | 0 | 1 | 0
95 | 144671280 | 144682849 | 47840614 | 1 | 1 | 1 | 1 | 1-1022 |  | Рабочий строитель среднего разряда 2,2 | 1369 | 1013 | чел.-ч | чел.-ч | 1 | 0 | -2028629724 | 45.4365 | 0 | 0 | 0 | 7.94 | 0 | 0 | 0 | 7.94 | 1 | 1 | 1 | 1 | 0 | 1 | 1 | 0 | 0 | 39.51 | )*1,15 | 1 | 2 | 144682850 | 1 | 0 | 28 | 0 | 0 | 0 | 0 | 0 | 0 | 0 | 0 | 0 | 0 | 0 | 0 | 0 | 0 | 0 | 0 | 0 | 0 | 0 | 0 | 0 | 0 | 1.3631 | 7.94 | 7.94 | 1 | 0
95 | 144671280 | 144682849 | 121548 | 1 | 1 | 1 | 1 | 2 |  | Затраты труда машинистов | 608254 | 1013 | чел.час | чел.час | 1 | 0 | -185737400 | 1.5875 | 0 | 0 | 0 | 0 | 0 | 0 | 0 | 0 | 1 | 1 | 1 | 1 | 0 | 1 | 1 | 0 | 0 | 1.27 | )*1,25 | 2 | 2 | 144682851 | 1 | 0 | 29 | 0 | 0 | 0 | 0 | 0 | 0 | 0 | 0 | 0 | 0 | 0 | 0 | 0 | 0 | 0 | 0 | 0 | 0 | 0 | 0 | 0 | 0 | 0.047625 | 0 | 0 | 1 | 0
95 | 144671280 | 144682849 | 115066410 | 1 | 1 | 1 | 2 | 030954 | ФСЭМ-2001, 030954, приказ Минстроя России №899/пр от 11.12.2015 г. | Подъемники грузоподъемностью до 500 кг одномачтовые, высота подъема 45 м | 1368 | 1011 | маш.-ч | маш.-ч | 1 | 0 | 341432456 | 1.5875 | 0 | 31.26 | 13.5 | 0 | 0 | 31.26 | 13.5 | 0 | 1 | 1 | 1 | 1 | 0 | 1 | 1 | 0 | 0 | 1.27 | )*1,25 | 0 | 2 | 144682852 | 1 | 0 | 30 | 0 | 0 | 0 | 0 | 0 | 0 | 0 | 0 | 0 | 0 | 0 | 0 | 0 | 0 | 0 | 0 | 0 | 0 | 0 | 0 | 0 | 0 | 0.047625 | 31.26 | 31.26 | 1 | 0
95 | 144671280 | 144682849 | 115022869 | 1 | 1 | 1 | 2 | 111301 | ФСЭМ-2001, 111301, приказ Минстроя России №899/пр от 11.12.2015 г. | Вибратор поверхностный | 1368 | 1011 | маш.-ч | маш.-ч | 1 | 0 | 1560410255 | 11.3375 | 0 | 0.5 | 0 | 0 | 0 | 0.5 | 0 | 0 | 1 | 1 | 1 | 1 | 0 | 1 | 1 | 0 | 0 | 9.07 | )*1,25 | 0 | 2 | 144682853 | 1 | 0 | 31 | 0 | 0 | 0 | 0 | 0 | 0 | 0 | 0 | 0 | 0 | 0 | 0 | 0 | 0 | 0 | 0 | 0 | 0 | 0 | 0 | 0 | 0 | 0.34013 | 0.5 | 0.5 | 1 | 0
95 | 144671280 | 144682849 | 115060405 | 1 | 1 | 1 | 3 | 402-0005 | ФССЦ-2001, 402-0005, приказ Минстроя России №899/пр от 11.12.2015 г. | Раствор готовый кладочный цементный марки 150 | 1339 | 1007 | м3 | м3 | 1 | 0 | 120559410 | 2.04 | 548.3 | 0 | 0 | 0 | 548.3 | 0 | 0 | 0 | 1 | 1 | 1 | 1 | 0 | 1 | 0 | 0 | 0 | 2.04 |  | 0 | 2 | 144682854 | 1 | 0 | 32 | 0 | 0 | 0 | 0 | 0 | 0 | 0 | 0 | 0 | 0 | 0 | 0 | 0 | 0 | 0 | 0 | 0 | 0 | 0 | 0 | 0 | 0 | 0.0612 | 548.3 | 548.3 | 1 | 0
95 | 144671280 | 144682849 | 115017389 | 1 | 1 | 1 | 3 | 411-0001 | ФССЦ-2001, 411-0001, приказ Минстроя России №899/пр от 11.12.2015 г. | Вода | 1339 | 1007 | м3 | м3 | 1 | 0 | 11619063 | 3.5 | 2.44 | 0 | 0 | 0 | 2.44 | 0 | 0 | 0 | 1 | 1 | 1 | 1 | 0 | 1 | 0 | 0 | 0 | 3.5 |  | 0 | 2 | 144682855 | 1 | 0 | 33 | 0 | 0 | 0 | 0 | 0 | 0 | 0 | 0 | 0 | 0 | 0 | 0 | 0 | 0 | 0 | 0 | 0 | 0 | 0 | 0 | 0 | 0 | 0.105 | 2.44 | 2.44 | 1 | 0
96 | 144671280 | 144682856 | 47840614 | 1 | 1 | 1 | 1 | 1-1022 |  | Рабочий строитель среднего разряда 2,2 | 1369 | 1013 | чел.-ч | чел.-ч | 1 | 0 | -2028629724 | 2.3 | 0 | 0 | 0 | 7.94 | 0 | 0 | 0 | 7.94 | 1 | 1 | 1 | 1 | 0 | 1 | 1 | 0 | 0 | 0.5 | )*1,15)*4 | 1 | 2 | 144682857 | 1 | 0 | 34 | 0 | 0 | 0 | 0 | 0 | 0 | 0 | 0 | 0 | 0 | 0 | 0 | 0 | 0 | 0 | 0 | 0 | 0 | 0 | 0 | 0 | 0 | 0.069 | 7.94 | 7.94 | 1 | 0
96 | 144671280 | 144682856 | 121548 | 1 | 1 | 1 | 1 | 2 |  | Затраты труда машинистов | 608254 | 1013 | чел.час | чел.час | 1 | 0 | -185737400 | 1.05 | 0 | 0 | 0 | 0 | 0 | 0 | 0 | 0 | 1 | 1 | 1 | 1 | 0 | 1 | 1 | 0 | 0 | 0.21 | )*1,25)*4 | 2 | 2 | 144682858 | 1 | 0 | 35 | 0 | 0 | 0 | 0 | 0 | 0 | 0 | 0 | 0 | 0 | 0 | 0 | 0 | 0 | 0 | 0 | 0 | 0 | 0 | 0 | 0 | 0 | 0.0315 | 0 | 0 | 1 | 0
96 | 144671280 | 144682856 | 115066410 | 1 | 1 | 1 | 2 | 030954 | ФСЭМ-2001, 030954, приказ Минстроя России №899/пр от 11.12.2015 г. | Подъемники грузоподъемностью до 500 кг одномачтовые, высота подъема 45 м | 1368 | 1011 | маш.-ч | маш.-ч | 1 | 0 | 341432456 | 1.05 | 0 | 31.26 | 13.5 | 0 | 0 | 31.26 | 13.5 | 0 | 1 | 1 | 1 | 1 | 0 | 1 | 1 | 0 | 0 | 0.21 | )*1,25)*4 | 0 | 2 | 144682859 | 1 | 0 | 36 | 0 | 0 | 0 | 0 | 0 | 0 | 0 | 0 | 0 | 0 | 0 | 0 | 0 | 0 | 0 | 0 | 0 | 0 | 0 | 0 | 0 | 0 | 0.0315 | 31.26 | 31.26 | 1 | 0
96 | 144671280 | 144682856 | 115022869 | 1 | 1 | 1 | 2 | 111301 | ФСЭМ-2001, 111301, приказ Минстроя России №899/пр от 11.12.2015 г. | Вибратор поверхностный | 1368 | 1011 | маш.-ч | маш.-ч | 1 | 0 | 1560410255 | 11.6 | 0 | 0.5 | 0 | 0 | 0 | 0.5 | 0 | 0 | 1 | 1 | 1 | 1 | 0 | 1 | 1 | 0 | 0 | 2.32 | )*1,25)*4 | 0 | 2 | 144682860 | 1 | 0 | 37 | 0 | 0 | 0 | 0 | 0 | 0 | 0 | 0 | 0 | 0 | 0 | 0 | 0 | 0 | 0 | 0 | 0 | 0 | 0 | 0 | 0 | 0 | 0.348 | 0.5 | 0.5 | 1 | 0
96 | 144671280 | 144682856 | 115060405 | 1 | 1 | 1 | 3 | 402-0005 | ФССЦ-2001, 402-0005, приказ Минстроя России №899/пр от 11.12.2015 г. | Раствор готовый кладочный цементный марки 150 | 1339 | 1007 | м3 | м3 | 1 | 0 | 120559410 | 0.51 | 548.3 | 0 | 0 | 0 | 548.3 | 0 | 0 | 0 | 1 | 1 | 1 | 1 | 0 | 1 | 0 | 0 | 0 | 0.51 |  | 0 | 2 | 144682861 | 1 | 0 | 38 | 0 | 0 | 0 | 0 | 0 | 0 | 0 | 0 | 0 | 0 | 0 | 0 | 0 | 0 | 0 | 0 | 0 | 0 | 0 | 0 | 0 | 0 | 0.0153 | 548.3 | 548.3 | 1 | 0
97 | 144671280 | 144859231 | 47841023 | 1 | 1 | 1 | 1 | 1-1032 |  | Рабочий строитель среднего разряда 3,2 | 1369 | 1013 | чел.-ч | чел.-ч | 1 | 0 | -1371206905 | 356.983 | 0 | 0 | 0 | 8.74 | 0 | 0 | 0 | 8.74 | 1 | 1 | 1 | 1 | 0 | 1 | 1 | 0 | 0 | 310.42 | )*1,15 | 1 | 2 | 144859245 | 1 | 0 | 39 | 0 | 0 | 0 | 0 | 0 | 0 | 0 | 0 | 0 | 0 | 0 | 0 | 0 | 0 | 0 | 0 | 0 | 0 | 0 | 0 | 0 | 0 | 10.7095 | 8.74 | 8.74 | 1 | 0
97 | 144671280 | 144859231 | 121548 | 1 | 1 | 1 | 1 | 2 |  | Затраты труда машинистов | 608254 | 1013 | чел.час | чел.час | 1 | 0 | -185737400 | 2.15 | 0 | 0 | 0 | 0 | 0 | 0 | 0 | 0 | 1 | 1 | 1 | 1 | 0 | 1 | 1 | 0 | 0 | 1.72 | )*1,25 | 2 | 2 | 144859246 | 1 | 0 | 40 | 0 | 0 | 0 | 0 | 0 | 0 | 0 | 0 | 0 | 0 | 0 | 0 | 0 | 0 | 0 | 0 | 0 | 0 | 0 | 0 | 0 | 0 | 0.0645 | 0 | 0 | 1 | 0
97 | 144671280 | 144859231 | 115069430 | 1 | 1 | 1 | 2 | 020128 | ФСЭМ-2001, 020128, приказ Минстроя России №899/пр от 11.12.2015 г. | Краны башенные при работе на других видах строительства 5 т | 1368 | 1011 | маш.-ч | маш.-ч | 1 | 0 | -1347679350 | 0.025 | 0 | 83.43 | 13.5 | 0 | 0 | 83.43 | 13.5 | 0 | 1 | 1 | 1 | 1 | 0 | 1 | 1 | 0 | 0 | 0.02 | )*1,25 | 0 | 2 | 144859247 | 1 | 0 | 41 | 0 | 0 | 0 | 0 | 0 | 0 | 0 | 0 | 0 | 0 | 0 | 0 | 0 | 0 | 0 | 0 | 0 | 0 | 0 | 0 | 0 | 0 | 0.00075 | 83.43 | 83.43 | 1 | 0
97 | 144671280 | 144859231 | 115064733 | 1 | 1 | 1 | 2 | 021140 | ФСЭМ-2001, 021140, приказ Минстроя России №899/пр от 11.12.2015 г. | Краны на автомобильном ходу при работе на других видах строительства 6,3 т | 1368 | 1011 | маш.-ч | маш.-ч | 1 | 0 | -221431183 | 0.0125 | 0 | 88.01 | 11.6 | 0 | 0 | 88.01 | 11.6 | 0 | 1 | 1 | 1 | 1 | 0 | 1 | 1 | 0 | 0 | 0.01 | )*1,25 | 0 | 2 | 144859248 | 1 | 0 | 42 | 0 | 0 | 0 | 0 | 0 | 0 | 0 | 0 | 0 | 0 | 0 | 0 | 0 | 0 | 0 | 0 | 0 | 0 | 0 | 0 | 0 | 0 | 0.000375 | 88.01 | 88.01 | 1 | 0
97 | 144671280 | 144859231 | 115068377 | 1 | 1 | 1 | 2 | 110901 | ФСЭМ-2001, 110901, приказ Минстроя России №899/пр от 11.12.2015 г. | Растворосмесители передвижные 65 л | 1368 | 1011 | маш.-ч | маш.-ч | 1 | 0 | -1705222261 | 2.1125 | 0 | 12.39 | 10.06 | 0 | 0 | 12.39 | 10.06 | 0 | 1 | 1 | 1 | 1 | 0 | 1 | 1 | 0 | 0 | 1.69 | )*1,25 | 0 | 2 | 144859249 | 1 | 0 | 43 | 0 | 0 | 0 | 0 | 0 | 0 | 0 | 0 | 0 | 0 | 0 | 0 | 0 | 0 | 0 | 0 | 0 | 0 | 0 | 0 | 0 | 0 | 0.063375 | 12.39 | 12.39 | 1 | 0
97 | 144671280 | 144859231 | 115085760 | 1 | 1 | 1 | 2 | 339904 | ФСЭМ-2001, 339904, приказ Минстроя России №899/пр от 11.12.2015 г. | Плиткорез MAKITA RH 4101 | 1368 | 1011 | маш.-ч | маш.-ч | 1 | 0 | -1762306581 | 0.0625 | 0 | 9.97 | 0 | 0 | 0 | 9.97 | 0 | 0 | 1 | 1 | 1 | 1 | 0 | 1 | 1 | 0 | 0 | 0.05 | )*1,25 | 0 | 2 | 144859250 | 1 | 0 | 44 | 0 | 0 | 0 | 0 | 0 | 0 | 0 | 0 | 0 | 0 | 0 | 0 | 0 | 0 | 0 | 0 | 0 | 0 | 0 | 0 | 0 | 0 | 0.001875 | 9.97 | 9.97 | 1 | 0
97 | 144671280 | 144859231 | 115016508 | 1 | 1 | 1 | 2 | 400001 | ФСЭМ-2001, 400001, приказ Минстроя России №899/пр от 11.12.2015 г. | Автомобили бортовые, грузоподъемность до 5 т | 1368 | 1011 | маш.-ч | маш.-ч | 1 | 0 | -365761310 | 0.0125 | 0 | 87.17 | 11.6 | 0 | 0 | 87.17 | 11.6 | 0 | 1 | 1 | 1 | 1 | 0 | 1 | 1 | 0 | 0 | 0.01 | )*1,25 | 0 | 2 | 144859251 | 1 | 0 | 45 | 0 | 0 | 0 | 0 | 0 | 0 | 0 | 0 | 0 | 0 | 0 | 0 | 0 | 0 | 0 | 0 | 0 | 0 | 0 | 0 | 0 | 0 | 0.000375 | 87.17 | 87.17 | 1 | 0
97 | 144671280 | 144859231 | 115085197 | 1 | 1 | 1 | 3 | 101-1971 | ФССЦ-2001, 101-1971, приказ Минстроя России №899/пр от 11.12.2015 г. | Затирка «Старатели» (разной цветности) | 1348 | 1009 | т | т | 1000 | 0 | -2127106556 | 0.013 | 6513 | 0 | 0 | 0 | 6513 | 0 | 0 | 0 | 1 | 1 | 1 | 1 | 0 | 1 | 0 | 0 | 0 | 0.013 |  | 0 | 2 | 144859252 | 1 | 0 | 46 | 0 | 0 | 0 | 0 | 0 | 0 | 0 | 0 | 0 | 0 | 0 | 0 | 0 | 0 | 0 | 0 | 0 | 0 | 0 | 0 | 0 | 0 | 0.00039 | 6513 | 6513 | 1 | 0
97 | 144671280 | 144859231 | 115085757 | 1 | 1 | 1 | 3 | 101-4368 | ФССЦ-2001, 101-4368, приказ Минстроя России №899/пр от 11.12.2015 г. | Клей плиточный «Юнис Гранит» | 1346 | 1009 | кг | кг | 1 | 0 | 1573397389 | 1200 | 3.69 | 0 | 0 | 0 | 3.69 | 0 | 0 | 0 | 1 | 1 | 1 | 1 | 0 | 1 | 0 | 0 | 0 | 1200 |  | 0 | 2 | 144859253 | 1 | 0 | 47 | 0 | 0 | 0 | 0 | 0 | 0 | 0 | 0 | 0 | 0 | 0 | 0 | 0 | 0 | 0 | 0 | 0 | 0 | 0 | 0 | 0 | 0 | 36 | 3.69 | 3.69 | 1 | 0
97 | 144671280 | 144859231 | 115085758 | 1 | 1 | 1 | 3 | 101-4486 | ФССЦ-2001, 101-4486, приказ Минстроя России №899/пр от 11.12.2015 г. | Гранит керамический многоцветный неполированный, размером 400х400х9 мм | 1327 | 1005 | м2 | м2 | 1 | 1 | -756472791 | -102 | 974.72 | 0 | 0 | 0 | 140.45 | 0 | 0 | 0 | 6.94 | 1 | 1 | 1 | 0 | 1 | 0 | 0 | 0 | -102 |  | 0 | 2 | 144859254 | 1 | 6144 | 48 | 0 | 0 | 0 | 0 | 0 | 0 | 0 | 0 | 0 | 0 | 0 | 0 | 0 | 0 | 0 | 0 | 0 | 0 | 0 | 0 | 0 | 0 | -3.06 | 974.72 | 140.45 | 6.94 | 0
97 | 144671280 | 144859231 | 115081796 | 1 | 1 | 1 | 3 | 101-9732 | ФССЦ-2001, 101-9732, приказ Минстроя России №899/пр от 11.12.2015 г. | Грунтовка | 1348 | 1009 | т | т | 1000 | 0 | -1685866324 | 0 | 0 | 0 | 0 | 0 | 0 | 0 | 0 | 0 | 1 | 1 | 1 | 1 | 1 | 0 | 0 | 0 | 0 | 0 |  | 0 | 2 | 144859255 | 1 | 0 | 49 | 0 | 0 | 0 | 0 | 0 | 0 | 0 | 0 | 0 | 0 | 0 | 0 | 0 | 0 | 0 | 0 | 0 | 0 | 0 | 0 | 0 | 0 | 0 | 0 | 0 | 1 | 0
97 | 144671280 | 144859231 | 115085759 | 1 | 1 | 1 | 3 | 203-9007 | ФССЦ-2001, 203-9007, приказ Минстроя России №899/пр от 11.12.2015 г. | Рейки деревянные | 1339 | 1007 | м3 | м3 | 1 | 0 | 1648320237 | 0.01 | 0 | 0 | 0 | 0 | 0 | 0 | 0 | 0 | 1 | 1 | 1 | 1 | 0 | 0 | 0 | 0 | 0 | 0.01 |  | 0 | 2 | 144859256 | 1 | 0 | 50 | 0 | 0 | 0 | 0 | 0 | 0 | 0 | 0 | 0 | 0 | 0 | 0 | 0 | 0 | 0 | 0 | 0 | 0 | 0 | 0 | 0 | 0 | 0.0003 | 0 | 0 | 1 | 0
97 | 144671280 | 144859231 | 115017389 | 1 | 1 | 1 | 3 | 411-0001 | ФССЦ-2001, 411-0001, приказ Минстроя России №899/пр от 11.12.2015 г. | Вода | 1339 | 1007 | м3 | м3 | 1 | 0 | 11619063 | 0.44 | 2.44 | 0 | 0 | 0 | 2.44 | 0 | 0 | 0 | 1 | 1 | 1 | 1 | 0 | 1 | 0 | 0 | 0 | 0.44 |  | 0 | 2 | 144859257 | 1 | 0 | 51 | 0 | 0 | 0 | 0 | 0 | 0 | 0 | 0 | 0 | 0 | 0 | 0 | 0 | 0 | 0 | 0 | 0 | 0 | 0 | 0 | 0 | 0 | 0.0132 | 2.44 | 2.44 | 1 | 0
131 | 144671280 | 144840398 | 47840747 | 1 | 1 | 1 | 1 | 1-1038 |  | Рабочий строитель среднего разряда 3,8 | 1369 | 1013 | чел.-ч | чел.-ч | 1 | 0 | 1951387513 | 108.36 | 0 | 0 | 0 | 9.4 | 0 | 0 | 0 | 9.4 | 1 | 1 | 1 | 1 | 0 | 1 | 0 | 0 | 0 | 108.36 |  | 1 | 2 | 144840399 | 1 | 0 | 52 | 0 | 0 | 0 | 0 | 0 | 0 | 0 | 0 | 0 | 0 | 0 | 0 | 0 | 0 | 0 | 0 | 0 | 0 | 0 | 0 | 0 | 0 | 3.2508 | 9.4 | 9.4 | 1 | 0
131 | 144671280 | 144840398 | 121548 | 1 | 1 | 1 | 1 | 2 |  | Затраты труда машинистов | 608254 | 1013 | чел.час | чел.час | 1 | 0 | -185737400 | 0.25 | 0 | 0 | 0 | 0 | 0 | 0 | 0 | 0 | 1 | 1 | 1 | 1 | 0 | 1 | 0 | 0 | 0 | 0.25 |  | 2 | 2 | 144840400 | 1 | 0 | 53 | 0 | 0 | 0 | 0 | 0 | 0 | 0 | 0 | 0 | 0 | 0 | 0 | 0 | 0 | 0 | 0 | 0 | 0 | 0 | 0 | 0 | 0 | 0.0075 | 0 | 0 | 1 | 0
131 | 144671280 | 144840398 | 115016565 | 1 | 1 | 1 | 2 | 021141 | ФСЭМ-2001, 021141, приказ Минстроя России №899/пр от 11.12.2015 г. | Краны на автомобильном ходу при работе на других видах строительства 10 т | 1368 | 1011 | маш.-ч | маш.-ч | 1 | 0 | 969250665 | 0.25 | 0 | 111.99 | 13.5 | 0 | 0 | 111.99 | 13.5 | 0 | 1 | 1 | 1 | 1 | 0 | 1 | 0 | 0 | 0 | 0.25 |  | 0 | 2 | 144840401 | 1 | 0 | 54 | 0 | 0 | 0 | 0 | 0 | 0 | 0 | 0 | 0 | 0 | 0 | 0 | 0 | 0 | 0 | 0 | 0 | 0 | 0 | 0 | 0 | 0 | 0.0075 | 111.99 | 111.99 | 1 | 0
131 | 144671280 | 144840398 | 115052230 | 1 | 1 | 1 | 2 | 030404 | ФСЭМ-2001, 030404, приказ Минстроя России №899/пр от 11.12.2015 г. | Лебедки электрические тяговым усилием до 31,39 кН (3,2 т) | 1368 | 1011 | маш.-ч | маш.-ч | 1 | 0 | 1308590126 | 16.2 | 0 | 6.9 | 0 | 0 | 0 | 6.9 | 0 | 0 | 1 | 1 | 1 | 1 | 0 | 1 | 0 | 0 | 0 | 16.2 |  | 0 | 2 | 144840402 | 1 | 0 | 55 | 0 | 0 | 0 | 0 | 0 | 0 | 0 | 0 | 0 | 0 | 0 | 0 | 0 | 0 | 0 | 0 | 0 | 0 | 0 | 0 | 0 | 0 | 0.486 | 6.9 | 6.9 | 1 | 0
131 | 144671280 | 144840398 | 115035984 | 1 | 1 | 1 | 2 | 330206 | ФСЭМ-2001, 330206, приказ Минстроя России №899/пр от 11.12.2015 г. | Дрели электрические | 1368 | 1011 | маш.-ч | маш.-ч | 1 | 0 | -766305843 | 3.54 | 0 | 1.95 | 0 | 0 | 0 | 1.95 | 0 | 0 | 1 | 1 | 1 | 1 | 0 | 1 | 0 | 0 | 0 | 3.54 |  | 0 | 2 | 144840403 | 1 | 0 | 56 | 0 | 0 | 0 | 0 | 0 | 0 | 0 | 0 | 0 | 0 | 0 | 0 | 0 | 0 | 0 | 0 | 0 | 0 | 0 | 0 | 0 | 0 | 0.1062 | 1.95 | 1.95 | 1 | 0
131 | 144671280 | 144840398 | 115016508 | 1 | 1 | 1 | 2 | 400001 | ФСЭМ-2001, 400001, приказ Минстроя России №899/пр от 11.12.2015 г. | Автомобили бортовые, грузоподъемность до 5 т | 1368 | 1011 | маш.-ч | маш.-ч | 1 | 0 | -365761310 | 0.14 | 0 | 87.17 | 11.6 | 0 | 0 | 87.17 | 11.6 | 0 | 1 | 1 | 1 | 1 | 0 | 1 | 0 | 0 | 0 | 0.14 |  | 0 | 2 | 144840404 | 1 | 0 | 57 | 0 | 0 | 0 | 0 | 0 | 0 | 0 | 0 | 0 | 0 | 0 | 0 | 0 | 0 | 0 | 0 | 0 | 0 | 0 | 0 | 0 | 0 | 0.0042 | 87.17 | 87.17 | 1 | 0
131 | 144671280 | 144840398 | 115093823 | 1 | 1 | 1 | 3 | 206-1336 | ФССЦ-2001, 206-1336, приказ Минстроя России №899/пр от 11.12.2015 г. | Рейка алюминиевая потолочная 100 мм | 1301 | 102138004 | м | м | 1 | 0 | -1895804718 | 1050 | 24.71 | 0 | 0 | 0 | 24.71 | 0 | 0 | 0 | 1 | 1 | 1 | 1 | 0 | 1 | 0 | 0 | 0 | 1050 |  | 0 | 2 | 144840405 | 1 | 0 | 58 | 0 | 0 | 0 | 0 | 0 | 0 | 0 | 0 | 0 | 0 | 0 | 0 | 0 | 0 | 0 | 0 | 0 | 0 | 0 | 0 | 0 | 0 | 31.5 | 24.71 | 24.71 | 1 | 0
131 | 144671280 | 144840398 | 115093824 | 1 | 1 | 1 | 3 | 206-1337 | ФССЦ-2001, 206-1337, приказ Минстроя России №899/пр от 11.12.2015 г. | Гребенка несущая | 1301 | 102138004 | м | м | 1 | 0 | 340224330 | 100 | 20.47 | 0 | 0 | 0 | 20.47 | 0 | 0 | 0 | 1 | 1 | 1 | 1 | 0 | 1 | 0 | 0 | 0 | 100 |  | 0 | 2 | 144840406 | 1 | 0 | 59 | 0 | 0 | 0 | 0 | 0 | 0 | 0 | 0 | 0 | 0 | 0 | 0 | 0 | 0 | 0 | 0 | 0 | 0 | 0 | 0 | 0 | 0 | 3 | 20.47 | 20.47 | 1 | 0
131 | 144671280 | 144840398 | 115093825 | 1 | 1 | 1 | 3 | 206-1338 | ФССЦ-2001, 206-1338, приказ Минстроя России №899/пр от 11.12.2015 г. | Уголок декоративный (пристенный) | 1301 | 102138004 | м | м | 1 | 0 | 220067786 | 0 | 6.28 | 0 | 0 | 0 | 6.28 | 0 | 0 | 0 | 1 | 1 | 1 | 1 | 1 | 0 | 0 | 0 | 0 | 0 |  | 0 | 2 | 144840407 | 1 | 0 | 60 | 0 | 0 | 0 | 0 | 0 | 0 | 0 | 0 | 0 | 0 | 0 | 0 | 0 | 0 | 0 | 0 | 0 | 0 | 0 | 0 | 0 | 0 | 0 | 6.28 | 6.28 | 1 | 0
131 | 144671280 | 144840398 | 115093826 | 1 | 1 | 1 | 3 | 206-1339 | ФССЦ-2001, 206-1339, приказ Минстроя России №899/пр от 11.12.2015 г. | Подвес в комплекте | 1355 | 1010 | 100 шт. | 100 шт. | 100 | 0 | 170651311 | 0.7 | 366 | 0 | 0 | 0 | 366 | 0 | 0 | 0 | 1 | 1 | 1 | 1 | 0 | 1 | 0 | 0 | 0 | 0.7 |  | 0 | 2 | 144840408 | 1 | 0 | 61 | 0 | 0 | 0 | 0 | 0 | 0 | 0 | 0 | 0 | 0 | 0 | 0 | 0 | 0 | 0 | 0 | 0 | 0 | 0 | 0 | 0 | 0 | 0.021 | 366 | 366 | 1 | 0
163 | 144671280 | 144840543 | 47841735 | 1 | 1 | 1 | 1 | 1-1042 |  | Рабочий строитель среднего разряда 4,2 | 1369 | 1013 | чел.-ч | чел.-ч | 1 | 0 | -262818771 | 1.68 | 0 | 0 | 0 | 9.92 | 0 | 0 | 0 | 9.92 | 1 | 1 | 1 | 1 | 0 | 1 | 1 | 0 | 0 | 2.4 | )*0,7 | 1 | 2 | 144840544 | 1 | 0 | 62 | 0 | 0 | 0 | 0 | 0 | 0 | 0 | 0 | 0 | 0 | 0 | 0 | 0 | 0 | 0 | 0 | 0 | 0 | 0 | 0 | 0 | 0 | 2.352 | 9.92 | 9.92 | 1 | 0
163 | 144671280 | 144840543 | 115021185 | 1 | 1 | 1 | 2 | 040502 | ФСЭМ-2001, 040502, приказ Минстроя России №899/пр от 11.12.2015 г. | Установки для сварки ручной дуговой (постоянного тока) | 1368 | 1011 | маш.-ч | маш.-ч | 1 | 0 | 733323170 | 0.28 | 0 | 8.1 | 0 | 0 | 0 | 8.1 | 0 | 0 | 1 | 1 | 1 | 1 | 0 | 1 | 1 | 0 | 0 | 0.4 | )*0,7 | 0 | 2 | 144840545 | 1 | 0 | 63 | 0 | 0 | 0 | 0 | 0 | 0 | 0 | 0 | 0 | 0 | 0 | 0 | 0 | 0 | 0 | 0 | 0 | 0 | 0 | 0 | 0 | 0 | 0.392 | 8.1 | 8.1 | 1 | 0
163 | 144671280 | 144840543 | 115049782 | 1 | 1 | 1 | 2 | 330301 | ФСЭМ-2001, 330301, приказ Минстроя России №899/пр от 11.12.2015 г. | Машины шлифовальные электрические | 1368 | 1011 | маш.-ч | маш.-ч | 1 | 0 | -209033084 | 0.084 | 0 | 5.13 | 0 | 0 | 0 | 5.13 | 0 | 0 | 1 | 1 | 1 | 1 | 0 | 1 | 1 | 0 | 0 | 0.12 | )*0,7 | 0 | 2 | 144840546 | 1 | 0 | 64 | 0 | 0 | 0 | 0 | 0 | 0 | 0 | 0 | 0 | 0 | 0 | 0 | 0 | 0 | 0 | 0 | 0 | 0 | 0 | 0 | 0 | 0 | 0.1176 | 5.13 | 5.13 | 1 | 0
163 | 144671280 | 144840543 | 115059168 | 1 | 1 | 1 | 2 | 331451 | ФСЭМ-2001, 331451, приказ Минстроя России №899/пр от 11.12.2015 г. | Перфораторы электрические | 1368 | 1011 | маш.-ч | маш.-ч | 1 | 0 | -1960651831 | 0.133 | 0 | 2.08 | 0 | 0 | 0 | 2.08 | 0 | 0 | 1 | 1 | 1 | 1 | 0 | 1 | 1 | 0 | 0 | 0.19 | )*0,7 | 0 | 2 | 144840547 | 1 | 0 | 65 | 0 | 0 | 0 | 0 | 0 | 0 | 0 | 0 | 0 | 0 | 0 | 0 | 0 | 0 | 0 | 0 | 0 | 0 | 0 | 0 | 0 | 0 | 0.1862 | 2.08 | 2.08 | 1 | 0
163 | 144671280 | 144840543 | 115016508 | 1 | 1 | 1 | 2 | 400001 | ФСЭМ-2001, 400001, приказ Минстроя России №899/пр от 11.12.2015 г. | Автомобили бортовые, грузоподъемность до 5 т | 1368 | 1011 | маш.-ч | маш.-ч | 1 | 0 | -365761310 | 0.119 | 0 | 87.17 | 11.6 | 0 | 0 | 87.17 | 11.6 | 0 | 1 | 1 | 1 | 1 | 0 | 1 | 1 | 0 | 0 | 0.17 | )*0,7 | 0 | 2 | 144840548 | 1 | 0 | 66 | 0 | 0 | 0 | 0 | 0 | 0 | 0 | 0 | 0 | 0 | 0 | 0 | 0 | 0 | 0 | 0 | 0 | 0 | 0 | 0 | 0 | 0 | 0.1666 | 87.17 | 87.17 | 1 | 0
163 | 144671280 | 144840543 | 115043466 | 1 | 1 | 1 | 3 | 101-1513 | ФССЦ-2001, 101-1513, приказ Минстроя России №899/пр от 11.12.2015 г. | Электроды диаметром 4 мм Э42 | 1348 | 1009 | т | т | 1000 | 0 | 2127072028 | 0.0001 | 10315.01 | 0 | 0 | 0 | 10315.01 | 0 | 0 | 0 | 1 | 1 | 1 | 1 | 0 | 1 | 0 | 0 | 0 | 0.0001 |  | 0 | 2 | 144840549 | 1 | 0 | 67 | 0 | 0 | 0 | 0 | 0 | 0 | 0 | 0 | 0 | 0 | 0 | 0 | 0 | 0 | 0 | 0 | 0 | 0 | 0 | 0 | 0 | 0 | 0.00014 | 10315.01 | 10315.01 | 1 | 0
163 | 144671280 | 144840543 | 115059385 | 1 | 1 | 1 | 3 | 101-1921 | ФССЦ-2001, 101-1921, приказ Минстроя России №899/пр от 11.12.2015 г. | Пена монтажная для герметизации стыков в баллончике емкостью 0,85 л | 1354 | 1010 | шт. | шт. | 1 | 0 | 60910543 | 0.1 | 72.8 | 0 | 0 | 0 | 72.8 | 0 | 0 | 0 | 1 | 1 | 1 | 1 | 0 | 1 | 0 | 0 | 0 | 0.1 |  | 0 | 2 | 144840550 | 1 | 0 | 68 | 0 | 0 | 0 | 0 | 0 | 0 | 0 | 0 | 0 | 0 | 0 | 0 | 0 | 0 | 0 | 0 | 0 | 0 | 0 | 0 | 0 | 0 | 0.14 | 72.8 | 72.8 | 1 | 0
163 | 144671280 | 144840543 | 115075887 | 1 | 1 | 1 | 3 | 101-9411 | ФССЦ-2001, 101-9411, приказ Минстроя России №899/пр от 11.12.2015 г. | Скобяные изделия | 1035 | 1013 | компл. | компл. | 1 | 0 | -133094163 | 0 | 0 | 0 | 0 | 0 | 0 | 0 | 0 | 0 | 1 | 1 | 1 | 1 | 1 | 0 | 0 | 0 | 0 | 0 |  | 0 | 2 | 144840551 | 1 | 0 | 69 | 0 | 0 | 0 | 0 | 0 | 0 | 0 | 0 | 0 | 0 | 0 | 0 | 0 | 0 | 0 | 0 | 0 | 0 | 0 | 0 | 0 | 0 | 0 | 0 | 0 | 1 | 0
163 | 144671280 | 144840543 | 115075890 | 1 | 1 | 1 | 3 | 203-9066 | ФССЦ-2001, 203-9066, приказ Минстроя России №899/пр от 11.12.2015 г. | Блоки дверные металлические | 1327 | 1005 | м2 | м2 | 1 | 0 | -1029315026 | 1 | 0 | 0 | 0 | 0 | 0 | 0 | 0 | 0 | 1 | 1 | 1 | 1 | 0 | 0 | 0 | 0 | 0 | 1 |  | 0 | 2 | 144840552 | 1 | 0 | 70 | 0 | 0 | 0 | 0 | 0 | 0 | 0 | 0 | 0 | 0 | 0 | 0 | 0 | 0 | 0 | 0 | 0 | 0 | 0 | 0 | 0 | 0 | 1.4 | 0 | 0 | 1 | 0
163 | 144671280 | 144840543 | 115053836 | 1 | 1 | 1 | 3 | 204-0062 | ФССЦ-2001, 204-0062, приказ Минстроя России №899/пр от 11.12.2015 г. | Детали закладные и накладные изготовленные без применения сварки, гнутья, сверления (пробивки) отверстий поставляемые отдельно | 1348 | 1009 | т | т | 1000 | 0 | 710391514 | 0.003 | 5804 | 0 | 0 | 0 | 5804 | 0 | 0 | 0 | 1 | 1 | 1 | 1 | 0 | 1 | 0 | 0 | 0 | 0.003 |  | 0 | 2 | 144840553 | 1 | 0 | 71 | 0 | 0 | 0 | 0 | 0 | 0 | 0 | 0 | 0 | 0 | 0 | 0 | 0 | 0 | 0 | 0 | 0 | 0 | 0 | 0 | 0 | 0 | 0.0042 | 5804 | 5804 | 1 | 0
164 | 144671280 | 144840624 | 47841101 | 1 | 1 | 1 | 1 | 1-1033 |  | Рабочий строитель среднего разряда 3,3 | 1369 | 1013 | чел.-ч | чел.-ч | 1 | 0 | 657145562 | 231.15 | 0 | 0 | 0 | 8.86 | 0 | 0 | 0 | 8.86 | 1 | 1 | 1 | 1 | 0 | 1 | 1 | 0 | 0 | 201 | )*1,15 | 1 | 2 | 144840625 | 1 | 0 | 72 | 0 | 0 | 0 | 0 | 0 | 0 | 0 | 0 | 0 | 0 | 0 | 0 | 0 | 0 | 0 | 0 | 0 | 0 | 0 | 0 | 0 | 0 | 3.2361 | 8.86 | 8.86 | 1 | 0
164 | 144671280 | 144840624 | 121548 | 1 | 1 | 1 | 1 | 2 |  | Затраты труда машинистов | 608254 | 1013 | чел.час | чел.час | 1 | 0 | -185737400 | 1.3125 | 0 | 0 | 0 | 0 | 0 | 0 | 0 | 0 | 1 | 1 | 1 | 1 | 0 | 1 | 1 | 0 | 0 | 1.05 | )*1,25 | 2 | 2 | 144840626 | 1 | 0 | 73 | 0 | 0 | 0 | 0 | 0 | 0 | 0 | 0 | 0 | 0 | 0 | 0 | 0 | 0 | 0 | 0 | 0 | 0 | 0 | 0 | 0 | 0 | 0.018375 | 0 | 0 | 1 | 0
164 | 144671280 | 144840624 | 115066410 | 1 | 1 | 1 | 2 | 030954 | ФСЭМ-2001, 030954, приказ Минстроя России №899/пр от 11.12.2015 г. | Подъемники грузоподъемностью до 500 кг одномачтовые, высота подъема 45 м | 1368 | 1011 | маш.-ч | маш.-ч | 1 | 0 | 341432456 | 1.3125 | 0 | 31.26 | 13.5 | 0 | 0 | 31.26 | 13.5 | 0 | 1 | 1 | 1 | 1 | 0 | 1 | 1 | 0 | 0 | 1.05 | )*1,25 | 0 | 2 | 144840627 | 1 | 0 | 74 | 0 | 0 | 0 | 0 | 0 | 0 | 0 | 0 | 0 | 0 | 0 | 0 | 0 | 0 | 0 | 0 | 0 | 0 | 0 | 0 | 0 | 0 | 0.018375 | 31.26 | 31.26 | 1 | 0
164 | 144671280 | 144840624 | 115067656 | 1 | 1 | 1 | 2 | 134041 | ФСЭМ-2001, 134041, приказ Минстроя России №899/пр от 11.12.2015 г. | Шуруповерт | 1368 | 1011 | маш.-ч | маш.-ч | 1 | 0 | -293867439 | 26.1375 | 0 | 3 | 0 | 0 | 0 | 3 | 0 | 0 | 1 | 1 | 1 | 1 | 0 | 1 | 1 | 0 | 0 | 20.91 | )*1,25 | 0 | 2 | 144840628 | 1 | 0 | 75 | 0 | 0 | 0 | 0 | 0 | 0 | 0 | 0 | 0 | 0 | 0 | 0 | 0 | 0 | 0 | 0 | 0 | 0 | 0 | 0 | 0 | 0 | 0.36593 | 3 | 3 | 1 | 0
164 | 144671280 | 144840624 | 115059168 | 1 | 1 | 1 | 2 | 331451 | ФСЭМ-2001, 331451, приказ Минстроя России №899/пр от 11.12.2015 г. | Перфораторы электрические | 1368 | 1011 | маш.-ч | маш.-ч | 1 | 0 | -1960651831 | 40.2625 | 0 | 2.08 | 0 | 0 | 0 | 2.08 | 0 | 0 | 1 | 1 | 1 | 1 | 0 | 1 | 1 | 0 | 0 | 32.21 | )*1,25 | 0 | 2 | 144840629 | 1 | 0 | 76 | 0 | 0 | 0 | 0 | 0 | 0 | 0 | 0 | 0 | 0 | 0 | 0 | 0 | 0 | 0 | 0 | 0 | 0 | 0 | 0 | 0 | 0 | 0.56368 | 2.08 | 2.08 | 1 | 0
164 | 144671280 | 144840624 | 115016508 | 1 | 1 | 1 | 2 | 400001 | ФСЭМ-2001, 400001, приказ Минстроя России №899/пр от 11.12.2015 г. | Автомобили бортовые, грузоподъемность до 5 т | 1368 | 1011 | маш.-ч | маш.-ч | 1 | 0 | -365761310 | 4.4625 | 0 | 87.17 | 11.6 | 0 | 0 | 87.17 | 11.6 | 0 | 1 | 1 | 1 | 1 | 0 | 1 | 1 | 0 | 0 | 3.57 | )*1,25 | 0 | 2 | 144840630 | 1 | 0 | 77 | 0 | 0 | 0 | 0 | 0 | 0 | 0 | 0 | 0 | 0 | 0 | 0 | 0 | 0 | 0 | 0 | 0 | 0 | 0 | 0 | 0 | 0 | 0.062475 | 87.17 | 87.17 | 1 | 0
164 | 144671280 | 144840624 | 115060423 | 1 | 1 | 1 | 3 | 101-2052 | ФССЦ-2001, 101-2052, приказ Минстроя России №899/пр от 11.12.2015 г. | Лента бутиловая | 1301 | 102138004 | м | м | 1 | 0 | 836745399 | 402 | 6.38 | 0 | 0 | 0 | 6.38 | 0 | 0 | 0 | 1 | 1 | 1 | 1 | 0 | 1 | 0 | 0 | 0 | 402 |  | 0 | 2 | 144840631 | 1 | 0 | 78 | 0 | 0 | 0 | 0 | 0 | 0 | 0 | 0 | 0 | 0 | 0 | 0 | 0 | 0 | 0 | 0 | 0 | 0 | 0 | 0 | 0 | 0 | 5.628 | 6.38 | 6.38 | 1 | 0
164 | 144671280 | 144840624 | 115079823 | 1 | 1 | 1 | 3 | 101-2054 | ФССЦ-2001, 101-2054, приказ Минстроя России №899/пр от 11.12.2015 г. | Лента бутиловая диффузионная | 1301 | 102138004 | м | м | 1 | 0 | -1271196843 | 43 | 7.95 | 0 | 0 | 0 | 7.95 | 0 | 0 | 0 | 1 | 1 | 1 | 1 | 0 | 1 | 0 | 0 | 0 | 43 |  | 0 | 2 | 144840632 | 1 | 0 | 79 | 0 | 0 | 0 | 0 | 0 | 0 | 0 | 0 | 0 | 0 | 0 | 0 | 0 | 0 | 0 | 0 | 0 | 0 | 0 | 0 | 0 | 0 | 0.602 | 7.95 | 7.95 | 1 | 0
164 | 144671280 | 144840624 | 115079822 | 1 | 1 | 1 | 3 | 101-2388 | ФССЦ-2001, 101-2388, приказ Минстроя России №899/пр от 11.12.2015 г. | Герметик пенополиуретановый (пена монтажная) типа Makrofleks, Soudal в баллонах по 750 мл | 1354 | 1010 | шт. | шт. | 1 | 0 | 2005766626 | 123.5 | 67 | 0 | 0 | 0 | 67 | 0 | 0 | 0 | 1 | 1 | 1 | 1 | 0 | 1 | 0 | 0 | 0 | 123.5 |  | 0 | 2 | 144840633 | 1 | 0 | 80 | 0 | 0 | 0 | 0 | 0 | 0 | 0 | 0 | 0 | 0 | 0 | 0 | 0 | 0 | 0 | 0 | 0 | 0 | 0 | 0 | 0 | 0 | 1.729 | 67 | 67 | 1 | 0
164 | 144671280 | 144840624 | 115072793 | 1 | 1 | 1 | 3 | 101-2789 | ФССЦ-2001, 101-2789, приказ Минстроя России №899/пр от 11.12.2015 г. | Лента ПСУЛ | 1302 | 102138004 | 10 м | 10 м | 10 | 0 | -145303926 | 29.3 | 64.1 | 0 | 0 | 0 | 64.1 | 0 | 0 | 0 | 1 | 1 | 1 | 1 | 0 | 1 | 0 | 0 | 0 | 29.3 |  | 0 | 2 | 144840634 | 1 | 0 | 81 | 0 | 0 | 0 | 0 | 0 | 0 | 0 | 0 | 0 | 0 | 0 | 0 | 0 | 0 | 0 | 0 | 0 | 0 | 0 | 0 | 0 | 0 | 0.4102 | 64.1 | 64.1 | 1 | 0
164 | 144671280 | 144840624 | 115079824 | 1 | 1 | 1 | 3 | 101-4173 | ФССЦ-2001, 101-4173, приказ Минстроя России №899/пр от 11.12.2015 г. | Дюбели монтажные 10х130 (10х132, 10х150) мм | 1358 | 1010 | 10 шт. | 10 шт. | 10 | 0 | -1962120992 | 65.2 | 7.03 | 0 | 0 | 0 | 7.03 | 0 | 0 | 0 | 1 | 1 | 1 | 1 | 0 | 1 | 0 | 0 | 0 | 65.2 |  | 0 | 2 | 144840635 | 1 | 0 | 82 | 0 | 0 | 0 | 0 | 0 | 0 | 0 | 0 | 0 | 0 | 0 | 0 | 0 | 0 | 0 | 0 | 0 | 0 | 0 | 0 | 0 | 0 | 0.9128 | 7.03 | 7.03 | 1 | 0
164 | 144671280 | 144840624 | 115079825 | 1 | 1 | 1 | 3 | 102-0303 | ФССЦ-2001, 102-0303, приказ Минстроя России №899/пр от 11.12.2015 г. | Клинья пластиковые монтажные | 1355 | 1010 | 100 шт. | 100 шт. | 100 | 0 | -4816396 | 8 | 50 | 0 | 0 | 0 | 50 | 0 | 0 | 0 | 1 | 1 | 1 | 1 | 0 | 1 | 0 | 0 | 0 | 8 |  | 0 | 2 | 144840636 | 1 | 0 | 83 | 0 | 0 | 0 | 0 | 0 | 0 | 0 | 0 | 0 | 0 | 0 | 0 | 0 | 0 | 0 | 0 | 0 | 0 | 0 | 0 | 0 | 0 | 0.112 | 50 | 50 | 1 | 0
164 | 144671280 | 144840624 | 115521326 | 1 | 1 | 1 | 3 | 203-8084 | ФССЦ-2001, 203-8084, приказ Минстроя России №899/пр от 11.12.2015 г. | Блоки дверные наружные или тамбурные с заполнением стеклопакетами (ГОСТ 30970-2002) | 1327 | 1005 | м2 | м2 | 1 | 0 | 411609690 | 100 | 1529.15 | 0 | 0 | 0 | 1529.15 | 0 | 0 | 0 | 1 | 1 | 1 | 1 | 0 | 1 | 0 | 0 | 0 | 100 |  | 0 | 2 | 144840637 | 1 | 0 | 84 | 0 | 0 | 0 | 0 | 0 | 0 | 0 | 0 | 0 | 0 | 0 | 0 | 0 | 0 | 0 | 0 | 0 | 0 | 0 | 0 | 0 | 0 | 1.4 | 1529.15 | 1529.15 | 1 | 0
165 | 144671280 | 144840701 | 47841445 | 1 | 1 | 1 | 1 | 1-1034 |  | Рабочий строитель среднего разряда 3,4 | 1369 | 1013 | чел.-ч | чел.-ч | 1 | 0 | 1343512101 | 383.06 | 0 | 0 | 0 | 8.97 | 0 | 0 | 0 | 8.97 | 1 | 1 | 1 | 1 | 0 | 1 | 0 | 0 | 0 | 383.06 |  | 1 | 2 | 144840702 | 1 | 0 | 85 | 0 | 0 | 0 | 0 | 0 | 0 | 0 | 0 | 0 | 0 | 0 | 0 | 0 | 0 | 0 | 0 | 0 | 0 | 0 | 0 | 0 | 0 | 3.0645 | 8.97 | 8.97 | 1 | 0
165 | 144671280 | 144840701 | 121548 | 1 | 1 | 1 | 1 | 2 |  | Затраты труда машинистов | 608254 | 1013 | чел.час | чел.час | 1 | 0 | -185737400 | 1.16 | 0 | 0 | 0 | 0 | 0 | 0 | 0 | 0 | 1 | 1 | 1 | 1 | 0 | 1 | 0 | 0 | 0 | 1.16 |  | 2 | 2 | 144840703 | 1 | 0 | 86 | 0 | 0 | 0 | 0 | 0 | 0 | 0 | 0 | 0 | 0 | 0 | 0 | 0 | 0 | 0 | 0 | 0 | 0 | 0 | 0 | 0 | 0 | 0.00928 | 0 | 0 | 1 | 0
165 | 144671280 | 144840701 | 115066410 | 1 | 1 | 1 | 2 | 030954 | ФСЭМ-2001, 030954, приказ Минстроя России №899/пр от 11.12.2015 г. | Подъемники грузоподъемностью до 500 кг одномачтовые, высота подъема 45 м | 1368 | 1011 | маш.-ч | маш.-ч | 1 | 0 | 341432456 | 1.16 | 0 | 31.26 | 13.5 | 0 | 0 | 31.26 | 13.5 | 0 | 1 | 1 | 1 | 1 | 0 | 1 | 0 | 0 | 0 | 1.16 |  | 0 | 2 | 144840704 | 1 | 0 | 87 | 0 | 0 | 0 | 0 | 0 | 0 | 0 | 0 | 0 | 0 | 0 | 0 | 0 | 0 | 0 | 0 | 0 | 0 | 0 | 0 | 0 | 0 | 0.00928 | 31.26 | 31.26 | 1 | 0
165 | 144671280 | 144840701 | 115062661 | 1 | 1 | 1 | 3 | 402-0083 | ФССЦ-2001, 402-0083, приказ Минстроя России №899/пр от 11.12.2015 г. | Раствор готовый отделочный тяжелый, цементно-известковый 1:1:6 | 1339 | 1007 | м3 | м3 | 1 | 0 | -1164549231 | 4.4 | 517.91 | 0 | 0 | 0 | 517.91 | 0 | 0 | 0 | 1 | 1 | 1 | 1 | 0 | 1 | 0 | 0 | 0 | 4.4 |  | 0 | 2 | 144840705 | 1 | 0 | 88 | 0 | 0 | 0 | 0 | 0 | 0 | 0 | 0 | 0 | 0 | 0 | 0 | 0 | 0 | 0 | 0 | 0 | 0 | 0 | 0 | 0 | 0 | 0.0352 | 517.91 | 517.91 | 1 | 0
165 | 144671280 | 144840701 | 115017389 | 1 | 1 | 1 | 3 | 411-0001 | ФССЦ-2001, 411-0001, приказ Минстроя России №899/пр от 11.12.2015 г. | Вода | 1339 | 1007 | м3 | м3 | 1 | 0 | 11619063 | 0.35 | 2.44 | 0 | 0 | 0 | 2.44 | 0 | 0 | 0 | 1 | 1 | 1 | 1 | 0 | 1 | 0 | 0 | 0 | 0.35 |  | 0 | 2 | 144840706 | 1 | 0 | 89 | 0 | 0 | 0 | 0 | 0 | 0 | 0 | 0 | 0 | 0 | 0 | 0 | 0 | 0 | 0 | 0 | 0 | 0 | 0 | 0 | 0 | 0 | 0.0028 | 2.44 | 2.44 | 1 | 0
165 | 144671280 | 144840701 | 115259895 | 1 | 1 | 1 | 3 | 509-9900 | ФССЦ-2001, 509-9900, приказ Минстроя России №899/пр от 11.12.2015 г. | Строительный мусор | 1348 | 1009 | т | т | 1000 | 0 | 68711460 | 8.1 | 0 | 0 | 0 | 0 | 0 | 0 | 0 | 0 | 1 | 1 | 1 | 1 | 0 | 0 | 0 | 0 | 0 | 8.1 |  | 0 | 2 | 144840707 | 1 | 0 | 90 | 0 | 0 | 0 | 0 | 0 | 0 | 0 | 0 | 0 | 0 | 0 | 0 | 0 | 0 | 0 | 0 | 0 | 0 | 0 | 0 | 0 | 0 | 0.0648 | 0 | 0 | 1 | 0
197 | 144671280 | 144840758 | 47840527 | 1 | 1 | 1 | 1 | 1-1020 |  | Рабочий строитель среднего разряда 2 | 1369 | 1013 | чел.-ч | чел.-ч | 1 | 0 | 1607597553 | 2.54 | 0 | 0 | 0 | 7.8 | 0 | 0 | 0 | 7.8 | 1 | 1 | 1 | 1 | 0 | 1 | 0 | 0 | 0 | 2.54 |  | 1 | 2 | 144840759 | 1 | 0 | 91 | 0 | 0 | 0 | 0 | 0 | 0 | 0 | 0 | 0 | 0 | 0 | 0 | 0 | 0 | 0 | 0 | 0 | 0 | 0 | 0 | 0 | 0 | 0.381 | 7.8 | 7.8 | 1 | 0
197 | 144671280 | 144840758 | 115259895 | 1 | 1 | 1 | 3 | 509-9900 | ФССЦ-2001, 509-9900, приказ Минстроя России №899/пр от 11.12.2015 г. | Строительный мусор | 1348 | 1009 | т | т | 1000 | 0 | 68711460 | 0.004 | 0 | 0 | 0 | 0 | 0 | 0 | 0 | 0 | 1 | 1 | 1 | 1 | 0 | 0 | 0 | 0 | 0 | 0.004 |  | 0 | 2 | 144840760 | 1 | 0 | 92 | 0 | 0 | 0 | 0 | 0 | 0 | 0 | 0 | 0 | 0 | 0 | 0 | 0 | 0 | 0 | 0 | 0 | 0 | 0 | 0 | 0 | 0 | 0.0006 | 0 | 0 | 1 | 0
198 | 144671280 | 144843193 | 47855723 | 1 | 1 | 1 | 1 | 1-2038 |  | Рабочий монтажник среднего разряда 3,8 | 1369 | 1013 | чел.-ч | чел.-ч | 1 | 0 | 625109291 | 5.39 | 0 | 0 | 0 | 9.4 | 0 | 0 | 0 | 9.4 | 1 | 1 | 1 | 1 | 0 | 1 | 0 | 0 | 0 | 5.39 |  | 1 | 2 | 144843194 | 1 | 0 | 93 | 0 | 0 | 0 | 0 | 0 | 0 | 0 | 0 | 0 | 0 | 0 | 0 | 0 | 0 | 0 | 0 | 0 | 0 | 0 | 0 | 0 | 0 | 0.539 | 9.4 | 9.4 | 1 | 0
198 | 144671280 | 144843193 | 121548 | 1 | 1 | 1 | 1 | 2 |  | Затраты труда машинистов | 608254 | 1013 | чел.час | чел.час | 1 | 0 | -185737400 | 0.02 | 0 | 0 | 0 | 0 | 0 | 0 | 0 | 0 | 1 | 1 | 1 | 1 | 0 | 1 | 0 | 0 | 0 | 0.02 |  | 2 | 2 | 144843195 | 1 | 0 | 94 | 0 | 0 | 0 | 0 | 0 | 0 | 0 | 0 | 0 | 0 | 0 | 0 | 0 | 0 | 0 | 0 | 0 | 0 | 0 | 0 | 0 | 0 | 0.002 | 0 | 0 | 1 | 0
198 | 144671280 | 144843193 | 115070876 | 1 | 1 | 1 | 2 | 021102 | ФСЭМ-2001, 021102, приказ Минстроя России №899/пр от 11.12.2015 г. | Краны на автомобильном ходу при работе на монтаже технологического оборудования 10 т | 1368 | 1011 | маш.-ч | маш.-ч | 1 | 0 | -1522137766 | 0.02 | 0 | 134.65 | 13.5 | 0 | 0 | 134.65 | 13.5 | 0 | 1 | 1 | 1 | 1 | 0 | 1 | 0 | 0 | 0 | 0.02 |  | 0 | 2 | 144843196 | 1 | 0 | 95 | 0 | 0 | 0 | 0 | 0 | 0 | 0 | 0 | 0 | 0 | 0 | 0 | 0 | 0 | 0 | 0 | 0 | 0 | 0 | 0 | 0 | 0 | 0.002 | 134.65 | 134.65 | 1 | 0
198 | 144671280 | 144843193 | 115016508 | 1 | 1 | 1 | 2 | 400001 | ФСЭМ-2001, 400001, приказ Минстроя России №899/пр от 11.12.2015 г. | Автомобили бортовые, грузоподъемность до 5 т | 1368 | 1011 | маш.-ч | маш.-ч | 1 | 0 | -365761310 | 0.02 | 0 | 87.17 | 11.6 | 0 | 0 | 87.17 | 11.6 | 0 | 1 | 1 | 1 | 1 | 0 | 1 | 0 | 0 | 0 | 0.02 |  | 0 | 2 | 144843197 | 1 | 0 | 96 | 0 | 0 | 0 | 0 | 0 | 0 | 0 | 0 | 0 | 0 | 0 | 0 | 0 | 0 | 0 | 0 | 0 | 0 | 0 | 0 | 0 | 0 | 0.002 | 87.17 | 87.17 | 1 | 0
198 | 144671280 | 144843193 | 115085223 | 1 | 1 | 1 | 3 | 101-1764 | ФССЦ-2001, 101-1764, приказ Минстроя России №899/пр от 11.12.2015 г. | Тальк молотый, сорт I | 1348 | 1009 | т | т | 1000 | 0 | 902378642 | 0.0006 | 1820 | 0 | 0 | 0 | 1820 | 0 | 0 | 0 | 1 | 1 | 1 | 1 | 0 | 1 | 0 | 0 | 0 | 0.0006 |  | 0 | 2 | 144843198 | 1 | 0 | 97 | 0 | 0 | 0 | 0 | 0 | 0 | 0 | 0 | 0 | 0 | 0 | 0 | 0 | 0 | 0 | 0 | 0 | 0 | 0 | 0 | 0 | 0 | 6e-05 | 1820 | 1820 | 1 | 0
198 | 144671280 | 144843193 | 115306301 | 1 | 1 | 1 | 3 | 101-2143 | ФССЦ-2001, 101-2143, приказ Минстроя России №899/пр от 11.12.2015 г. | Краска | 1346 | 1009 | кг | кг | 1 | 0 | 326289475 | 0.02 | 28.6 | 0 | 0 | 0 | 28.6 | 0 | 0 | 0 | 1 | 1 | 1 | 1 | 0 | 1 | 0 | 0 | 0 | 0.02 |  | 0 | 2 | 144843199 | 1 | 0 | 98 | 0 | 0 | 0 | 0 | 0 | 0 | 0 | 0 | 0 | 0 | 0 | 0 | 0 | 0 | 0 | 0 | 0 | 0 | 0 | 0 | 0 | 0 | 0.002 | 28.6 | 28.6 | 1 | 0
198 | 144671280 | 144843193 | 115307377 | 1 | 1 | 1 | 3 | 101-2499 | ФССЦ-2001, 101-2499, приказ Минстроя России №899/пр от 11.12.2015 г. | Лента изоляционная прорезиненная односторонняя ширина 20 мм, толщина 0,25-0,35 мм | 1346 | 1009 | кг | кг | 1 | 0 | 295609945 | 0.16 | 30.4 | 0 | 0 | 0 | 30.4 | 0 | 0 | 0 | 1 | 1 | 1 | 1 | 0 | 1 | 0 | 0 | 0 | 0.16 |  | 0 | 2 | 144843200 | 1 | 0 | 99 | 0 | 0 | 0 | 0 | 0 | 0 | 0 | 0 | 0 | 0 | 0 | 0 | 0 | 0 | 0 | 0 | 0 | 0 | 0 | 0 | 0 | 0 | 0.016 | 30.4 | 30.4 | 1 | 0
198 | 144671280 | 144843193 | 115316923 | 1 | 1 | 1 | 3 | 509-0778 | ФССЦ-2001, 509-0778, приказ Минстроя России №899/пр от 11.12.2015 г. | Втулки В22 | 1356 | 1010 | 1000 шт. | 1000 шт. | 1000 | 0 | -2050751217 | 0.0122 | 119 | 0 | 0 | 0 | 119 | 0 | 0 | 0 | 1 | 1 | 1 | 1 | 0 | 1 | 0 | 0 | 0 | 0.0122 |  | 0 | 2 | 144843201 | 1 | 0 | 100 | 0 | 0 | 0 | 0 | 0 | 0 | 0 | 0 | 0 | 0 | 0 | 0 | 0 | 0 | 0 | 0 | 0 | 0 | 0 | 0 | 0 | 0 | 0.00122 | 119 | 119 | 1 | 0
198 | 144671280 | 144843193 | 115315849 | 1 | 1 | 1 | 3 | 509-1652 | ФССЦ-2001, 509-1652, приказ Минстроя России №899/пр от 11.12.2015 г. | Гильза кабельная медная ГМ 6 | 1355 | 1010 | 100 шт. | 100 шт. | 100 | 0 | -2083208844 | 0.05 | 110 | 0 | 0 | 0 | 110 | 0 | 0 | 0 | 1 | 1 | 1 | 1 | 0 | 1 | 0 | 0 | 0 | 0.05 |  | 0 | 2 | 144843202 | 1 | 0 | 101 | 0 | 0 | 0 | 0 | 0 | 0 | 0 | 0 | 0 | 0 | 0 | 0 | 0 | 0 | 0 | 0 | 0 | 0 | 0 | 0 | 0 | 0 | 0.005 | 110 | 110 | 1 | 0
198 | 144671280 | 144843193 | 115274035 | 1 | 1 | 1 | 3 | 999-9950 | ФССЦ-2001, 999-9950, приказ Минстроя России №899/пр от 11.12.2015 г. | Вспомогательные ненормируемые материалы (2% от ОЗП) | 1374 | 1013 | РУБ | РУБ | 1 | 0 | 1223377994 | 1.01 | 1 | 0 | 0 | 0 | 1 | 0 | 0 | 0 | 1 | 1 | 1 | 1 | 0 | 1 | 0 | 0 | 0 | 1.01 |  | 0 | 2 | 144843203 | 1 | 0 | 102 | 0 | 0 | 0 | 0 | 0 | 0 | 0 | 0 | 0 | 0 | 0 | 0 | 0 | 0 | 0 | 0 | 0 | 0 | 0 | 0 | 0 | 0 | 0.101 | 1 | 1 | 1 | 0
200 | 144671280 | 144843152 | 47855723 | 1 | 1 | 1 | 1 | 1-2038 |  | Рабочий монтажник среднего разряда 3,8 | 1369 | 1013 | чел.-ч | чел.-ч | 1 | 0 | 625109291 | 2.82 | 0 | 0 | 0 | 9.4 | 0 | 0 | 0 | 9.4 | 1 | 1 | 1 | 1 | 0 | 1 | 0 | 0 | 0 | 2.82 |  | 1 | 2 | 144843153 | 1 | 0 | 103 | 0 | 0 | 0 | 0 | 0 | 0 | 0 | 0 | 0 | 0 | 0 | 0 | 0 | 0 | 0 | 0 | 0 | 0 | 0 | 0 | 0 | 0 | 0.141 | 9.4 | 9.4 | 1 | 0
200 | 144671280 | 144843152 | 121548 | 1 | 1 | 1 | 1 | 2 |  | Затраты труда машинистов | 608254 | 1013 | чел.час | чел.час | 1 | 0 | -185737400 | 0.01 | 0 | 0 | 0 | 0 | 0 | 0 | 0 | 0 | 1 | 1 | 1 | 1 | 0 | 1 | 0 | 0 | 0 | 0.01 |  | 2 | 2 | 144843154 | 1 | 0 | 104 | 0 | 0 | 0 | 0 | 0 | 0 | 0 | 0 | 0 | 0 | 0 | 0 | 0 | 0 | 0 | 0 | 0 | 0 | 0 | 0 | 0 | 0 | 0.0005 | 0 | 0 | 1 | 0
200 | 144671280 | 144843152 | 115070876 | 1 | 1 | 1 | 2 | 021102 | ФСЭМ-2001, 021102, приказ Минстроя России №899/пр от 11.12.2015 г. | Краны на автомобильном ходу при работе на монтаже технологического оборудования 10 т | 1368 | 1011 | маш.-ч | маш.-ч | 1 | 0 | -1522137766 | 0.01 | 0 | 134.65 | 13.5 | 0 | 0 | 134.65 | 13.5 | 0 | 1 | 1 | 1 | 1 | 0 | 1 | 0 | 0 | 0 | 0.01 |  | 0 | 2 | 144843155 | 1 | 0 | 105 | 0 | 0 | 0 | 0 | 0 | 0 | 0 | 0 | 0 | 0 | 0 | 0 | 0 | 0 | 0 | 0 | 0 | 0 | 0 | 0 | 0 | 0 | 0.0005 | 134.65 | 134.65 | 1 | 0
200 | 144671280 | 144843152 | 115016508 | 1 | 1 | 1 | 2 | 400001 | ФСЭМ-2001, 400001, приказ Минстроя России №899/пр от 11.12.2015 г. | Автомобили бортовые, грузоподъемность до 5 т | 1368 | 1011 | маш.-ч | маш.-ч | 1 | 0 | -365761310 | 0.01 | 0 | 87.17 | 11.6 | 0 | 0 | 87.17 | 11.6 | 0 | 1 | 1 | 1 | 1 | 0 | 1 | 0 | 0 | 0 | 0.01 |  | 0 | 2 | 144843156 | 1 | 0 | 106 | 0 | 0 | 0 | 0 | 0 | 0 | 0 | 0 | 0 | 0 | 0 | 0 | 0 | 0 | 0 | 0 | 0 | 0 | 0 | 0 | 0 | 0 | 0.0005 | 87.17 | 87.17 | 1 | 0
200 | 144671280 | 144843152 | 115306301 | 1 | 1 | 1 | 3 | 101-2143 | ФССЦ-2001, 101-2143, приказ Минстроя России №899/пр от 11.12.2015 г. | Краска | 1346 | 1009 | кг | кг | 1 | 0 | 326289475 | 0.05 | 28.6 | 0 | 0 | 0 | 28.6 | 0 | 0 | 0 | 1 | 1 | 1 | 1 | 0 | 1 | 0 | 0 | 0 | 0.05 |  | 0 | 2 | 144843157 | 1 | 0 | 107 | 0 | 0 | 0 | 0 | 0 | 0 | 0 | 0 | 0 | 0 | 0 | 0 | 0 | 0 | 0 | 0 | 0 | 0 | 0 | 0 | 0 | 0 | 0.0025 | 28.6 | 28.6 | 1 | 0
200 | 144671280 | 144843152 | 115311572 | 1 | 1 | 1 | 3 | 101-2478 | ФССЦ-2001, 101-2478, приказ Минстроя России №899/пр от 11.12.2015 г. | Лента К226 | 1308 | 102138004 | 100 м | 100 м | 100 | 0 | -1167749405 | 0.05 | 120 | 0 | 0 | 0 | 120 | 0 | 0 | 0 | 1 | 1 | 1 | 1 | 0 | 1 | 0 | 0 | 0 | 0.05 |  | 0 | 2 | 144843158 | 1 | 0 | 108 | 0 | 0 | 0 | 0 | 0 | 0 | 0 | 0 | 0 | 0 | 0 | 0 | 0 | 0 | 0 | 0 | 0 | 0 | 0 | 0 | 0 | 0 | 0.0025 | 120 | 120 | 1 | 0
200 | 144671280 | 144843152 | 115307377 | 1 | 1 | 1 | 3 | 101-2499 | ФССЦ-2001, 101-2499, приказ Минстроя России №899/пр от 11.12.2015 г. | Лента изоляционная прорезиненная односторонняя ширина 20 мм, толщина 0,25-0,35 мм | 1346 | 1009 | кг | кг | 1 | 0 | 295609945 | 0.16 | 30.4 | 0 | 0 | 0 | 30.4 | 0 | 0 | 0 | 1 | 1 | 1 | 1 | 0 | 1 | 0 | 0 | 0 | 0.16 |  | 0 | 2 | 144843159 | 1 | 0 | 109 | 0 | 0 | 0 | 0 | 0 | 0 | 0 | 0 | 0 | 0 | 0 | 0 | 0 | 0 | 0 | 0 | 0 | 0 | 0 | 0 | 0 | 0 | 0.008 | 30.4 | 30.4 | 1 | 0
200 | 144671280 | 144843152 | 115274035 | 1 | 1 | 1 | 3 | 999-9950 | ФССЦ-2001, 999-9950, приказ Минстроя России №899/пр от 11.12.2015 г. | Вспомогательные ненормируемые материалы (2% от ОЗП) | 1374 | 1013 | РУБ | РУБ | 1 | 0 | 1223377994 | 0.53 | 1 | 0 | 0 | 0 | 1 | 0 | 0 | 0 | 1 | 1 | 1 | 1 | 0 | 1 | 0 | 0 | 0 | 0.53 |  | 0 | 2 | 144843160 | 1 | 0 | 110 | 0 | 0 | 0 | 0 | 0 | 0 | 0 | 0 | 0 | 0 | 0 | 0 | 0 | 0 | 0 | 0 | 0 | 0 | 0 | 0 | 0 | 0 | 0.0265 | 1 | 1 | 1 | 0
202 | 144671280 | 144843051 | 47841090 | 1 | 1 | 1 | 1 | 1-1035 |  | Рабочий строитель среднего разряда 3,5 | 1369 | 1013 | чел.-ч | чел.-ч | 1 | 0 | -887838387 | 24.1 | 0 | 0 | 0 | 9.07 | 0 | 0 | 0 | 9.07 | 1 | 1 | 1 | 1 | 0 | 1 | 0 | 0 | 0 | 24.1 |  | 1 | 2 | 144843052 | 1 | 0 | 111 | 0 | 0 | 0 | 0 | 0 | 0 | 0 | 0 | 0 | 0 | 0 | 0 | 0 | 0 | 0 | 0 | 0 | 0 | 0 | 0 | 0 | 0 | 0.241 | 9.07 | 9.07 | 1 | 0
202 | 144671280 | 144843051 | 115556916 | 1 | 1 | 1 | 3 | 503-4053 | ФССЦ-2001, 503-4053, приказ Минстроя России №899/пр от 11.12.2015 г. | Розетка штепсельная малогабаритная для скрытой проводки, тип РШ-П-20-С-01-10/220У4 | 1355 | 1010 | 100 шт. | 100 шт. | 100 | 0 | 1499228704 | 1 | 560 | 0 | 0 | 0 | 560 | 0 | 0 | 0 | 1 | 1 | 1 | 1 | 0 | 1 | 0 | 0 | 0 | 1 |  | 0 | 2 | 144843053 | 1 | 0 | 112 | 0 | 0 | 0 | 0 | 0 | 0 | 0 | 0 | 0 | 0 | 0 | 0 | 0 | 0 | 0 | 0 | 0 | 0 | 0 | 0 | 0 | 0 | 0.01 | 560 | 560 | 1 | 0
203 | 144671280 | 144840803 | 47841090 | 1 | 1 | 1 | 1 | 1-1035 |  | Рабочий строитель среднего разряда 3,5 | 1369 | 1013 | чел.-ч | чел.-ч | 1 | 0 | -887838387 | 24.1 | 0 | 0 | 0 | 9.07 | 0 | 0 | 0 | 9.07 | 1 | 1 | 1 | 1 | 0 | 1 | 0 | 0 | 0 | 24.1 |  | 1 | 2 | 144840804 | 1 | 0 | 113 | 0 | 0 | 0 | 0 | 0 | 0 | 0 | 0 | 0 | 0 | 0 | 0 | 0 | 0 | 0 | 0 | 0 | 0 | 0 | 0 | 0 | 0 | 0.241 | 9.07 | 9.07 | 1 | 0
203 | 144671280 | 144840803 | 115570348 | 1 | 1 | 1 | 3 | 509-1201 | ФССЦ-2001, 509-1201, приказ Минстроя России №899/пр от 11.12.2015 г. | Выключатель одноклавишный для скрытой проводки | 1358 | 1010 | 10 шт. | 10 шт. | 10 | 0 | -1259931913 | 10 | 62.2 | 0 | 0 | 0 | 62.2 | 0 | 0 | 0 | 1 | 1 | 1 | 1 | 0 | 1 | 0 | 0 | 0 | 10 |  | 0 | 2 | 144840805 | 1 | 0 | 114 | 0 | 0 | 0 | 0 | 0 | 0 | 0 | 0 | 0 | 0 | 0 | 0 | 0 | 0 | 0 | 0 | 0 | 0 | 0 | 0 | 0 | 0 | 0.1 | 62.2 | 62.2 | 1 | 0
204 | 144671280 | 144842046 | 47840717 | 1 | 1 | 1 | 1 | 1-1040 |  | Рабочий строитель среднего разряда 4 | 1369 | 1013 | чел.-ч | чел.-ч | 1 | 0 | -1673341983 | 89.1 | 0 | 0 | 0 | 9.62 | 0 | 0 | 0 | 9.62 | 1 | 1 | 1 | 1 | 0 | 1 | 0 | 0 | 0 | 89.1 |  | 1 | 2 | 144842047 | 1 | 0 | 115 | 0 | 0 | 0 | 0 | 0 | 0 | 0 | 0 | 0 | 0 | 0 | 0 | 0 | 0 | 0 | 0 | 0 | 0 | 0 | 0 | 0 | 0 | 1.782 | 9.62 | 9.62 | 1 | 0
204 | 144671280 | 144842046 | 121548 | 1 | 1 | 1 | 1 | 2 |  | Затраты труда машинистов | 608254 | 1013 | чел.час | чел.час | 1 | 0 | -185737400 | 0.03 | 0 | 0 | 0 | 0 | 0 | 0 | 0 | 0 | 1 | 1 | 1 | 1 | 0 | 1 | 0 | 0 | 0 | 0.03 |  | 2 | 2 | 144842048 | 1 | 0 | 116 | 0 | 0 | 0 | 0 | 0 | 0 | 0 | 0 | 0 | 0 | 0 | 0 | 0 | 0 | 0 | 0 | 0 | 0 | 0 | 0 | 0 | 0 | 0.0006 | 0 | 0 | 1 | 0
204 | 144671280 | 144842046 | 115066410 | 1 | 1 | 1 | 2 | 030954 | ФСЭМ-2001, 030954, приказ Минстроя России №899/пр от 11.12.2015 г. | Подъемники грузоподъемностью до 500 кг одномачтовые, высота подъема 45 м | 1368 | 1011 | маш.-ч | маш.-ч | 1 | 0 | 341432456 | 0.03 | 0 | 31.26 | 13.5 | 0 | 0 | 31.26 | 13.5 | 0 | 1 | 1 | 1 | 1 | 0 | 1 | 0 | 0 | 0 | 0.03 |  | 0 | 2 | 144842049 | 1 | 0 | 117 | 0 | 0 | 0 | 0 | 0 | 0 | 0 | 0 | 0 | 0 | 0 | 0 | 0 | 0 | 0 | 0 | 0 | 0 | 0 | 0 | 0 | 0 | 0.0006 | 31.26 | 31.26 | 1 | 0
204 | 144671280 | 144842046 | 115571741 | 1 | 1 | 1 | 3 | 509-0767 | ФССЦ-2001, 509-0767, приказ Минстроя России №899/пр от 11.12.2015 г. | Светильники с лампами накаливания для производственных помещений с тяжелыми условиями среды, подвесной с защитной сеткой и стеклом, тип НСП09-200/Р50-03-02 | 1354 | 1010 | шт. | шт. | 1 | 1 | 496324156 | -100 | 414.87 | 0 | 0 | 0 | 59.78 | 0 | 0 | 0 | 6.94 | 1 | 1 | 1 | 0 | 1 | 0 | 0 | 0 | -100 |  | 0 | 2 | 144842050 | 1 | 6144 | 118 | 0 | 0 | 0 | 0 | 0 | 0 | 0 | 0 | 0 | 0 | 0 | 0 | 0 | 0 | 0 | 0 | 0 | 0 | 0 | 0 | 0 | 0 | -2 | 414.87 | 59.78 | 6.94 | 0
207 | 144671280 | 144843763 | 47855957 | 1 | 1 | 1 | 1 | 1-2036 |  | Рабочий монтажник среднего разряда 3,6 | 1369 | 1013 | чел.-ч | чел.-ч | 1 | 0 | 1526831556 | 18.2 | 0 | 0 | 0 | 9.18 | 0 | 0 | 0 | 9.18 | 1 | 1 | 1 | 1 | 0 | 1 | 0 | 0 | 0 | 18.2 |  | 1 | 2 | 144843764 | 1 | 0 | 119 | 0 | 0 | 0 | 0 | 0 | 0 | 0 | 0 | 0 | 0 | 0 | 0 | 0 | 0 | 0 | 0 | 0 | 0 | 0 | 0 | 0 | 0 | 18.2 | 9.18 | 9.18 | 1 | 0
207 | 144671280 | 144843763 | 115021185 | 1 | 1 | 1 | 2 | 040502 | ФСЭМ-2001, 040502, приказ Минстроя России №899/пр от 11.12.2015 г. | Установки для сварки ручной дуговой (постоянного тока) | 1368 | 1011 | маш.-ч | маш.-ч | 1 | 0 | 733323170 | 2.97 | 0 | 8.1 | 0 | 0 | 0 | 8.1 | 0 | 0 | 1 | 1 | 1 | 1 | 0 | 1 | 0 | 0 | 0 | 2.97 |  | 0 | 2 | 144843765 | 1 | 0 | 120 | 0 | 0 | 0 | 0 | 0 | 0 | 0 | 0 | 0 | 0 | 0 | 0 | 0 | 0 | 0 | 0 | 0 | 0 | 0 | 0 | 0 | 0 | 2.97 | 8.1 | 8.1 | 1 | 0
207 | 144671280 | 144843763 | 115024678 | 1 | 1 | 1 | 2 | 040504 | ФСЭМ-2001, 040504, приказ Минстроя России №899/пр от 11.12.2015 г. | Аппарат для газовой сварки и резки | 1368 | 1011 | маш.-ч | маш.-ч | 1 | 0 | -1968003748 | 0.17 | 0 | 1.2 | 0 | 0 | 0 | 1.2 | 0 | 0 | 1 | 1 | 1 | 1 | 0 | 1 | 0 | 0 | 0 | 0.17 |  | 0 | 2 | 144843766 | 1 | 0 | 121 | 0 | 0 | 0 | 0 | 0 | 0 | 0 | 0 | 0 | 0 | 0 | 0 | 0 | 0 | 0 | 0 | 0 | 0 | 0 | 0 | 0 | 0 | 0.17 | 1.2 | 1.2 | 1 | 0
207 | 144671280 | 144843763 | 115049782 | 1 | 1 | 1 | 2 | 330301 | ФСЭМ-2001, 330301, приказ Минстроя России №899/пр от 11.12.2015 г. | Машины шлифовальные электрические | 1368 | 1011 | маш.-ч | маш.-ч | 1 | 0 | -209033084 | 2.88 | 0 | 5.13 | 0 | 0 | 0 | 5.13 | 0 | 0 | 1 | 1 | 1 | 1 | 0 | 1 | 0 | 0 | 0 | 2.88 |  | 0 | 2 | 144843767 | 1 | 0 | 122 | 0 | 0 | 0 | 0 | 0 | 0 | 0 | 0 | 0 | 0 | 0 | 0 | 0 | 0 | 0 | 0 | 0 | 0 | 0 | 0 | 0 | 0 | 2.88 | 5.13 | 5.13 | 1 | 0
207 | 144671280 | 144843763 | 115016508 | 1 | 1 | 1 | 2 | 400001 | ФСЭМ-2001, 400001, приказ Минстроя России №899/пр от 11.12.2015 г. | Автомобили бортовые, грузоподъемность до 5 т | 1368 | 1011 | маш.-ч | маш.-ч | 1 | 0 | -365761310 | 0.03 | 0 | 87.17 | 11.6 | 0 | 0 | 87.17 | 11.6 | 0 | 1 | 1 | 1 | 1 | 0 | 1 | 0 | 0 | 0 | 0.03 |  | 0 | 2 | 144843768 | 1 | 0 | 123 | 0 | 0 | 0 | 0 | 0 | 0 | 0 | 0 | 0 | 0 | 0 | 0 | 0 | 0 | 0 | 0 | 0 | 0 | 0 | 0 | 0 | 0 | 0.03 | 87.17 | 87.17 | 1 | 0
207 | 144671280 | 144843763 | 115024662 | 1 | 1 | 1 | 3 | 101-0324 | ФССЦ-2001, 101-0324, приказ Минстроя России №899/пр от 11.12.2015 г. | Кислород технический газообразный | 1339 | 1007 | м3 | м3 | 1 | 0 | 1057515723 | 1.44 | 6.22 | 0 | 0 | 0 | 6.22 | 0 | 0 | 0 | 1 | 1 | 1 | 1 | 0 | 1 | 0 | 0 | 0 | 1.44 |  | 0 | 2 | 144843769 | 1 | 0 | 124 | 0 | 0 | 0 | 0 | 0 | 0 | 0 | 0 | 0 | 0 | 0 | 0 | 0 | 0 | 0 | 0 | 0 | 0 | 0 | 0 | 0 | 0 | 1.44 | 6.22 | 6.22 | 1 | 0
207 | 144671280 | 144843763 | 115038936 | 1 | 1 | 1 | 3 | 101-1518 | ФССЦ-2001, 101-1518, приказ Минстроя России №899/пр от 11.12.2015 г. | Электроды диаметром 4 мм Э50А | 1348 | 1009 | т | т | 1000 | 0 | -199907690 | 0.00352 | 11524 | 0 | 0 | 0 | 11524 | 0 | 0 | 0 | 1 | 1 | 1 | 1 | 0 | 1 | 0 | 0 | 0 | 0.00352 |  | 0 | 2 | 144843770 | 1 | 0 | 125 | 0 | 0 | 0 | 0 | 0 | 0 | 0 | 0 | 0 | 0 | 0 | 0 | 0 | 0 | 0 | 0 | 0 | 0 | 0 | 0 | 0 | 0 | 0.00352 | 11524 | 11524 | 1 | 0
207 | 144671280 | 144843763 | 115039729 | 1 | 1 | 1 | 3 | 101-2278 | ФССЦ-2001, 101-2278, приказ Минстроя России №899/пр от 11.12.2015 г. | Пропан-бутан, смесь техническая | 1346 | 1009 | кг | кг | 1 | 0 | -1504990433 | 0.24 | 6.09 | 0 | 0 | 0 | 6.09 | 0 | 0 | 0 | 1 | 1 | 1 | 1 | 0 | 1 | 0 | 0 | 0 | 0.24 |  | 0 | 2 | 144843771 | 1 | 0 | 126 | 0 | 0 | 0 | 0 | 0 | 0 | 0 | 0 | 0 | 0 | 0 | 0 | 0 | 0 | 0 | 0 | 0 | 0 | 0 | 0 | 0 | 0 | 0.24 | 6.09 | 6.09 | 1 | 0
207 | 144671280 | 144843763 | 115048293 | 1 | 1 | 1 | 3 | 201-0835 | ФССЦ-2001, 201-0835, приказ Минстроя России №899/пр от 11.12.2015 г. | Подкладки металлические | 1346 | 1009 | кг | кг | 1 | 0 | 990454914 | 15.2 | 12.6 | 0 | 0 | 0 | 12.6 | 0 | 0 | 0 | 1 | 1 | 1 | 1 | 0 | 1 | 0 | 0 | 0 | 15.2 |  | 0 | 2 | 144843772 | 1 | 0 | 127 | 0 | 0 | 0 | 0 | 0 | 0 | 0 | 0 | 0 | 0 | 0 | 0 | 0 | 0 | 0 | 0 | 0 | 0 | 0 | 0 | 0 | 0 | 15.2 | 12.6 | 12.6 | 1 | 0
207 | 144671280 | 144843763 | 115274035 | 1 | 1 | 1 | 3 | 999-9950 | ФССЦ-2001, 999-9950, приказ Минстроя России №899/пр от 11.12.2015 г. | Вспомогательные ненормируемые материалы (2% от ОЗП) | 1374 | 1013 | РУБ | РУБ | 1 | 0 | 1223377994 | 3.34 | 1 | 0 | 0 | 0 | 1 | 0 | 0 | 0 | 1 | 1 | 1 | 1 | 0 | 1 | 0 | 0 | 0 | 3.34 |  | 0 | 2 | 144843773 | 1 | 0 | 128 | 0 | 0 | 0 | 0 | 0 | 0 | 0 | 0 | 0 | 0 | 0 | 0 | 0 | 0 | 0 | 0 | 0 | 0 | 0 | 0 | 0 | 0 | 3.34 | 1 | 1 | 1 | 0
240 | 144671280 | 144843996 | 47841101 | 1 | 1 | 1 | 1 | 1-1033 |  | Рабочий строитель среднего разряда 3,3 | 1369 | 1013 | чел.-ч | чел.-ч | 1 | 0 | 657145562 | 228.35 | 0 | 0 | 0 | 8.86 | 0 | 0 | 0 | 8.86 | 1 | 1 | 1 | 1 | 0 | 1 | 0 | 0 | 0 | 228.35 |  | 1 | 2 | 144843997 | 1 | 0 | 129 | 0 | 0 | 0 | 0 | 0 | 0 | 0 | 0 | 0 | 0 | 0 | 0 | 0 | 0 | 0 | 0 | 0 | 0 | 0 | 0 | 0 | 0 | 23.9767 | 8.86 | 8.86 | 1 | 0
240 | 144671280 | 144843996 | 121548 | 1 | 1 | 1 | 1 | 2 |  | Затраты труда машинистов | 608254 | 1013 | чел.час | чел.час | 1 | 0 | -185737400 | 0.67 | 0 | 0 | 0 | 0 | 0 | 0 | 0 | 0 | 1 | 1 | 1 | 1 | 0 | 1 | 0 | 0 | 0 | 0.67 |  | 2 | 2 | 144843998 | 1 | 0 | 130 | 0 | 0 | 0 | 0 | 0 | 0 | 0 | 0 | 0 | 0 | 0 | 0 | 0 | 0 | 0 | 0 | 0 | 0 | 0 | 0 | 0 | 0 | 0.07035 | 0 | 0 | 1 | 0
240 | 144671280 | 144843996 | 115066410 | 1 | 1 | 1 | 2 | 030954 | ФСЭМ-2001, 030954, приказ Минстроя России №899/пр от 11.12.2015 г. | Подъемники грузоподъемностью до 500 кг одномачтовые, высота подъема 45 м | 1368 | 1011 | маш.-ч | маш.-ч | 1 | 0 | 341432456 | 0.67 | 0 | 31.26 | 13.5 | 0 | 0 | 31.26 | 13.5 | 0 | 1 | 1 | 1 | 1 | 0 | 1 | 0 | 0 | 0 | 0.67 |  | 0 | 2 | 144843999 | 1 | 0 | 131 | 0 | 0 | 0 | 0 | 0 | 0 | 0 | 0 | 0 | 0 | 0 | 0 | 0 | 0 | 0 | 0 | 0 | 0 | 0 | 0 | 0 | 0 | 0.07035 | 31.26 | 31.26 | 1 | 0
240 | 144671280 | 144843996 | 115062661 | 1 | 1 | 1 | 3 | 402-0083 | ФССЦ-2001, 402-0083, приказ Минстроя России №899/пр от 11.12.2015 г. | Раствор готовый отделочный тяжелый, цементно-известковый 1:1:6 | 1339 | 1007 | м3 | м3 | 1 | 0 | -1164549231 | 2.2 | 517.91 | 0 | 0 | 0 | 517.91 | 0 | 0 | 0 | 1 | 1 | 1 | 1 | 0 | 1 | 0 | 0 | 0 | 2.2 |  | 0 | 2 | 144844000 | 1 | 0 | 132 | 0 | 0 | 0 | 0 | 0 | 0 | 0 | 0 | 0 | 0 | 0 | 0 | 0 | 0 | 0 | 0 | 0 | 0 | 0 | 0 | 0 | 0 | 0.231 | 517.91 | 517.91 | 1 | 0
240 | 144671280 | 144843996 | 115017389 | 1 | 1 | 1 | 3 | 411-0001 | ФССЦ-2001, 411-0001, приказ Минстроя России №899/пр от 11.12.2015 г. | Вода | 1339 | 1007 | м3 | м3 | 1 | 0 | 11619063 | 0.35 | 2.44 | 0 | 0 | 0 | 2.44 | 0 | 0 | 0 | 1 | 1 | 1 | 1 | 0 | 1 | 0 | 0 | 0 | 0.35 |  | 0 | 2 | 144844001 | 1 | 0 | 133 | 0 | 0 | 0 | 0 | 0 | 0 | 0 | 0 | 0 | 0 | 0 | 0 | 0 | 0 | 0 | 0 | 0 | 0 | 0 | 0 | 0 | 0 | 0.03675 | 2.44 | 2.44 | 1 | 0
240 | 144671280 | 144843996 | 115259895 | 1 | 1 | 1 | 3 | 509-9900 | ФССЦ-2001, 509-9900, приказ Минстроя России №899/пр от 11.12.2015 г. | Строительный мусор | 1348 | 1009 | т | т | 1000 | 0 | 68711460 | 3.38 | 0 | 0 | 0 | 0 | 0 | 0 | 0 | 0 | 1 | 1 | 1 | 1 | 0 | 0 | 0 | 0 | 0 | 3.38 |  | 0 | 2 | 144844002 | 1 | 0 | 134 | 0 | 0 | 0 | 0 | 0 | 0 | 0 | 0 | 0 | 0 | 0 | 0 | 0 | 0 | 0 | 0 | 0 | 0 | 0 | 0 | 0 | 0 | 0.3549 | 0 | 0 | 1 | 0
241 | 144671280 | 144857833 | 47840717 | 1 | 1 | 1 | 1 | 1-1040 |  | Рабочий строитель среднего разряда 4 | 1369 | 1013 | чел.-ч | чел.-ч | 1 | 0 | -1673341983 | 18.768 | 0 | 0 | 0 | 9.62 | 0 | 0 | 0 | 9.62 | 1 | 1 | 1 | 1 | 0 | 1 | 1 | 0 | 0 | 16.32 | )*1,15 | 1 | 2 | 144857834 | 1 | 0 | 135 | 0 | 0 | 0 | 0 | 0 | 0 | 0 | 0 | 0 | 0 | 0 | 0 | 0 | 0 | 0 | 0 | 0 | 0 | 0 | 0 | 0 | 0 | 1.9706 | 9.62 | 9.62 | 1 | 0
241 | 144671280 | 144857833 | 121548 | 1 | 1 | 1 | 1 | 2 |  | Затраты труда машинистов | 608254 | 1013 | чел.час | чел.час | 1 | 0 | -185737400 | 0.0125 | 0 | 0 | 0 | 0 | 0 | 0 | 0 | 0 | 1 | 1 | 1 | 1 | 0 | 1 | 1 | 0 | 0 | 0.01 | )*1,25 | 2 | 2 | 144857835 | 1 | 0 | 136 | 0 | 0 | 0 | 0 | 0 | 0 | 0 | 0 | 0 | 0 | 0 | 0 | 0 | 0 | 0 | 0 | 0 | 0 | 0 | 0 | 0 | 0 | 0.0013125 | 0 | 0 | 1 | 0
241 | 144671280 | 144857833 | 115066410 | 1 | 1 | 1 | 2 | 030954 | ФСЭМ-2001, 030954, приказ Минстроя России №899/пр от 11.12.2015 г. | Подъемники грузоподъемностью до 500 кг одномачтовые, высота подъема 45 м | 1368 | 1011 | маш.-ч | маш.-ч | 1 | 0 | 341432456 | 0.0125 | 0 | 31.26 | 13.5 | 0 | 0 | 31.26 | 13.5 | 0 | 1 | 1 | 1 | 1 | 0 | 1 | 1 | 0 | 0 | 0.01 | )*1,25 | 0 | 2 | 144857836 | 1 | 0 | 137 | 0 | 0 | 0 | 0 | 0 | 0 | 0 | 0 | 0 | 0 | 0 | 0 | 0 | 0 | 0 | 0 | 0 | 0 | 0 | 0 | 0 | 0 | 0.0013125 | 31.26 | 31.26 | 1 | 0
241 | 144671280 | 144857833 | 115016508 | 1 | 1 | 1 | 2 | 400001 | ФСЭМ-2001, 400001, приказ Минстроя России №899/пр от 11.12.2015 г. | Автомобили бортовые, грузоподъемность до 5 т | 1368 | 1011 | маш.-ч | маш.-ч | 1 | 0 | -365761310 | 0.025 | 0 | 87.17 | 11.6 | 0 | 0 | 87.17 | 11.6 | 0 | 1 | 1 | 1 | 1 | 0 | 1 | 1 | 0 | 0 | 0.02 | )*1,25 | 0 | 2 | 144857837 | 1 | 0 | 138 | 0 | 0 | 0 | 0 | 0 | 0 | 0 | 0 | 0 | 0 | 0 | 0 | 0 | 0 | 0 | 0 | 0 | 0 | 0 | 0 | 0 | 0 | 0.002625 | 87.17 | 87.17 | 1 | 0
241 | 144671280 | 144857833 | 115057134 | 1 | 1 | 1 | 3 | 101-1757 | ФССЦ-2001, 101-1757, приказ Минстроя России №899/пр от 11.12.2015 г. | Ветошь | 1346 | 1009 | кг | кг | 1 | 0 | 1519769894 | 0.2 | 1.82 | 0 | 0 | 0 | 1.82 | 0 | 0 | 0 | 1 | 1 | 1 | 1 | 0 | 1 | 0 | 0 | 0 | 0.2 |  | 0 | 2 | 144857838 | 1 | 0 | 139 | 0 | 0 | 0 | 0 | 0 | 0 | 0 | 0 | 0 | 0 | 0 | 0 | 0 | 0 | 0 | 0 | 0 | 0 | 0 | 0 | 0 | 0 | 0.021 | 1.82 | 1.82 | 1 | 0
241 | 144671280 | 144857833 | 115081796 | 1 | 1 | 1 | 3 | 101-9732 | ФССЦ-2001, 101-9732, приказ Минстроя России №899/пр от 11.12.2015 г. | Грунтовка | 1348 | 1009 | т | т | 1000 | 0 | -1685866324 | 0.02 | 0 | 0 | 0 | 0 | 0 | 0 | 0 | 0 | 1 | 1 | 1 | 1 | 0 | 0 | 0 | 0 | 0 | 0.02 |  | 0 | 2 | 144857839 | 1 | 0 | 140 | 0 | 0 | 0 | 0 | 0 | 0 | 0 | 0 | 0 | 0 | 0 | 0 | 0 | 0 | 0 | 0 | 0 | 0 | 0 | 0 | 0 | 0 | 0.0021 | 0 | 0 | 1 | 0
243 | 144671280 | 144857986 | 47841445 | 1 | 1 | 1 | 1 | 1-1034 |  | Рабочий строитель среднего разряда 3,4 | 1369 | 1013 | чел.-ч | чел.-ч | 1 | 0 | 1343512101 | 29.2215 | 0 | 0 | 0 | 8.97 | 0 | 0 | 0 | 8.97 | 1 | 1 | 1 | 1 | 0 | 1 | 1 | 0 | 0 | 25.41 | )*1,15 | 1 | 2 | 144857987 | 1 | 0 | 141 | 0 | 0 | 0 | 0 | 0 | 0 | 0 | 0 | 0 | 0 | 0 | 0 | 0 | 0 | 0 | 0 | 0 | 0 | 0 | 0 | 0 | 0 | 3.0683 | 8.97 | 8.97 | 1 | 0
243 | 144671280 | 144857986 | 121548 | 1 | 1 | 1 | 1 | 2 |  | Затраты труда машинистов | 608254 | 1013 | чел.час | чел.час | 1 | 0 | -185737400 | 0.0125 | 0 | 0 | 0 | 0 | 0 | 0 | 0 | 0 | 1 | 1 | 1 | 1 | 0 | 1 | 1 | 0 | 0 | 0.01 | )*1,25 | 2 | 2 | 144857988 | 1 | 0 | 142 | 0 | 0 | 0 | 0 | 0 | 0 | 0 | 0 | 0 | 0 | 0 | 0 | 0 | 0 | 0 | 0 | 0 | 0 | 0 | 0 | 0 | 0 | 0.0013125 | 0 | 0 | 1 | 0
243 | 144671280 | 144857986 | 115066410 | 1 | 1 | 1 | 2 | 030954 | ФСЭМ-2001, 030954, приказ Минстроя России №899/пр от 11.12.2015 г. | Подъемники грузоподъемностью до 500 кг одномачтовые, высота подъема 45 м | 1368 | 1011 | маш.-ч | маш.-ч | 1 | 0 | 341432456 | 0.0125 | 0 | 31.26 | 13.5 | 0 | 0 | 31.26 | 13.5 | 0 | 1 | 1 | 1 | 1 | 0 | 1 | 1 | 0 | 0 | 0.01 | )*1,25 | 0 | 2 | 144857989 | 1 | 0 | 143 | 0 | 0 | 0 | 0 | 0 | 0 | 0 | 0 | 0 | 0 | 0 | 0 | 0 | 0 | 0 | 0 | 0 | 0 | 0 | 0 | 0 | 0 | 0.0013125 | 31.26 | 31.26 | 1 | 0
243 | 144671280 | 144857986 | 115016508 | 1 | 1 | 1 | 2 | 400001 | ФСЭМ-2001, 400001, приказ Минстроя России №899/пр от 11.12.2015 г. | Автомобили бортовые, грузоподъемность до 5 т | 1368 | 1011 | маш.-ч | маш.-ч | 1 | 0 | -365761310 | 0.125 | 0 | 87.17 | 11.6 | 0 | 0 | 87.17 | 11.6 | 0 | 1 | 1 | 1 | 1 | 0 | 1 | 1 | 0 | 0 | 0.1 | )*1,25 | 0 | 2 | 144857990 | 1 | 0 | 144 | 0 | 0 | 0 | 0 | 0 | 0 | 0 | 0 | 0 | 0 | 0 | 0 | 0 | 0 | 0 | 0 | 0 | 0 | 0 | 0 | 0 | 0 | 0.013125 | 87.17 | 87.17 | 1 | 0
243 | 144671280 | 144857986 | 115085493 | 1 | 1 | 1 | 3 | 101-1596 | ФССЦ-2001, 101-1596, приказ Минстроя России №899/пр от 11.12.2015 г. | Шкурка шлифовальная двухслойная с зернистостью 40-25 | 1327 | 1005 | м2 | м2 | 1 | 0 | -769930011 | 0.84 | 72.32 | 0 | 0 | 0 | 72.32 | 0 | 0 | 0 | 1 | 1 | 1 | 1 | 0 | 1 | 0 | 0 | 0 | 0.84 |  | 0 | 2 | 144857991 | 1 | 0 | 145 | 0 | 0 | 0 | 0 | 0 | 0 | 0 | 0 | 0 | 0 | 0 | 0 | 0 | 0 | 0 | 0 | 0 | 0 | 0 | 0 | 0 | 0 | 0.0882 | 72.32 | 72.32 | 1 | 0
243 | 144671280 | 144857986 | 115067723 | 1 | 1 | 1 | 3 | 101-1712 | ФССЦ-2001, 101-1712, приказ Минстроя России №899/пр от 11.12.2015 г. | Шпатлевка клеевая | 1348 | 1009 | т | т | 1000 | 0 | -1083712576 | 0.005 | 4294 | 0 | 0 | 0 | 4294 | 0 | 0 | 0 | 1 | 1 | 1 | 1 | 0 | 1 | 0 | 0 | 0 | 0.005 |  | 0 | 2 | 144857992 | 1 | 0 | 146 | 0 | 0 | 0 | 0 | 0 | 0 | 0 | 0 | 0 | 0 | 0 | 0 | 0 | 0 | 0 | 0 | 0 | 0 | 0 | 0 | 0 | 0 | 0.000525 | 4294 | 4294 | 1 | 0
243 | 144671280 | 144857986 | 115057134 | 1 | 1 | 1 | 3 | 101-1757 | ФССЦ-2001, 101-1757, приказ Минстроя России №899/пр от 11.12.2015 г. | Ветошь | 1346 | 1009 | кг | кг | 1 | 0 | 1519769894 | 0.31 | 1.82 | 0 | 0 | 0 | 1.82 | 0 | 0 | 0 | 1 | 1 | 1 | 1 | 0 | 1 | 0 | 0 | 0 | 0.31 |  | 0 | 2 | 144857993 | 1 | 0 | 147 | 0 | 0 | 0 | 0 | 0 | 0 | 0 | 0 | 0 | 0 | 0 | 0 | 0 | 0 | 0 | 0 | 0 | 0 | 0 | 0 | 0 | 0 | 0.03255 | 1.82 | 1.82 | 1 | 0
243 | 144671280 | 144857986 | 115331706 | 1 | 1 | 1 | 3 | 101-1959 | ФССЦ-2001, 101-1959, приказ Минстроя России №899/пр от 11.12.2015 г. | Краска водоэмульсионная ВЭАК-1180 | 1348 | 1009 | т | т | 1000 | 0 | 1246765736 | 0.063 | 15481 | 0 | 0 | 0 | 15481 | 0 | 0 | 0 | 1 | 1 | 1 | 1 | 0 | 1 | 0 | 0 | 0 | 0.063 |  | 0 | 2 | 144857994 | 1 | 0 | 148 | 0 | 0 | 0 | 0 | 0 | 0 | 0 | 0 | 0 | 0 | 0 | 0 | 0 | 0 | 0 | 0 | 0 | 0 | 0 | 0 | 0 | 0 | 0.006615 | 15481 | 15481 | 1 | 0
275 | 144671280 | 144862011 | 47841735 | 1 | 1 | 1 | 1 | 1-1042 |  | Рабочий строитель среднего разряда 4,2 | 1369 | 1013 | чел.-ч | чел.-ч | 1 | 0 | -262818771 | 58.4 | 0 | 0 | 0 | 9.92 | 0 | 0 | 0 | 9.92 | 1 | 1 | 1 | 1 | 0 | 1 | 0 | 0 | 0 | 58.4 |  | 1 | 2 | 144862025 | 1 | 0 | 149 | 0 | 0 | 0 | 0 | 0 | 0 | 0 | 0 | 0 | 0 | 0 | 0 | 0 | 0 | 0 | 0 | 0 | 0 | 0 | 0 | 0 | 0 | 0.876 | 9.92 | 9.92 | 1 | 0
275 | 144671280 | 144862011 | 121548 | 1 | 1 | 1 | 1 | 2 |  | Затраты труда машинистов | 608254 | 1013 | чел.час | чел.час | 1 | 0 | -185737400 | 0.1 | 0 | 0 | 0 | 0 | 0 | 0 | 0 | 0 | 1 | 1 | 1 | 1 | 0 | 1 | 0 | 0 | 0 | 0.1 |  | 2 | 2 | 144862032 | 1 | 0 | 150 | 0 | 0 | 0 | 0 | 0 | 0 | 0 | 0 | 0 | 0 | 0 | 0 | 0 | 0 | 0 | 0 | 0 | 0 | 0 | 0 | 0 | 0 | 0.0015 | 0 | 0 | 1 | 0
275 | 144671280 | 144862011 | 115066410 | 1 | 1 | 1 | 2 | 030954 | ФСЭМ-2001, 030954, приказ Минстроя России №899/пр от 11.12.2015 г. | Подъемники грузоподъемностью до 500 кг одномачтовые, высота подъема 45 м | 1368 | 1011 | маш.-ч | маш.-ч | 1 | 0 | 341432456 | 0.1 | 0 | 31.26 | 13.5 | 0 | 0 | 31.26 | 13.5 | 0 | 1 | 1 | 1 | 1 | 0 | 1 | 0 | 0 | 0 | 0.1 |  | 0 | 2 | 144862033 | 1 | 0 | 151 | 0 | 0 | 0 | 0 | 0 | 0 | 0 | 0 | 0 | 0 | 0 | 0 | 0 | 0 | 0 | 0 | 0 | 0 | 0 | 0 | 0 | 0 | 0.0015 | 31.26 | 31.26 | 1 | 0
275 | 144671280 | 144862011 | 115016508 | 1 | 1 | 1 | 2 | 400001 | ФСЭМ-2001, 400001, приказ Минстроя России №899/пр от 11.12.2015 г. | Автомобили бортовые, грузоподъемность до 5 т | 1368 | 1011 | маш.-ч | маш.-ч | 1 | 0 | -365761310 | 0.1 | 0 | 87.17 | 11.6 | 0 | 0 | 87.17 | 11.6 | 0 | 1 | 1 | 1 | 1 | 0 | 1 | 0 | 0 | 0 | 0.1 |  | 0 | 2 | 144862034 | 1 | 0 | 152 | 0 | 0 | 0 | 0 | 0 | 0 | 0 | 0 | 0 | 0 | 0 | 0 | 0 | 0 | 0 | 0 | 0 | 0 | 0 | 0 | 0 | 0 | 0.0015 | 87.17 | 87.17 | 1 | 0
275 | 144671280 | 144862011 | 115100148 | 1 | 1 | 1 | 3 | 101-2449 | ФССЦ-2001, 101-2449, приказ Минстроя России №899/пр от 11.12.2015 г. | Кольца резиновые для чугунных напорных труб диаметром 50-300 мм | 1346 | 1009 | кг | кг | 1 | 0 | 777747324 | 1.5 | 24.41 | 0 | 0 | 0 | 24.41 | 0 | 0 | 0 | 1 | 1 | 1 | 1 | 0 | 1 | 0 | 0 | 0 | 1.5 |  | 0 | 2 | 144862035 | 1 | 0 | 153 | 0 | 0 | 0 | 0 | 0 | 0 | 0 | 0 | 0 | 0 | 0 | 0 | 0 | 0 | 0 | 0 | 0 | 0 | 0 | 0 | 0 | 0 | 0.0225 | 24.41 | 24.41 | 1 | 0
275 | 144671280 | 144862011 | 115024903 | 1 | 1 | 1 | 3 | 101-2576 | ФССЦ-2001, 101-2576, приказ Минстроя России №899/пр от 11.12.2015 г. | Болты с гайками и шайбами для санитарно-технических работ диаметром 16 мм | 1348 | 1009 | т | т | 1000 | 0 | 1049853954 | 0.0012 | 14830 | 0 | 0 | 0 | 14830 | 0 | 0 | 0 | 1 | 1 | 1 | 1 | 0 | 1 | 0 | 0 | 0 | 0.0012 |  | 0 | 2 | 144862036 | 1 | 0 | 154 | 0 | 0 | 0 | 0 | 0 | 0 | 0 | 0 | 0 | 0 | 0 | 0 | 0 | 0 | 0 | 0 | 0 | 0 | 0 | 0 | 0 | 0 | 1.8e-05 | 14830 | 14830 | 1 | 0
275 | 144671280 | 144862011 | 115098651 | 1 | 1 | 1 | 3 | 301-9240 | ФССЦ-2001, 301-9240, приказ Минстроя России №899/пр от 11.12.2015 г. | Крепления | 1346 | 1009 | кг | кг | 1 | 0 | 1079851961 | 0 | 0 | 0 | 0 | 0 | 0 | 0 | 0 | 0 | 1 | 1 | 1 | 1 | 1 | 0 | 0 | 0 | 0 | 0 |  | 0 | 2 | 144862037 | 1 | 0 | 155 | 0 | 0 | 0 | 0 | 0 | 0 | 0 | 0 | 0 | 0 | 0 | 0 | 0 | 0 | 0 | 0 | 0 | 0 | 0 | 0 | 0 | 0 | 0 | 0 | 0 | 1 | 0
275 | 144671280 | 144862011 | 115552404 | 1 | 1 | 1 | 3 | 302-1324 | ФССЦ-2001, 302-1324, приказ Минстроя России №899/пр от 11.12.2015 г. | Трубопроводы для внутренней канализации из поливинилхлоридных труб диаметром 50 мм | 1301 | 102138004 | м | м | 1 | 0 | -1241240383 | 99.8 | 47.46 | 0 | 0 | 0 | 47.46 | 0 | 0 | 0 | 1 | 1 | 1 | 1 | 0 | 1 | 0 | 0 | 0 | 99.8 |  | 0 | 2 | 144862038 | 1 | 0 | 156 | 0 | 0 | 0 | 0 | 0 | 0 | 0 | 0 | 0 | 0 | 0 | 0 | 0 | 0 | 0 | 0 | 0 | 0 | 0 | 0 | 0 | 0 | 1.497 | 47.46 | 47.46 | 1 | 0
275 | 144671280 | 144862011 | 115259895 | 1 | 1 | 1 | 3 | 509-9900 | ФССЦ-2001, 509-9900, приказ Минстроя России №899/пр от 11.12.2015 г. | Строительный мусор | 1348 | 1009 | т | т | 1000 | 0 | 68711460 | 0.04 | 0 | 0 | 0 | 0 | 0 | 0 | 0 | 0 | 1 | 1 | 1 | 1 | 0 | 0 | 0 | 0 | 0 | 0.04 |  | 0 | 2 | 144862039 | 1 | 0 | 157 | 0 | 0 | 0 | 0 | 0 | 0 | 0 | 0 | 0 | 0 | 0 | 0 | 0 | 0 | 0 | 0 | 0 | 0 | 0 | 0 | 0 | 0 | 0.0006 | 0 | 0 | 1 | 0
276 | 144671280 | 144859039 | 47841090 | 1 | 1 | 1 | 1 | 1-1035 |  | Рабочий строитель среднего разряда 3,5 | 1369 | 1013 | чел.-ч | чел.-ч | 1 | 0 | -887838387 | 191.3 | 0 | 0 | 0 | 9.07 | 0 | 0 | 0 | 9.07 | 1 | 1 | 1 | 1 | 0 | 1 | 0 | 0 | 0 | 191.3 |  | 1 | 2 | 144859040 | 1 | 0 | 158 | 0 | 0 | 0 | 0 | 0 | 0 | 0 | 0 | 0 | 0 | 0 | 0 | 0 | 0 | 0 | 0 | 0 | 0 | 0 | 0 | 0 | 0 | 1.913 | 9.07 | 9.07 | 1 | 0
276 | 144671280 | 144859039 | 121548 | 1 | 1 | 1 | 1 | 2 |  | Затраты труда машинистов | 608254 | 1013 | чел.час | чел.час | 1 | 0 | -185737400 | 0.7 | 0 | 0 | 0 | 0 | 0 | 0 | 0 | 0 | 1 | 1 | 1 | 1 | 0 | 1 | 0 | 0 | 0 | 0.7 |  | 2 | 2 | 144859041 | 1 | 0 | 159 | 0 | 0 | 0 | 0 | 0 | 0 | 0 | 0 | 0 | 0 | 0 | 0 | 0 | 0 | 0 | 0 | 0 | 0 | 0 | 0 | 0 | 0 | 0.007 | 0 | 0 | 1 | 0
276 | 144671280 | 144859039 | 115066410 | 1 | 1 | 1 | 2 | 030954 | ФСЭМ-2001, 030954, приказ Минстроя России №899/пр от 11.12.2015 г. | Подъемники грузоподъемностью до 500 кг одномачтовые, высота подъема 45 м | 1368 | 1011 | маш.-ч | маш.-ч | 1 | 0 | 341432456 | 0.7 | 0 | 31.26 | 13.5 | 0 | 0 | 31.26 | 13.5 | 0 | 1 | 1 | 1 | 1 | 0 | 1 | 0 | 0 | 0 | 0.7 |  | 0 | 2 | 144859042 | 1 | 0 | 160 | 0 | 0 | 0 | 0 | 0 | 0 | 0 | 0 | 0 | 0 | 0 | 0 | 0 | 0 | 0 | 0 | 0 | 0 | 0 | 0 | 0 | 0 | 0.007 | 31.26 | 31.26 | 1 | 0
276 | 144671280 | 144859039 | 115016508 | 1 | 1 | 1 | 2 | 400001 | ФСЭМ-2001, 400001, приказ Минстроя России №899/пр от 11.12.2015 г. | Автомобили бортовые, грузоподъемность до 5 т | 1368 | 1011 | маш.-ч | маш.-ч | 1 | 0 | -365761310 | 0.7 | 0 | 87.17 | 11.6 | 0 | 0 | 87.17 | 11.6 | 0 | 1 | 1 | 1 | 1 | 0 | 1 | 0 | 0 | 0 | 0.7 |  | 0 | 2 | 144859043 | 1 | 0 | 161 | 0 | 0 | 0 | 0 | 0 | 0 | 0 | 0 | 0 | 0 | 0 | 0 | 0 | 0 | 0 | 0 | 0 | 0 | 0 | 0 | 0 | 0 | 0.007 | 87.17 | 87.17 | 1 | 0
276 | 144671280 | 144859039 | 115261041 | 1 | 1 | 1 | 3 | 101-0136 | ФССЦ-2001, 101-0136, приказ Минстроя России №899/пр от 11.12.2015 г. | Дюбели | 1348 | 1009 | т | т | 1000 | 0 | -488915963 | 0.008 | 22558 | 0 | 0 | 0 | 22558 | 0 | 0 | 0 | 1 | 1 | 1 | 1 | 0 | 1 | 0 | 0 | 0 | 0.008 |  | 0 | 2 | 144859044 | 1 | 0 | 162 | 0 | 0 | 0 | 0 | 0 | 0 | 0 | 0 | 0 | 0 | 0 | 0 | 0 | 0 | 0 | 0 | 0 | 0 | 0 | 0 | 0 | 0 | 8e-05 | 22558 | 22558 | 1 | 0
276 | 144671280 | 144859039 | 115052214 | 1 | 1 | 1 | 3 | 101-0311 | ФССЦ-2001, 101-0311, приказ Минстроя России №899/пр от 11.12.2015 г. | Каболка | 1348 | 1009 | т | т | 1000 | 0 | 2129917957 | 0.006 | 30030 | 0 | 0 | 0 | 30030 | 0 | 0 | 0 | 1 | 1 | 1 | 1 | 0 | 1 | 0 | 0 | 0 | 0.006 |  | 0 | 2 | 144859045 | 1 | 0 | 163 | 0 | 0 | 0 | 0 | 0 | 0 | 0 | 0 | 0 | 0 | 0 | 0 | 0 | 0 | 0 | 0 | 0 | 0 | 0 | 0 | 0 | 0 | 6e-05 | 30030 | 30030 | 1 | 0
276 | 144671280 | 144859039 | 115101142 | 1 | 1 | 1 | 3 | 101-1483 | ФССЦ-2001, 101-1483, приказ Минстроя России №899/пр от 11.12.2015 г. | Шурупы с полукруглой головкой 6х40 мм | 1348 | 1009 | т | т | 1000 | 0 | -327917965 | 0.007 | 12430 | 0 | 0 | 0 | 12430 | 0 | 0 | 0 | 1 | 1 | 1 | 1 | 0 | 1 | 0 | 0 | 0 | 0.007 |  | 0 | 2 | 144859046 | 1 | 0 | 164 | 0 | 0 | 0 | 0 | 0 | 0 | 0 | 0 | 0 | 0 | 0 | 0 | 0 | 0 | 0 | 0 | 0 | 0 | 0 | 0 | 0 | 0 | 7e-05 | 12430 | 12430 | 1 | 0
276 | 144671280 | 144859039 | 115057245 | 1 | 1 | 1 | 3 | 101-2429 | ФССЦ-2001, 101-2429, приказ Минстроя России №899/пр от 11.12.2015 г. | Цемент расширяющийся | 1348 | 1009 | т | т | 1000 | 0 | -934963706 | 0.016 | 2165.8 | 0 | 0 | 0 | 2165.8 | 0 | 0 | 0 | 1 | 1 | 1 | 1 | 0 | 1 | 0 | 0 | 0 | 0.016 |  | 0 | 2 | 144859047 | 1 | 0 | 165 | 0 | 0 | 0 | 0 | 0 | 0 | 0 | 0 | 0 | 0 | 0 | 0 | 0 | 0 | 0 | 0 | 0 | 0 | 0 | 0 | 0 | 0 | 0.00016 | 2165.8 | 2165.8 | 1 | 0
276 | 144671280 | 144859039 | 115550503 | 1 | 1 | 1 | 3 | 301-0572 | ФССЦ-2001, 301-0572, приказ Минстроя России №899/пр от 11.12.2015 г. | Раковины стальные эмалированные | 1035 | 1013 | компл. | компл. | 1 | 1 | 1421389490 | -100 | 705.8 | 0 | 0 | 0 | 101.7 | 0 | 0 | 0 | 6.94 | 1 | 1 | 1 | 0 | 1 | 0 | 0 | 0 | -100 |  | 0 | 2 | 144859048 | 1 | 6144 | 166 | 0 | 0 | 0 | 0 | 0 | 0 | 0 | 0 | 0 | 0 | 0 | 0 | 0 | 0 | 0 | 0 | 0 | 0 | 0 | 0 | 0 | 0 | -1 | 705.8 | 101.7 | 6.94 | 0
276 | 144671280 | 144859039 | 115268059 | 1 | 1 | 1 | 3 | 301-1310 | ФССЦ-2001, 301-1310, приказ Минстроя России №899/пр от 11.12.2015 г. | Втулки полихлорвиниловые | 1355 | 1010 | 100 шт. | 100 шт. | 100 | 0 | 917307227 | 6 | 93 | 0 | 0 | 0 | 93 | 0 | 0 | 0 | 1 | 1 | 1 | 1 | 0 | 1 | 0 | 0 | 0 | 6 |  | 0 | 2 | 144859049 | 1 | 0 | 167 | 0 | 0 | 0 | 0 | 0 | 0 | 0 | 0 | 0 | 0 | 0 | 0 | 0 | 0 | 0 | 0 | 0 | 0 | 0 | 0 | 0 | 0 | 0.06 | 93 | 93 | 1 | 0
279 | 144671280 | 144859060 | 47841090 | 1 | 1 | 1 | 1 | 1-1035 |  | Рабочий строитель среднего разряда 3,5 | 1369 | 1013 | чел.-ч | чел.-ч | 1 | 0 | -887838387 | 76.3 | 0 | 0 | 0 | 9.07 | 0 | 0 | 0 | 9.07 | 1 | 1 | 1 | 1 | 0 | 1 | 0 | 0 | 0 | 76.3 |  | 1 | 2 | 144859061 | 1 | 0 | 168 | 0 | 0 | 0 | 0 | 0 | 0 | 0 | 0 | 0 | 0 | 0 | 0 | 0 | 0 | 0 | 0 | 0 | 0 | 0 | 0 | 0 | 0 | 0.763 | 9.07 | 9.07 | 1 | 0
279 | 144671280 | 144859060 | 121548 | 1 | 1 | 1 | 1 | 2 |  | Затраты труда машинистов | 608254 | 1013 | чел.час | чел.час | 1 | 0 | -185737400 | 0.13 | 0 | 0 | 0 | 0 | 0 | 0 | 0 | 0 | 1 | 1 | 1 | 1 | 0 | 1 | 0 | 0 | 0 | 0.13 |  | 2 | 2 | 144859062 | 1 | 0 | 169 | 0 | 0 | 0 | 0 | 0 | 0 | 0 | 0 | 0 | 0 | 0 | 0 | 0 | 0 | 0 | 0 | 0 | 0 | 0 | 0 | 0 | 0 | 0.0013 | 0 | 0 | 1 | 0
279 | 144671280 | 144859060 | 115066410 | 1 | 1 | 1 | 2 | 030954 | ФСЭМ-2001, 030954, приказ Минстроя России №899/пр от 11.12.2015 г. | Подъемники грузоподъемностью до 500 кг одномачтовые, высота подъема 45 м | 1368 | 1011 | маш.-ч | маш.-ч | 1 | 0 | 341432456 | 0.13 | 0 | 31.26 | 13.5 | 0 | 0 | 31.26 | 13.5 | 0 | 1 | 1 | 1 | 1 | 0 | 1 | 0 | 0 | 0 | 0.13 |  | 0 | 2 | 144859063 | 1 | 0 | 170 | 0 | 0 | 0 | 0 | 0 | 0 | 0 | 0 | 0 | 0 | 0 | 0 | 0 | 0 | 0 | 0 | 0 | 0 | 0 | 0 | 0 | 0 | 0.0013 | 31.26 | 31.26 | 1 | 0
279 | 144671280 | 144859060 | 115016508 | 1 | 1 | 1 | 2 | 400001 | ФСЭМ-2001, 400001, приказ Минстроя России №899/пр от 11.12.2015 г. | Автомобили бортовые, грузоподъемность до 5 т | 1368 | 1011 | маш.-ч | маш.-ч | 1 | 0 | -365761310 | 0.14 | 0 | 87.17 | 11.6 | 0 | 0 | 87.17 | 11.6 | 0 | 1 | 1 | 1 | 1 | 0 | 1 | 0 | 0 | 0 | 0.14 |  | 0 | 2 | 144859064 | 1 | 0 | 171 | 0 | 0 | 0 | 0 | 0 | 0 | 0 | 0 | 0 | 0 | 0 | 0 | 0 | 0 | 0 | 0 | 0 | 0 | 0 | 0 | 0 | 0 | 0.0014 | 87.17 | 87.17 | 1 | 0
279 | 144671280 | 144859060 | 115052214 | 1 | 1 | 1 | 3 | 101-0311 | ФССЦ-2001, 101-0311, приказ Минстроя России №899/пр от 11.12.2015 г. | Каболка | 1348 | 1009 | т | т | 1000 | 0 | 2129917957 | 0.013 | 30030 | 0 | 0 | 0 | 30030 | 0 | 0 | 0 | 1 | 1 | 1 | 1 | 0 | 1 | 0 | 0 | 0 | 0.013 |  | 0 | 2 | 144859065 | 1 | 0 | 172 | 0 | 0 | 0 | 0 | 0 | 0 | 0 | 0 | 0 | 0 | 0 | 0 | 0 | 0 | 0 | 0 | 0 | 0 | 0 | 0 | 0 | 0 | 0.00013 | 30030 | 30030 | 1 | 0
279 | 144671280 | 144859060 | 115057245 | 1 | 1 | 1 | 3 | 101-2429 | ФССЦ-2001, 101-2429, приказ Минстроя России №899/пр от 11.12.2015 г. | Цемент расширяющийся | 1348 | 1009 | т | т | 1000 | 0 | -934963706 | 0.46 | 2165.8 | 0 | 0 | 0 | 2165.8 | 0 | 0 | 0 | 1 | 1 | 1 | 1 | 0 | 1 | 0 | 0 | 0 | 0.46 |  | 0 | 2 | 144859066 | 1 | 0 | 173 | 0 | 0 | 0 | 0 | 0 | 0 | 0 | 0 | 0 | 0 | 0 | 0 | 0 | 0 | 0 | 0 | 0 | 0 | 0 | 0 | 0 | 0 | 0.0046 | 2165.8 | 2165.8 | 1 | 0
279 | 144671280 | 144859060 | 115550474 | 1 | 1 | 1 | 3 | 301-1515 | ФССЦ-2001, 301-1515, приказ Минстроя России №899/пр от 11.12.2015 г. | Сифон чугунный двухоборотный асфальтированный | 1035 | 1013 | компл. | компл. | 1 | 0 | 1471627668 | 100 | 15.6 | 0 | 0 | 0 | 15.6 | 0 | 0 | 0 | 1 | 1 | 1 | 1 | 0 | 1 | 0 | 0 | 0 | 100 |  | 0 | 2 | 144859067 | 1 | 0 | 174 | 0 | 0 | 0 | 0 | 0 | 0 | 0 | 0 | 0 | 0 | 0 | 0 | 0 | 0 | 0 | 0 | 0 | 0 | 0 | 0 | 0 | 0 | 1 | 15.6 | 15.6 | 1 | 0
280 | 144671280 | 144859068 | 47841090 | 1 | 1 | 1 | 1 | 1-1035 |  | Рабочий строитель среднего разряда 3,5 | 1369 | 1013 | чел.-ч | чел.-ч | 1 | 0 | -887838387 | 200 | 0 | 0 | 0 | 9.07 | 0 | 0 | 0 | 9.07 | 1 | 1 | 1 | 1 | 0 | 1 | 0 | 0 | 0 | 200 |  | 1 | 2 | 144859069 | 1 | 0 | 175 | 0 | 0 | 0 | 0 | 0 | 0 | 0 | 0 | 0 | 0 | 0 | 0 | 0 | 0 | 0 | 0 | 0 | 0 | 0 | 0 | 0 | 0 | 2 | 9.07 | 9.07 | 1 | 0
280 | 144671280 | 144859068 | 115016508 | 1 | 1 | 1 | 2 | 400001 | ФСЭМ-2001, 400001, приказ Минстроя России №899/пр от 11.12.2015 г. | Автомобили бортовые, грузоподъемность до 5 т | 1368 | 1011 | маш.-ч | маш.-ч | 1 | 0 | -365761310 | 0.09 | 0 | 87.17 | 11.6 | 0 | 0 | 87.17 | 11.6 | 0 | 1 | 1 | 1 | 1 | 0 | 1 | 0 | 0 | 0 | 0.09 |  | 0 | 2 | 144859070 | 1 | 0 | 176 | 0 | 0 | 0 | 0 | 0 | 0 | 0 | 0 | 0 | 0 | 0 | 0 | 0 | 0 | 0 | 0 | 0 | 0 | 0 | 0 | 0 | 0 | 0.0009 | 87.17 | 87.17 | 1 | 0
280 | 144671280 | 144859068 | 115024901 | 1 | 1 | 1 | 3 | 101-0388 | ФССЦ-2001, 101-0388, приказ Минстроя России №899/пр от 11.12.2015 г. | Краски масляные земляные марки МА-0115 мумия, сурик железный | 1348 | 1009 | т | т | 1000 | 0 | -2108242623 | 0.0032 | 15119 | 0 | 0 | 0 | 15119 | 0 | 0 | 0 | 1 | 1 | 1 | 1 | 0 | 1 | 0 | 0 | 0 | 0.0032 |  | 0 | 2 | 144859071 | 1 | 0 | 177 | 0 | 0 | 0 | 0 | 0 | 0 | 0 | 0 | 0 | 0 | 0 | 0 | 0 | 0 | 0 | 0 | 0 | 0 | 0 | 0 | 0 | 0 | 3.2e-05 | 15119 | 15119 | 1 | 0
280 | 144671280 | 144859068 | 115098924 | 1 | 1 | 1 | 3 | 101-0628 | ФССЦ-2001, 101-0628, приказ Минстроя России №899/пр от 11.12.2015 г. | Олифа комбинированная, марки К-3 | 1348 | 1009 | т | т | 1000 | 0 | 711304247 | 0.0019 | 16950 | 0 | 0 | 0 | 16950 | 0 | 0 | 0 | 1 | 1 | 1 | 1 | 0 | 1 | 0 | 0 | 0 | 0.0019 |  | 0 | 2 | 144859072 | 1 | 0 | 178 | 0 | 0 | 0 | 0 | 0 | 0 | 0 | 0 | 0 | 0 | 0 | 0 | 0 | 0 | 0 | 0 | 0 | 0 | 0 | 0 | 0 | 0 | 1.9e-05 | 16950 | 16950 | 1 | 0
280 | 144671280 | 144859068 | 115024899 | 1 | 1 | 1 | 3 | 101-1669 | ФССЦ-2001, 101-1669, приказ Минстроя России №899/пр от 11.12.2015 г. | Очес льняной | 1346 | 1009 | кг | кг | 1 | 0 | -790383832 | 2.1 | 37.29 | 0 | 0 | 0 | 37.29 | 0 | 0 | 0 | 1 | 1 | 1 | 1 | 0 | 1 | 0 | 0 | 0 | 2.1 |  | 0 | 2 | 144859073 | 1 | 0 | 179 | 0 | 0 | 0 | 0 | 0 | 0 | 0 | 0 | 0 | 0 | 0 | 0 | 0 | 0 | 0 | 0 | 0 | 0 | 0 | 0 | 0 | 0 | 0.021 | 37.29 | 37.29 | 1 | 0
280 | 144671280 | 144859068 | 115550532 | 1 | 1 | 1 | 3 | 301-1527 | ФССЦ-2001, 301-1527, приказ Минстроя России №899/пр от 11.12.2015 г. | Смеситель латунный с гальванопокрытием для мойки настольный, с верхней камерой смешения | 1354 | 1010 | шт. | шт. | 1 | 0 | 1787912531 | 100 | 143 | 0 | 0 | 0 | 143 | 0 | 0 | 0 | 1 | 1 | 1 | 1 | 0 | 1 | 0 | 0 | 0 | 100 |  | 0 | 2 | 144859074 | 1 | 0 | 180 | 0 | 0 | 0 | 0 | 0 | 0 | 0 | 0 | 0 | 0 | 0 | 0 | 0 | 0 | 0 | 0 | 0 | 0 | 0 | 0 | 0 | 0 | 1 | 143 | 143 | 1 | 0
280 | 144671280 | 144859068 | 115261035 | 1 | 1 | 1 | 3 | 509-9899 | ФССЦ-2001, 509-9899, приказ Минстроя России №899/пр от 11.12.2015 г. | Строительный мусор и масса возвратных материалов | 1348 | 1009 | т | т | 1000 | 0 | -415334342 | 0.23 | 0 | 0 | 0 | 0 | 0 | 0 | 0 | 0 | 1 | 1 | 1 | 1 | 0 | 0 | 0 | 0 | 0 | 0.23 |  | 0 | 2 | 144859075 | 1 | 0 | 181 | 0 | 0 | 0 | 0 | 0 | 0 | 0 | 0 | 0 | 0 | 0 | 0 | 0 | 0 | 0 | 0 | 0 | 0 | 0 | 0 | 0 | 0 | 0.0023 | 0 | 0 | 1 | 0
281 | 144671280 | 144859076 | 47841090 | 1 | 1 | 1 | 1 | 1-1035 |  | Рабочий строитель среднего разряда 3,5 | 1369 | 1013 | чел.-ч | чел.-ч | 1 | 0 | -887838387 | 52.4 | 0 | 0 | 0 | 9.07 | 0 | 0 | 0 | 9.07 | 1 | 1 | 1 | 1 | 0 | 1 | 0 | 0 | 0 | 52.4 |  | 1 | 2 | 144859077 | 1 | 0 | 182 | 0 | 0 | 0 | 0 | 0 | 0 | 0 | 0 | 0 | 0 | 0 | 0 | 0 | 0 | 0 | 0 | 0 | 0 | 0 | 0 | 0 | 0 | 0.524 | 9.07 | 9.07 | 1 | 0
281 | 144671280 | 144859076 | 121548 | 1 | 1 | 1 | 1 | 2 |  | Затраты труда машинистов | 608254 | 1013 | чел.час | чел.час | 1 | 0 | -185737400 | 0.05 | 0 | 0 | 0 | 0 | 0 | 0 | 0 | 0 | 1 | 1 | 1 | 1 | 0 | 1 | 0 | 0 | 0 | 0.05 |  | 2 | 2 | 144859078 | 1 | 0 | 183 | 0 | 0 | 0 | 0 | 0 | 0 | 0 | 0 | 0 | 0 | 0 | 0 | 0 | 0 | 0 | 0 | 0 | 0 | 0 | 0 | 0 | 0 | 0.0005 | 0 | 0 | 1 | 0
281 | 144671280 | 144859076 | 115066410 | 1 | 1 | 1 | 2 | 030954 | ФСЭМ-2001, 030954, приказ Минстроя России №899/пр от 11.12.2015 г. | Подъемники грузоподъемностью до 500 кг одномачтовые, высота подъема 45 м | 1368 | 1011 | маш.-ч | маш.-ч | 1 | 0 | 341432456 | 0.05 | 0 | 31.26 | 13.5 | 0 | 0 | 31.26 | 13.5 | 0 | 1 | 1 | 1 | 1 | 0 | 1 | 0 | 0 | 0 | 0.05 |  | 0 | 2 | 144859079 | 1 | 0 | 184 | 0 | 0 | 0 | 0 | 0 | 0 | 0 | 0 | 0 | 0 | 0 | 0 | 0 | 0 | 0 | 0 | 0 | 0 | 0 | 0 | 0 | 0 | 0.0005 | 31.26 | 31.26 | 1 | 0
281 | 144671280 | 144859076 | 115016508 | 1 | 1 | 1 | 2 | 400001 | ФСЭМ-2001, 400001, приказ Минстроя России №899/пр от 11.12.2015 г. | Автомобили бортовые, грузоподъемность до 5 т | 1368 | 1011 | маш.-ч | маш.-ч | 1 | 0 | -365761310 | 0.05 | 0 | 87.17 | 11.6 | 0 | 0 | 87.17 | 11.6 | 0 | 1 | 1 | 1 | 1 | 0 | 1 | 0 | 0 | 0 | 0.05 |  | 0 | 2 | 144859080 | 1 | 0 | 185 | 0 | 0 | 0 | 0 | 0 | 0 | 0 | 0 | 0 | 0 | 0 | 0 | 0 | 0 | 0 | 0 | 0 | 0 | 0 | 0 | 0 | 0 | 0.0005 | 87.17 | 87.17 | 1 | 0
281 | 144671280 | 144859076 | 115550459 | 1 | 1 | 1 | 3 | 301-1520 | ФССЦ-2001, 301-1520, приказ Минстроя России №899/пр от 11.12.2015 г. | Подводка гибкая армированная резиновая 500 мм | 1358 | 1010 | 10 шт. | 10 шт. | 10 | 0 | 2031120944 | 10 | 204.5 | 0 | 0 | 0 | 204.5 | 0 | 0 | 0 | 1 | 1 | 1 | 1 | 0 | 1 | 0 | 0 | 0 | 10 |  | 0 | 2 | 144859081 | 1 | 0 | 186 | 0 | 0 | 0 | 0 | 0 | 0 | 0 | 0 | 0 | 0 | 0 | 0 | 0 | 0 | 0 | 0 | 0 | 0 | 0 | 0 | 0 | 0 | 0.1 | 204.5 | 204.5 | 1 | 0
282 | 144671280 | 144859082 | 47841090 | 1 | 1 | 1 | 1 | 1-1035 |  | Рабочий строитель среднего разряда 3,5 | 1369 | 1013 | чел.-ч | чел.-ч | 1 | 0 | -887838387 | 412.7 | 0 | 0 | 0 | 9.07 | 0 | 0 | 0 | 9.07 | 1 | 1 | 1 | 1 | 0 | 1 | 0 | 0 | 0 | 412.7 |  | 1 | 2 | 144859083 | 1 | 0 | 187 | 0 | 0 | 0 | 0 | 0 | 0 | 0 | 0 | 0 | 0 | 0 | 0 | 0 | 0 | 0 | 0 | 0 | 0 | 0 | 0 | 0 | 0 | 4.127 | 9.07 | 9.07 | 1 | 0
282 | 144671280 | 144859082 | 121548 | 1 | 1 | 1 | 1 | 2 |  | Затраты труда машинистов | 608254 | 1013 | чел.час | чел.час | 1 | 0 | -185737400 | 0.75 | 0 | 0 | 0 | 0 | 0 | 0 | 0 | 0 | 1 | 1 | 1 | 1 | 0 | 1 | 0 | 0 | 0 | 0.75 |  | 2 | 2 | 144859084 | 1 | 0 | 188 | 0 | 0 | 0 | 0 | 0 | 0 | 0 | 0 | 0 | 0 | 0 | 0 | 0 | 0 | 0 | 0 | 0 | 0 | 0 | 0 | 0 | 0 | 0.0075 | 0 | 0 | 1 | 0
282 | 144671280 | 144859082 | 115066410 | 1 | 1 | 1 | 2 | 030954 | ФСЭМ-2001, 030954, приказ Минстроя России №899/пр от 11.12.2015 г. | Подъемники грузоподъемностью до 500 кг одномачтовые, высота подъема 45 м | 1368 | 1011 | маш.-ч | маш.-ч | 1 | 0 | 341432456 | 0.75 | 0 | 31.26 | 13.5 | 0 | 0 | 31.26 | 13.5 | 0 | 1 | 1 | 1 | 1 | 0 | 1 | 0 | 0 | 0 | 0.75 |  | 0 | 2 | 144859085 | 1 | 0 | 189 | 0 | 0 | 0 | 0 | 0 | 0 | 0 | 0 | 0 | 0 | 0 | 0 | 0 | 0 | 0 | 0 | 0 | 0 | 0 | 0 | 0 | 0 | 0.0075 | 31.26 | 31.26 | 1 | 0
282 | 144671280 | 144859082 | 115016508 | 1 | 1 | 1 | 2 | 400001 | ФСЭМ-2001, 400001, приказ Минстроя России №899/пр от 11.12.2015 г. | Автомобили бортовые, грузоподъемность до 5 т | 1368 | 1011 | маш.-ч | маш.-ч | 1 | 0 | -365761310 | 0.75 | 0 | 87.17 | 11.6 | 0 | 0 | 87.17 | 11.6 | 0 | 1 | 1 | 1 | 1 | 0 | 1 | 0 | 0 | 0 | 0.75 |  | 0 | 2 | 144859086 | 1 | 0 | 190 | 0 | 0 | 0 | 0 | 0 | 0 | 0 | 0 | 0 | 0 | 0 | 0 | 0 | 0 | 0 | 0 | 0 | 0 | 0 | 0 | 0 | 0 | 0.0075 | 87.17 | 87.17 | 1 | 0
282 | 144671280 | 144859082 | 115052214 | 1 | 1 | 1 | 3 | 101-0311 | ФССЦ-2001, 101-0311, приказ Минстроя России №899/пр от 11.12.2015 г. | Каболка | 1348 | 1009 | т | т | 1000 | 0 | 2129917957 | 0.0035 | 30030 | 0 | 0 | 0 | 30030 | 0 | 0 | 0 | 1 | 1 | 1 | 1 | 0 | 1 | 0 | 0 | 0 | 0.0035 |  | 0 | 2 | 144859087 | 1 | 0 | 191 | 0 | 0 | 0 | 0 | 0 | 0 | 0 | 0 | 0 | 0 | 0 | 0 | 0 | 0 | 0 | 0 | 0 | 0 | 0 | 0 | 0 | 0 | 3.5e-05 | 30030 | 30030 | 1 | 0
282 | 144671280 | 144859082 | 115024901 | 1 | 1 | 1 | 3 | 101-0388 | ФССЦ-2001, 101-0388, приказ Минстроя России №899/пр от 11.12.2015 г. | Краски масляные земляные марки МА-0115 мумия, сурик железный | 1348 | 1009 | т | т | 1000 | 0 | -2108242623 | 0.0026 | 15119 | 0 | 0 | 0 | 15119 | 0 | 0 | 0 | 1 | 1 | 1 | 1 | 0 | 1 | 0 | 0 | 0 | 0.0026 |  | 0 | 2 | 144859088 | 1 | 0 | 192 | 0 | 0 | 0 | 0 | 0 | 0 | 0 | 0 | 0 | 0 | 0 | 0 | 0 | 0 | 0 | 0 | 0 | 0 | 0 | 0 | 0 | 0 | 2.6e-05 | 15119 | 15119 | 1 | 0
282 | 144671280 | 144859082 | 115098924 | 1 | 1 | 1 | 3 | 101-0628 | ФССЦ-2001, 101-0628, приказ Минстроя России №899/пр от 11.12.2015 г. | Олифа комбинированная, марки К-3 | 1348 | 1009 | т | т | 1000 | 0 | 711304247 | 0.0012 | 16950 | 0 | 0 | 0 | 16950 | 0 | 0 | 0 | 1 | 1 | 1 | 1 | 0 | 1 | 0 | 0 | 0 | 0.0012 |  | 0 | 2 | 144859089 | 1 | 0 | 193 | 0 | 0 | 0 | 0 | 0 | 0 | 0 | 0 | 0 | 0 | 0 | 0 | 0 | 0 | 0 | 0 | 0 | 0 | 0 | 0 | 0 | 0 | 1.2e-05 | 16950 | 16950 | 1 | 0
282 | 144671280 | 144859082 | 115057368 | 1 | 1 | 1 | 3 | 101-0812 | ФССЦ-2001, 101-0812, приказ Минстроя России №899/пр от 11.12.2015 г. | Проволока стальная низкоуглеродистая разного назначения оцинкованная диаметром 1,6 мм | 1348 | 1009 | т | т | 1000 | 0 | 712787984 | 0.005 | 14690 | 0 | 0 | 0 | 14690 | 0 | 0 | 0 | 1 | 1 | 1 | 1 | 0 | 1 | 0 | 0 | 0 | 0.005 |  | 0 | 2 | 144859090 | 1 | 0 | 194 | 0 | 0 | 0 | 0 | 0 | 0 | 0 | 0 | 0 | 0 | 0 | 0 | 0 | 0 | 0 | 0 | 0 | 0 | 0 | 0 | 0 | 0 | 5e-05 | 14690 | 14690 | 1 | 0
282 | 144671280 | 144859082 | 115101142 | 1 | 1 | 1 | 3 | 101-1483 | ФССЦ-2001, 101-1483, приказ Минстроя России №899/пр от 11.12.2015 г. | Шурупы с полукруглой головкой 6х40 мм | 1348 | 1009 | т | т | 1000 | 0 | -327917965 | 0.0072 | 12430 | 0 | 0 | 0 | 12430 | 0 | 0 | 0 | 1 | 1 | 1 | 1 | 0 | 1 | 0 | 0 | 0 | 0.0072 |  | 0 | 2 | 144859091 | 1 | 0 | 195 | 0 | 0 | 0 | 0 | 0 | 0 | 0 | 0 | 0 | 0 | 0 | 0 | 0 | 0 | 0 | 0 | 0 | 0 | 0 | 0 | 0 | 0 | 7.2e-05 | 12430 | 12430 | 1 | 0
282 | 144671280 | 144859082 | 115024899 | 1 | 1 | 1 | 3 | 101-1669 | ФССЦ-2001, 101-1669, приказ Минстроя России №899/пр от 11.12.2015 г. | Очес льняной | 1346 | 1009 | кг | кг | 1 | 0 | -790383832 | 1.05 | 37.29 | 0 | 0 | 0 | 37.29 | 0 | 0 | 0 | 1 | 1 | 1 | 1 | 0 | 1 | 0 | 0 | 0 | 1.05 |  | 0 | 2 | 144859092 | 1 | 0 | 196 | 0 | 0 | 0 | 0 | 0 | 0 | 0 | 0 | 0 | 0 | 0 | 0 | 0 | 0 | 0 | 0 | 0 | 0 | 0 | 0 | 0 | 0 | 0.0105 | 37.29 | 37.29 | 1 | 0
282 | 144671280 | 144859082 | 115057245 | 1 | 1 | 1 | 3 | 101-2429 | ФССЦ-2001, 101-2429, приказ Минстроя России №899/пр от 11.12.2015 г. | Цемент расширяющийся | 1348 | 1009 | т | т | 1000 | 0 | -934963706 | 0.02 | 2165.8 | 0 | 0 | 0 | 2165.8 | 0 | 0 | 0 | 1 | 1 | 1 | 1 | 0 | 1 | 0 | 0 | 0 | 0.02 |  | 0 | 2 | 144859093 | 1 | 0 | 197 | 0 | 0 | 0 | 0 | 0 | 0 | 0 | 0 | 0 | 0 | 0 | 0 | 0 | 0 | 0 | 0 | 0 | 0 | 0 | 0 | 0 | 0 | 0.0002 | 2165.8 | 2165.8 | 1 | 0
282 | 144671280 | 144859082 | 115268059 | 1 | 1 | 1 | 3 | 301-1310 | ФССЦ-2001, 301-1310, приказ Минстроя России №899/пр от 11.12.2015 г. | Втулки полихлорвиниловые | 1355 | 1010 | 100 шт. | 100 шт. | 100 | 0 | 917307227 | 4 | 93 | 0 | 0 | 0 | 93 | 0 | 0 | 0 | 1 | 1 | 1 | 1 | 0 | 1 | 0 | 0 | 0 | 4 |  | 0 | 2 | 144859094 | 1 | 0 | 198 | 0 | 0 | 0 | 0 | 0 | 0 | 0 | 0 | 0 | 0 | 0 | 0 | 0 | 0 | 0 | 0 | 0 | 0 | 0 | 0 | 0 | 0 | 0.04 | 93 | 93 | 1 | 0
282 | 144671280 | 144859082 | 115550184 | 1 | 1 | 1 | 3 | 301-1521 | ФССЦ-2001, 301-1521, приказ Минстроя России №899/пр от 11.12.2015 г. | Унитаз-компакт «Комфорт» | 1035 | 1013 | компл. | компл. | 1 | 1 | 983153187 | -100 | 2206.92 | 0 | 0 | 0 | 318 | 0 | 0 | 0 | 6.94 | 1 | 1 | 1 | 0 | 1 | 0 | 0 | 0 | -100 |  | 0 | 2 | 144859095 | 1 | 6144 | 199 | 0 | 0 | 0 | 0 | 0 | 0 | 0 | 0 | 0 | 0 | 0 | 0 | 0 | 0 | 0 | 0 | 0 | 0 | 0 | 0 | 0 | 0 | -1 | 2206.92 | 318 | 6.94 | 0
285 | 144671280 | 144859099 | 47841735 | 1 | 1 | 1 | 1 | 1-1042 |  | Рабочий строитель среднего разряда 4,2 | 1369 | 1013 | чел.-ч | чел.-ч | 1 | 0 | -262818771 | 61.9 | 0 | 0 | 0 | 9.92 | 0 | 0 | 0 | 9.92 | 1 | 1 | 1 | 1 | 0 | 1 | 0 | 0 | 0 | 61.9 |  | 1 | 2 | 144859100 | 1 | 0 | 200 | 0 | 0 | 0 | 0 | 0 | 0 | 0 | 0 | 0 | 0 | 0 | 0 | 0 | 0 | 0 | 0 | 0 | 0 | 0 | 0 | 0 | 0 | 0.3095 | 9.92 | 9.92 | 1 | 0
285 | 144671280 | 144859099 | 121548 | 1 | 1 | 1 | 1 | 2 |  | Затраты труда машинистов | 608254 | 1013 | чел.час | чел.час | 1 | 0 | -185737400 | 0.2 | 0 | 0 | 0 | 0 | 0 | 0 | 0 | 0 | 1 | 1 | 1 | 1 | 0 | 1 | 0 | 0 | 0 | 0.2 |  | 2 | 2 | 144859101 | 1 | 0 | 201 | 0 | 0 | 0 | 0 | 0 | 0 | 0 | 0 | 0 | 0 | 0 | 0 | 0 | 0 | 0 | 0 | 0 | 0 | 0 | 0 | 0 | 0 | 0.001 | 0 | 0 | 1 | 0
285 | 144671280 | 144859099 | 115066410 | 1 | 1 | 1 | 2 | 030954 | ФСЭМ-2001, 030954, приказ Минстроя России №899/пр от 11.12.2015 г. | Подъемники грузоподъемностью до 500 кг одномачтовые, высота подъема 45 м | 1368 | 1011 | маш.-ч | маш.-ч | 1 | 0 | 341432456 | 0.2 | 0 | 31.26 | 13.5 | 0 | 0 | 31.26 | 13.5 | 0 | 1 | 1 | 1 | 1 | 0 | 1 | 0 | 0 | 0 | 0.2 |  | 0 | 2 | 144859102 | 1 | 0 | 202 | 0 | 0 | 0 | 0 | 0 | 0 | 0 | 0 | 0 | 0 | 0 | 0 | 0 | 0 | 0 | 0 | 0 | 0 | 0 | 0 | 0 | 0 | 0.001 | 31.26 | 31.26 | 1 | 0
285 | 144671280 | 144859099 | 115016508 | 1 | 1 | 1 | 2 | 400001 | ФСЭМ-2001, 400001, приказ Минстроя России №899/пр от 11.12.2015 г. | Автомобили бортовые, грузоподъемность до 5 т | 1368 | 1011 | маш.-ч | маш.-ч | 1 | 0 | -365761310 | 0.2 | 0 | 87.17 | 11.6 | 0 | 0 | 87.17 | 11.6 | 0 | 1 | 1 | 1 | 1 | 0 | 1 | 0 | 0 | 0 | 0.2 |  | 0 | 2 | 144859103 | 1 | 0 | 203 | 0 | 0 | 0 | 0 | 0 | 0 | 0 | 0 | 0 | 0 | 0 | 0 | 0 | 0 | 0 | 0 | 0 | 0 | 0 | 0 | 0 | 0 | 0.001 | 87.17 | 87.17 | 1 | 0
285 | 144671280 | 144859099 | 115100148 | 1 | 1 | 1 | 3 | 101-2449 | ФССЦ-2001, 101-2449, приказ Минстроя России №899/пр от 11.12.2015 г. | Кольца резиновые для чугунных напорных труб диаметром 50-300 мм | 1346 | 1009 | кг | кг | 1 | 0 | 777747324 | 4 | 24.41 | 0 | 0 | 0 | 24.41 | 0 | 0 | 0 | 1 | 1 | 1 | 1 | 0 | 1 | 0 | 0 | 0 | 4 |  | 0 | 2 | 144859104 | 1 | 0 | 204 | 0 | 0 | 0 | 0 | 0 | 0 | 0 | 0 | 0 | 0 | 0 | 0 | 0 | 0 | 0 | 0 | 0 | 0 | 0 | 0 | 0 | 0 | 0.02 | 24.41 | 24.41 | 1 | 0
285 | 144671280 | 144859099 | 115024903 | 1 | 1 | 1 | 3 | 101-2576 | ФССЦ-2001, 101-2576, приказ Минстроя России №899/пр от 11.12.2015 г. | Болты с гайками и шайбами для санитарно-технических работ диаметром 16 мм | 1348 | 1009 | т | т | 1000 | 0 | 1049853954 | 0.0027 | 14830 | 0 | 0 | 0 | 14830 | 0 | 0 | 0 | 1 | 1 | 1 | 1 | 0 | 1 | 0 | 0 | 0 | 0.0027 |  | 0 | 2 | 144859105 | 1 | 0 | 205 | 0 | 0 | 0 | 0 | 0 | 0 | 0 | 0 | 0 | 0 | 0 | 0 | 0 | 0 | 0 | 0 | 0 | 0 | 0 | 0 | 0 | 0 | 1.35e-05 | 14830 | 14830 | 1 | 0
285 | 144671280 | 144859099 | 115098651 | 1 | 1 | 1 | 3 | 301-9240 | ФССЦ-2001, 301-9240, приказ Минстроя России №899/пр от 11.12.2015 г. | Крепления | 1346 | 1009 | кг | кг | 1 | 0 | 1079851961 | 0 | 0 | 0 | 0 | 0 | 0 | 0 | 0 | 0 | 1 | 1 | 1 | 1 | 1 | 0 | 0 | 0 | 0 | 0 |  | 0 | 2 | 144859106 | 1 | 0 | 206 | 0 | 0 | 0 | 0 | 0 | 0 | 0 | 0 | 0 | 0 | 0 | 0 | 0 | 0 | 0 | 0 | 0 | 0 | 0 | 0 | 0 | 0 | 0 | 0 | 0 | 1 | 0
285 | 144671280 | 144859099 | 115552405 | 1 | 1 | 1 | 3 | 302-1325 | ФССЦ-2001, 302-1325, приказ Минстроя России №899/пр от 11.12.2015 г. | Трубопроводы для внутренней канализации из поливинилхлоридных труб диаметром 100 мм | 1301 | 102138004 | м | м | 1 | 0 | 849803751 | 99.8 | 104.07 | 0 | 0 | 0 | 104.07 | 0 | 0 | 0 | 1 | 1 | 1 | 1 | 0 | 1 | 0 | 0 | 0 | 99.8 |  | 0 | 2 | 144859107 | 1 | 0 | 207 | 0 | 0 | 0 | 0 | 0 | 0 | 0 | 0 | 0 | 0 | 0 | 0 | 0 | 0 | 0 | 0 | 0 | 0 | 0 | 0 | 0 | 0 | 0.499 | 104.07 | 104.07 | 1 | 0
285 | 144671280 | 144859099 | 115259895 | 1 | 1 | 1 | 3 | 509-9900 | ФССЦ-2001, 509-9900, приказ Минстроя России №899/пр от 11.12.2015 г. | Строительный мусор | 1348 | 1009 | т | т | 1000 | 0 | 68711460 | 0.11 | 0 | 0 | 0 | 0 | 0 | 0 | 0 | 0 | 1 | 1 | 1 | 1 | 0 | 0 | 0 | 0 | 0 | 0.11 |  | 0 | 2 | 144859108 | 1 | 0 | 208 | 0 | 0 | 0 | 0 | 0 | 0 | 0 | 0 | 0 | 0 | 0 | 0 | 0 | 0 | 0 | 0 | 0 | 0 | 0 | 0 | 0 | 0 | 0.00055 | 0 | 0 | 1 | 0
286 | 144671280 | 144859109 | 47840717 | 1 | 1 | 1 | 1 | 1-1040 |  | Рабочий строитель среднего разряда 4 | 1369 | 1013 | чел.-ч | чел.-ч | 1 | 0 | -1673341983 | 77.8 | 0 | 0 | 0 | 9.62 | 0 | 0 | 0 | 9.62 | 1 | 1 | 1 | 1 | 0 | 1 | 0 | 0 | 0 | 77.8 |  | 1 | 2 | 144859110 | 1 | 0 | 209 | 0 | 0 | 0 | 0 | 0 | 0 | 0 | 0 | 0 | 0 | 0 | 0 | 0 | 0 | 0 | 0 | 0 | 0 | 0 | 0 | 0 | 0 | 15.56 | 9.62 | 9.62 | 1 | 0
286 | 144671280 | 144859109 | 121548 | 1 | 1 | 1 | 1 | 2 |  | Затраты труда машинистов | 608254 | 1013 | чел.час | чел.час | 1 | 0 | -185737400 | 0.21 | 0 | 0 | 0 | 0 | 0 | 0 | 0 | 0 | 1 | 1 | 1 | 1 | 0 | 1 | 0 | 0 | 0 | 0.21 |  | 2 | 2 | 144859111 | 1 | 0 | 210 | 0 | 0 | 0 | 0 | 0 | 0 | 0 | 0 | 0 | 0 | 0 | 0 | 0 | 0 | 0 | 0 | 0 | 0 | 0 | 0 | 0 | 0 | 0.042 | 0 | 0 | 1 | 0
286 | 144671280 | 144859109 | 115066410 | 1 | 1 | 1 | 2 | 030954 | ФСЭМ-2001, 030954, приказ Минстроя России №899/пр от 11.12.2015 г. | Подъемники грузоподъемностью до 500 кг одномачтовые, высота подъема 45 м | 1368 | 1011 | маш.-ч | маш.-ч | 1 | 0 | 341432456 | 0.21 | 0 | 31.26 | 13.5 | 0 | 0 | 31.26 | 13.5 | 0 | 1 | 1 | 1 | 1 | 0 | 1 | 0 | 0 | 0 | 0.21 |  | 0 | 2 | 144859112 | 1 | 0 | 211 | 0 | 0 | 0 | 0 | 0 | 0 | 0 | 0 | 0 | 0 | 0 | 0 | 0 | 0 | 0 | 0 | 0 | 0 | 0 | 0 | 0 | 0 | 0.042 | 31.26 | 31.26 | 1 | 0
286 | 144671280 | 144859109 | 115021185 | 1 | 1 | 1 | 2 | 040502 | ФСЭМ-2001, 040502, приказ Минстроя России №899/пр от 11.12.2015 г. | Установки для сварки ручной дуговой (постоянного тока) | 1368 | 1011 | маш.-ч | маш.-ч | 1 | 0 | 733323170 | 4.58 | 0 | 8.1 | 0 | 0 | 0 | 8.1 | 0 | 0 | 1 | 1 | 1 | 1 | 0 | 1 | 0 | 0 | 0 | 4.58 |  | 0 | 2 | 144859113 | 1 | 0 | 212 | 0 | 0 | 0 | 0 | 0 | 0 | 0 | 0 | 0 | 0 | 0 | 0 | 0 | 0 | 0 | 0 | 0 | 0 | 0 | 0 | 0 | 0 | 0.916 | 8.1 | 8.1 | 1 | 0
286 | 144671280 | 144859109 | 115024678 | 1 | 1 | 1 | 2 | 040504 | ФСЭМ-2001, 040504, приказ Минстроя России №899/пр от 11.12.2015 г. | Аппарат для газовой сварки и резки | 1368 | 1011 | маш.-ч | маш.-ч | 1 | 0 | -1968003748 | 3.07 | 0 | 1.2 | 0 | 0 | 0 | 1.2 | 0 | 0 | 1 | 1 | 1 | 1 | 0 | 1 | 0 | 0 | 0 | 3.07 |  | 0 | 2 | 144859114 | 1 | 0 | 213 | 0 | 0 | 0 | 0 | 0 | 0 | 0 | 0 | 0 | 0 | 0 | 0 | 0 | 0 | 0 | 0 | 0 | 0 | 0 | 0 | 0 | 0 | 0.614 | 1.2 | 1.2 | 1 | 0
286 | 144671280 | 144859109 | 115016508 | 1 | 1 | 1 | 2 | 400001 | ФСЭМ-2001, 400001, приказ Минстроя России №899/пр от 11.12.2015 г. | Автомобили бортовые, грузоподъемность до 5 т | 1368 | 1011 | маш.-ч | маш.-ч | 1 | 0 | -365761310 | 0.21 | 0 | 87.17 | 11.6 | 0 | 0 | 87.17 | 11.6 | 0 | 1 | 1 | 1 | 1 | 0 | 1 | 0 | 0 | 0 | 0.21 |  | 0 | 2 | 144859115 | 1 | 0 | 214 | 0 | 0 | 0 | 0 | 0 | 0 | 0 | 0 | 0 | 0 | 0 | 0 | 0 | 0 | 0 | 0 | 0 | 0 | 0 | 0 | 0 | 0 | 0.042 | 87.17 | 87.17 | 1 | 0
286 | 144671280 | 144859109 | 115024662 | 1 | 1 | 1 | 3 | 101-0324 | ФССЦ-2001, 101-0324, приказ Минстроя России №899/пр от 11.12.2015 г. | Кислород технический газообразный | 1339 | 1007 | м3 | м3 | 1 | 0 | 1057515723 | 0.51 | 6.22 | 0 | 0 | 0 | 6.22 | 0 | 0 | 0 | 1 | 1 | 1 | 1 | 0 | 1 | 0 | 0 | 0 | 0.51 |  | 0 | 2 | 144859116 | 1 | 0 | 215 | 0 | 0 | 0 | 0 | 0 | 0 | 0 | 0 | 0 | 0 | 0 | 0 | 0 | 0 | 0 | 0 | 0 | 0 | 0 | 0 | 0 | 0 | 0.102 | 6.22 | 6.22 | 1 | 0
286 | 144671280 | 144859109 | 115024901 | 1 | 1 | 1 | 3 | 101-0388 | ФССЦ-2001, 101-0388, приказ Минстроя России №899/пр от 11.12.2015 г. | Краски масляные земляные марки МА-0115 мумия, сурик железный | 1348 | 1009 | т | т | 1000 | 0 | -2108242623 | 0.00011 | 15119 | 0 | 0 | 0 | 15119 | 0 | 0 | 0 | 1 | 1 | 1 | 1 | 0 | 1 | 0 | 0 | 0 | 0.00011 |  | 0 | 2 | 144859117 | 1 | 0 | 216 | 0 | 0 | 0 | 0 | 0 | 0 | 0 | 0 | 0 | 0 | 0 | 0 | 0 | 0 | 0 | 0 | 0 | 0 | 0 | 0 | 0 | 0 | 2.2e-05 | 15119 | 15119 | 1 | 0
286 | 144671280 | 144859109 | 115098924 | 1 | 1 | 1 | 3 | 101-0628 | ФССЦ-2001, 101-0628, приказ Минстроя России №899/пр от 11.12.2015 г. | Олифа комбинированная, марки К-3 | 1348 | 1009 | т | т | 1000 | 0 | 711304247 | 5e-05 | 16950 | 0 | 0 | 0 | 16950 | 0 | 0 | 0 | 1 | 1 | 1 | 1 | 0 | 1 | 0 | 0 | 0 | 5e-05 |  | 0 | 2 | 144859118 | 1 | 0 | 217 | 0 | 0 | 0 | 0 | 0 | 0 | 0 | 0 | 0 | 0 | 0 | 0 | 0 | 0 | 0 | 0 | 0 | 0 | 0 | 0 | 0 | 0 | 1e-05 | 16950 | 16950 | 1 | 0
286 | 144671280 | 144859109 | 115071666 | 1 | 1 | 1 | 3 | 101-0807 | ФССЦ-2001, 101-0807, приказ Минстроя России №899/пр от 11.12.2015 г. | Проволока сварочная легированная диаметром 4 мм | 1348 | 1009 | т | т | 1000 | 0 | -1356805252 | 0.0004 | 13560 | 0 | 0 | 0 | 13560 | 0 | 0 | 0 | 1 | 1 | 1 | 1 | 0 | 1 | 0 | 0 | 0 | 0.0004 |  | 0 | 2 | 144859119 | 1 | 0 | 218 | 0 | 0 | 0 | 0 | 0 | 0 | 0 | 0 | 0 | 0 | 0 | 0 | 0 | 0 | 0 | 0 | 0 | 0 | 0 | 0 | 0 | 0 | 8e-05 | 13560 | 13560 | 1 | 0
286 | 144671280 | 144859109 | 115040891 | 1 | 1 | 1 | 3 | 101-1522 | ФССЦ-2001, 101-1522, приказ Минстроя России №899/пр от 11.12.2015 г. | Электроды диаметром 5 мм Э42А | 1348 | 1009 | т | т | 1000 | 0 | 1993187437 | 0.0019 | 10362 | 0 | 0 | 0 | 10362 | 0 | 0 | 0 | 1 | 1 | 1 | 1 | 0 | 1 | 0 | 0 | 0 | 0.0019 |  | 0 | 2 | 144859120 | 1 | 0 | 219 | 0 | 0 | 0 | 0 | 0 | 0 | 0 | 0 | 0 | 0 | 0 | 0 | 0 | 0 | 0 | 0 | 0 | 0 | 0 | 0 | 0 | 0 | 0.00038 | 10362 | 10362 | 1 | 0
286 | 144671280 | 144859109 | 115035976 | 1 | 1 | 1 | 3 | 101-1602 | ФССЦ-2001, 101-1602, приказ Минстроя России №899/пр от 11.12.2015 г. | Ацетилен газообразный технический | 1339 | 1007 | м3 | м3 | 1 | 0 | 2105168692 | 0.23 | 38.51 | 0 | 0 | 0 | 38.51 | 0 | 0 | 0 | 1 | 1 | 1 | 1 | 0 | 1 | 0 | 0 | 0 | 0.23 |  | 0 | 2 | 144859121 | 1 | 0 | 220 | 0 | 0 | 0 | 0 | 0 | 0 | 0 | 0 | 0 | 0 | 0 | 0 | 0 | 0 | 0 | 0 | 0 | 0 | 0 | 0 | 0 | 0 | 0.046 | 38.51 | 38.51 | 1 | 0
286 | 144671280 | 144859109 | 115024899 | 1 | 1 | 1 | 3 | 101-1669 | ФССЦ-2001, 101-1669, приказ Минстроя России №899/пр от 11.12.2015 г. | Очес льняной | 1346 | 1009 | кг | кг | 1 | 0 | -790383832 | 0.05 | 37.29 | 0 | 0 | 0 | 37.29 | 0 | 0 | 0 | 1 | 1 | 1 | 1 | 0 | 1 | 0 | 0 | 0 | 0.05 |  | 0 | 2 | 144859122 | 1 | 0 | 221 | 0 | 0 | 0 | 0 | 0 | 0 | 0 | 0 | 0 | 0 | 0 | 0 | 0 | 0 | 0 | 0 | 0 | 0 | 0 | 0 | 0 | 0 | 0.01 | 37.29 | 37.29 | 1 | 0
286 | 144671280 | 144859109 | 115098651 | 1 | 1 | 1 | 3 | 301-9240 | ФССЦ-2001, 301-9240, приказ Минстроя России №899/пр от 11.12.2015 г. | Крепления | 1346 | 1009 | кг | кг | 1 | 0 | 1079851961 | 0 | 0 | 0 | 0 | 0 | 0 | 0 | 0 | 0 | 1 | 1 | 1 | 1 | 1 | 0 | 0 | 0 | 0 | 0 |  | 0 | 2 | 144859123 | 1 | 0 | 222 | 0 | 0 | 0 | 0 | 0 | 0 | 0 | 0 | 0 | 0 | 0 | 0 | 0 | 0 | 0 | 0 | 0 | 0 | 0 | 0 | 0 | 0 | 0 | 0 | 0 | 1 | 0
286 | 144671280 | 144859109 | 115552476 | 1 | 1 | 1 | 3 | 302-0887 | ФССЦ-2001, 302-0887, приказ Минстроя России №899/пр от 11.12.2015 г. | Узлы укрупненные монтажные (трубопроводы) из стальных водогазопроводных оцинкованных труб с гильзами для водоснабжения диаметром 15 мм | 1301 | 102138004 | м | м | 1 | 0 | -1815935616 | 100 | 28.25 | 0 | 0 | 0 | 28.25 | 0 | 0 | 0 | 1 | 1 | 1 | 1 | 0 | 1 | 0 | 0 | 0 | 100 |  | 0 | 2 | 144859124 | 1 | 0 | 223 | 0 | 0 | 0 | 0 | 0 | 0 | 0 | 0 | 0 | 0 | 0 | 0 | 0 | 0 | 0 | 0 | 0 | 0 | 0 | 0 | 0 | 0 | 20 | 28.25 | 28.25 | 1 | 0
286 | 144671280 | 144859109 | 115099654 | 1 | 1 | 1 | 3 | 302-9008 | ФССЦ-2001, 302-9008, приказ Минстроя России №899/пр от 11.12.2015 г. | Арматура трубопроводная муфтовая | 1354 | 1010 | шт. | шт. | 1 | 0 | 1185551466 | 0 | 0 | 0 | 0 | 0 | 0 | 0 | 0 | 0 | 1 | 1 | 1 | 1 | 1 | 0 | 0 | 0 | 0 | 0 |  | 0 | 2 | 144859125 | 1 | 0 | 224 | 0 | 0 | 0 | 0 | 0 | 0 | 0 | 0 | 0 | 0 | 0 | 0 | 0 | 0 | 0 | 0 | 0 | 0 | 0 | 0 | 0 | 0 | 0 | 0 | 0 | 1 | 0
287 | 144671280 | 145002581 | 47841090 | 1 | 1 | 1 | 1 | 1-1035 |  | Рабочий строитель среднего разряда 3,5 | 1369 | 1013 | чел.-ч | чел.-ч | 1 | 0 | -887838387 | 0.882 | 0 | 0 | 0 | 9.07 | 0 | 0 | 0 | 9.07 | 1 | 1 | 1 | 1 | 0 | 1 | 1 | 0 | 0 | 1.47 | )*0,6 | 1 | 2 | 145002590 | 1 | 0 | 225 | 0 | 0 | 0 | 0 | 0 | 0 | 0 | 0 | 0 | 0 | 0 | 0 | 0 | 0 | 0 | 0 | 0 | 0 | 0 | 0 | 0 | 0 | 1.764 | 9.07 | 9.07 | 1 | 0
287 | 144671280 | 145002581 | 115021185 | 1 | 1 | 1 | 2 | 040502 | ФСЭМ-2001, 040502, приказ Минстроя России №899/пр от 11.12.2015 г. | Установки для сварки ручной дуговой (постоянного тока) | 1368 | 1011 | маш.-ч | маш.-ч | 1 | 0 | 733323170 | 0.21 | 0 | 8.1 | 0 | 0 | 0 | 8.1 | 0 | 0 | 1 | 1 | 1 | 1 | 0 | 1 | 1 | 0 | 0 | 0.35 | )*0,6 | 0 | 2 | 145002591 | 1 | 0 | 226 | 0 | 0 | 0 | 0 | 0 | 0 | 0 | 0 | 0 | 0 | 0 | 0 | 0 | 0 | 0 | 0 | 0 | 0 | 0 | 0 | 0 | 0 | 0.42 | 8.1 | 8.1 | 1 | 0
287 | 144671280 | 145002581 | 115016508 | 1 | 1 | 1 | 2 | 400001 | ФСЭМ-2001, 400001, приказ Минстроя России №899/пр от 11.12.2015 г. | Автомобили бортовые, грузоподъемность до 5 т | 1368 | 1011 | маш.-ч | маш.-ч | 1 | 0 | -365761310 | 0.006 | 0 | 87.17 | 11.6 | 0 | 0 | 87.17 | 11.6 | 0 | 1 | 1 | 1 | 1 | 0 | 1 | 1 | 0 | 0 | 0.01 | )*0,6 | 0 | 2 | 145002592 | 1 | 0 | 227 | 0 | 0 | 0 | 0 | 0 | 0 | 0 | 0 | 0 | 0 | 0 | 0 | 0 | 0 | 0 | 0 | 0 | 0 | 0 | 0 | 0 | 0 | 0.012 | 87.17 | 87.17 | 1 | 0
287 | 144671280 | 145002581 | 115040891 | 1 | 1 | 1 | 3 | 101-1522 | ФССЦ-2001, 101-1522, приказ Минстроя России №899/пр от 11.12.2015 г. | Электроды диаметром 5 мм Э42А | 1348 | 1009 | т | т | 1000 | 0 | 1993187437 | 0.00014 | 10362 | 0 | 0 | 0 | 10362 | 0 | 0 | 0 | 1 | 1 | 1 | 1 | 0 | 1 | 0 | 0 | 0 | 0.00014 |  | 0 | 2 | 145002593 | 1 | 0 | 228 | 0 | 0 | 0 | 0 | 0 | 0 | 0 | 0 | 0 | 0 | 0 | 0 | 0 | 0 | 0 | 0 | 0 | 0 | 0 | 0 | 0 | 0 | 0.00028 | 10362 | 10362 | 1 | 0
287 | 144671280 | 145002581 | 115024902 | 1 | 1 | 1 | 3 | 101-2575 | ФССЦ-2001, 101-2575, приказ Минстроя России №899/пр от 11.12.2015 г. | Болты с гайками и шайбами для санитарно-технических работ диаметром 12 мм | 1348 | 1009 | т | т | 1000 | 0 | 470977978 | 0.0011 | 15323 | 0 | 0 | 0 | 15323 | 0 | 0 | 0 | 1 | 1 | 1 | 1 | 0 | 1 | 0 | 0 | 0 | 0.0011 |  | 0 | 2 | 145002594 | 1 | 0 | 229 | 0 | 0 | 0 | 0 | 0 | 0 | 0 | 0 | 0 | 0 | 0 | 0 | 0 | 0 | 0 | 0 | 0 | 0 | 0 | 0 | 0 | 0 | 0.0022 | 15323 | 15323 | 1 | 0
287 | 144671280 | 145002581 | 115100412 | 1 | 1 | 1 | 3 | 302-9009 | ФССЦ-2001, 302-9009, приказ Минстроя России №899/пр от 11.12.2015 г. | Арматура трубопроводная фланцевая | 1354 | 1010 | шт. | шт. | 1 | 0 | -1343053758 | 1 | 0 | 0 | 0 | 0 | 0 | 0 | 0 | 0 | 1 | 1 | 1 | 1 | 0 | 0 | 0 | 0 | 0 | 1 |  | 0 | 2 | 145002595 | 1 | 0 | 230 | 0 | 0 | 0 | 0 | 0 | 0 | 0 | 0 | 0 | 0 | 0 | 0 | 0 | 0 | 0 | 0 | 0 | 0 | 0 | 0 | 0 | 0 | 2 | 0 | 0 | 1 | 0
287 | 144671280 | 145002581 | 115561423 | 1 | 1 | 1 | 3 | 507-0980 | ФССЦ-2001, 507-0980, приказ Минстроя России №899/пр от 11.12.2015 г. | Фланцы стальные плоские приварные из стали ВСт3сп2, ВСт3сп3, давлением 1,0 МПа (10 кгс/см2), диаметром 25 мм | 1354 | 1010 | шт. | шт. | 1 | 0 | 108411851 | 2 | 16.8 | 0 | 0 | 0 | 16.8 | 0 | 0 | 0 | 1 | 1 | 1 | 1 | 0 | 1 | 0 | 0 | 0 | 2 |  | 0 | 2 | 145002596 | 1 | 0 | 231 | 0 | 0 | 0 | 0 | 0 | 0 | 0 | 0 | 0 | 0 | 0 | 0 | 0 | 0 | 0 | 0 | 0 | 0 | 0 | 0 | 0 | 0 | 4 | 16.8 | 16.8 | 1 | 0
287 | 144671280 | 145002581 | 115072761 | 1 | 1 | 1 | 3 | 509-0966 | ФССЦ-2001, 509-0966, приказ Минстроя России №899/пр от 11.12.2015 г. | Прокладки из паронита марки ПМБ, толщиной 1 мм, диаметром 50 мм | 1356 | 1010 | 1000 шт. | 1000 шт. | 1000 | 0 | -2027835616 | 0.002 | 3450 | 0 | 0 | 0 | 3450 | 0 | 0 | 0 | 1 | 1 | 1 | 1 | 0 | 1 | 0 | 0 | 0 | 0.002 |  | 0 | 2 | 145002597 | 1 | 0 | 232 | 0 | 0 | 0 | 0 | 0 | 0 | 0 | 0 | 0 | 0 | 0 | 0 | 0 | 0 | 0 | 0 | 0 | 0 | 0 | 0 | 0 | 0 | 0.004 | 3450 | 3450 | 1 | 0
288 | 144671280 | 144863465 | 47841090 | 1 | 1 | 1 | 1 | 1-1035 |  | Рабочий строитель среднего разряда 3,5 | 1369 | 1013 | чел.-ч | чел.-ч | 1 | 0 | -887838387 | 1.6905 | 0 | 0 | 0 | 9.07 | 0 | 0 | 0 | 9.07 | 1 | 1 | 1 | 1 | 0 | 1 | 1 | 0 | 0 | 1.47 | )*1,15 | 1 | 2 | 144863466 | 1 | 0 | 233 | 0 | 0 | 0 | 0 | 0 | 0 | 0 | 0 | 0 | 0 | 0 | 0 | 0 | 0 | 0 | 0 | 0 | 0 | 0 | 0 | 0 | 0 | 3.381 | 9.07 | 9.07 | 1 | 0
288 | 144671280 | 144863465 | 115021185 | 1 | 1 | 1 | 2 | 040502 | ФСЭМ-2001, 040502, приказ Минстроя России №899/пр от 11.12.2015 г. | Установки для сварки ручной дуговой (постоянного тока) | 1368 | 1011 | маш.-ч | маш.-ч | 1 | 0 | 733323170 | 0.4375 | 0 | 8.1 | 0 | 0 | 0 | 8.1 | 0 | 0 | 1 | 1 | 1 | 1 | 0 | 1 | 1 | 0 | 0 | 0.35 | )*1,25 | 0 | 2 | 144863467 | 1 | 0 | 234 | 0 | 0 | 0 | 0 | 0 | 0 | 0 | 0 | 0 | 0 | 0 | 0 | 0 | 0 | 0 | 0 | 0 | 0 | 0 | 0 | 0 | 0 | 0.875 | 8.1 | 8.1 | 1 | 0
288 | 144671280 | 144863465 | 115016508 | 1 | 1 | 1 | 2 | 400001 | ФСЭМ-2001, 400001, приказ Минстроя России №899/пр от 11.12.2015 г. | Автомобили бортовые, грузоподъемность до 5 т | 1368 | 1011 | маш.-ч | маш.-ч | 1 | 0 | -365761310 | 0.0125 | 0 | 87.17 | 11.6 | 0 | 0 | 87.17 | 11.6 | 0 | 1 | 1 | 1 | 1 | 0 | 1 | 1 | 0 | 0 | 0.01 | )*1,25 | 0 | 2 | 144863468 | 1 | 0 | 235 | 0 | 0 | 0 | 0 | 0 | 0 | 0 | 0 | 0 | 0 | 0 | 0 | 0 | 0 | 0 | 0 | 0 | 0 | 0 | 0 | 0 | 0 | 0.025 | 87.17 | 87.17 | 1 | 0
288 | 144671280 | 144863465 | 115040891 | 1 | 1 | 1 | 3 | 101-1522 | ФССЦ-2001, 101-1522, приказ Минстроя России №899/пр от 11.12.2015 г. | Электроды диаметром 5 мм Э42А | 1348 | 1009 | т | т | 1000 | 0 | 1993187437 | 0.00014 | 10362 | 0 | 0 | 0 | 10362 | 0 | 0 | 0 | 1 | 1 | 1 | 1 | 0 | 1 | 0 | 0 | 0 | 0.00014 |  | 0 | 2 | 144863469 | 1 | 0 | 236 | 0 | 0 | 0 | 0 | 0 | 0 | 0 | 0 | 0 | 0 | 0 | 0 | 0 | 0 | 0 | 0 | 0 | 0 | 0 | 0 | 0 | 0 | 0.00028 | 10362 | 10362 | 1 | 0
288 | 144671280 | 144863465 | 115024902 | 1 | 1 | 1 | 3 | 101-2575 | ФССЦ-2001, 101-2575, приказ Минстроя России №899/пр от 11.12.2015 г. | Болты с гайками и шайбами для санитарно-технических работ диаметром 12 мм | 1348 | 1009 | т | т | 1000 | 0 | 470977978 | 0.0011 | 15323 | 0 | 0 | 0 | 15323 | 0 | 0 | 0 | 1 | 1 | 1 | 1 | 0 | 1 | 0 | 0 | 0 | 0.0011 |  | 0 | 2 | 144863470 | 1 | 0 | 237 | 0 | 0 | 0 | 0 | 0 | 0 | 0 | 0 | 0 | 0 | 0 | 0 | 0 | 0 | 0 | 0 | 0 | 0 | 0 | 0 | 0 | 0 | 0.0022 | 15323 | 15323 | 1 | 0
288 | 144671280 | 144863465 | 115100412 | 1 | 1 | 1 | 3 | 302-9009 | ФССЦ-2001, 302-9009, приказ Минстроя России №899/пр от 11.12.2015 г. | Арматура трубопроводная фланцевая | 1354 | 1010 | шт. | шт. | 1 | 0 | -1343053758 | 1 | 0 | 0 | 0 | 0 | 0 | 0 | 0 | 0 | 1 | 1 | 1 | 1 | 0 | 0 | 0 | 0 | 0 | 1 |  | 0 | 2 | 144863471 | 1 | 0 | 238 | 0 | 0 | 0 | 0 | 0 | 0 | 0 | 0 | 0 | 0 | 0 | 0 | 0 | 0 | 0 | 0 | 0 | 0 | 0 | 0 | 0 | 0 | 2 | 0 | 0 | 1 | 0
288 | 144671280 | 144863465 | 115561423 | 1 | 1 | 1 | 3 | 507-0980 | ФССЦ-2001, 507-0980, приказ Минстроя России №899/пр от 11.12.2015 г. | Фланцы стальные плоские приварные из стали ВСт3сп2, ВСт3сп3, давлением 1,0 МПа (10 кгс/см2), диаметром 25 мм | 1354 | 1010 | шт. | шт. | 1 | 0 | 108411851 | 2 | 16.8 | 0 | 0 | 0 | 16.8 | 0 | 0 | 0 | 1 | 1 | 1 | 1 | 0 | 1 | 0 | 0 | 0 | 2 |  | 0 | 2 | 144863472 | 1 | 0 | 239 | 0 | 0 | 0 | 0 | 0 | 0 | 0 | 0 | 0 | 0 | 0 | 0 | 0 | 0 | 0 | 0 | 0 | 0 | 0 | 0 | 0 | 0 | 4 | 16.8 | 16.8 | 1 | 0
288 | 144671280 | 144863465 | 115072761 | 1 | 1 | 1 | 3 | 509-0966 | ФССЦ-2001, 509-0966, приказ Минстроя России №899/пр от 11.12.2015 г. | Прокладки из паронита марки ПМБ, толщиной 1 мм, диаметром 50 мм | 1356 | 1010 | 1000 шт. | 1000 шт. | 1000 | 0 | -2027835616 | 0.002 | 3450 | 0 | 0 | 0 | 3450 | 0 | 0 | 0 | 1 | 1 | 1 | 1 | 0 | 1 | 0 | 0 | 0 | 0.002 |  | 0 | 2 | 144863473 | 1 | 0 | 240 | 0 | 0 | 0 | 0 | 0 | 0 | 0 | 0 | 0 | 0 | 0 | 0 | 0 | 0 | 0 | 0 | 0 | 0 | 0 | 0 | 0 | 0 | 0.004 | 3450 | 3450 | 1 | 0
321 | 144671280 | 144863036 | 47841101 | 1 | 1 | 1 | 1 | 1-1033 |  | Рабочий строитель среднего разряда 3,3 | 1369 | 1013 | чел.-ч | чел.-ч | 1 | 0 | 657145562 | 81.719 | 0 | 0 | 0 | 8.86 | 0 | 0 | 0 | 8.86 | 1 | 1 | 1 | 1 | 0 | 1 | 1 | 0 | 0 | 71.06 | )*1,15 | 1 | 2 | 144863037 | 1 | 0 | 241 | 0 | 0 | 0 | 0 | 0 | 0 | 0 | 0 | 0 | 0 | 0 | 0 | 0 | 0 | 0 | 0 | 0 | 0 | 0 | 0 | 0 | 0 | 1.6344 | 8.86 | 8.86 | 1 | 0
321 | 144671280 | 144863036 | 121548 | 1 | 1 | 1 | 1 | 2 |  | Затраты труда машинистов | 608254 | 1013 | чел.час | чел.час | 1 | 0 | -185737400 | 0.0125 | 0 | 0 | 0 | 0 | 0 | 0 | 0 | 0 | 1 | 1 | 1 | 1 | 0 | 1 | 1 | 0 | 0 | 0.01 | )*1,25 | 2 | 2 | 144863038 | 1 | 0 | 242 | 0 | 0 | 0 | 0 | 0 | 0 | 0 | 0 | 0 | 0 | 0 | 0 | 0 | 0 | 0 | 0 | 0 | 0 | 0 | 0 | 0 | 0 | 0.00025 | 0 | 0 | 1 | 0
321 | 144671280 | 144863036 | 115066410 | 1 | 1 | 1 | 2 | 030954 | ФСЭМ-2001, 030954, приказ Минстроя России №899/пр от 11.12.2015 г. | Подъемники грузоподъемностью до 500 кг одномачтовые, высота подъема 45 м | 1368 | 1011 | маш.-ч | маш.-ч | 1 | 0 | 341432456 | 0.0125 | 0 | 31.26 | 13.5 | 0 | 0 | 31.26 | 13.5 | 0 | 1 | 1 | 1 | 1 | 0 | 1 | 1 | 0 | 0 | 0.01 | )*1,25 | 0 | 2 | 144863039 | 1 | 0 | 243 | 0 | 0 | 0 | 0 | 0 | 0 | 0 | 0 | 0 | 0 | 0 | 0 | 0 | 0 | 0 | 0 | 0 | 0 | 0 | 0 | 0 | 0 | 0.00025 | 31.26 | 31.26 | 1 | 0
321 | 144671280 | 144863036 | 115016508 | 1 | 1 | 1 | 2 | 400001 | ФСЭМ-2001, 400001, приказ Минстроя России №899/пр от 11.12.2015 г. | Автомобили бортовые, грузоподъемность до 5 т | 1368 | 1011 | маш.-ч | маш.-ч | 1 | 0 | -365761310 | 0.0375 | 0 | 87.17 | 11.6 | 0 | 0 | 87.17 | 11.6 | 0 | 1 | 1 | 1 | 1 | 0 | 1 | 1 | 0 | 0 | 0.03 | )*1,25 | 0 | 2 | 144863040 | 1 | 0 | 244 | 0 | 0 | 0 | 0 | 0 | 0 | 0 | 0 | 0 | 0 | 0 | 0 | 0 | 0 | 0 | 0 | 0 | 0 | 0 | 0 | 0 | 0 | 0.00075 | 87.17 | 87.17 | 1 | 0
321 | 144671280 | 144863036 | 115526748 | 1 | 1 | 1 | 3 | 101-0456 | ФССЦ-2001, 101-0456, приказ Минстроя России №899/пр от 11.12.2015 г. | Краски цветные, готовые к применению для внутренних работ МА-25 розово-бежевая, светло-бежевая, светло-серая | 1348 | 1009 | т | т | 1000 | 0 | 525677169 | 0.0246 | 15707 | 0 | 0 | 0 | 15707 | 0 | 0 | 0 | 1 | 1 | 1 | 1 | 0 | 1 | 0 | 0 | 0 | 0.0246 |  | 0 | 2 | 144863041 | 1 | 0 | 245 | 0 | 0 | 0 | 0 | 0 | 0 | 0 | 0 | 0 | 0 | 0 | 0 | 0 | 0 | 0 | 0 | 0 | 0 | 0 | 0 | 0 | 0 | 0.000492 | 15707 | 15707 | 1 | 0
321 | 144671280 | 144863036 | 115057134 | 1 | 1 | 1 | 3 | 101-1757 | ФССЦ-2001, 101-1757, приказ Минстроя России №899/пр от 11.12.2015 г. | Ветошь | 1346 | 1009 | кг | кг | 1 | 0 | 1519769894 | 0.3 | 1.82 | 0 | 0 | 0 | 1.82 | 0 | 0 | 0 | 1 | 1 | 1 | 1 | 0 | 1 | 0 | 0 | 0 | 0.3 |  | 0 | 2 | 144863042 | 1 | 0 | 246 | 0 | 0 | 0 | 0 | 0 | 0 | 0 | 0 | 0 | 0 | 0 | 0 | 0 | 0 | 0 | 0 | 0 | 0 | 0 | 0 | 0 | 0 | 0.006 | 1.82 | 1.82 | 1 | 0
321 | 144671280 | 144863036 | 115070236 | 1 | 1 | 1 | 3 | 101-1825 | ФССЦ-2001, 101-1825, приказ Минстроя России №899/пр от 11.12.2015 г. | Олифа натуральная | 1346 | 1009 | кг | кг | 1 | 0 | -1369647322 | 2.7 | 32.6 | 0 | 0 | 0 | 32.6 | 0 | 0 | 0 | 1 | 1 | 1 | 1 | 0 | 1 | 0 | 0 | 0 | 2.7 |  | 0 | 2 | 144863043 | 1 | 0 | 247 | 0 | 0 | 0 | 0 | 0 | 0 | 0 | 0 | 0 | 0 | 0 | 0 | 0 | 0 | 0 | 0 | 0 | 0 | 0 | 0 | 0 | 0 | 0.054 | 32.6 | 32.6 | 1 | 0
322 | 144671280 | 144862769 | 47840853 | 1 | 1 | 1 | 1 | 1-1030 |  | Рабочий строитель среднего разряда 3 | 1369 | 1013 | чел.-ч | чел.-ч | 1 | 0 | 1774247228 | 46.19 | 0 | 0 | 0 | 8.53 | 0 | 0 | 0 | 8.53 | 1 | 1 | 1 | 1 | 0 | 1 | 0 | 0 | 0 | 46.19 |  | 1 | 2 | 144862777 | 1 | 0 | 248 | 0 | 0 | 0 | 0 | 0 | 0 | 0 | 0 | 0 | 0 | 0 | 0 | 0 | 0 | 0 | 0 | 0 | 0 | 0 | 0 | 0 | 0 | 0.4619 | 8.53 | 8.53 | 1 | 0
322 | 144671280 | 144862769 | 121548 | 1 | 1 | 1 | 1 | 2 |  | Затраты труда машинистов | 608254 | 1013 | чел.час | чел.час | 1 | 0 | -185737400 | 0.01 | 0 | 0 | 0 | 0 | 0 | 0 | 0 | 0 | 1 | 1 | 1 | 1 | 0 | 1 | 0 | 0 | 0 | 0.01 |  | 2 | 2 | 144862778 | 1 | 0 | 249 | 0 | 0 | 0 | 0 | 0 | 0 | 0 | 0 | 0 | 0 | 0 | 0 | 0 | 0 | 0 | 0 | 0 | 0 | 0 | 0 | 0 | 0 | 0.0001 | 0 | 0 | 1 | 0
322 | 144671280 | 144862769 | 115066410 | 1 | 1 | 1 | 2 | 030954 | ФСЭМ-2001, 030954, приказ Минстроя России №899/пр от 11.12.2015 г. | Подъемники грузоподъемностью до 500 кг одномачтовые, высота подъема 45 м | 1368 | 1011 | маш.-ч | маш.-ч | 1 | 0 | 341432456 | 0.01 | 0 | 31.26 | 13.5 | 0 | 0 | 31.26 | 13.5 | 0 | 1 | 1 | 1 | 1 | 0 | 1 | 0 | 0 | 0 | 0.01 |  | 0 | 2 | 144862779 | 1 | 0 | 250 | 0 | 0 | 0 | 0 | 0 | 0 | 0 | 0 | 0 | 0 | 0 | 0 | 0 | 0 | 0 | 0 | 0 | 0 | 0 | 0 | 0 | 0 | 0.0001 | 31.26 | 31.26 | 1 | 0
322 | 144671280 | 144862769 | 115544305 | 1 | 1 | 1 | 3 | 301-1514 | ФССЦ-2001, 301-1514, приказ Минстроя России №899/пр от 11.12.2015 г. | Решетки жалюзийные неподвижные штампованные размером 150х490 мм | 1354 | 1010 | шт. | шт. | 1 | 1 | 69405388 | -100 | 196.06 | 0 | 0 | 0 | 28.25 | 0 | 0 | 0 | 6.94 | 1 | 1 | 1 | 0 | 1 | 0 | 0 | 0 | -100 |  | 0 | 2 | 144862780 | 1 | 6144 | 251 | 0 | 0 | 0 | 0 | 0 | 0 | 0 | 0 | 0 | 0 | 0 | 0 | 0 | 0 | 0 | 0 | 0 | 0 | 0 | 0 | 0 | 0 | -1 | 196.06 | 28.25 | 6.94 | 0
322 | 144671280 | 144862769 | 115066678 | 1 | 1 | 1 | 3 | 405-0219 | ФССЦ-2001, 405-0219, приказ Минстроя России №899/пр от 11.12.2015 г. | Гипсовые вяжущие, марка Г3 | 1348 | 1009 | т | т | 1000 | 0 | -1518679237 | 0.05 | 729.98 | 0 | 0 | 0 | 729.98 | 0 | 0 | 0 | 1 | 1 | 1 | 1 | 0 | 1 | 0 | 0 | 0 | 0.05 |  | 0 | 2 | 144862781 | 1 | 0 | 252 | 0 | 0 | 0 | 0 | 0 | 0 | 0 | 0 | 0 | 0 | 0 | 0 | 0 | 0 | 0 | 0 | 0 | 0 | 0 | 0 | 0 | 0 | 0.0005 | 729.98 | 729.98 | 1 | 0
322 | 144671280 | 144862769 | 115017389 | 1 | 1 | 1 | 3 | 411-0001 | ФССЦ-2001, 411-0001, приказ Минстроя России №899/пр от 11.12.2015 г. | Вода | 1339 | 1007 | м3 | м3 | 1 | 0 | 11619063 | 0.02 | 2.44 | 0 | 0 | 0 | 2.44 | 0 | 0 | 0 | 1 | 1 | 1 | 1 | 0 | 1 | 0 | 0 | 0 | 0.02 |  | 0 | 2 | 144862782 | 1 | 0 | 253 | 0 | 0 | 0 | 0 | 0 | 0 | 0 | 0 | 0 | 0 | 0 | 0 | 0 | 0 | 0 | 0 | 0 | 0 | 0 | 0 | 0 | 0 | 0.0002 | 2.44 | 2.44 | 1 | 0
322 | 144671280 | 144862769 | 115259895 | 1 | 1 | 1 | 3 | 509-9900 | ФССЦ-2001, 509-9900, приказ Минстроя России №899/пр от 11.12.2015 г. | Строительный мусор | 1348 | 1009 | т | т | 1000 | 0 | 68711460 | 0.07 | 0 | 0 | 0 | 0 | 0 | 0 | 0 | 0 | 1 | 1 | 1 | 1 | 0 | 0 | 0 | 0 | 0 | 0.07 |  | 0 | 2 | 144862783 | 1 | 0 | 254 | 0 | 0 | 0 | 0 | 0 | 0 | 0 | 0 | 0 | 0 | 0 | 0 | 0 | 0 | 0 | 0 | 0 | 0 | 0 | 0 | 0 | 0 | 0.0007 | 0 | 0 | 1 | 0
386 | 144671280 | 144863761 | 47841101 | 1 | 1 | 1 | 1 | 1-1033 |  | Рабочий строитель среднего разряда 3,3 | 1369 | 1013 | чел.-ч | чел.-ч | 1 | 0 | 657145562 | 228.35 | 0 | 0 | 0 | 8.86 | 0 | 0 | 0 | 8.86 | 1 | 1 | 1 | 1 | 0 | 1 | 0 | 0 | 0 | 228.35 |  | 1 | 2 | 144863768 | 1 | 0 | 255 | 0 | 0 | 0 | 0 | 0 | 0 | 0 | 0 | 0 | 0 | 0 | 0 | 0 | 0 | 0 | 0 | 0 | 0 | 0 | 0 | 0 | 0 | 45.2133 | 8.86 | 8.86 | 1 | 0
386 | 144671280 | 144863761 | 121548 | 1 | 1 | 1 | 1 | 2 |  | Затраты труда машинистов | 608254 | 1013 | чел.час | чел.час | 1 | 0 | -185737400 | 0.67 | 0 | 0 | 0 | 0 | 0 | 0 | 0 | 0 | 1 | 1 | 1 | 1 | 0 | 1 | 0 | 0 | 0 | 0.67 |  | 2 | 2 | 144863769 | 1 | 0 | 256 | 0 | 0 | 0 | 0 | 0 | 0 | 0 | 0 | 0 | 0 | 0 | 0 | 0 | 0 | 0 | 0 | 0 | 0 | 0 | 0 | 0 | 0 | 0.13266 | 0 | 0 | 1 | 0
386 | 144671280 | 144863761 | 115066410 | 1 | 1 | 1 | 2 | 030954 | ФСЭМ-2001, 030954, приказ Минстроя России №899/пр от 11.12.2015 г. | Подъемники грузоподъемностью до 500 кг одномачтовые, высота подъема 45 м | 1368 | 1011 | маш.-ч | маш.-ч | 1 | 0 | 341432456 | 0.67 | 0 | 31.26 | 13.5 | 0 | 0 | 31.26 | 13.5 | 0 | 1 | 1 | 1 | 1 | 0 | 1 | 0 | 0 | 0 | 0.67 |  | 0 | 2 | 144863770 | 1 | 0 | 257 | 0 | 0 | 0 | 0 | 0 | 0 | 0 | 0 | 0 | 0 | 0 | 0 | 0 | 0 | 0 | 0 | 0 | 0 | 0 | 0 | 0 | 0 | 0.13266 | 31.26 | 31.26 | 1 | 0
386 | 144671280 | 144863761 | 115062661 | 1 | 1 | 1 | 3 | 402-0083 | ФССЦ-2001, 402-0083, приказ Минстроя России №899/пр от 11.12.2015 г. | Раствор готовый отделочный тяжелый, цементно-известковый 1:1:6 | 1339 | 1007 | м3 | м3 | 1 | 0 | -1164549231 | 2.2 | 517.91 | 0 | 0 | 0 | 517.91 | 0 | 0 | 0 | 1 | 1 | 1 | 1 | 0 | 1 | 0 | 0 | 0 | 2.2 |  | 0 | 2 | 144863771 | 1 | 0 | 258 | 0 | 0 | 0 | 0 | 0 | 0 | 0 | 0 | 0 | 0 | 0 | 0 | 0 | 0 | 0 | 0 | 0 | 0 | 0 | 0 | 0 | 0 | 0.4356 | 517.91 | 517.91 | 1 | 0
386 | 144671280 | 144863761 | 115017389 | 1 | 1 | 1 | 3 | 411-0001 | ФССЦ-2001, 411-0001, приказ Минстроя России №899/пр от 11.12.2015 г. | Вода | 1339 | 1007 | м3 | м3 | 1 | 0 | 11619063 | 0.35 | 2.44 | 0 | 0 | 0 | 2.44 | 0 | 0 | 0 | 1 | 1 | 1 | 1 | 0 | 1 | 0 | 0 | 0 | 0.35 |  | 0 | 2 | 144863772 | 1 | 0 | 259 | 0 | 0 | 0 | 0 | 0 | 0 | 0 | 0 | 0 | 0 | 0 | 0 | 0 | 0 | 0 | 0 | 0 | 0 | 0 | 0 | 0 | 0 | 0.0693 | 2.44 | 2.44 | 1 | 0
386 | 144671280 | 144863761 | 115259895 | 1 | 1 | 1 | 3 | 509-9900 | ФССЦ-2001, 509-9900, приказ Минстроя России №899/пр от 11.12.2015 г. | Строительный мусор | 1348 | 1009 | т | т | 1000 | 0 | 68711460 | 3.38 | 0 | 0 | 0 | 0 | 0 | 0 | 0 | 0 | 1 | 1 | 1 | 1 | 0 | 0 | 0 | 0 | 0 | 3.38 |  | 0 | 2 | 144863773 | 1 | 0 | 260 | 0 | 0 | 0 | 0 | 0 | 0 | 0 | 0 | 0 | 0 | 0 | 0 | 0 | 0 | 0 | 0 | 0 | 0 | 0 | 0 | 0 | 0 | 0.66924 | 0 | 0 | 1 | 0
387 | 144671280 | 144863774 | 47840642 | 1 | 1 | 1 | 1 | 1-1021 |  | Рабочий строитель среднего разряда 2,1 | 1369 | 1013 | чел.-ч | чел.-ч | 1 | 0 | -902650305 | 74.3 | 0 | 0 | 0 | 7.87 | 0 | 0 | 0 | 7.87 | 1 | 1 | 1 | 1 | 0 | 1 | 0 | 0 | 0 | 74.3 |  | 1 | 2 | 144863780 | 1 | 0 | 261 | 0 | 0 | 0 | 0 | 0 | 0 | 0 | 0 | 0 | 0 | 0 | 0 | 0 | 0 | 0 | 0 | 0 | 0 | 0 | 0 | 0 | 0 | 14.7114 | 7.87 | 7.87 | 1 | 0
387 | 144671280 | 144863774 | 121548 | 1 | 1 | 1 | 1 | 2 |  | Затраты труда машинистов | 608254 | 1013 | чел.час | чел.час | 1 | 0 | -185737400 | 1.99 | 0 | 0 | 0 | 0 | 0 | 0 | 0 | 0 | 1 | 1 | 1 | 1 | 0 | 1 | 0 | 0 | 0 | 1.99 |  | 2 | 2 | 144863781 | 1 | 0 | 262 | 0 | 0 | 0 | 0 | 0 | 0 | 0 | 0 | 0 | 0 | 0 | 0 | 0 | 0 | 0 | 0 | 0 | 0 | 0 | 0 | 0 | 0 | 0.39402 | 0 | 0 | 1 | 0
387 | 144671280 | 144863774 | 115066410 | 1 | 1 | 1 | 2 | 030954 | ФСЭМ-2001, 030954, приказ Минстроя России №899/пр от 11.12.2015 г. | Подъемники грузоподъемностью до 500 кг одномачтовые, высота подъема 45 м | 1368 | 1011 | маш.-ч | маш.-ч | 1 | 0 | 341432456 | 0.35 | 0 | 31.26 | 13.5 | 0 | 0 | 31.26 | 13.5 | 0 | 1 | 1 | 1 | 1 | 0 | 1 | 0 | 0 | 0 | 0.35 |  | 0 | 2 | 144863782 | 1 | 0 | 263 | 0 | 0 | 0 | 0 | 0 | 0 | 0 | 0 | 0 | 0 | 0 | 0 | 0 | 0 | 0 | 0 | 0 | 0 | 0 | 0 | 0 | 0 | 0.0693 | 31.26 | 31.26 | 1 | 0
387 | 144671280 | 144863774 | 115022373 | 1 | 1 | 1 | 2 | 050101 | ФСЭМ-2001, 050101, приказ Минстроя России №899/пр от 11.12.2015 г. | Компрессоры передвижные с двигателем внутреннего сгорания давлением до 686 кПа (7 ат), производительность до 5 м3/мин | 1368 | 1011 | маш.-ч | маш.-ч | 1 | 0 | -1418027447 | 1.64 | 0 | 90 | 10.06 | 0 | 0 | 90 | 10.06 | 0 | 1 | 1 | 1 | 1 | 0 | 1 | 0 | 0 | 0 | 1.64 |  | 0 | 2 | 144863783 | 1 | 0 | 264 | 0 | 0 | 0 | 0 | 0 | 0 | 0 | 0 | 0 | 0 | 0 | 0 | 0 | 0 | 0 | 0 | 0 | 0 | 0 | 0 | 0 | 0 | 0.32472 | 90 | 90 | 1 | 0
387 | 144671280 | 144863774 | 115023337 | 1 | 1 | 1 | 2 | 330804 | ФСЭМ-2001, 330804, приказ Минстроя России №899/пр от 11.12.2015 г. | Молотки при работе от передвижных компрессорных станций отбойные пневматические | 1368 | 1011 | маш.-ч | маш.-ч | 1 | 0 | 775724482 | 3.28 | 0 | 1.53 | 0 | 0 | 0 | 1.53 | 0 | 0 | 1 | 1 | 1 | 1 | 0 | 1 | 0 | 0 | 0 | 3.28 |  | 0 | 2 | 144863784 | 1 | 0 | 265 | 0 | 0 | 0 | 0 | 0 | 0 | 0 | 0 | 0 | 0 | 0 | 0 | 0 | 0 | 0 | 0 | 0 | 0 | 0 | 0 | 0 | 0 | 0.64944 | 1.53 | 1.53 | 1 | 0
388 | 144671280 | 144863785 | 47841451 | 1 | 1 | 1 | 1 | 1-1036 |  | Рабочий строитель среднего разряда 3,6 | 1369 | 1013 | чел.-ч | чел.-ч | 1 | 0 | 2103360120 | 183.6205 | 0 | 0 | 0 | 9.18 | 0 | 0 | 0 | 9.18 | 1 | 1 | 1 | 1 | 0 | 1 | 1 | 0 | 0 | 159.67 | )*1,15 | 1 | 2 | 144863796 | 1 | 0 | 266 | 0 | 0 | 0 | 0 | 0 | 0 | 0 | 0 | 0 | 0 | 0 | 0 | 0 | 0 | 0 | 0 | 0 | 0 | 0 | 0 | 0 | 0 | 36.3569 | 9.18 | 9.18 | 1 | 0
388 | 144671280 | 144863785 | 121548 | 1 | 1 | 1 | 1 | 2 |  | Затраты труда машинистов | 608254 | 1013 | чел.час | чел.час | 1 | 0 | -185737400 | 2.0625 | 0 | 0 | 0 | 0 | 0 | 0 | 0 | 0 | 1 | 1 | 1 | 1 | 0 | 1 | 1 | 0 | 0 | 1.65 | )*1,25 | 2 | 2 | 144863797 | 1 | 0 | 267 | 0 | 0 | 0 | 0 | 0 | 0 | 0 | 0 | 0 | 0 | 0 | 0 | 0 | 0 | 0 | 0 | 0 | 0 | 0 | 0 | 0 | 0 | 0.40837 | 0 | 0 | 1 | 0
388 | 144671280 | 144863785 | 115020330 | 1 | 1 | 1 | 2 | 030101 | ФСЭМ-2001, 030101, приказ Минстроя России №899/пр от 11.12.2015 г. | Автопогрузчики 5 т | 1368 | 1011 | маш.-ч | маш.-ч | 1 | 0 | 1835961613 | 0.1 | 0 | 89.99 | 10.06 | 0 | 0 | 89.99 | 10.06 | 0 | 1 | 1 | 1 | 1 | 0 | 1 | 1 | 0 | 0 | 0.08 | )*1,25 | 0 | 2 | 144863798 | 1 | 0 | 268 | 0 | 0 | 0 | 0 | 0 | 0 | 0 | 0 | 0 | 0 | 0 | 0 | 0 | 0 | 0 | 0 | 0 | 0 | 0 | 0 | 0 | 0 | 0.0198 | 89.99 | 89.99 | 1 | 0
388 | 144671280 | 144863785 | 115066410 | 1 | 1 | 1 | 2 | 030954 | ФСЭМ-2001, 030954, приказ Минстроя России №899/пр от 11.12.2015 г. | Подъемники грузоподъемностью до 500 кг одномачтовые, высота подъема 45 м | 1368 | 1011 | маш.-ч | маш.-ч | 1 | 0 | 341432456 | 0.3375 | 0 | 31.26 | 13.5 | 0 | 0 | 31.26 | 13.5 | 0 | 1 | 1 | 1 | 1 | 0 | 1 | 1 | 0 | 0 | 0.27 | )*1,25 | 0 | 2 | 144863799 | 1 | 0 | 269 | 0 | 0 | 0 | 0 | 0 | 0 | 0 | 0 | 0 | 0 | 0 | 0 | 0 | 0 | 0 | 0 | 0 | 0 | 0 | 0 | 0 | 0 | 0.066825 | 31.26 | 31.26 | 1 | 0
388 | 144671280 | 144863785 | 115068377 | 1 | 1 | 1 | 2 | 110901 | ФСЭМ-2001, 110901, приказ Минстроя России №899/пр от 11.12.2015 г. | Растворосмесители передвижные 65 л | 1368 | 1011 | маш.-ч | маш.-ч | 1 | 0 | -1705222261 | 1.625 | 0 | 12.39 | 10.06 | 0 | 0 | 12.39 | 10.06 | 0 | 1 | 1 | 1 | 1 | 0 | 1 | 1 | 0 | 0 | 1.3 | )*1,25 | 0 | 2 | 144863800 | 1 | 0 | 270 | 0 | 0 | 0 | 0 | 0 | 0 | 0 | 0 | 0 | 0 | 0 | 0 | 0 | 0 | 0 | 0 | 0 | 0 | 0 | 0 | 0 | 0 | 0.32175 | 12.39 | 12.39 | 1 | 0
388 | 144671280 | 144863785 | 115266666 | 1 | 1 | 1 | 3 | 101-0256 | ФССЦ-2001, 101-0256, приказ Минстроя России №899/пр от 11.12.2015 г. | Плитки керамические глазурованные для внутренней облицовки стен гладкие без завала белые | 1327 | 1005 | м2 | м2 | 1 | 1 | -1000685280 | -100 | 494.06 | 0 | 0 | 0 | 71.19 | 0 | 0 | 0 | 6.94 | 1 | 1 | 1 | 0 | 1 | 0 | 0 | 0 | -100 |  | 0 | 2 | 144863801 | 1 | 6144 | 271 | 0 | 0 | 0 | 0 | 0 | 0 | 0 | 0 | 0 | 0 | 0 | 0 | 0 | 0 | 0 | 0 | 0 | 0 | 0 | 0 | 0 | 0 | -19.8 | 494.06 | 71.19 | 6.94 | 0
388 | 144671280 | 144863785 | 115057134 | 1 | 1 | 1 | 3 | 101-1757 | ФССЦ-2001, 101-1757, приказ Минстроя России №899/пр от 11.12.2015 г. | Ветошь | 1346 | 1009 | кг | кг | 1 | 0 | 1519769894 | 0.5 | 1.82 | 0 | 0 | 0 | 1.82 | 0 | 0 | 0 | 1 | 1 | 1 | 1 | 0 | 1 | 0 | 0 | 0 | 0.5 |  | 0 | 2 | 144863802 | 1 | 0 | 272 | 0 | 0 | 0 | 0 | 0 | 0 | 0 | 0 | 0 | 0 | 0 | 0 | 0 | 0 | 0 | 0 | 0 | 0 | 0 | 0 | 0 | 0 | 0.099 | 1.82 | 1.82 | 1 | 0
388 | 144671280 | 144863785 | 115525997 | 1 | 1 | 1 | 3 | 101-1776 | ФССЦ-2001, 101-1776, приказ Минстроя России №899/пр от 11.12.2015 г. | Клей для облицовочных работ водостойкий «Плюс» (сухая смесь) | 1348 | 1009 | т | т | 1000 | 0 | -1451307209 | 0.375 | 4316 | 0 | 0 | 0 | 4316 | 0 | 0 | 0 | 1 | 1 | 1 | 1 | 0 | 1 | 0 | 0 | 0 | 0.375 |  | 0 | 2 | 144863803 | 1 | 0 | 273 | 0 | 0 | 0 | 0 | 0 | 0 | 0 | 0 | 0 | 0 | 0 | 0 | 0 | 0 | 0 | 0 | 0 | 0 | 0 | 0 | 0 | 0 | 0.07425 | 4316 | 4316 | 1 | 0
388 | 144671280 | 144863785 | 115507882 | 1 | 1 | 1 | 3 | 402-0071 | ФССЦ-2001, 402-0071, приказ Минстроя России №899/пр от 11.12.2015 г. | Смесь сухая (фуга) АТЛАС разных цветов для заделки швов водостойкая | 1348 | 1009 | т | т | 1000 | 0 | -916938668 | 0.05 | 9000 | 0 | 0 | 0 | 9000 | 0 | 0 | 0 | 1 | 1 | 1 | 1 | 0 | 1 | 0 | 0 | 0 | 0.05 |  | 0 | 2 | 144863804 | 1 | 0 | 274 | 0 | 0 | 0 | 0 | 0 | 0 | 0 | 0 | 0 | 0 | 0 | 0 | 0 | 0 | 0 | 0 | 0 | 0 | 0 | 0 | 0 | 0 | 0.0099 | 9000 | 9000 | 1 | 0
388 | 144671280 | 144863785 | 115017389 | 1 | 1 | 1 | 3 | 411-0001 | ФССЦ-2001, 411-0001, приказ Минстроя России №899/пр от 11.12.2015 г. | Вода | 1339 | 1007 | м3 | м3 | 1 | 0 | 11619063 | 0.93 | 2.44 | 0 | 0 | 0 | 2.44 | 0 | 0 | 0 | 1 | 1 | 1 | 1 | 0 | 1 | 0 | 0 | 0 | 0.93 |  | 0 | 2 | 144863805 | 1 | 0 | 275 | 0 | 0 | 0 | 0 | 0 | 0 | 0 | 0 | 0 | 0 | 0 | 0 | 0 | 0 | 0 | 0 | 0 | 0 | 0 | 0 | 0 | 0 | 0.18414 | 2.44 | 2.44 | 1 | 0
422 | 144671280 | 144863869 | 47840853 | 1 | 1 | 1 | 1 | 1-1030 |  | Рабочий строитель среднего разряда 3 | 1369 | 1013 | чел.-ч | чел.-ч | 1 | 0 | 1774247228 | 111.2 | 0 | 0 | 0 | 8.53 | 0 | 0 | 0 | 8.53 | 1 | 1 | 1 | 1 | 0 | 1 | 0 | 0 | 0 | 111.2 |  | 1 | 2 | 144863876 | 1 | 0 | 276 | 0 | 0 | 0 | 0 | 0 | 0 | 0 | 0 | 0 | 0 | 0 | 0 | 0 | 0 | 0 | 0 | 0 | 0 | 0 | 0 | 0 | 0 | 3.336 | 8.53 | 8.53 | 1 | 0
422 | 144671280 | 144863869 | 121548 | 1 | 1 | 1 | 1 | 2 |  | Затраты труда машинистов | 608254 | 1013 | чел.час | чел.час | 1 | 0 | -185737400 | 21 | 0 | 0 | 0 | 0 | 0 | 0 | 0 | 0 | 1 | 1 | 1 | 1 | 0 | 1 | 0 | 0 | 0 | 21 |  | 2 | 2 | 144863877 | 1 | 0 | 277 | 0 | 0 | 0 | 0 | 0 | 0 | 0 | 0 | 0 | 0 | 0 | 0 | 0 | 0 | 0 | 0 | 0 | 0 | 0 | 0 | 0 | 0 | 0.63 | 0 | 0 | 1 | 0
422 | 144671280 | 144863869 | 115066410 | 1 | 1 | 1 | 2 | 030954 | ФСЭМ-2001, 030954, приказ Минстроя России №899/пр от 11.12.2015 г. | Подъемники грузоподъемностью до 500 кг одномачтовые, высота подъема 45 м | 1368 | 1011 | маш.-ч | маш.-ч | 1 | 0 | 341432456 | 1.8 | 0 | 31.26 | 13.5 | 0 | 0 | 31.26 | 13.5 | 0 | 1 | 1 | 1 | 1 | 0 | 1 | 0 | 0 | 0 | 1.8 |  | 0 | 2 | 144863878 | 1 | 0 | 278 | 0 | 0 | 0 | 0 | 0 | 0 | 0 | 0 | 0 | 0 | 0 | 0 | 0 | 0 | 0 | 0 | 0 | 0 | 0 | 0 | 0 | 0 | 0.054 | 31.26 | 31.26 | 1 | 0
422 | 144671280 | 144863869 | 115022373 | 1 | 1 | 1 | 2 | 050101 | ФСЭМ-2001, 050101, приказ Минстроя России №899/пр от 11.12.2015 г. | Компрессоры передвижные с двигателем внутреннего сгорания давлением до 686 кПа (7 ат), производительность до 5 м3/мин | 1368 | 1011 | маш.-ч | маш.-ч | 1 | 0 | -1418027447 | 19.2 | 0 | 90 | 10.06 | 0 | 0 | 90 | 10.06 | 0 | 1 | 1 | 1 | 1 | 0 | 1 | 0 | 0 | 0 | 19.2 |  | 0 | 2 | 144863879 | 1 | 0 | 279 | 0 | 0 | 0 | 0 | 0 | 0 | 0 | 0 | 0 | 0 | 0 | 0 | 0 | 0 | 0 | 0 | 0 | 0 | 0 | 0 | 0 | 0 | 0.576 | 90 | 90 | 1 | 0
422 | 144671280 | 144863869 | 115023337 | 1 | 1 | 1 | 2 | 330804 | ФСЭМ-2001, 330804, приказ Минстроя России №899/пр от 11.12.2015 г. | Молотки при работе от передвижных компрессорных станций отбойные пневматические | 1368 | 1011 | маш.-ч | маш.-ч | 1 | 0 | 775724482 | 38.4 | 0 | 1.53 | 0 | 0 | 0 | 1.53 | 0 | 0 | 1 | 1 | 1 | 1 | 0 | 1 | 0 | 0 | 0 | 38.4 |  | 0 | 2 | 144863880 | 1 | 0 | 280 | 0 | 0 | 0 | 0 | 0 | 0 | 0 | 0 | 0 | 0 | 0 | 0 | 0 | 0 | 0 | 0 | 0 | 0 | 0 | 0 | 0 | 0 | 1.152 | 1.53 | 1.53 | 1 | 0
422 | 144671280 | 144863869 | 115259895 | 1 | 1 | 1 | 3 | 509-9900 | ФССЦ-2001, 509-9900, приказ Минстроя России №899/пр от 11.12.2015 г. | Строительный мусор | 1348 | 1009 | т | т | 1000 | 0 | 68711460 | 6.6 | 0 | 0 | 0 | 0 | 0 | 0 | 0 | 0 | 1 | 1 | 1 | 1 | 0 | 0 | 0 | 0 | 0 | 6.6 |  | 0 | 2 | 144863881 | 1 | 0 | 281 | 0 | 0 | 0 | 0 | 0 | 0 | 0 | 0 | 0 | 0 | 0 | 0 | 0 | 0 | 0 | 0 | 0 | 0 | 0 | 0 | 0 | 0 | 0.198 | 0 | 0 | 1 | 0
423 | 144671280 | 144863882 | 47840614 | 1 | 1 | 1 | 1 | 1-1022 |  | Рабочий строитель среднего разряда 2,2 | 1369 | 1013 | чел.-ч | чел.-ч | 1 | 0 | -2028629724 | 45.4365 | 0 | 0 | 0 | 7.94 | 0 | 0 | 0 | 7.94 | 1 | 1 | 1 | 1 | 0 | 1 | 1 | 0 | 0 | 39.51 | )*1,15 | 1 | 2 | 144863889 | 1 | 0 | 282 | 0 | 0 | 0 | 0 | 0 | 0 | 0 | 0 | 0 | 0 | 0 | 0 | 0 | 0 | 0 | 0 | 0 | 0 | 0 | 0 | 0 | 0 | 1.3631 | 7.94 | 7.94 | 1 | 0
423 | 144671280 | 144863882 | 121548 | 1 | 1 | 1 | 1 | 2 |  | Затраты труда машинистов | 608254 | 1013 | чел.час | чел.час | 1 | 0 | -185737400 | 1.5875 | 0 | 0 | 0 | 0 | 0 | 0 | 0 | 0 | 1 | 1 | 1 | 1 | 0 | 1 | 1 | 0 | 0 | 1.27 | )*1,25 | 2 | 2 | 144863890 | 1 | 0 | 283 | 0 | 0 | 0 | 0 | 0 | 0 | 0 | 0 | 0 | 0 | 0 | 0 | 0 | 0 | 0 | 0 | 0 | 0 | 0 | 0 | 0 | 0 | 0.047625 | 0 | 0 | 1 | 0
423 | 144671280 | 144863882 | 115066410 | 1 | 1 | 1 | 2 | 030954 | ФСЭМ-2001, 030954, приказ Минстроя России №899/пр от 11.12.2015 г. | Подъемники грузоподъемностью до 500 кг одномачтовые, высота подъема 45 м | 1368 | 1011 | маш.-ч | маш.-ч | 1 | 0 | 341432456 | 1.5875 | 0 | 31.26 | 13.5 | 0 | 0 | 31.26 | 13.5 | 0 | 1 | 1 | 1 | 1 | 0 | 1 | 1 | 0 | 0 | 1.27 | )*1,25 | 0 | 2 | 144863891 | 1 | 0 | 284 | 0 | 0 | 0 | 0 | 0 | 0 | 0 | 0 | 0 | 0 | 0 | 0 | 0 | 0 | 0 | 0 | 0 | 0 | 0 | 0 | 0 | 0 | 0.047625 | 31.26 | 31.26 | 1 | 0
423 | 144671280 | 144863882 | 115022869 | 1 | 1 | 1 | 2 | 111301 | ФСЭМ-2001, 111301, приказ Минстроя России №899/пр от 11.12.2015 г. | Вибратор поверхностный | 1368 | 1011 | маш.-ч | маш.-ч | 1 | 0 | 1560410255 | 11.3375 | 0 | 0.5 | 0 | 0 | 0 | 0.5 | 0 | 0 | 1 | 1 | 1 | 1 | 0 | 1 | 1 | 0 | 0 | 9.07 | )*1,25 | 0 | 2 | 144863892 | 1 | 0 | 285 | 0 | 0 | 0 | 0 | 0 | 0 | 0 | 0 | 0 | 0 | 0 | 0 | 0 | 0 | 0 | 0 | 0 | 0 | 0 | 0 | 0 | 0 | 0.34013 | 0.5 | 0.5 | 1 | 0
423 | 144671280 | 144863882 | 115060405 | 1 | 1 | 1 | 3 | 402-0005 | ФССЦ-2001, 402-0005, приказ Минстроя России №899/пр от 11.12.2015 г. | Раствор готовый кладочный цементный марки 150 | 1339 | 1007 | м3 | м3 | 1 | 0 | 120559410 | 2.04 | 548.3 | 0 | 0 | 0 | 548.3 | 0 | 0 | 0 | 1 | 1 | 1 | 1 | 0 | 1 | 0 | 0 | 0 | 2.04 |  | 0 | 2 | 144863893 | 1 | 0 | 286 | 0 | 0 | 0 | 0 | 0 | 0 | 0 | 0 | 0 | 0 | 0 | 0 | 0 | 0 | 0 | 0 | 0 | 0 | 0 | 0 | 0 | 0 | 0.0612 | 548.3 | 548.3 | 1 | 0
423 | 144671280 | 144863882 | 115017389 | 1 | 1 | 1 | 3 | 411-0001 | ФССЦ-2001, 411-0001, приказ Минстроя России №899/пр от 11.12.2015 г. | Вода | 1339 | 1007 | м3 | м3 | 1 | 0 | 11619063 | 3.5 | 2.44 | 0 | 0 | 0 | 2.44 | 0 | 0 | 0 | 1 | 1 | 1 | 1 | 0 | 1 | 0 | 0 | 0 | 3.5 |  | 0 | 2 | 144863894 | 1 | 0 | 287 | 0 | 0 | 0 | 0 | 0 | 0 | 0 | 0 | 0 | 0 | 0 | 0 | 0 | 0 | 0 | 0 | 0 | 0 | 0 | 0 | 0 | 0 | 0.105 | 2.44 | 2.44 | 1 | 0
424 | 144671280 | 144863895 | 47840614 | 1 | 1 | 1 | 1 | 1-1022 |  | Рабочий строитель среднего разряда 2,2 | 1369 | 1013 | чел.-ч | чел.-ч | 1 | 0 | -2028629724 | 2.3 | 0 | 0 | 0 | 7.94 | 0 | 0 | 0 | 7.94 | 1 | 1 | 1 | 1 | 0 | 1 | 1 | 0 | 0 | 0.5 | )*1,15)*4 | 1 | 2 | 144863901 | 1 | 0 | 288 | 0 | 0 | 0 | 0 | 0 | 0 | 0 | 0 | 0 | 0 | 0 | 0 | 0 | 0 | 0 | 0 | 0 | 0 | 0 | 0 | 0 | 0 | 0.069 | 7.94 | 7.94 | 1 | 0
424 | 144671280 | 144863895 | 121548 | 1 | 1 | 1 | 1 | 2 |  | Затраты труда машинистов | 608254 | 1013 | чел.час | чел.час | 1 | 0 | -185737400 | 1.05 | 0 | 0 | 0 | 0 | 0 | 0 | 0 | 0 | 1 | 1 | 1 | 1 | 0 | 1 | 1 | 0 | 0 | 0.21 | )*1,25)*4 | 2 | 2 | 144863902 | 1 | 0 | 289 | 0 | 0 | 0 | 0 | 0 | 0 | 0 | 0 | 0 | 0 | 0 | 0 | 0 | 0 | 0 | 0 | 0 | 0 | 0 | 0 | 0 | 0 | 0.0315 | 0 | 0 | 1 | 0
424 | 144671280 | 144863895 | 115066410 | 1 | 1 | 1 | 2 | 030954 | ФСЭМ-2001, 030954, приказ Минстроя России №899/пр от 11.12.2015 г. | Подъемники грузоподъемностью до 500 кг одномачтовые, высота подъема 45 м | 1368 | 1011 | маш.-ч | маш.-ч | 1 | 0 | 341432456 | 1.05 | 0 | 31.26 | 13.5 | 0 | 0 | 31.26 | 13.5 | 0 | 1 | 1 | 1 | 1 | 0 | 1 | 1 | 0 | 0 | 0.21 | )*1,25)*4 | 0 | 2 | 144863903 | 1 | 0 | 290 | 0 | 0 | 0 | 0 | 0 | 0 | 0 | 0 | 0 | 0 | 0 | 0 | 0 | 0 | 0 | 0 | 0 | 0 | 0 | 0 | 0 | 0 | 0.0315 | 31.26 | 31.26 | 1 | 0
424 | 144671280 | 144863895 | 115022869 | 1 | 1 | 1 | 2 | 111301 | ФСЭМ-2001, 111301, приказ Минстроя России №899/пр от 11.12.2015 г. | Вибратор поверхностный | 1368 | 1011 | маш.-ч | маш.-ч | 1 | 0 | 1560410255 | 11.6 | 0 | 0.5 | 0 | 0 | 0 | 0.5 | 0 | 0 | 1 | 1 | 1 | 1 | 0 | 1 | 1 | 0 | 0 | 2.32 | )*1,25)*4 | 0 | 2 | 144863904 | 1 | 0 | 291 | 0 | 0 | 0 | 0 | 0 | 0 | 0 | 0 | 0 | 0 | 0 | 0 | 0 | 0 | 0 | 0 | 0 | 0 | 0 | 0 | 0 | 0 | 0.348 | 0.5 | 0.5 | 1 | 0
424 | 144671280 | 144863895 | 115060405 | 1 | 1 | 1 | 3 | 402-0005 | ФССЦ-2001, 402-0005, приказ Минстроя России №899/пр от 11.12.2015 г. | Раствор готовый кладочный цементный марки 150 | 1339 | 1007 | м3 | м3 | 1 | 0 | 120559410 | 0.51 | 548.3 | 0 | 0 | 0 | 548.3 | 0 | 0 | 0 | 1 | 1 | 1 | 1 | 0 | 1 | 0 | 0 | 0 | 0.51 |  | 0 | 2 | 144863905 | 1 | 0 | 292 | 0 | 0 | 0 | 0 | 0 | 0 | 0 | 0 | 0 | 0 | 0 | 0 | 0 | 0 | 0 | 0 | 0 | 0 | 0 | 0 | 0 | 0 | 0.0153 | 548.3 | 548.3 | 1 | 0
425 | 144671280 | 144863906 | 47841023 | 1 | 1 | 1 | 1 | 1-1032 |  | Рабочий строитель среднего разряда 3,2 | 1369 | 1013 | чел.-ч | чел.-ч | 1 | 0 | -1371206905 | 356.983 | 0 | 0 | 0 | 8.74 | 0 | 0 | 0 | 8.74 | 1 | 1 | 1 | 1 | 0 | 1 | 1 | 0 | 0 | 310.42 | )*1,15 | 1 | 2 | 144863920 | 1 | 0 | 293 | 0 | 0 | 0 | 0 | 0 | 0 | 0 | 0 | 0 | 0 | 0 | 0 | 0 | 0 | 0 | 0 | 0 | 0 | 0 | 0 | 0 | 0 | 10.7095 | 8.74 | 8.74 | 1 | 0
425 | 144671280 | 144863906 | 121548 | 1 | 1 | 1 | 1 | 2 |  | Затраты труда машинистов | 608254 | 1013 | чел.час | чел.час | 1 | 0 | -185737400 | 2.15 | 0 | 0 | 0 | 0 | 0 | 0 | 0 | 0 | 1 | 1 | 1 | 1 | 0 | 1 | 1 | 0 | 0 | 1.72 | )*1,25 | 2 | 2 | 144863921 | 1 | 0 | 294 | 0 | 0 | 0 | 0 | 0 | 0 | 0 | 0 | 0 | 0 | 0 | 0 | 0 | 0 | 0 | 0 | 0 | 0 | 0 | 0 | 0 | 0 | 0.0645 | 0 | 0 | 1 | 0
425 | 144671280 | 144863906 | 115069430 | 1 | 1 | 1 | 2 | 020128 | ФСЭМ-2001, 020128, приказ Минстроя России №899/пр от 11.12.2015 г. | Краны башенные при работе на других видах строительства 5 т | 1368 | 1011 | маш.-ч | маш.-ч | 1 | 0 | -1347679350 | 0.025 | 0 | 83.43 | 13.5 | 0 | 0 | 83.43 | 13.5 | 0 | 1 | 1 | 1 | 1 | 0 | 1 | 1 | 0 | 0 | 0.02 | )*1,25 | 0 | 2 | 144863922 | 1 | 0 | 295 | 0 | 0 | 0 | 0 | 0 | 0 | 0 | 0 | 0 | 0 | 0 | 0 | 0 | 0 | 0 | 0 | 0 | 0 | 0 | 0 | 0 | 0 | 0.00075 | 83.43 | 83.43 | 1 | 0
425 | 144671280 | 144863906 | 115064733 | 1 | 1 | 1 | 2 | 021140 | ФСЭМ-2001, 021140, приказ Минстроя России №899/пр от 11.12.2015 г. | Краны на автомобильном ходу при работе на других видах строительства 6,3 т | 1368 | 1011 | маш.-ч | маш.-ч | 1 | 0 | -221431183 | 0.0125 | 0 | 88.01 | 11.6 | 0 | 0 | 88.01 | 11.6 | 0 | 1 | 1 | 1 | 1 | 0 | 1 | 1 | 0 | 0 | 0.01 | )*1,25 | 0 | 2 | 144863923 | 1 | 0 | 296 | 0 | 0 | 0 | 0 | 0 | 0 | 0 | 0 | 0 | 0 | 0 | 0 | 0 | 0 | 0 | 0 | 0 | 0 | 0 | 0 | 0 | 0 | 0.000375 | 88.01 | 88.01 | 1 | 0
425 | 144671280 | 144863906 | 115068377 | 1 | 1 | 1 | 2 | 110901 | ФСЭМ-2001, 110901, приказ Минстроя России №899/пр от 11.12.2015 г. | Растворосмесители передвижные 65 л | 1368 | 1011 | маш.-ч | маш.-ч | 1 | 0 | -1705222261 | 2.1125 | 0 | 12.39 | 10.06 | 0 | 0 | 12.39 | 10.06 | 0 | 1 | 1 | 1 | 1 | 0 | 1 | 1 | 0 | 0 | 1.69 | )*1,25 | 0 | 2 | 144863924 | 1 | 0 | 297 | 0 | 0 | 0 | 0 | 0 | 0 | 0 | 0 | 0 | 0 | 0 | 0 | 0 | 0 | 0 | 0 | 0 | 0 | 0 | 0 | 0 | 0 | 0.063375 | 12.39 | 12.39 | 1 | 0
425 | 144671280 | 144863906 | 115085760 | 1 | 1 | 1 | 2 | 339904 | ФСЭМ-2001, 339904, приказ Минстроя России №899/пр от 11.12.2015 г. | Плиткорез MAKITA RH 4101 | 1368 | 1011 | маш.-ч | маш.-ч | 1 | 0 | -1762306581 | 0.0625 | 0 | 9.97 | 0 | 0 | 0 | 9.97 | 0 | 0 | 1 | 1 | 1 | 1 | 0 | 1 | 1 | 0 | 0 | 0.05 | )*1,25 | 0 | 2 | 144863925 | 1 | 0 | 298 | 0 | 0 | 0 | 0 | 0 | 0 | 0 | 0 | 0 | 0 | 0 | 0 | 0 | 0 | 0 | 0 | 0 | 0 | 0 | 0 | 0 | 0 | 0.001875 | 9.97 | 9.97 | 1 | 0
425 | 144671280 | 144863906 | 115016508 | 1 | 1 | 1 | 2 | 400001 | ФСЭМ-2001, 400001, приказ Минстроя России №899/пр от 11.12.2015 г. | Автомобили бортовые, грузоподъемность до 5 т | 1368 | 1011 | маш.-ч | маш.-ч | 1 | 0 | -365761310 | 0.0125 | 0 | 87.17 | 11.6 | 0 | 0 | 87.17 | 11.6 | 0 | 1 | 1 | 1 | 1 | 0 | 1 | 1 | 0 | 0 | 0.01 | )*1,25 | 0 | 2 | 144863926 | 1 | 0 | 299 | 0 | 0 | 0 | 0 | 0 | 0 | 0 | 0 | 0 | 0 | 0 | 0 | 0 | 0 | 0 | 0 | 0 | 0 | 0 | 0 | 0 | 0 | 0.000375 | 87.17 | 87.17 | 1 | 0
425 | 144671280 | 144863906 | 115085197 | 1 | 1 | 1 | 3 | 101-1971 | ФССЦ-2001, 101-1971, приказ Минстроя России №899/пр от 11.12.2015 г. | Затирка «Старатели» (разной цветности) | 1348 | 1009 | т | т | 1000 | 0 | -2127106556 | 0.013 | 6513 | 0 | 0 | 0 | 6513 | 0 | 0 | 0 | 1 | 1 | 1 | 1 | 0 | 1 | 0 | 0 | 0 | 0.013 |  | 0 | 2 | 144863927 | 1 | 0 | 300 | 0 | 0 | 0 | 0 | 0 | 0 | 0 | 0 | 0 | 0 | 0 | 0 | 0 | 0 | 0 | 0 | 0 | 0 | 0 | 0 | 0 | 0 | 0.00039 | 6513 | 6513 | 1 | 0
425 | 144671280 | 144863906 | 115085757 | 1 | 1 | 1 | 3 | 101-4368 | ФССЦ-2001, 101-4368, приказ Минстроя России №899/пр от 11.12.2015 г. | Клей плиточный «Юнис Гранит» | 1346 | 1009 | кг | кг | 1 | 0 | 1573397389 | 1200 | 3.69 | 0 | 0 | 0 | 3.69 | 0 | 0 | 0 | 1 | 1 | 1 | 1 | 0 | 1 | 0 | 0 | 0 | 1200 |  | 0 | 2 | 144863928 | 1 | 0 | 301 | 0 | 0 | 0 | 0 | 0 | 0 | 0 | 0 | 0 | 0 | 0 | 0 | 0 | 0 | 0 | 0 | 0 | 0 | 0 | 0 | 0 | 0 | 36 | 3.69 | 3.69 | 1 | 0
425 | 144671280 | 144863906 | 115085758 | 1 | 1 | 1 | 3 | 101-4486 | ФССЦ-2001, 101-4486, приказ Минстроя России №899/пр от 11.12.2015 г. | Гранит керамический многоцветный неполированный, размером 400х400х9 мм | 1327 | 1005 | м2 | м2 | 1 | 1 | -756472791 | -102 | 974.72 | 0 | 0 | 0 | 140.45 | 0 | 0 | 0 | 6.94 | 1 | 1 | 1 | 0 | 1 | 0 | 0 | 0 | -102 |  | 0 | 2 | 144863929 | 1 | 6144 | 302 | 0 | 0 | 0 | 0 | 0 | 0 | 0 | 0 | 0 | 0 | 0 | 0 | 0 | 0 | 0 | 0 | 0 | 0 | 0 | 0 | 0 | 0 | -3.06 | 974.72 | 140.45 | 6.94 | 0
425 | 144671280 | 144863906 | 115081796 | 1 | 1 | 1 | 3 | 101-9732 | ФССЦ-2001, 101-9732, приказ Минстроя России №899/пр от 11.12.2015 г. | Грунтовка | 1348 | 1009 | т | т | 1000 | 0 | -1685866324 | 0 | 0 | 0 | 0 | 0 | 0 | 0 | 0 | 0 | 1 | 1 | 1 | 1 | 1 | 0 | 0 | 0 | 0 | 0 |  | 0 | 2 | 144863930 | 1 | 0 | 303 | 0 | 0 | 0 | 0 | 0 | 0 | 0 | 0 | 0 | 0 | 0 | 0 | 0 | 0 | 0 | 0 | 0 | 0 | 0 | 0 | 0 | 0 | 0 | 0 | 0 | 1 | 0
425 | 144671280 | 144863906 | 115085759 | 1 | 1 | 1 | 3 | 203-9007 | ФССЦ-2001, 203-9007, приказ Минстроя России №899/пр от 11.12.2015 г. | Рейки деревянные | 1339 | 1007 | м3 | м3 | 1 | 0 | 1648320237 | 0.01 | 0 | 0 | 0 | 0 | 0 | 0 | 0 | 0 | 1 | 1 | 1 | 1 | 0 | 0 | 0 | 0 | 0 | 0.01 |  | 0 | 2 | 144863931 | 1 | 0 | 304 | 0 | 0 | 0 | 0 | 0 | 0 | 0 | 0 | 0 | 0 | 0 | 0 | 0 | 0 | 0 | 0 | 0 | 0 | 0 | 0 | 0 | 0 | 0.0003 | 0 | 0 | 1 | 0
425 | 144671280 | 144863906 | 115017389 | 1 | 1 | 1 | 3 | 411-0001 | ФССЦ-2001, 411-0001, приказ Минстроя России №899/пр от 11.12.2015 г. | Вода | 1339 | 1007 | м3 | м3 | 1 | 0 | 11619063 | 0.44 | 2.44 | 0 | 0 | 0 | 2.44 | 0 | 0 | 0 | 1 | 1 | 1 | 1 | 0 | 1 | 0 | 0 | 0 | 0.44 |  | 0 | 2 | 144863932 | 1 | 0 | 305 | 0 | 0 | 0 | 0 | 0 | 0 | 0 | 0 | 0 | 0 | 0 | 0 | 0 | 0 | 0 | 0 | 0 | 0 | 0 | 0 | 0 | 0 | 0.0132 | 2.44 | 2.44 | 1 | 0
459 | 144671280 | 144863984 | 47841735 | 1 | 1 | 1 | 1 | 1-1042 |  | Рабочий строитель среднего разряда 4,2 | 1369 | 1013 | чел.-ч | чел.-ч | 1 | 0 | -262818771 | 1.68 | 0 | 0 | 0 | 9.92 | 0 | 0 | 0 | 9.92 | 1 | 1 | 1 | 1 | 0 | 1 | 1 | 0 | 0 | 2.4 | )*0,7 | 1 | 2 | 144863995 | 1 | 0 | 306 | 0 | 0 | 0 | 0 | 0 | 0 | 0 | 0 | 0 | 0 | 0 | 0 | 0 | 0 | 0 | 0 | 0 | 0 | 0 | 0 | 0 | 0 | 2.352 | 9.92 | 9.92 | 1 | 0
459 | 144671280 | 144863984 | 115021185 | 1 | 1 | 1 | 2 | 040502 | ФСЭМ-2001, 040502, приказ Минстроя России №899/пр от 11.12.2015 г. | Установки для сварки ручной дуговой (постоянного тока) | 1368 | 1011 | маш.-ч | маш.-ч | 1 | 0 | 733323170 | 0.28 | 0 | 8.1 | 0 | 0 | 0 | 8.1 | 0 | 0 | 1 | 1 | 1 | 1 | 0 | 1 | 1 | 0 | 0 | 0.4 | )*0,7 | 0 | 2 | 144863996 | 1 | 0 | 307 | 0 | 0 | 0 | 0 | 0 | 0 | 0 | 0 | 0 | 0 | 0 | 0 | 0 | 0 | 0 | 0 | 0 | 0 | 0 | 0 | 0 | 0 | 0.392 | 8.1 | 8.1 | 1 | 0
459 | 144671280 | 144863984 | 115049782 | 1 | 1 | 1 | 2 | 330301 | ФСЭМ-2001, 330301, приказ Минстроя России №899/пр от 11.12.2015 г. | Машины шлифовальные электрические | 1368 | 1011 | маш.-ч | маш.-ч | 1 | 0 | -209033084 | 0.084 | 0 | 5.13 | 0 | 0 | 0 | 5.13 | 0 | 0 | 1 | 1 | 1 | 1 | 0 | 1 | 1 | 0 | 0 | 0.12 | )*0,7 | 0 | 2 | 144863997 | 1 | 0 | 308 | 0 | 0 | 0 | 0 | 0 | 0 | 0 | 0 | 0 | 0 | 0 | 0 | 0 | 0 | 0 | 0 | 0 | 0 | 0 | 0 | 0 | 0 | 0.1176 | 5.13 | 5.13 | 1 | 0
459 | 144671280 | 144863984 | 115059168 | 1 | 1 | 1 | 2 | 331451 | ФСЭМ-2001, 331451, приказ Минстроя России №899/пр от 11.12.2015 г. | Перфораторы электрические | 1368 | 1011 | маш.-ч | маш.-ч | 1 | 0 | -1960651831 | 0.133 | 0 | 2.08 | 0 | 0 | 0 | 2.08 | 0 | 0 | 1 | 1 | 1 | 1 | 0 | 1 | 1 | 0 | 0 | 0.19 | )*0,7 | 0 | 2 | 144863998 | 1 | 0 | 309 | 0 | 0 | 0 | 0 | 0 | 0 | 0 | 0 | 0 | 0 | 0 | 0 | 0 | 0 | 0 | 0 | 0 | 0 | 0 | 0 | 0 | 0 | 0.1862 | 2.08 | 2.08 | 1 | 0
459 | 144671280 | 144863984 | 115016508 | 1 | 1 | 1 | 2 | 400001 | ФСЭМ-2001, 400001, приказ Минстроя России №899/пр от 11.12.2015 г. | Автомобили бортовые, грузоподъемность до 5 т | 1368 | 1011 | маш.-ч | маш.-ч | 1 | 0 | -365761310 | 0.119 | 0 | 87.17 | 11.6 | 0 | 0 | 87.17 | 11.6 | 0 | 1 | 1 | 1 | 1 | 0 | 1 | 1 | 0 | 0 | 0.17 | )*0,7 | 0 | 2 | 144863999 | 1 | 0 | 310 | 0 | 0 | 0 | 0 | 0 | 0 | 0 | 0 | 0 | 0 | 0 | 0 | 0 | 0 | 0 | 0 | 0 | 0 | 0 | 0 | 0 | 0 | 0.1666 | 87.17 | 87.17 | 1 | 0
459 | 144671280 | 144863984 | 115043466 | 1 | 1 | 1 | 3 | 101-1513 | ФССЦ-2001, 101-1513, приказ Минстроя России №899/пр от 11.12.2015 г. | Электроды диаметром 4 мм Э42 | 1348 | 1009 | т | т | 1000 | 0 | 2127072028 | 0.0001 | 10315.01 | 0 | 0 | 0 | 10315.01 | 0 | 0 | 0 | 1 | 1 | 1 | 1 | 0 | 1 | 0 | 0 | 0 | 0.0001 |  | 0 | 2 | 144864000 | 1 | 0 | 311 | 0 | 0 | 0 | 0 | 0 | 0 | 0 | 0 | 0 | 0 | 0 | 0 | 0 | 0 | 0 | 0 | 0 | 0 | 0 | 0 | 0 | 0 | 0.00014 | 10315.01 | 10315.01 | 1 | 0
459 | 144671280 | 144863984 | 115059385 | 1 | 1 | 1 | 3 | 101-1921 | ФССЦ-2001, 101-1921, приказ Минстроя России №899/пр от 11.12.2015 г. | Пена монтажная для герметизации стыков в баллончике емкостью 0,85 л | 1354 | 1010 | шт. | шт. | 1 | 0 | 60910543 | 0.1 | 72.8 | 0 | 0 | 0 | 72.8 | 0 | 0 | 0 | 1 | 1 | 1 | 1 | 0 | 1 | 0 | 0 | 0 | 0.1 |  | 0 | 2 | 144864001 | 1 | 0 | 312 | 0 | 0 | 0 | 0 | 0 | 0 | 0 | 0 | 0 | 0 | 0 | 0 | 0 | 0 | 0 | 0 | 0 | 0 | 0 | 0 | 0 | 0 | 0.14 | 72.8 | 72.8 | 1 | 0
459 | 144671280 | 144863984 | 115075887 | 1 | 1 | 1 | 3 | 101-9411 | ФССЦ-2001, 101-9411, приказ Минстроя России №899/пр от 11.12.2015 г. | Скобяные изделия | 1035 | 1013 | компл. | компл. | 1 | 0 | -133094163 | 0 | 0 | 0 | 0 | 0 | 0 | 0 | 0 | 0 | 1 | 1 | 1 | 1 | 1 | 0 | 0 | 0 | 0 | 0 |  | 0 | 2 | 144864002 | 1 | 0 | 313 | 0 | 0 | 0 | 0 | 0 | 0 | 0 | 0 | 0 | 0 | 0 | 0 | 0 | 0 | 0 | 0 | 0 | 0 | 0 | 0 | 0 | 0 | 0 | 0 | 0 | 1 | 0
459 | 144671280 | 144863984 | 115075890 | 1 | 1 | 1 | 3 | 203-9066 | ФССЦ-2001, 203-9066, приказ Минстроя России №899/пр от 11.12.2015 г. | Блоки дверные металлические | 1327 | 1005 | м2 | м2 | 1 | 0 | -1029315026 | 1 | 0 | 0 | 0 | 0 | 0 | 0 | 0 | 0 | 1 | 1 | 1 | 1 | 0 | 0 | 0 | 0 | 0 | 1 |  | 0 | 2 | 144864003 | 1 | 0 | 314 | 0 | 0 | 0 | 0 | 0 | 0 | 0 | 0 | 0 | 0 | 0 | 0 | 0 | 0 | 0 | 0 | 0 | 0 | 0 | 0 | 0 | 0 | 1.4 | 0 | 0 | 1 | 0
459 | 144671280 | 144863984 | 115053836 | 1 | 1 | 1 | 3 | 204-0062 | ФССЦ-2001, 204-0062, приказ Минстроя России №899/пр от 11.12.2015 г. | Детали закладные и накладные изготовленные без применения сварки, гнутья, сверления (пробивки) отверстий поставляемые отдельно | 1348 | 1009 | т | т | 1000 | 0 | 710391514 | 0.003 | 5804 | 0 | 0 | 0 | 5804 | 0 | 0 | 0 | 1 | 1 | 1 | 1 | 0 | 1 | 0 | 0 | 0 | 0.003 |  | 0 | 2 | 144864004 | 1 | 0 | 315 | 0 | 0 | 0 | 0 | 0 | 0 | 0 | 0 | 0 | 0 | 0 | 0 | 0 | 0 | 0 | 0 | 0 | 0 | 0 | 0 | 0 | 0 | 0.0042 | 5804 | 5804 | 1 | 0
460 | 144671280 | 144864005 | 47841101 | 1 | 1 | 1 | 1 | 1-1033 |  | Рабочий строитель среднего разряда 3,3 | 1369 | 1013 | чел.-ч | чел.-ч | 1 | 0 | 657145562 | 231.15 | 0 | 0 | 0 | 8.86 | 0 | 0 | 0 | 8.86 | 1 | 1 | 1 | 1 | 0 | 1 | 1 | 0 | 0 | 201 | )*1,15 | 1 | 2 | 144864019 | 1 | 0 | 316 | 0 | 0 | 0 | 0 | 0 | 0 | 0 | 0 | 0 | 0 | 0 | 0 | 0 | 0 | 0 | 0 | 0 | 0 | 0 | 0 | 0 | 0 | 3.2361 | 8.86 | 8.86 | 1 | 0
460 | 144671280 | 144864005 | 121548 | 1 | 1 | 1 | 1 | 2 |  | Затраты труда машинистов | 608254 | 1013 | чел.час | чел.час | 1 | 0 | -185737400 | 1.3125 | 0 | 0 | 0 | 0 | 0 | 0 | 0 | 0 | 1 | 1 | 1 | 1 | 0 | 1 | 1 | 0 | 0 | 1.05 | )*1,25 | 2 | 2 | 144864020 | 1 | 0 | 317 | 0 | 0 | 0 | 0 | 0 | 0 | 0 | 0 | 0 | 0 | 0 | 0 | 0 | 0 | 0 | 0 | 0 | 0 | 0 | 0 | 0 | 0 | 0.018375 | 0 | 0 | 1 | 0
460 | 144671280 | 144864005 | 115066410 | 1 | 1 | 1 | 2 | 030954 | ФСЭМ-2001, 030954, приказ Минстроя России №899/пр от 11.12.2015 г. | Подъемники грузоподъемностью до 500 кг одномачтовые, высота подъема 45 м | 1368 | 1011 | маш.-ч | маш.-ч | 1 | 0 | 341432456 | 1.3125 | 0 | 31.26 | 13.5 | 0 | 0 | 31.26 | 13.5 | 0 | 1 | 1 | 1 | 1 | 0 | 1 | 1 | 0 | 0 | 1.05 | )*1,25 | 0 | 2 | 144864021 | 1 | 0 | 318 | 0 | 0 | 0 | 0 | 0 | 0 | 0 | 0 | 0 | 0 | 0 | 0 | 0 | 0 | 0 | 0 | 0 | 0 | 0 | 0 | 0 | 0 | 0.018375 | 31.26 | 31.26 | 1 | 0
460 | 144671280 | 144864005 | 115067656 | 1 | 1 | 1 | 2 | 134041 | ФСЭМ-2001, 134041, приказ Минстроя России №899/пр от 11.12.2015 г. | Шуруповерт | 1368 | 1011 | маш.-ч | маш.-ч | 1 | 0 | -293867439 | 26.1375 | 0 | 3 | 0 | 0 | 0 | 3 | 0 | 0 | 1 | 1 | 1 | 1 | 0 | 1 | 1 | 0 | 0 | 20.91 | )*1,25 | 0 | 2 | 144864022 | 1 | 0 | 319 | 0 | 0 | 0 | 0 | 0 | 0 | 0 | 0 | 0 | 0 | 0 | 0 | 0 | 0 | 0 | 0 | 0 | 0 | 0 | 0 | 0 | 0 | 0.36593 | 3 | 3 | 1 | 0
460 | 144671280 | 144864005 | 115059168 | 1 | 1 | 1 | 2 | 331451 | ФСЭМ-2001, 331451, приказ Минстроя России №899/пр от 11.12.2015 г. | Перфораторы электрические | 1368 | 1011 | маш.-ч | маш.-ч | 1 | 0 | -1960651831 | 40.2625 | 0 | 2.08 | 0 | 0 | 0 | 2.08 | 0 | 0 | 1 | 1 | 1 | 1 | 0 | 1 | 1 | 0 | 0 | 32.21 | )*1,25 | 0 | 2 | 144864023 | 1 | 0 | 320 | 0 | 0 | 0 | 0 | 0 | 0 | 0 | 0 | 0 | 0 | 0 | 0 | 0 | 0 | 0 | 0 | 0 | 0 | 0 | 0 | 0 | 0 | 0.56368 | 2.08 | 2.08 | 1 | 0
460 | 144671280 | 144864005 | 115016508 | 1 | 1 | 1 | 2 | 400001 | ФСЭМ-2001, 400001, приказ Минстроя России №899/пр от 11.12.2015 г. | Автомобили бортовые, грузоподъемность до 5 т | 1368 | 1011 | маш.-ч | маш.-ч | 1 | 0 | -365761310 | 4.4625 | 0 | 87.17 | 11.6 | 0 | 0 | 87.17 | 11.6 | 0 | 1 | 1 | 1 | 1 | 0 | 1 | 1 | 0 | 0 | 3.57 | )*1,25 | 0 | 2 | 144864024 | 1 | 0 | 321 | 0 | 0 | 0 | 0 | 0 | 0 | 0 | 0 | 0 | 0 | 0 | 0 | 0 | 0 | 0 | 0 | 0 | 0 | 0 | 0 | 0 | 0 | 0.062475 | 87.17 | 87.17 | 1 | 0
460 | 144671280 | 144864005 | 115060423 | 1 | 1 | 1 | 3 | 101-2052 | ФССЦ-2001, 101-2052, приказ Минстроя России №899/пр от 11.12.2015 г. | Лента бутиловая | 1301 | 102138004 | м | м | 1 | 0 | 836745399 | 402 | 6.38 | 0 | 0 | 0 | 6.38 | 0 | 0 | 0 | 1 | 1 | 1 | 1 | 0 | 1 | 0 | 0 | 0 | 402 |  | 0 | 2 | 144864025 | 1 | 0 | 322 | 0 | 0 | 0 | 0 | 0 | 0 | 0 | 0 | 0 | 0 | 0 | 0 | 0 | 0 | 0 | 0 | 0 | 0 | 0 | 0 | 0 | 0 | 5.628 | 6.38 | 6.38 | 1 | 0
460 | 144671280 | 144864005 | 115079823 | 1 | 1 | 1 | 3 | 101-2054 | ФССЦ-2001, 101-2054, приказ Минстроя России №899/пр от 11.12.2015 г. | Лента бутиловая диффузионная | 1301 | 102138004 | м | м | 1 | 0 | -1271196843 | 43 | 7.95 | 0 | 0 | 0 | 7.95 | 0 | 0 | 0 | 1 | 1 | 1 | 1 | 0 | 1 | 0 | 0 | 0 | 43 |  | 0 | 2 | 144864026 | 1 | 0 | 323 | 0 | 0 | 0 | 0 | 0 | 0 | 0 | 0 | 0 | 0 | 0 | 0 | 0 | 0 | 0 | 0 | 0 | 0 | 0 | 0 | 0 | 0 | 0.602 | 7.95 | 7.95 | 1 | 0
460 | 144671280 | 144864005 | 115079822 | 1 | 1 | 1 | 3 | 101-2388 | ФССЦ-2001, 101-2388, приказ Минстроя России №899/пр от 11.12.2015 г. | Герметик пенополиуретановый (пена монтажная) типа Makrofleks, Soudal в баллонах по 750 мл | 1354 | 1010 | шт. | шт. | 1 | 0 | 2005766626 | 123.5 | 67 | 0 | 0 | 0 | 67 | 0 | 0 | 0 | 1 | 1 | 1 | 1 | 0 | 1 | 0 | 0 | 0 | 123.5 |  | 0 | 2 | 144864027 | 1 | 0 | 324 | 0 | 0 | 0 | 0 | 0 | 0 | 0 | 0 | 0 | 0 | 0 | 0 | 0 | 0 | 0 | 0 | 0 | 0 | 0 | 0 | 0 | 0 | 1.729 | 67 | 67 | 1 | 0
460 | 144671280 | 144864005 | 115072793 | 1 | 1 | 1 | 3 | 101-2789 | ФССЦ-2001, 101-2789, приказ Минстроя России №899/пр от 11.12.2015 г. | Лента ПСУЛ | 1302 | 102138004 | 10 м | 10 м | 10 | 0 | -145303926 | 29.3 | 64.1 | 0 | 0 | 0 | 64.1 | 0 | 0 | 0 | 1 | 1 | 1 | 1 | 0 | 1 | 0 | 0 | 0 | 29.3 |  | 0 | 2 | 144864028 | 1 | 0 | 325 | 0 | 0 | 0 | 0 | 0 | 0 | 0 | 0 | 0 | 0 | 0 | 0 | 0 | 0 | 0 | 0 | 0 | 0 | 0 | 0 | 0 | 0 | 0.4102 | 64.1 | 64.1 | 1 | 0
460 | 144671280 | 144864005 | 115079824 | 1 | 1 | 1 | 3 | 101-4173 | ФССЦ-2001, 101-4173, приказ Минстроя России №899/пр от 11.12.2015 г. | Дюбели монтажные 10х130 (10х132, 10х150) мм | 1358 | 1010 | 10 шт. | 10 шт. | 10 | 0 | -1962120992 | 65.2 | 7.03 | 0 | 0 | 0 | 7.03 | 0 | 0 | 0 | 1 | 1 | 1 | 1 | 0 | 1 | 0 | 0 | 0 | 65.2 |  | 0 | 2 | 144864029 | 1 | 0 | 326 | 0 | 0 | 0 | 0 | 0 | 0 | 0 | 0 | 0 | 0 | 0 | 0 | 0 | 0 | 0 | 0 | 0 | 0 | 0 | 0 | 0 | 0 | 0.9128 | 7.03 | 7.03 | 1 | 0
460 | 144671280 | 144864005 | 115079825 | 1 | 1 | 1 | 3 | 102-0303 | ФССЦ-2001, 102-0303, приказ Минстроя России №899/пр от 11.12.2015 г. | Клинья пластиковые монтажные | 1355 | 1010 | 100 шт. | 100 шт. | 100 | 0 | -4816396 | 8 | 50 | 0 | 0 | 0 | 50 | 0 | 0 | 0 | 1 | 1 | 1 | 1 | 0 | 1 | 0 | 0 | 0 | 8 |  | 0 | 2 | 144864030 | 1 | 0 | 327 | 0 | 0 | 0 | 0 | 0 | 0 | 0 | 0 | 0 | 0 | 0 | 0 | 0 | 0 | 0 | 0 | 0 | 0 | 0 | 0 | 0 | 0 | 0.112 | 50 | 50 | 1 | 0
460 | 144671280 | 144864005 | 115521326 | 1 | 1 | 1 | 3 | 203-8084 | ФССЦ-2001, 203-8084, приказ Минстроя России №899/пр от 11.12.2015 г. | Блоки дверные наружные или тамбурные с заполнением стеклопакетами (ГОСТ 30970-2002) | 1327 | 1005 | м2 | м2 | 1 | 0 | 411609690 | 100 | 1529.15 | 0 | 0 | 0 | 1529.15 | 0 | 0 | 0 | 1 | 1 | 1 | 1 | 0 | 1 | 0 | 0 | 0 | 100 |  | 0 | 2 | 144864031 | 1 | 0 | 328 | 0 | 0 | 0 | 0 | 0 | 0 | 0 | 0 | 0 | 0 | 0 | 0 | 0 | 0 | 0 | 0 | 0 | 0 | 0 | 0 | 0 | 0 | 1.4 | 1529.15 | 1529.15 | 1 | 0
461 | 144671280 | 144864032 | 47841445 | 1 | 1 | 1 | 1 | 1-1034 |  | Рабочий строитель среднего разряда 3,4 | 1369 | 1013 | чел.-ч | чел.-ч | 1 | 0 | 1343512101 | 383.06 | 0 | 0 | 0 | 8.97 | 0 | 0 | 0 | 8.97 | 1 | 1 | 1 | 1 | 0 | 1 | 0 | 0 | 0 | 383.06 |  | 1 | 2 | 144864039 | 1 | 0 | 329 | 0 | 0 | 0 | 0 | 0 | 0 | 0 | 0 | 0 | 0 | 0 | 0 | 0 | 0 | 0 | 0 | 0 | 0 | 0 | 0 | 0 | 0 | 3.0645 | 8.97 | 8.97 | 1 | 0
461 | 144671280 | 144864032 | 121548 | 1 | 1 | 1 | 1 | 2 |  | Затраты труда машинистов | 608254 | 1013 | чел.час | чел.час | 1 | 0 | -185737400 | 1.16 | 0 | 0 | 0 | 0 | 0 | 0 | 0 | 0 | 1 | 1 | 1 | 1 | 0 | 1 | 0 | 0 | 0 | 1.16 |  | 2 | 2 | 144864040 | 1 | 0 | 330 | 0 | 0 | 0 | 0 | 0 | 0 | 0 | 0 | 0 | 0 | 0 | 0 | 0 | 0 | 0 | 0 | 0 | 0 | 0 | 0 | 0 | 0 | 0.00928 | 0 | 0 | 1 | 0
461 | 144671280 | 144864032 | 115066410 | 1 | 1 | 1 | 2 | 030954 | ФСЭМ-2001, 030954, приказ Минстроя России №899/пр от 11.12.2015 г. | Подъемники грузоподъемностью до 500 кг одномачтовые, высота подъема 45 м | 1368 | 1011 | маш.-ч | маш.-ч | 1 | 0 | 341432456 | 1.16 | 0 | 31.26 | 13.5 | 0 | 0 | 31.26 | 13.5 | 0 | 1 | 1 | 1 | 1 | 0 | 1 | 0 | 0 | 0 | 1.16 |  | 0 | 2 | 144864041 | 1 | 0 | 331 | 0 | 0 | 0 | 0 | 0 | 0 | 0 | 0 | 0 | 0 | 0 | 0 | 0 | 0 | 0 | 0 | 0 | 0 | 0 | 0 | 0 | 0 | 0.00928 | 31.26 | 31.26 | 1 | 0
461 | 144671280 | 144864032 | 115062661 | 1 | 1 | 1 | 3 | 402-0083 | ФССЦ-2001, 402-0083, приказ Минстроя России №899/пр от 11.12.2015 г. | Раствор готовый отделочный тяжелый, цементно-известковый 1:1:6 | 1339 | 1007 | м3 | м3 | 1 | 0 | -1164549231 | 4.4 | 517.91 | 0 | 0 | 0 | 517.91 | 0 | 0 | 0 | 1 | 1 | 1 | 1 | 0 | 1 | 0 | 0 | 0 | 4.4 |  | 0 | 2 | 144864042 | 1 | 0 | 332 | 0 | 0 | 0 | 0 | 0 | 0 | 0 | 0 | 0 | 0 | 0 | 0 | 0 | 0 | 0 | 0 | 0 | 0 | 0 | 0 | 0 | 0 | 0.0352 | 517.91 | 517.91 | 1 | 0
461 | 144671280 | 144864032 | 115017389 | 1 | 1 | 1 | 3 | 411-0001 | ФССЦ-2001, 411-0001, приказ Минстроя России №899/пр от 11.12.2015 г. | Вода | 1339 | 1007 | м3 | м3 | 1 | 0 | 11619063 | 0.35 | 2.44 | 0 | 0 | 0 | 2.44 | 0 | 0 | 0 | 1 | 1 | 1 | 1 | 0 | 1 | 0 | 0 | 0 | 0.35 |  | 0 | 2 | 144864043 | 1 | 0 | 333 | 0 | 0 | 0 | 0 | 0 | 0 | 0 | 0 | 0 | 0 | 0 | 0 | 0 | 0 | 0 | 0 | 0 | 0 | 0 | 0 | 0 | 0 | 0.0028 | 2.44 | 2.44 | 1 | 0
461 | 144671280 | 144864032 | 115259895 | 1 | 1 | 1 | 3 | 509-9900 | ФССЦ-2001, 509-9900, приказ Минстроя России №899/пр от 11.12.2015 г. | Строительный мусор | 1348 | 1009 | т | т | 1000 | 0 | 68711460 | 8.1 | 0 | 0 | 0 | 0 | 0 | 0 | 0 | 0 | 1 | 1 | 1 | 1 | 0 | 0 | 0 | 0 | 0 | 8.1 |  | 0 | 2 | 144864044 | 1 | 0 | 334 | 0 | 0 | 0 | 0 | 0 | 0 | 0 | 0 | 0 | 0 | 0 | 0 | 0 | 0 | 0 | 0 | 0 | 0 | 0 | 0 | 0 | 0 | 0.0648 | 0 | 0 | 1 | 0
493 | 144671280 | 144865265 | 47840527 | 1 | 1 | 1 | 1 | 1-1020 |  | Рабочий строитель среднего разряда 2 | 1369 | 1013 | чел.-ч | чел.-ч | 1 | 0 | 1607597553 | 2.54 | 0 | 0 | 0 | 7.8 | 0 | 0 | 0 | 7.8 | 1 | 1 | 1 | 1 | 0 | 1 | 0 | 0 | 0 | 2.54 |  | 1 | 2 | 144865268 | 1 | 0 | 335 | 0 | 0 | 0 | 0 | 0 | 0 | 0 | 0 | 0 | 0 | 0 | 0 | 0 | 0 | 0 | 0 | 0 | 0 | 0 | 0 | 0 | 0 | 0.381 | 7.8 | 7.8 | 1 | 0
493 | 144671280 | 144865265 | 115259895 | 1 | 1 | 1 | 3 | 509-9900 | ФССЦ-2001, 509-9900, приказ Минстроя России №899/пр от 11.12.2015 г. | Строительный мусор | 1348 | 1009 | т | т | 1000 | 0 | 68711460 | 0.004 | 0 | 0 | 0 | 0 | 0 | 0 | 0 | 0 | 1 | 1 | 1 | 1 | 0 | 0 | 0 | 0 | 0 | 0.004 |  | 0 | 2 | 144865269 | 1 | 0 | 336 | 0 | 0 | 0 | 0 | 0 | 0 | 0 | 0 | 0 | 0 | 0 | 0 | 0 | 0 | 0 | 0 | 0 | 0 | 0 | 0 | 0 | 0 | 0.0006 | 0 | 0 | 1 | 0
494 | 144671280 | 144865270 | 47855723 | 1 | 1 | 1 | 1 | 1-2038 |  | Рабочий монтажник среднего разряда 3,8 | 1369 | 1013 | чел.-ч | чел.-ч | 1 | 0 | 625109291 | 5.39 | 0 | 0 | 0 | 9.4 | 0 | 0 | 0 | 9.4 | 1 | 1 | 1 | 1 | 0 | 1 | 0 | 0 | 0 | 5.39 |  | 1 | 2 | 144865281 | 1 | 0 | 337 | 0 | 0 | 0 | 0 | 0 | 0 | 0 | 0 | 0 | 0 | 0 | 0 | 0 | 0 | 0 | 0 | 0 | 0 | 0 | 0 | 0 | 0 | 0.539 | 9.4 | 9.4 | 1 | 0
494 | 144671280 | 144865270 | 121548 | 1 | 1 | 1 | 1 | 2 |  | Затраты труда машинистов | 608254 | 1013 | чел.час | чел.час | 1 | 0 | -185737400 | 0.02 | 0 | 0 | 0 | 0 | 0 | 0 | 0 | 0 | 1 | 1 | 1 | 1 | 0 | 1 | 0 | 0 | 0 | 0.02 |  | 2 | 2 | 144865282 | 1 | 0 | 338 | 0 | 0 | 0 | 0 | 0 | 0 | 0 | 0 | 0 | 0 | 0 | 0 | 0 | 0 | 0 | 0 | 0 | 0 | 0 | 0 | 0 | 0 | 0.002 | 0 | 0 | 1 | 0
494 | 144671280 | 144865270 | 115070876 | 1 | 1 | 1 | 2 | 021102 | ФСЭМ-2001, 021102, приказ Минстроя России №899/пр от 11.12.2015 г. | Краны на автомобильном ходу при работе на монтаже технологического оборудования 10 т | 1368 | 1011 | маш.-ч | маш.-ч | 1 | 0 | -1522137766 | 0.02 | 0 | 134.65 | 13.5 | 0 | 0 | 134.65 | 13.5 | 0 | 1 | 1 | 1 | 1 | 0 | 1 | 0 | 0 | 0 | 0.02 |  | 0 | 2 | 144865283 | 1 | 0 | 339 | 0 | 0 | 0 | 0 | 0 | 0 | 0 | 0 | 0 | 0 | 0 | 0 | 0 | 0 | 0 | 0 | 0 | 0 | 0 | 0 | 0 | 0 | 0.002 | 134.65 | 134.65 | 1 | 0
494 | 144671280 | 144865270 | 115016508 | 1 | 1 | 1 | 2 | 400001 | ФСЭМ-2001, 400001, приказ Минстроя России №899/пр от 11.12.2015 г. | Автомобили бортовые, грузоподъемность до 5 т | 1368 | 1011 | маш.-ч | маш.-ч | 1 | 0 | -365761310 | 0.02 | 0 | 87.17 | 11.6 | 0 | 0 | 87.17 | 11.6 | 0 | 1 | 1 | 1 | 1 | 0 | 1 | 0 | 0 | 0 | 0.02 |  | 0 | 2 | 144865284 | 1 | 0 | 340 | 0 | 0 | 0 | 0 | 0 | 0 | 0 | 0 | 0 | 0 | 0 | 0 | 0 | 0 | 0 | 0 | 0 | 0 | 0 | 0 | 0 | 0 | 0.002 | 87.17 | 87.17 | 1 | 0
494 | 144671280 | 144865270 | 115085223 | 1 | 1 | 1 | 3 | 101-1764 | ФССЦ-2001, 101-1764, приказ Минстроя России №899/пр от 11.12.2015 г. | Тальк молотый, сорт I | 1348 | 1009 | т | т | 1000 | 0 | 902378642 | 0.0006 | 1820 | 0 | 0 | 0 | 1820 | 0 | 0 | 0 | 1 | 1 | 1 | 1 | 0 | 1 | 0 | 0 | 0 | 0.0006 |  | 0 | 2 | 144865285 | 1 | 0 | 341 | 0 | 0 | 0 | 0 | 0 | 0 | 0 | 0 | 0 | 0 | 0 | 0 | 0 | 0 | 0 | 0 | 0 | 0 | 0 | 0 | 0 | 0 | 6e-05 | 1820 | 1820 | 1 | 0
494 | 144671280 | 144865270 | 115306301 | 1 | 1 | 1 | 3 | 101-2143 | ФССЦ-2001, 101-2143, приказ Минстроя России №899/пр от 11.12.2015 г. | Краска | 1346 | 1009 | кг | кг | 1 | 0 | 326289475 | 0.02 | 28.6 | 0 | 0 | 0 | 28.6 | 0 | 0 | 0 | 1 | 1 | 1 | 1 | 0 | 1 | 0 | 0 | 0 | 0.02 |  | 0 | 2 | 144865286 | 1 | 0 | 342 | 0 | 0 | 0 | 0 | 0 | 0 | 0 | 0 | 0 | 0 | 0 | 0 | 0 | 0 | 0 | 0 | 0 | 0 | 0 | 0 | 0 | 0 | 0.002 | 28.6 | 28.6 | 1 | 0
494 | 144671280 | 144865270 | 115307377 | 1 | 1 | 1 | 3 | 101-2499 | ФССЦ-2001, 101-2499, приказ Минстроя России №899/пр от 11.12.2015 г. | Лента изоляционная прорезиненная односторонняя ширина 20 мм, толщина 0,25-0,35 мм | 1346 | 1009 | кг | кг | 1 | 0 | 295609945 | 0.16 | 30.4 | 0 | 0 | 0 | 30.4 | 0 | 0 | 0 | 1 | 1 | 1 | 1 | 0 | 1 | 0 | 0 | 0 | 0.16 |  | 0 | 2 | 144865287 | 1 | 0 | 343 | 0 | 0 | 0 | 0 | 0 | 0 | 0 | 0 | 0 | 0 | 0 | 0 | 0 | 0 | 0 | 0 | 0 | 0 | 0 | 0 | 0 | 0 | 0.016 | 30.4 | 30.4 | 1 | 0
494 | 144671280 | 144865270 | 115316923 | 1 | 1 | 1 | 3 | 509-0778 | ФССЦ-2001, 509-0778, приказ Минстроя России №899/пр от 11.12.2015 г. | Втулки В22 | 1356 | 1010 | 1000 шт. | 1000 шт. | 1000 | 0 | -2050751217 | 0.0122 | 119 | 0 | 0 | 0 | 119 | 0 | 0 | 0 | 1 | 1 | 1 | 1 | 0 | 1 | 0 | 0 | 0 | 0.0122 |  | 0 | 2 | 144865288 | 1 | 0 | 344 | 0 | 0 | 0 | 0 | 0 | 0 | 0 | 0 | 0 | 0 | 0 | 0 | 0 | 0 | 0 | 0 | 0 | 0 | 0 | 0 | 0 | 0 | 0.00122 | 119 | 119 | 1 | 0
494 | 144671280 | 144865270 | 115315849 | 1 | 1 | 1 | 3 | 509-1652 | ФССЦ-2001, 509-1652, приказ Минстроя России №899/пр от 11.12.2015 г. | Гильза кабельная медная ГМ 6 | 1355 | 1010 | 100 шт. | 100 шт. | 100 | 0 | -2083208844 | 0.05 | 110 | 0 | 0 | 0 | 110 | 0 | 0 | 0 | 1 | 1 | 1 | 1 | 0 | 1 | 0 | 0 | 0 | 0.05 |  | 0 | 2 | 144865289 | 1 | 0 | 345 | 0 | 0 | 0 | 0 | 0 | 0 | 0 | 0 | 0 | 0 | 0 | 0 | 0 | 0 | 0 | 0 | 0 | 0 | 0 | 0 | 0 | 0 | 0.005 | 110 | 110 | 1 | 0
494 | 144671280 | 144865270 | 115274035 | 1 | 1 | 1 | 3 | 999-9950 | ФССЦ-2001, 999-9950, приказ Минстроя России №899/пр от 11.12.2015 г. | Вспомогательные ненормируемые материалы (2% от ОЗП) | 1374 | 1013 | РУБ | РУБ | 1 | 0 | 1223377994 | 1.01 | 1 | 0 | 0 | 0 | 1 | 0 | 0 | 0 | 1 | 1 | 1 | 1 | 0 | 1 | 0 | 0 | 0 | 1.01 |  | 0 | 2 | 144865290 | 1 | 0 | 346 | 0 | 0 | 0 | 0 | 0 | 0 | 0 | 0 | 0 | 0 | 0 | 0 | 0 | 0 | 0 | 0 | 0 | 0 | 0 | 0 | 0 | 0 | 0.101 | 1 | 1 | 1 | 0
496 | 144671280 | 144865292 | 47855723 | 1 | 1 | 1 | 1 | 1-2038 |  | Рабочий монтажник среднего разряда 3,8 | 1369 | 1013 | чел.-ч | чел.-ч | 1 | 0 | 625109291 | 2.82 | 0 | 0 | 0 | 9.4 | 0 | 0 | 0 | 9.4 | 1 | 1 | 1 | 1 | 0 | 1 | 0 | 0 | 0 | 2.82 |  | 1 | 2 | 144865301 | 1 | 0 | 347 | 0 | 0 | 0 | 0 | 0 | 0 | 0 | 0 | 0 | 0 | 0 | 0 | 0 | 0 | 0 | 0 | 0 | 0 | 0 | 0 | 0 | 0 | 0.141 | 9.4 | 9.4 | 1 | 0
496 | 144671280 | 144865292 | 121548 | 1 | 1 | 1 | 1 | 2 |  | Затраты труда машинистов | 608254 | 1013 | чел.час | чел.час | 1 | 0 | -185737400 | 0.01 | 0 | 0 | 0 | 0 | 0 | 0 | 0 | 0 | 1 | 1 | 1 | 1 | 0 | 1 | 0 | 0 | 0 | 0.01 |  | 2 | 2 | 144865302 | 1 | 0 | 348 | 0 | 0 | 0 | 0 | 0 | 0 | 0 | 0 | 0 | 0 | 0 | 0 | 0 | 0 | 0 | 0 | 0 | 0 | 0 | 0 | 0 | 0 | 0.0005 | 0 | 0 | 1 | 0
496 | 144671280 | 144865292 | 115070876 | 1 | 1 | 1 | 2 | 021102 | ФСЭМ-2001, 021102, приказ Минстроя России №899/пр от 11.12.2015 г. | Краны на автомобильном ходу при работе на монтаже технологического оборудования 10 т | 1368 | 1011 | маш.-ч | маш.-ч | 1 | 0 | -1522137766 | 0.01 | 0 | 134.65 | 13.5 | 0 | 0 | 134.65 | 13.5 | 0 | 1 | 1 | 1 | 1 | 0 | 1 | 0 | 0 | 0 | 0.01 |  | 0 | 2 | 144865303 | 1 | 0 | 349 | 0 | 0 | 0 | 0 | 0 | 0 | 0 | 0 | 0 | 0 | 0 | 0 | 0 | 0 | 0 | 0 | 0 | 0 | 0 | 0 | 0 | 0 | 0.0005 | 134.65 | 134.65 | 1 | 0
496 | 144671280 | 144865292 | 115016508 | 1 | 1 | 1 | 2 | 400001 | ФСЭМ-2001, 400001, приказ Минстроя России №899/пр от 11.12.2015 г. | Автомобили бортовые, грузоподъемность до 5 т | 1368 | 1011 | маш.-ч | маш.-ч | 1 | 0 | -365761310 | 0.01 | 0 | 87.17 | 11.6 | 0 | 0 | 87.17 | 11.6 | 0 | 1 | 1 | 1 | 1 | 0 | 1 | 0 | 0 | 0 | 0.01 |  | 0 | 2 | 144865304 | 1 | 0 | 350 | 0 | 0 | 0 | 0 | 0 | 0 | 0 | 0 | 0 | 0 | 0 | 0 | 0 | 0 | 0 | 0 | 0 | 0 | 0 | 0 | 0 | 0 | 0.0005 | 87.17 | 87.17 | 1 | 0
496 | 144671280 | 144865292 | 115306301 | 1 | 1 | 1 | 3 | 101-2143 | ФССЦ-2001, 101-2143, приказ Минстроя России №899/пр от 11.12.2015 г. | Краска | 1346 | 1009 | кг | кг | 1 | 0 | 326289475 | 0.05 | 28.6 | 0 | 0 | 0 | 28.6 | 0 | 0 | 0 | 1 | 1 | 1 | 1 | 0 | 1 | 0 | 0 | 0 | 0.05 |  | 0 | 2 | 144865305 | 1 | 0 | 351 | 0 | 0 | 0 | 0 | 0 | 0 | 0 | 0 | 0 | 0 | 0 | 0 | 0 | 0 | 0 | 0 | 0 | 0 | 0 | 0 | 0 | 0 | 0.0025 | 28.6 | 28.6 | 1 | 0
496 | 144671280 | 144865292 | 115311572 | 1 | 1 | 1 | 3 | 101-2478 | ФССЦ-2001, 101-2478, приказ Минстроя России №899/пр от 11.12.2015 г. | Лента К226 | 1308 | 102138004 | 100 м | 100 м | 100 | 0 | -1167749405 | 0.05 | 120 | 0 | 0 | 0 | 120 | 0 | 0 | 0 | 1 | 1 | 1 | 1 | 0 | 1 | 0 | 0 | 0 | 0.05 |  | 0 | 2 | 144865306 | 1 | 0 | 352 | 0 | 0 | 0 | 0 | 0 | 0 | 0 | 0 | 0 | 0 | 0 | 0 | 0 | 0 | 0 | 0 | 0 | 0 | 0 | 0 | 0 | 0 | 0.0025 | 120 | 120 | 1 | 0
496 | 144671280 | 144865292 | 115307377 | 1 | 1 | 1 | 3 | 101-2499 | ФССЦ-2001, 101-2499, приказ Минстроя России №899/пр от 11.12.2015 г. | Лента изоляционная прорезиненная односторонняя ширина 20 мм, толщина 0,25-0,35 мм | 1346 | 1009 | кг | кг | 1 | 0 | 295609945 | 0.16 | 30.4 | 0 | 0 | 0 | 30.4 | 0 | 0 | 0 | 1 | 1 | 1 | 1 | 0 | 1 | 0 | 0 | 0 | 0.16 |  | 0 | 2 | 144865307 | 1 | 0 | 353 | 0 | 0 | 0 | 0 | 0 | 0 | 0 | 0 | 0 | 0 | 0 | 0 | 0 | 0 | 0 | 0 | 0 | 0 | 0 | 0 | 0 | 0 | 0.008 | 30.4 | 30.4 | 1 | 0
496 | 144671280 | 144865292 | 115274035 | 1 | 1 | 1 | 3 | 999-9950 | ФССЦ-2001, 999-9950, приказ Минстроя России №899/пр от 11.12.2015 г. | Вспомогательные ненормируемые материалы (2% от ОЗП) | 1374 | 1013 | РУБ | РУБ | 1 | 0 | 1223377994 | 0.53 | 1 | 0 | 0 | 0 | 1 | 0 | 0 | 0 | 1 | 1 | 1 | 1 | 0 | 1 | 0 | 0 | 0 | 0.53 |  | 0 | 2 | 144865308 | 1 | 0 | 354 | 0 | 0 | 0 | 0 | 0 | 0 | 0 | 0 | 0 | 0 | 0 | 0 | 0 | 0 | 0 | 0 | 0 | 0 | 0 | 0 | 0 | 0 | 0.0265 | 1 | 1 | 1 | 0
498 | 144671280 | 144865334 | 47841090 | 1 | 1 | 1 | 1 | 1-1035 |  | Рабочий строитель среднего разряда 3,5 | 1369 | 1013 | чел.-ч | чел.-ч | 1 | 0 | -887838387 | 24.1 | 0 | 0 | 0 | 9.07 | 0 | 0 | 0 | 9.07 | 1 | 1 | 1 | 1 | 0 | 1 | 0 | 0 | 0 | 24.1 |  | 1 | 2 | 144865337 | 1 | 0 | 355 | 0 | 0 | 0 | 0 | 0 | 0 | 0 | 0 | 0 | 0 | 0 | 0 | 0 | 0 | 0 | 0 | 0 | 0 | 0 | 0 | 0 | 0 | 0.241 | 9.07 | 9.07 | 1 | 0
498 | 144671280 | 144865334 | 115556916 | 1 | 1 | 1 | 3 | 503-4053 | ФССЦ-2001, 503-4053, приказ Минстроя России №899/пр от 11.12.2015 г. | Розетка штепсельная малогабаритная для скрытой проводки, тип РШ-П-20-С-01-10/220У4 | 1355 | 1010 | 100 шт. | 100 шт. | 100 | 0 | 1499228704 | 1 | 560 | 0 | 0 | 0 | 560 | 0 | 0 | 0 | 1 | 1 | 1 | 1 | 0 | 1 | 0 | 0 | 0 | 1 |  | 0 | 2 | 144865338 | 1 | 0 | 356 | 0 | 0 | 0 | 0 | 0 | 0 | 0 | 0 | 0 | 0 | 0 | 0 | 0 | 0 | 0 | 0 | 0 | 0 | 0 | 0 | 0 | 0 | 0.01 | 560 | 560 | 1 | 0
499 | 144671280 | 144865339 | 47841090 | 1 | 1 | 1 | 1 | 1-1035 |  | Рабочий строитель среднего разряда 3,5 | 1369 | 1013 | чел.-ч | чел.-ч | 1 | 0 | -887838387 | 24.1 | 0 | 0 | 0 | 9.07 | 0 | 0 | 0 | 9.07 | 1 | 1 | 1 | 1 | 0 | 1 | 0 | 0 | 0 | 24.1 |  | 1 | 2 | 144865342 | 1 | 0 | 357 | 0 | 0 | 0 | 0 | 0 | 0 | 0 | 0 | 0 | 0 | 0 | 0 | 0 | 0 | 0 | 0 | 0 | 0 | 0 | 0 | 0 | 0 | 0.241 | 9.07 | 9.07 | 1 | 0
499 | 144671280 | 144865339 | 115570348 | 1 | 1 | 1 | 3 | 509-1201 | ФССЦ-2001, 509-1201, приказ Минстроя России №899/пр от 11.12.2015 г. | Выключатель одноклавишный для скрытой проводки | 1358 | 1010 | 10 шт. | 10 шт. | 10 | 0 | -1259931913 | 10 | 62.2 | 0 | 0 | 0 | 62.2 | 0 | 0 | 0 | 1 | 1 | 1 | 1 | 0 | 1 | 0 | 0 | 0 | 10 |  | 0 | 2 | 144865343 | 1 | 0 | 358 | 0 | 0 | 0 | 0 | 0 | 0 | 0 | 0 | 0 | 0 | 0 | 0 | 0 | 0 | 0 | 0 | 0 | 0 | 0 | 0 | 0 | 0 | 0.1 | 62.2 | 62.2 | 1 | 0
500 | 144671280 | 144865344 | 47840717 | 1 | 1 | 1 | 1 | 1-1040 |  | Рабочий строитель среднего разряда 4 | 1369 | 1013 | чел.-ч | чел.-ч | 1 | 0 | -1673341983 | 89.1 | 0 | 0 | 0 | 9.62 | 0 | 0 | 0 | 9.62 | 1 | 1 | 1 | 1 | 0 | 1 | 0 | 0 | 0 | 89.1 |  | 1 | 2 | 144865349 | 1 | 0 | 359 | 0 | 0 | 0 | 0 | 0 | 0 | 0 | 0 | 0 | 0 | 0 | 0 | 0 | 0 | 0 | 0 | 0 | 0 | 0 | 0 | 0 | 0 | 1.782 | 9.62 | 9.62 | 1 | 0
500 | 144671280 | 144865344 | 121548 | 1 | 1 | 1 | 1 | 2 |  | Затраты труда машинистов | 608254 | 1013 | чел.час | чел.час | 1 | 0 | -185737400 | 0.03 | 0 | 0 | 0 | 0 | 0 | 0 | 0 | 0 | 1 | 1 | 1 | 1 | 0 | 1 | 0 | 0 | 0 | 0.03 |  | 2 | 2 | 144865350 | 1 | 0 | 360 | 0 | 0 | 0 | 0 | 0 | 0 | 0 | 0 | 0 | 0 | 0 | 0 | 0 | 0 | 0 | 0 | 0 | 0 | 0 | 0 | 0 | 0 | 0.0006 | 0 | 0 | 1 | 0
500 | 144671280 | 144865344 | 115066410 | 1 | 1 | 1 | 2 | 030954 | ФСЭМ-2001, 030954, приказ Минстроя России №899/пр от 11.12.2015 г. | Подъемники грузоподъемностью до 500 кг одномачтовые, высота подъема 45 м | 1368 | 1011 | маш.-ч | маш.-ч | 1 | 0 | 341432456 | 0.03 | 0 | 31.26 | 13.5 | 0 | 0 | 31.26 | 13.5 | 0 | 1 | 1 | 1 | 1 | 0 | 1 | 0 | 0 | 0 | 0.03 |  | 0 | 2 | 144865351 | 1 | 0 | 361 | 0 | 0 | 0 | 0 | 0 | 0 | 0 | 0 | 0 | 0 | 0 | 0 | 0 | 0 | 0 | 0 | 0 | 0 | 0 | 0 | 0 | 0 | 0.0006 | 31.26 | 31.26 | 1 | 0
500 | 144671280 | 144865344 | 115571741 | 1 | 1 | 1 | 3 | 509-0767 | ФССЦ-2001, 509-0767, приказ Минстроя России №899/пр от 11.12.2015 г. | Светильники с лампами накаливания для производственных помещений с тяжелыми условиями среды, подвесной с защитной сеткой и стеклом, тип НСП09-200/Р50-03-02 | 1354 | 1010 | шт. | шт. | 1 | 1 | 496324156 | -100 | 414.87 | 0 | 0 | 0 | 59.78 | 0 | 0 | 0 | 6.94 | 1 | 1 | 1 | 0 | 1 | 0 | 0 | 0 | -100 |  | 0 | 2 | 144865352 | 1 | 6144 | 362 | 0 | 0 | 0 | 0 | 0 | 0 | 0 | 0 | 0 | 0 | 0 | 0 | 0 | 0 | 0 | 0 | 0 | 0 | 0 | 0 | 0 | 0 | -2 | 414.87 | 59.78 | 6.94 | 0
503 | 144671280 | 145238872 | 47840717 | 1 | 1 | 1 | 1 | 1-1040 |  | Рабочий строитель среднего разряда 4 | 1369 | 1013 | чел.-ч | чел.-ч | 1 | 0 | -1673341983 | 2.8 | 0 | 0 | 0 | 9.62 | 0 | 0 | 0 | 9.62 | 1 | 1 | 1 | 1 | 0 | 1 | 0 | 0 | 0 | 2.8 |  | 1 | 2 | 145238873 | 1 | 0 | 363 | 0 | 0 | 0 | 0 | 0 | 0 | 0 | 0 | 0 | 0 | 0 | 0 | 0 | 0 | 0 | 0 | 0 | 0 | 0 | 0 | 0 | 0 | 0.28 | 9.62 | 9.62 | 1 | 0
503 | 144671280 | 145238872 | 115035984 | 1 | 1 | 1 | 2 | 330206 | ФСЭМ-2001, 330206, приказ Минстроя России №899/пр от 11.12.2015 г. | Дрели электрические | 1368 | 1011 | маш.-ч | маш.-ч | 1 | 0 | -766305843 | 0.1 | 0 | 1.95 | 0 | 0 | 0 | 1.95 | 0 | 0 | 1 | 1 | 1 | 1 | 0 | 1 | 0 | 0 | 0 | 0.1 |  | 0 | 2 | 145238874 | 1 | 0 | 364 | 0 | 0 | 0 | 0 | 0 | 0 | 0 | 0 | 0 | 0 | 0 | 0 | 0 | 0 | 0 | 0 | 0 | 0 | 0 | 0 | 0 | 0 | 0.01 | 1.95 | 1.95 | 1 | 0
503 | 144671280 | 145238872 | 115018611 | 1 | 1 | 1 | 3 | 101-0782 | ФССЦ-2001, 101-0782, приказ Минстроя России №899/пр от 11.12.2015 г. | Поковки из квадратных заготовок, масса 1,8 кг | 1348 | 1009 | т | т | 1000 | 0 | 1305602992 | 0.0001 | 5989 | 0 | 0 | 0 | 5989 | 0 | 0 | 0 | 1 | 1 | 1 | 1 | 0 | 1 | 0 | 0 | 0 | 0.0001 |  | 0 | 2 | 145238875 | 1 | 0 | 365 | 0 | 0 | 0 | 0 | 0 | 0 | 0 | 0 | 0 | 0 | 0 | 0 | 0 | 0 | 0 | 0 | 0 | 0 | 0 | 0 | 0 | 0 | 1e-05 | 5989 | 5989 | 1 | 0
503 | 144671280 | 145238872 | 115530518 | 1 | 1 | 1 | 3 | 101-2182 | ФССЦ-2001, 101-2182, приказ Минстроя России №899/пр от 11.12.2015 г. | Шурупы с полукруглой головкой 5х50 мм | 1348 | 1009 | т | т | 1000 | 0 | 521778162 | 0.00014 | 12430 | 0 | 0 | 0 | 12430 | 0 | 0 | 0 | 1 | 1 | 1 | 1 | 0 | 1 | 0 | 0 | 0 | 0.00014 |  | 0 | 2 | 145238876 | 1 | 0 | 366 | 0 | 0 | 0 | 0 | 0 | 0 | 0 | 0 | 0 | 0 | 0 | 0 | 0 | 0 | 0 | 0 | 0 | 0 | 0 | 0 | 0 | 0 | 1.4e-05 | 12430 | 12430 | 1 | 0
503 | 144671280 | 145238872 | 115087004 | 1 | 1 | 1 | 3 | 101-2202 | ФССЦ-2001, 101-2202, приказ Минстроя России №899/пр от 11.12.2015 г. | Дюбели распорные полиэтиленовые 6х40 мм | 1356 | 1010 | 1000 шт. | 1000 шт. | 1000 | 0 | -1718546120 | 0.02 | 180 | 0 | 0 | 0 | 180 | 0 | 0 | 0 | 1 | 1 | 1 | 1 | 0 | 1 | 0 | 0 | 0 | 0.02 |  | 0 | 2 | 145238877 | 1 | 0 | 367 | 0 | 0 | 0 | 0 | 0 | 0 | 0 | 0 | 0 | 0 | 0 | 0 | 0 | 0 | 0 | 0 | 0 | 0 | 0 | 0 | 0 | 0 | 0.002 | 180 | 180 | 1 | 0
503 | 144671280 | 145238872 | 115550455 | 1 | 1 | 1 | 3 | 301-1528 | ФССЦ-2001, 301-1528, приказ Минстроя России №899/пр от 11.12.2015 г. | Гарнитура туалетная: вешалки трехрожковые стальные с гальванопокрытием 285х80х25 мм | 1354 | 1010 | шт. | шт. | 1 | 0 | -476841470 | 10 | 118.9 | 0 | 0 | 0 | 118.9 | 0 | 0 | 0 | 1 | 1 | 1 | 1 | 0 | 1 | 0 | 0 | 0 | 10 |  | 0 | 2 | 145238878 | 1 | 0 | 368 | 0 | 0 | 0 | 0 | 0 | 0 | 0 | 0 | 0 | 0 | 0 | 0 | 0 | 0 | 0 | 0 | 0 | 0 | 0 | 0 | 0 | 0 | 1 | 118.9 | 118.9 | 1 | 0
536 | 144671280 | 144865427 | 47841101 | 1 | 1 | 1 | 1 | 1-1033 |  | Рабочий строитель среднего разряда 3,3 | 1369 | 1013 | чел.-ч | чел.-ч | 1 | 0 | 657145562 | 228.35 | 0 | 0 | 0 | 8.86 | 0 | 0 | 0 | 8.86 | 1 | 1 | 1 | 1 | 0 | 1 | 0 | 0 | 0 | 228.35 |  | 1 | 2 | 144865434 | 1 | 0 | 369 | 0 | 0 | 0 | 0 | 0 | 0 | 0 | 0 | 0 | 0 | 0 | 0 | 0 | 0 | 0 | 0 | 0 | 0 | 0 | 0 | 0 | 0 | 7.9923 | 8.86 | 8.86 | 1 | 0
536 | 144671280 | 144865427 | 121548 | 1 | 1 | 1 | 1 | 2 |  | Затраты труда машинистов | 608254 | 1013 | чел.час | чел.час | 1 | 0 | -185737400 | 0.67 | 0 | 0 | 0 | 0 | 0 | 0 | 0 | 0 | 1 | 1 | 1 | 1 | 0 | 1 | 0 | 0 | 0 | 0.67 |  | 2 | 2 | 144865435 | 1 | 0 | 370 | 0 | 0 | 0 | 0 | 0 | 0 | 0 | 0 | 0 | 0 | 0 | 0 | 0 | 0 | 0 | 0 | 0 | 0 | 0 | 0 | 0 | 0 | 0.02345 | 0 | 0 | 1 | 0
536 | 144671280 | 144865427 | 115066410 | 1 | 1 | 1 | 2 | 030954 | ФСЭМ-2001, 030954, приказ Минстроя России №899/пр от 11.12.2015 г. | Подъемники грузоподъемностью до 500 кг одномачтовые, высота подъема 45 м | 1368 | 1011 | маш.-ч | маш.-ч | 1 | 0 | 341432456 | 0.67 | 0 | 31.26 | 13.5 | 0 | 0 | 31.26 | 13.5 | 0 | 1 | 1 | 1 | 1 | 0 | 1 | 0 | 0 | 0 | 0.67 |  | 0 | 2 | 144865436 | 1 | 0 | 371 | 0 | 0 | 0 | 0 | 0 | 0 | 0 | 0 | 0 | 0 | 0 | 0 | 0 | 0 | 0 | 0 | 0 | 0 | 0 | 0 | 0 | 0 | 0.02345 | 31.26 | 31.26 | 1 | 0
536 | 144671280 | 144865427 | 115062661 | 1 | 1 | 1 | 3 | 402-0083 | ФССЦ-2001, 402-0083, приказ Минстроя России №899/пр от 11.12.2015 г. | Раствор готовый отделочный тяжелый, цементно-известковый 1:1:6 | 1339 | 1007 | м3 | м3 | 1 | 0 | -1164549231 | 2.2 | 517.91 | 0 | 0 | 0 | 517.91 | 0 | 0 | 0 | 1 | 1 | 1 | 1 | 0 | 1 | 0 | 0 | 0 | 2.2 |  | 0 | 2 | 144865437 | 1 | 0 | 372 | 0 | 0 | 0 | 0 | 0 | 0 | 0 | 0 | 0 | 0 | 0 | 0 | 0 | 0 | 0 | 0 | 0 | 0 | 0 | 0 | 0 | 0 | 0.077 | 517.91 | 517.91 | 1 | 0
536 | 144671280 | 144865427 | 115017389 | 1 | 1 | 1 | 3 | 411-0001 | ФССЦ-2001, 411-0001, приказ Минстроя России №899/пр от 11.12.2015 г. | Вода | 1339 | 1007 | м3 | м3 | 1 | 0 | 11619063 | 0.35 | 2.44 | 0 | 0 | 0 | 2.44 | 0 | 0 | 0 | 1 | 1 | 1 | 1 | 0 | 1 | 0 | 0 | 0 | 0.35 |  | 0 | 2 | 144865438 | 1 | 0 | 373 | 0 | 0 | 0 | 0 | 0 | 0 | 0 | 0 | 0 | 0 | 0 | 0 | 0 | 0 | 0 | 0 | 0 | 0 | 0 | 0 | 0 | 0 | 0.01225 | 2.44 | 2.44 | 1 | 0
536 | 144671280 | 144865427 | 115259895 | 1 | 1 | 1 | 3 | 509-9900 | ФССЦ-2001, 509-9900, приказ Минстроя России №899/пр от 11.12.2015 г. | Строительный мусор | 1348 | 1009 | т | т | 1000 | 0 | 68711460 | 3.38 | 0 | 0 | 0 | 0 | 0 | 0 | 0 | 0 | 1 | 1 | 1 | 1 | 0 | 0 | 0 | 0 | 0 | 3.38 |  | 0 | 2 | 144865439 | 1 | 0 | 374 | 0 | 0 | 0 | 0 | 0 | 0 | 0 | 0 | 0 | 0 | 0 | 0 | 0 | 0 | 0 | 0 | 0 | 0 | 0 | 0 | 0 | 0 | 0.1183 | 0 | 0 | 1 | 0
537 | 144671280 | 144865440 | 47840717 | 1 | 1 | 1 | 1 | 1-1040 |  | Рабочий строитель среднего разряда 4 | 1369 | 1013 | чел.-ч | чел.-ч | 1 | 0 | -1673341983 | 18.768 | 0 | 0 | 0 | 9.62 | 0 | 0 | 0 | 9.62 | 1 | 1 | 1 | 1 | 0 | 1 | 1 | 0 | 0 | 16.32 | )*1,15 | 1 | 2 | 144865447 | 1 | 0 | 375 | 0 | 0 | 0 | 0 | 0 | 0 | 0 | 0 | 0 | 0 | 0 | 0 | 0 | 0 | 0 | 0 | 0 | 0 | 0 | 0 | 0 | 0 | 0.65688 | 9.62 | 9.62 | 1 | 0
537 | 144671280 | 144865440 | 121548 | 1 | 1 | 1 | 1 | 2 |  | Затраты труда машинистов | 608254 | 1013 | чел.час | чел.час | 1 | 0 | -185737400 | 0.0125 | 0 | 0 | 0 | 0 | 0 | 0 | 0 | 0 | 1 | 1 | 1 | 1 | 0 | 1 | 1 | 0 | 0 | 0.01 | )*1,25 | 2 | 2 | 144865448 | 1 | 0 | 376 | 0 | 0 | 0 | 0 | 0 | 0 | 0 | 0 | 0 | 0 | 0 | 0 | 0 | 0 | 0 | 0 | 0 | 0 | 0 | 0 | 0 | 0 | 0.0004375 | 0 | 0 | 1 | 0
537 | 144671280 | 144865440 | 115066410 | 1 | 1 | 1 | 2 | 030954 | ФСЭМ-2001, 030954, приказ Минстроя России №899/пр от 11.12.2015 г. | Подъемники грузоподъемностью до 500 кг одномачтовые, высота подъема 45 м | 1368 | 1011 | маш.-ч | маш.-ч | 1 | 0 | 341432456 | 0.0125 | 0 | 31.26 | 13.5 | 0 | 0 | 31.26 | 13.5 | 0 | 1 | 1 | 1 | 1 | 0 | 1 | 1 | 0 | 0 | 0.01 | )*1,25 | 0 | 2 | 144865449 | 1 | 0 | 377 | 0 | 0 | 0 | 0 | 0 | 0 | 0 | 0 | 0 | 0 | 0 | 0 | 0 | 0 | 0 | 0 | 0 | 0 | 0 | 0 | 0 | 0 | 0.0004375 | 31.26 | 31.26 | 1 | 0
537 | 144671280 | 144865440 | 115016508 | 1 | 1 | 1 | 2 | 400001 | ФСЭМ-2001, 400001, приказ Минстроя России №899/пр от 11.12.2015 г. | Автомобили бортовые, грузоподъемность до 5 т | 1368 | 1011 | маш.-ч | маш.-ч | 1 | 0 | -365761310 | 0.025 | 0 | 87.17 | 11.6 | 0 | 0 | 87.17 | 11.6 | 0 | 1 | 1 | 1 | 1 | 0 | 1 | 1 | 0 | 0 | 0.02 | )*1,25 | 0 | 2 | 144865450 | 1 | 0 | 378 | 0 | 0 | 0 | 0 | 0 | 0 | 0 | 0 | 0 | 0 | 0 | 0 | 0 | 0 | 0 | 0 | 0 | 0 | 0 | 0 | 0 | 0 | 0.000875 | 87.17 | 87.17 | 1 | 0
537 | 144671280 | 144865440 | 115057134 | 1 | 1 | 1 | 3 | 101-1757 | ФССЦ-2001, 101-1757, приказ Минстроя России №899/пр от 11.12.2015 г. | Ветошь | 1346 | 1009 | кг | кг | 1 | 0 | 1519769894 | 0.2 | 1.82 | 0 | 0 | 0 | 1.82 | 0 | 0 | 0 | 1 | 1 | 1 | 1 | 0 | 1 | 0 | 0 | 0 | 0.2 |  | 0 | 2 | 144865451 | 1 | 0 | 379 | 0 | 0 | 0 | 0 | 0 | 0 | 0 | 0 | 0 | 0 | 0 | 0 | 0 | 0 | 0 | 0 | 0 | 0 | 0 | 0 | 0 | 0 | 0.007 | 1.82 | 1.82 | 1 | 0
537 | 144671280 | 144865440 | 115081796 | 1 | 1 | 1 | 3 | 101-9732 | ФССЦ-2001, 101-9732, приказ Минстроя России №899/пр от 11.12.2015 г. | Грунтовка | 1348 | 1009 | т | т | 1000 | 0 | -1685866324 | 0.02 | 0 | 0 | 0 | 0 | 0 | 0 | 0 | 0 | 1 | 1 | 1 | 1 | 0 | 0 | 0 | 0 | 0 | 0.02 |  | 0 | 2 | 144865452 | 1 | 0 | 380 | 0 | 0 | 0 | 0 | 0 | 0 | 0 | 0 | 0 | 0 | 0 | 0 | 0 | 0 | 0 | 0 | 0 | 0 | 0 | 0 | 0 | 0 | 0.0007 | 0 | 0 | 1 | 0
539 | 144671280 | 144865454 | 47841445 | 1 | 1 | 1 | 1 | 1-1034 |  | Рабочий строитель среднего разряда 3,4 | 1369 | 1013 | чел.-ч | чел.-ч | 1 | 0 | 1343512101 | 29.2215 | 0 | 0 | 0 | 8.97 | 0 | 0 | 0 | 8.97 | 1 | 1 | 1 | 1 | 0 | 1 | 1 | 0 | 0 | 25.41 | )*1,15 | 1 | 2 | 144865463 | 1 | 0 | 381 | 0 | 0 | 0 | 0 | 0 | 0 | 0 | 0 | 0 | 0 | 0 | 0 | 0 | 0 | 0 | 0 | 0 | 0 | 0 | 0 | 0 | 0 | 1.0228 | 8.97 | 8.97 | 1 | 0
539 | 144671280 | 144865454 | 121548 | 1 | 1 | 1 | 1 | 2 |  | Затраты труда машинистов | 608254 | 1013 | чел.час | чел.час | 1 | 0 | -185737400 | 0.0125 | 0 | 0 | 0 | 0 | 0 | 0 | 0 | 0 | 1 | 1 | 1 | 1 | 0 | 1 | 1 | 0 | 0 | 0.01 | )*1,25 | 2 | 2 | 144865464 | 1 | 0 | 382 | 0 | 0 | 0 | 0 | 0 | 0 | 0 | 0 | 0 | 0 | 0 | 0 | 0 | 0 | 0 | 0 | 0 | 0 | 0 | 0 | 0 | 0 | 0.0004375 | 0 | 0 | 1 | 0
539 | 144671280 | 144865454 | 115066410 | 1 | 1 | 1 | 2 | 030954 | ФСЭМ-2001, 030954, приказ Минстроя России №899/пр от 11.12.2015 г. | Подъемники грузоподъемностью до 500 кг одномачтовые, высота подъема 45 м | 1368 | 1011 | маш.-ч | маш.-ч | 1 | 0 | 341432456 | 0.0125 | 0 | 31.26 | 13.5 | 0 | 0 | 31.26 | 13.5 | 0 | 1 | 1 | 1 | 1 | 0 | 1 | 1 | 0 | 0 | 0.01 | )*1,25 | 0 | 2 | 144865465 | 1 | 0 | 383 | 0 | 0 | 0 | 0 | 0 | 0 | 0 | 0 | 0 | 0 | 0 | 0 | 0 | 0 | 0 | 0 | 0 | 0 | 0 | 0 | 0 | 0 | 0.0004375 | 31.26 | 31.26 | 1 | 0
539 | 144671280 | 144865454 | 115016508 | 1 | 1 | 1 | 2 | 400001 | ФСЭМ-2001, 400001, приказ Минстроя России №899/пр от 11.12.2015 г. | Автомобили бортовые, грузоподъемность до 5 т | 1368 | 1011 | маш.-ч | маш.-ч | 1 | 0 | -365761310 | 0.125 | 0 | 87.17 | 11.6 | 0 | 0 | 87.17 | 11.6 | 0 | 1 | 1 | 1 | 1 | 0 | 1 | 1 | 0 | 0 | 0.1 | )*1,25 | 0 | 2 | 144865466 | 1 | 0 | 384 | 0 | 0 | 0 | 0 | 0 | 0 | 0 | 0 | 0 | 0 | 0 | 0 | 0 | 0 | 0 | 0 | 0 | 0 | 0 | 0 | 0 | 0 | 0.004375 | 87.17 | 87.17 | 1 | 0
539 | 144671280 | 144865454 | 115085493 | 1 | 1 | 1 | 3 | 101-1596 | ФССЦ-2001, 101-1596, приказ Минстроя России №899/пр от 11.12.2015 г. | Шкурка шлифовальная двухслойная с зернистостью 40-25 | 1327 | 1005 | м2 | м2 | 1 | 0 | -769930011 | 0.84 | 72.32 | 0 | 0 | 0 | 72.32 | 0 | 0 | 0 | 1 | 1 | 1 | 1 | 0 | 1 | 0 | 0 | 0 | 0.84 |  | 0 | 2 | 144865467 | 1 | 0 | 385 | 0 | 0 | 0 | 0 | 0 | 0 | 0 | 0 | 0 | 0 | 0 | 0 | 0 | 0 | 0 | 0 | 0 | 0 | 0 | 0 | 0 | 0 | 0.0294 | 72.32 | 72.32 | 1 | 0
539 | 144671280 | 144865454 | 115067723 | 1 | 1 | 1 | 3 | 101-1712 | ФССЦ-2001, 101-1712, приказ Минстроя России №899/пр от 11.12.2015 г. | Шпатлевка клеевая | 1348 | 1009 | т | т | 1000 | 0 | -1083712576 | 0.005 | 4294 | 0 | 0 | 0 | 4294 | 0 | 0 | 0 | 1 | 1 | 1 | 1 | 0 | 1 | 0 | 0 | 0 | 0.005 |  | 0 | 2 | 144865468 | 1 | 0 | 386 | 0 | 0 | 0 | 0 | 0 | 0 | 0 | 0 | 0 | 0 | 0 | 0 | 0 | 0 | 0 | 0 | 0 | 0 | 0 | 0 | 0 | 0 | 0.000175 | 4294 | 4294 | 1 | 0
539 | 144671280 | 144865454 | 115057134 | 1 | 1 | 1 | 3 | 101-1757 | ФССЦ-2001, 101-1757, приказ Минстроя России №899/пр от 11.12.2015 г. | Ветошь | 1346 | 1009 | кг | кг | 1 | 0 | 1519769894 | 0.31 | 1.82 | 0 | 0 | 0 | 1.82 | 0 | 0 | 0 | 1 | 1 | 1 | 1 | 0 | 1 | 0 | 0 | 0 | 0.31 |  | 0 | 2 | 144865469 | 1 | 0 | 387 | 0 | 0 | 0 | 0 | 0 | 0 | 0 | 0 | 0 | 0 | 0 | 0 | 0 | 0 | 0 | 0 | 0 | 0 | 0 | 0 | 0 | 0 | 0.01085 | 1.82 | 1.82 | 1 | 0
539 | 144671280 | 144865454 | 115331706 | 1 | 1 | 1 | 3 | 101-1959 | ФССЦ-2001, 101-1959, приказ Минстроя России №899/пр от 11.12.2015 г. | Краска водоэмульсионная ВЭАК-1180 | 1348 | 1009 | т | т | 1000 | 0 | 1246765736 | 0.063 | 15481 | 0 | 0 | 0 | 15481 | 0 | 0 | 0 | 1 | 1 | 1 | 1 | 0 | 1 | 0 | 0 | 0 | 0.063 |  | 0 | 2 | 144865470 | 1 | 0 | 388 | 0 | 0 | 0 | 0 | 0 | 0 | 0 | 0 | 0 | 0 | 0 | 0 | 0 | 0 | 0 | 0 | 0 | 0 | 0 | 0 | 0 | 0 | 0.002205 | 15481 | 15481 | 1 | 0
571 | 144671280 | 144865689 | 47841735 | 1 | 1 | 1 | 1 | 1-1042 |  | Рабочий строитель среднего разряда 4,2 | 1369 | 1013 | чел.-ч | чел.-ч | 1 | 0 | -262818771 | 58.4 | 0 | 0 | 0 | 9.92 | 0 | 0 | 0 | 9.92 | 1 | 1 | 1 | 1 | 0 | 1 | 0 | 0 | 0 | 58.4 |  | 1 | 2 | 144865699 | 1 | 0 | 389 | 0 | 0 | 0 | 0 | 0 | 0 | 0 | 0 | 0 | 0 | 0 | 0 | 0 | 0 | 0 | 0 | 0 | 0 | 0 | 0 | 0 | 0 | 0.876 | 9.92 | 9.92 | 1 | 0
571 | 144671280 | 144865689 | 121548 | 1 | 1 | 1 | 1 | 2 |  | Затраты труда машинистов | 608254 | 1013 | чел.час | чел.час | 1 | 0 | -185737400 | 0.1 | 0 | 0 | 0 | 0 | 0 | 0 | 0 | 0 | 1 | 1 | 1 | 1 | 0 | 1 | 0 | 0 | 0 | 0.1 |  | 2 | 2 | 144865700 | 1 | 0 | 390 | 0 | 0 | 0 | 0 | 0 | 0 | 0 | 0 | 0 | 0 | 0 | 0 | 0 | 0 | 0 | 0 | 0 | 0 | 0 | 0 | 0 | 0 | 0.0015 | 0 | 0 | 1 | 0
571 | 144671280 | 144865689 | 115066410 | 1 | 1 | 1 | 2 | 030954 | ФСЭМ-2001, 030954, приказ Минстроя России №899/пр от 11.12.2015 г. | Подъемники грузоподъемностью до 500 кг одномачтовые, высота подъема 45 м | 1368 | 1011 | маш.-ч | маш.-ч | 1 | 0 | 341432456 | 0.1 | 0 | 31.26 | 13.5 | 0 | 0 | 31.26 | 13.5 | 0 | 1 | 1 | 1 | 1 | 0 | 1 | 0 | 0 | 0 | 0.1 |  | 0 | 2 | 144865701 | 1 | 0 | 391 | 0 | 0 | 0 | 0 | 0 | 0 | 0 | 0 | 0 | 0 | 0 | 0 | 0 | 0 | 0 | 0 | 0 | 0 | 0 | 0 | 0 | 0 | 0.0015 | 31.26 | 31.26 | 1 | 0
571 | 144671280 | 144865689 | 115016508 | 1 | 1 | 1 | 2 | 400001 | ФСЭМ-2001, 400001, приказ Минстроя России №899/пр от 11.12.2015 г. | Автомобили бортовые, грузоподъемность до 5 т | 1368 | 1011 | маш.-ч | маш.-ч | 1 | 0 | -365761310 | 0.1 | 0 | 87.17 | 11.6 | 0 | 0 | 87.17 | 11.6 | 0 | 1 | 1 | 1 | 1 | 0 | 1 | 0 | 0 | 0 | 0.1 |  | 0 | 2 | 144865702 | 1 | 0 | 392 | 0 | 0 | 0 | 0 | 0 | 0 | 0 | 0 | 0 | 0 | 0 | 0 | 0 | 0 | 0 | 0 | 0 | 0 | 0 | 0 | 0 | 0 | 0.0015 | 87.17 | 87.17 | 1 | 0
571 | 144671280 | 144865689 | 115100148 | 1 | 1 | 1 | 3 | 101-2449 | ФССЦ-2001, 101-2449, приказ Минстроя России №899/пр от 11.12.2015 г. | Кольца резиновые для чугунных напорных труб диаметром 50-300 мм | 1346 | 1009 | кг | кг | 1 | 0 | 777747324 | 1.5 | 24.41 | 0 | 0 | 0 | 24.41 | 0 | 0 | 0 | 1 | 1 | 1 | 1 | 0 | 1 | 0 | 0 | 0 | 1.5 |  | 0 | 2 | 144865703 | 1 | 0 | 393 | 0 | 0 | 0 | 0 | 0 | 0 | 0 | 0 | 0 | 0 | 0 | 0 | 0 | 0 | 0 | 0 | 0 | 0 | 0 | 0 | 0 | 0 | 0.0225 | 24.41 | 24.41 | 1 | 0
571 | 144671280 | 144865689 | 115024903 | 1 | 1 | 1 | 3 | 101-2576 | ФССЦ-2001, 101-2576, приказ Минстроя России №899/пр от 11.12.2015 г. | Болты с гайками и шайбами для санитарно-технических работ диаметром 16 мм | 1348 | 1009 | т | т | 1000 | 0 | 1049853954 | 0.0012 | 14830 | 0 | 0 | 0 | 14830 | 0 | 0 | 0 | 1 | 1 | 1 | 1 | 0 | 1 | 0 | 0 | 0 | 0.0012 |  | 0 | 2 | 144865704 | 1 | 0 | 394 | 0 | 0 | 0 | 0 | 0 | 0 | 0 | 0 | 0 | 0 | 0 | 0 | 0 | 0 | 0 | 0 | 0 | 0 | 0 | 0 | 0 | 0 | 1.8e-05 | 14830 | 14830 | 1 | 0
571 | 144671280 | 144865689 | 115098651 | 1 | 1 | 1 | 3 | 301-9240 | ФССЦ-2001, 301-9240, приказ Минстроя России №899/пр от 11.12.2015 г. | Крепления | 1346 | 1009 | кг | кг | 1 | 0 | 1079851961 | 0 | 0 | 0 | 0 | 0 | 0 | 0 | 0 | 0 | 1 | 1 | 1 | 1 | 1 | 0 | 0 | 0 | 0 | 0 |  | 0 | 2 | 144865705 | 1 | 0 | 395 | 0 | 0 | 0 | 0 | 0 | 0 | 0 | 0 | 0 | 0 | 0 | 0 | 0 | 0 | 0 | 0 | 0 | 0 | 0 | 0 | 0 | 0 | 0 | 0 | 0 | 1 | 0
571 | 144671280 | 144865689 | 115552404 | 1 | 1 | 1 | 3 | 302-1324 | ФССЦ-2001, 302-1324, приказ Минстроя России №899/пр от 11.12.2015 г. | Трубопроводы для внутренней канализации из поливинилхлоридных труб диаметром 50 мм | 1301 | 102138004 | м | м | 1 | 0 | -1241240383 | 99.8 | 47.46 | 0 | 0 | 0 | 47.46 | 0 | 0 | 0 | 1 | 1 | 1 | 1 | 0 | 1 | 0 | 0 | 0 | 99.8 |  | 0 | 2 | 144865706 | 1 | 0 | 396 | 0 | 0 | 0 | 0 | 0 | 0 | 0 | 0 | 0 | 0 | 0 | 0 | 0 | 0 | 0 | 0 | 0 | 0 | 0 | 0 | 0 | 0 | 1.497 | 47.46 | 47.46 | 1 | 0
571 | 144671280 | 144865689 | 115259895 | 1 | 1 | 1 | 3 | 509-9900 | ФССЦ-2001, 509-9900, приказ Минстроя России №899/пр от 11.12.2015 г. | Строительный мусор | 1348 | 1009 | т | т | 1000 | 0 | 68711460 | 0.04 | 0 | 0 | 0 | 0 | 0 | 0 | 0 | 0 | 1 | 1 | 1 | 1 | 0 | 0 | 0 | 0 | 0 | 0.04 |  | 0 | 2 | 144865707 | 1 | 0 | 397 | 0 | 0 | 0 | 0 | 0 | 0 | 0 | 0 | 0 | 0 | 0 | 0 | 0 | 0 | 0 | 0 | 0 | 0 | 0 | 0 | 0 | 0 | 0.0006 | 0 | 0 | 1 | 0
572 | 144671280 | 144865708 | 47841090 | 1 | 1 | 1 | 1 | 1-1035 |  | Рабочий строитель среднего разряда 3,5 | 1369 | 1013 | чел.-ч | чел.-ч | 1 | 0 | -887838387 | 191.3 | 0 | 0 | 0 | 9.07 | 0 | 0 | 0 | 9.07 | 1 | 1 | 1 | 1 | 0 | 1 | 0 | 0 | 0 | 191.3 |  | 1 | 2 | 144865719 | 1 | 0 | 398 | 0 | 0 | 0 | 0 | 0 | 0 | 0 | 0 | 0 | 0 | 0 | 0 | 0 | 0 | 0 | 0 | 0 | 0 | 0 | 0 | 0 | 0 | 1.913 | 9.07 | 9.07 | 1 | 0
572 | 144671280 | 144865708 | 121548 | 1 | 1 | 1 | 1 | 2 |  | Затраты труда машинистов | 608254 | 1013 | чел.час | чел.час | 1 | 0 | -185737400 | 0.7 | 0 | 0 | 0 | 0 | 0 | 0 | 0 | 0 | 1 | 1 | 1 | 1 | 0 | 1 | 0 | 0 | 0 | 0.7 |  | 2 | 2 | 144865720 | 1 | 0 | 399 | 0 | 0 | 0 | 0 | 0 | 0 | 0 | 0 | 0 | 0 | 0 | 0 | 0 | 0 | 0 | 0 | 0 | 0 | 0 | 0 | 0 | 0 | 0.007 | 0 | 0 | 1 | 0
572 | 144671280 | 144865708 | 115066410 | 1 | 1 | 1 | 2 | 030954 | ФСЭМ-2001, 030954, приказ Минстроя России №899/пр от 11.12.2015 г. | Подъемники грузоподъемностью до 500 кг одномачтовые, высота подъема 45 м | 1368 | 1011 | маш.-ч | маш.-ч | 1 | 0 | 341432456 | 0.7 | 0 | 31.26 | 13.5 | 0 | 0 | 31.26 | 13.5 | 0 | 1 | 1 | 1 | 1 | 0 | 1 | 0 | 0 | 0 | 0.7 |  | 0 | 2 | 144865721 | 1 | 0 | 400 | 0 | 0 | 0 | 0 | 0 | 0 | 0 | 0 | 0 | 0 | 0 | 0 | 0 | 0 | 0 | 0 | 0 | 0 | 0 | 0 | 0 | 0 | 0.007 | 31.26 | 31.26 | 1 | 0
572 | 144671280 | 144865708 | 115016508 | 1 | 1 | 1 | 2 | 400001 | ФСЭМ-2001, 400001, приказ Минстроя России №899/пр от 11.12.2015 г. | Автомобили бортовые, грузоподъемность до 5 т | 1368 | 1011 | маш.-ч | маш.-ч | 1 | 0 | -365761310 | 0.7 | 0 | 87.17 | 11.6 | 0 | 0 | 87.17 | 11.6 | 0 | 1 | 1 | 1 | 1 | 0 | 1 | 0 | 0 | 0 | 0.7 |  | 0 | 2 | 144865722 | 1 | 0 | 401 | 0 | 0 | 0 | 0 | 0 | 0 | 0 | 0 | 0 | 0 | 0 | 0 | 0 | 0 | 0 | 0 | 0 | 0 | 0 | 0 | 0 | 0 | 0.007 | 87.17 | 87.17 | 1 | 0
572 | 144671280 | 144865708 | 115261041 | 1 | 1 | 1 | 3 | 101-0136 | ФССЦ-2001, 101-0136, приказ Минстроя России №899/пр от 11.12.2015 г. | Дюбели | 1348 | 1009 | т | т | 1000 | 0 | -488915963 | 0.008 | 22558 | 0 | 0 | 0 | 22558 | 0 | 0 | 0 | 1 | 1 | 1 | 1 | 0 | 1 | 0 | 0 | 0 | 0.008 |  | 0 | 2 | 144865723 | 1 | 0 | 402 | 0 | 0 | 0 | 0 | 0 | 0 | 0 | 0 | 0 | 0 | 0 | 0 | 0 | 0 | 0 | 0 | 0 | 0 | 0 | 0 | 0 | 0 | 8e-05 | 22558 | 22558 | 1 | 0
572 | 144671280 | 144865708 | 115052214 | 1 | 1 | 1 | 3 | 101-0311 | ФССЦ-2001, 101-0311, приказ Минстроя России №899/пр от 11.12.2015 г. | Каболка | 1348 | 1009 | т | т | 1000 | 0 | 2129917957 | 0.006 | 30030 | 0 | 0 | 0 | 30030 | 0 | 0 | 0 | 1 | 1 | 1 | 1 | 0 | 1 | 0 | 0 | 0 | 0.006 |  | 0 | 2 | 144865724 | 1 | 0 | 403 | 0 | 0 | 0 | 0 | 0 | 0 | 0 | 0 | 0 | 0 | 0 | 0 | 0 | 0 | 0 | 0 | 0 | 0 | 0 | 0 | 0 | 0 | 6e-05 | 30030 | 30030 | 1 | 0
572 | 144671280 | 144865708 | 115101142 | 1 | 1 | 1 | 3 | 101-1483 | ФССЦ-2001, 101-1483, приказ Минстроя России №899/пр от 11.12.2015 г. | Шурупы с полукруглой головкой 6х40 мм | 1348 | 1009 | т | т | 1000 | 0 | -327917965 | 0.007 | 12430 | 0 | 0 | 0 | 12430 | 0 | 0 | 0 | 1 | 1 | 1 | 1 | 0 | 1 | 0 | 0 | 0 | 0.007 |  | 0 | 2 | 144865725 | 1 | 0 | 404 | 0 | 0 | 0 | 0 | 0 | 0 | 0 | 0 | 0 | 0 | 0 | 0 | 0 | 0 | 0 | 0 | 0 | 0 | 0 | 0 | 0 | 0 | 7e-05 | 12430 | 12430 | 1 | 0
572 | 144671280 | 144865708 | 115057245 | 1 | 1 | 1 | 3 | 101-2429 | ФССЦ-2001, 101-2429, приказ Минстроя России №899/пр от 11.12.2015 г. | Цемент расширяющийся | 1348 | 1009 | т | т | 1000 | 0 | -934963706 | 0.016 | 2165.8 | 0 | 0 | 0 | 2165.8 | 0 | 0 | 0 | 1 | 1 | 1 | 1 | 0 | 1 | 0 | 0 | 0 | 0.016 |  | 0 | 2 | 144865727 | 1 | 0 | 405 | 0 | 0 | 0 | 0 | 0 | 0 | 0 | 0 | 0 | 0 | 0 | 0 | 0 | 0 | 0 | 0 | 0 | 0 | 0 | 0 | 0 | 0 | 0.00016 | 2165.8 | 2165.8 | 1 | 0
572 | 144671280 | 144865708 | 115550503 | 1 | 1 | 1 | 3 | 301-0572 | ФССЦ-2001, 301-0572, приказ Минстроя России №899/пр от 11.12.2015 г. | Раковины стальные эмалированные | 1035 | 1013 | компл. | компл. | 1 | 1 | 1421389490 | -100 | 705.8 | 0 | 0 | 0 | 101.7 | 0 | 0 | 0 | 6.94 | 1 | 1 | 1 | 0 | 1 | 0 | 0 | 0 | -100 |  | 0 | 2 | 144865728 | 1 | 6144 | 406 | 0 | 0 | 0 | 0 | 0 | 0 | 0 | 0 | 0 | 0 | 0 | 0 | 0 | 0 | 0 | 0 | 0 | 0 | 0 | 0 | 0 | 0 | -1 | 705.8 | 101.7 | 6.94 | 0
572 | 144671280 | 144865708 | 115268059 | 1 | 1 | 1 | 3 | 301-1310 | ФССЦ-2001, 301-1310, приказ Минстроя России №899/пр от 11.12.2015 г. | Втулки полихлорвиниловые | 1355 | 1010 | 100 шт. | 100 шт. | 100 | 0 | 917307227 | 6 | 93 | 0 | 0 | 0 | 93 | 0 | 0 | 0 | 1 | 1 | 1 | 1 | 0 | 1 | 0 | 0 | 0 | 6 |  | 0 | 2 | 144865729 | 1 | 0 | 407 | 0 | 0 | 0 | 0 | 0 | 0 | 0 | 0 | 0 | 0 | 0 | 0 | 0 | 0 | 0 | 0 | 0 | 0 | 0 | 0 | 0 | 0 | 0.06 | 93 | 93 | 1 | 0
575 | 144671280 | 144865781 | 47841090 | 1 | 1 | 1 | 1 | 1-1035 |  | Рабочий строитель среднего разряда 3,5 | 1369 | 1013 | чел.-ч | чел.-ч | 1 | 0 | -887838387 | 76.3 | 0 | 0 | 0 | 9.07 | 0 | 0 | 0 | 9.07 | 1 | 1 | 1 | 1 | 0 | 1 | 0 | 0 | 0 | 76.3 |  | 1 | 2 | 144865789 | 1 | 0 | 408 | 0 | 0 | 0 | 0 | 0 | 0 | 0 | 0 | 0 | 0 | 0 | 0 | 0 | 0 | 0 | 0 | 0 | 0 | 0 | 0 | 0 | 0 | 0.763 | 9.07 | 9.07 | 1 | 0
575 | 144671280 | 144865781 | 121548 | 1 | 1 | 1 | 1 | 2 |  | Затраты труда машинистов | 608254 | 1013 | чел.час | чел.час | 1 | 0 | -185737400 | 0.13 | 0 | 0 | 0 | 0 | 0 | 0 | 0 | 0 | 1 | 1 | 1 | 1 | 0 | 1 | 0 | 0 | 0 | 0.13 |  | 2 | 2 | 144865790 | 1 | 0 | 409 | 0 | 0 | 0 | 0 | 0 | 0 | 0 | 0 | 0 | 0 | 0 | 0 | 0 | 0 | 0 | 0 | 0 | 0 | 0 | 0 | 0 | 0 | 0.0013 | 0 | 0 | 1 | 0
575 | 144671280 | 144865781 | 115066410 | 1 | 1 | 1 | 2 | 030954 | ФСЭМ-2001, 030954, приказ Минстроя России №899/пр от 11.12.2015 г. | Подъемники грузоподъемностью до 500 кг одномачтовые, высота подъема 45 м | 1368 | 1011 | маш.-ч | маш.-ч | 1 | 0 | 341432456 | 0.13 | 0 | 31.26 | 13.5 | 0 | 0 | 31.26 | 13.5 | 0 | 1 | 1 | 1 | 1 | 0 | 1 | 0 | 0 | 0 | 0.13 |  | 0 | 2 | 144865791 | 1 | 0 | 410 | 0 | 0 | 0 | 0 | 0 | 0 | 0 | 0 | 0 | 0 | 0 | 0 | 0 | 0 | 0 | 0 | 0 | 0 | 0 | 0 | 0 | 0 | 0.0013 | 31.26 | 31.26 | 1 | 0
575 | 144671280 | 144865781 | 115016508 | 1 | 1 | 1 | 2 | 400001 | ФСЭМ-2001, 400001, приказ Минстроя России №899/пр от 11.12.2015 г. | Автомобили бортовые, грузоподъемность до 5 т | 1368 | 1011 | маш.-ч | маш.-ч | 1 | 0 | -365761310 | 0.14 | 0 | 87.17 | 11.6 | 0 | 0 | 87.17 | 11.6 | 0 | 1 | 1 | 1 | 1 | 0 | 1 | 0 | 0 | 0 | 0.14 |  | 0 | 2 | 144865792 | 1 | 0 | 411 | 0 | 0 | 0 | 0 | 0 | 0 | 0 | 0 | 0 | 0 | 0 | 0 | 0 | 0 | 0 | 0 | 0 | 0 | 0 | 0 | 0 | 0 | 0.0014 | 87.17 | 87.17 | 1 | 0
575 | 144671280 | 144865781 | 115052214 | 1 | 1 | 1 | 3 | 101-0311 | ФССЦ-2001, 101-0311, приказ Минстроя России №899/пр от 11.12.2015 г. | Каболка | 1348 | 1009 | т | т | 1000 | 0 | 2129917957 | 0.013 | 30030 | 0 | 0 | 0 | 30030 | 0 | 0 | 0 | 1 | 1 | 1 | 1 | 0 | 1 | 0 | 0 | 0 | 0.013 |  | 0 | 2 | 144865793 | 1 | 0 | 412 | 0 | 0 | 0 | 0 | 0 | 0 | 0 | 0 | 0 | 0 | 0 | 0 | 0 | 0 | 0 | 0 | 0 | 0 | 0 | 0 | 0 | 0 | 0.00013 | 30030 | 30030 | 1 | 0
575 | 144671280 | 144865781 | 115057245 | 1 | 1 | 1 | 3 | 101-2429 | ФССЦ-2001, 101-2429, приказ Минстроя России №899/пр от 11.12.2015 г. | Цемент расширяющийся | 1348 | 1009 | т | т | 1000 | 0 | -934963706 | 0.46 | 2165.8 | 0 | 0 | 0 | 2165.8 | 0 | 0 | 0 | 1 | 1 | 1 | 1 | 0 | 1 | 0 | 0 | 0 | 0.46 |  | 0 | 2 | 144865794 | 1 | 0 | 413 | 0 | 0 | 0 | 0 | 0 | 0 | 0 | 0 | 0 | 0 | 0 | 0 | 0 | 0 | 0 | 0 | 0 | 0 | 0 | 0 | 0 | 0 | 0.0046 | 2165.8 | 2165.8 | 1 | 0
575 | 144671280 | 144865781 | 115550474 | 1 | 1 | 1 | 3 | 301-1515 | ФССЦ-2001, 301-1515, приказ Минстроя России №899/пр от 11.12.2015 г. | Сифон чугунный двухоборотный асфальтированный | 1035 | 1013 | компл. | компл. | 1 | 0 | 1471627668 | 100 | 15.6 | 0 | 0 | 0 | 15.6 | 0 | 0 | 0 | 1 | 1 | 1 | 1 | 0 | 1 | 0 | 0 | 0 | 100 |  | 0 | 2 | 144865795 | 1 | 0 | 414 | 0 | 0 | 0 | 0 | 0 | 0 | 0 | 0 | 0 | 0 | 0 | 0 | 0 | 0 | 0 | 0 | 0 | 0 | 0 | 0 | 0 | 0 | 1 | 15.6 | 15.6 | 1 | 0
576 | 144671280 | 144865797 | 47841090 | 1 | 1 | 1 | 1 | 1-1035 |  | Рабочий строитель среднего разряда 3,5 | 1369 | 1013 | чел.-ч | чел.-ч | 1 | 0 | -887838387 | 200 | 0 | 0 | 0 | 9.07 | 0 | 0 | 0 | 9.07 | 1 | 1 | 1 | 1 | 0 | 1 | 0 | 0 | 0 | 200 |  | 1 | 2 | 144865905 | 1 | 0 | 415 | 0 | 0 | 0 | 0 | 0 | 0 | 0 | 0 | 0 | 0 | 0 | 0 | 0 | 0 | 0 | 0 | 0 | 0 | 0 | 0 | 0 | 0 | 2 | 9.07 | 9.07 | 1 | 0
576 | 144671280 | 144865797 | 115016508 | 1 | 1 | 1 | 2 | 400001 | ФСЭМ-2001, 400001, приказ Минстроя России №899/пр от 11.12.2015 г. | Автомобили бортовые, грузоподъемность до 5 т | 1368 | 1011 | маш.-ч | маш.-ч | 1 | 0 | -365761310 | 0.09 | 0 | 87.17 | 11.6 | 0 | 0 | 87.17 | 11.6 | 0 | 1 | 1 | 1 | 1 | 0 | 1 | 0 | 0 | 0 | 0.09 |  | 0 | 2 | 144865906 | 1 | 0 | 416 | 0 | 0 | 0 | 0 | 0 | 0 | 0 | 0 | 0 | 0 | 0 | 0 | 0 | 0 | 0 | 0 | 0 | 0 | 0 | 0 | 0 | 0 | 0.0009 | 87.17 | 87.17 | 1 | 0
576 | 144671280 | 144865797 | 115024901 | 1 | 1 | 1 | 3 | 101-0388 | ФССЦ-2001, 101-0388, приказ Минстроя России №899/пр от 11.12.2015 г. | Краски масляные земляные марки МА-0115 мумия, сурик железный | 1348 | 1009 | т | т | 1000 | 0 | -2108242623 | 0.0032 | 15119 | 0 | 0 | 0 | 15119 | 0 | 0 | 0 | 1 | 1 | 1 | 1 | 0 | 1 | 0 | 0 | 0 | 0.0032 |  | 0 | 2 | 144865907 | 1 | 0 | 417 | 0 | 0 | 0 | 0 | 0 | 0 | 0 | 0 | 0 | 0 | 0 | 0 | 0 | 0 | 0 | 0 | 0 | 0 | 0 | 0 | 0 | 0 | 3.2e-05 | 15119 | 15119 | 1 | 0
576 | 144671280 | 144865797 | 115098924 | 1 | 1 | 1 | 3 | 101-0628 | ФССЦ-2001, 101-0628, приказ Минстроя России №899/пр от 11.12.2015 г. | Олифа комбинированная, марки К-3 | 1348 | 1009 | т | т | 1000 | 0 | 711304247 | 0.0019 | 16950 | 0 | 0 | 0 | 16950 | 0 | 0 | 0 | 1 | 1 | 1 | 1 | 0 | 1 | 0 | 0 | 0 | 0.0019 |  | 0 | 2 | 144865908 | 1 | 0 | 418 | 0 | 0 | 0 | 0 | 0 | 0 | 0 | 0 | 0 | 0 | 0 | 0 | 0 | 0 | 0 | 0 | 0 | 0 | 0 | 0 | 0 | 0 | 1.9e-05 | 16950 | 16950 | 1 | 0
576 | 144671280 | 144865797 | 115024899 | 1 | 1 | 1 | 3 | 101-1669 | ФССЦ-2001, 101-1669, приказ Минстроя России №899/пр от 11.12.2015 г. | Очес льняной | 1346 | 1009 | кг | кг | 1 | 0 | -790383832 | 2.1 | 37.29 | 0 | 0 | 0 | 37.29 | 0 | 0 | 0 | 1 | 1 | 1 | 1 | 0 | 1 | 0 | 0 | 0 | 2.1 |  | 0 | 2 | 144865910 | 1 | 0 | 419 | 0 | 0 | 0 | 0 | 0 | 0 | 0 | 0 | 0 | 0 | 0 | 0 | 0 | 0 | 0 | 0 | 0 | 0 | 0 | 0 | 0 | 0 | 0.021 | 37.29 | 37.29 | 1 | 0
576 | 144671280 | 144865797 | 115550532 | 1 | 1 | 1 | 3 | 301-1527 | ФССЦ-2001, 301-1527, приказ Минстроя России №899/пр от 11.12.2015 г. | Смеситель латунный с гальванопокрытием для мойки настольный, с верхней камерой смешения | 1354 | 1010 | шт. | шт. | 1 | 0 | 1787912531 | 100 | 143 | 0 | 0 | 0 | 143 | 0 | 0 | 0 | 1 | 1 | 1 | 1 | 0 | 1 | 0 | 0 | 0 | 100 |  | 0 | 2 | 144865918 | 1 | 0 | 420 | 0 | 0 | 0 | 0 | 0 | 0 | 0 | 0 | 0 | 0 | 0 | 0 | 0 | 0 | 0 | 0 | 0 | 0 | 0 | 0 | 0 | 0 | 1 | 143 | 143 | 1 | 0
576 | 144671280 | 144865797 | 115261035 | 1 | 1 | 1 | 3 | 509-9899 | ФССЦ-2001, 509-9899, приказ Минстроя России №899/пр от 11.12.2015 г. | Строительный мусор и масса возвратных материалов | 1348 | 1009 | т | т | 1000 | 0 | -415334342 | 0.23 | 0 | 0 | 0 | 0 | 0 | 0 | 0 | 0 | 1 | 1 | 1 | 1 | 0 | 0 | 0 | 0 | 0 | 0.23 |  | 0 | 2 | 144865935 | 1 | 0 | 421 | 0 | 0 | 0 | 0 | 0 | 0 | 0 | 0 | 0 | 0 | 0 | 0 | 0 | 0 | 0 | 0 | 0 | 0 | 0 | 0 | 0 | 0 | 0.0023 | 0 | 0 | 1 | 0
577 | 144671280 | 144865975 | 47841090 | 1 | 1 | 1 | 1 | 1-1035 |  | Рабочий строитель среднего разряда 3,5 | 1369 | 1013 | чел.-ч | чел.-ч | 1 | 0 | -887838387 | 52.4 | 0 | 0 | 0 | 9.07 | 0 | 0 | 0 | 9.07 | 1 | 1 | 1 | 1 | 0 | 1 | 0 | 0 | 0 | 52.4 |  | 1 | 2 | 144866142 | 1 | 0 | 422 | 0 | 0 | 0 | 0 | 0 | 0 | 0 | 0 | 0 | 0 | 0 | 0 | 0 | 0 | 0 | 0 | 0 | 0 | 0 | 0 | 0 | 0 | 0.524 | 9.07 | 9.07 | 1 | 0
577 | 144671280 | 144865975 | 121548 | 1 | 1 | 1 | 1 | 2 |  | Затраты труда машинистов | 608254 | 1013 | чел.час | чел.час | 1 | 0 | -185737400 | 0.05 | 0 | 0 | 0 | 0 | 0 | 0 | 0 | 0 | 1 | 1 | 1 | 1 | 0 | 1 | 0 | 0 | 0 | 0.05 |  | 2 | 2 | 144866147 | 1 | 0 | 423 | 0 | 0 | 0 | 0 | 0 | 0 | 0 | 0 | 0 | 0 | 0 | 0 | 0 | 0 | 0 | 0 | 0 | 0 | 0 | 0 | 0 | 0 | 0.0005 | 0 | 0 | 1 | 0
577 | 144671280 | 144865975 | 115066410 | 1 | 1 | 1 | 2 | 030954 | ФСЭМ-2001, 030954, приказ Минстроя России №899/пр от 11.12.2015 г. | Подъемники грузоподъемностью до 500 кг одномачтовые, высота подъема 45 м | 1368 | 1011 | маш.-ч | маш.-ч | 1 | 0 | 341432456 | 0.05 | 0 | 31.26 | 13.5 | 0 | 0 | 31.26 | 13.5 | 0 | 1 | 1 | 1 | 1 | 0 | 1 | 0 | 0 | 0 | 0.05 |  | 0 | 2 | 144866170 | 1 | 0 | 424 | 0 | 0 | 0 | 0 | 0 | 0 | 0 | 0 | 0 | 0 | 0 | 0 | 0 | 0 | 0 | 0 | 0 | 0 | 0 | 0 | 0 | 0 | 0.0005 | 31.26 | 31.26 | 1 | 0
577 | 144671280 | 144865975 | 115016508 | 1 | 1 | 1 | 2 | 400001 | ФСЭМ-2001, 400001, приказ Минстроя России №899/пр от 11.12.2015 г. | Автомобили бортовые, грузоподъемность до 5 т | 1368 | 1011 | маш.-ч | маш.-ч | 1 | 0 | -365761310 | 0.05 | 0 | 87.17 | 11.6 | 0 | 0 | 87.17 | 11.6 | 0 | 1 | 1 | 1 | 1 | 0 | 1 | 0 | 0 | 0 | 0.05 |  | 0 | 2 | 144866174 | 1 | 0 | 425 | 0 | 0 | 0 | 0 | 0 | 0 | 0 | 0 | 0 | 0 | 0 | 0 | 0 | 0 | 0 | 0 | 0 | 0 | 0 | 0 | 0 | 0 | 0.0005 | 87.17 | 87.17 | 1 | 0
577 | 144671280 | 144865975 | 115550459 | 1 | 1 | 1 | 3 | 301-1520 | ФССЦ-2001, 301-1520, приказ Минстроя России №899/пр от 11.12.2015 г. | Подводка гибкая армированная резиновая 500 мм | 1358 | 1010 | 10 шт. | 10 шт. | 10 | 0 | 2031120944 | 10 | 204.5 | 0 | 0 | 0 | 204.5 | 0 | 0 | 0 | 1 | 1 | 1 | 1 | 0 | 1 | 0 | 0 | 0 | 10 |  | 0 | 2 | 144866184 | 1 | 0 | 426 | 0 | 0 | 0 | 0 | 0 | 0 | 0 | 0 | 0 | 0 | 0 | 0 | 0 | 0 | 0 | 0 | 0 | 0 | 0 | 0 | 0 | 0 | 0.1 | 204.5 | 204.5 | 1 | 0
578 | 144671280 | 144866268 | 47841090 | 1 | 1 | 1 | 1 | 1-1035 |  | Рабочий строитель среднего разряда 3,5 | 1369 | 1013 | чел.-ч | чел.-ч | 1 | 0 | -887838387 | 412.7 | 0 | 0 | 0 | 9.07 | 0 | 0 | 0 | 9.07 | 1 | 1 | 1 | 1 | 0 | 1 | 0 | 0 | 0 | 412.7 |  | 1 | 2 | 144866437 | 1 | 0 | 427 | 0 | 0 | 0 | 0 | 0 | 0 | 0 | 0 | 0 | 0 | 0 | 0 | 0 | 0 | 0 | 0 | 0 | 0 | 0 | 0 | 0 | 0 | 4.127 | 9.07 | 9.07 | 1 | 0
578 | 144671280 | 144866268 | 121548 | 1 | 1 | 1 | 1 | 2 |  | Затраты труда машинистов | 608254 | 1013 | чел.час | чел.час | 1 | 0 | -185737400 | 0.75 | 0 | 0 | 0 | 0 | 0 | 0 | 0 | 0 | 1 | 1 | 1 | 1 | 0 | 1 | 0 | 0 | 0 | 0.75 |  | 2 | 2 | 144866438 | 1 | 0 | 428 | 0 | 0 | 0 | 0 | 0 | 0 | 0 | 0 | 0 | 0 | 0 | 0 | 0 | 0 | 0 | 0 | 0 | 0 | 0 | 0 | 0 | 0 | 0.0075 | 0 | 0 | 1 | 0
578 | 144671280 | 144866268 | 115066410 | 1 | 1 | 1 | 2 | 030954 | ФСЭМ-2001, 030954, приказ Минстроя России №899/пр от 11.12.2015 г. | Подъемники грузоподъемностью до 500 кг одномачтовые, высота подъема 45 м | 1368 | 1011 | маш.-ч | маш.-ч | 1 | 0 | 341432456 | 0.75 | 0 | 31.26 | 13.5 | 0 | 0 | 31.26 | 13.5 | 0 | 1 | 1 | 1 | 1 | 0 | 1 | 0 | 0 | 0 | 0.75 |  | 0 | 2 | 144866457 | 1 | 0 | 429 | 0 | 0 | 0 | 0 | 0 | 0 | 0 | 0 | 0 | 0 | 0 | 0 | 0 | 0 | 0 | 0 | 0 | 0 | 0 | 0 | 0 | 0 | 0.0075 | 31.26 | 31.26 | 1 | 0
578 | 144671280 | 144866268 | 115016508 | 1 | 1 | 1 | 2 | 400001 | ФСЭМ-2001, 400001, приказ Минстроя России №899/пр от 11.12.2015 г. | Автомобили бортовые, грузоподъемность до 5 т | 1368 | 1011 | маш.-ч | маш.-ч | 1 | 0 | -365761310 | 0.75 | 0 | 87.17 | 11.6 | 0 | 0 | 87.17 | 11.6 | 0 | 1 | 1 | 1 | 1 | 0 | 1 | 0 | 0 | 0 | 0.75 |  | 0 | 2 | 144866464 | 1 | 0 | 430 | 0 | 0 | 0 | 0 | 0 | 0 | 0 | 0 | 0 | 0 | 0 | 0 | 0 | 0 | 0 | 0 | 0 | 0 | 0 | 0 | 0 | 0 | 0.0075 | 87.17 | 87.17 | 1 | 0
578 | 144671280 | 144866268 | 115052214 | 1 | 1 | 1 | 3 | 101-0311 | ФССЦ-2001, 101-0311, приказ Минстроя России №899/пр от 11.12.2015 г. | Каболка | 1348 | 1009 | т | т | 1000 | 0 | 2129917957 | 0.0035 | 30030 | 0 | 0 | 0 | 30030 | 0 | 0 | 0 | 1 | 1 | 1 | 1 | 0 | 1 | 0 | 0 | 0 | 0.0035 |  | 0 | 2 | 144866465 | 1 | 0 | 431 | 0 | 0 | 0 | 0 | 0 | 0 | 0 | 0 | 0 | 0 | 0 | 0 | 0 | 0 | 0 | 0 | 0 | 0 | 0 | 0 | 0 | 0 | 3.5e-05 | 30030 | 30030 | 1 | 0
578 | 144671280 | 144866268 | 115024901 | 1 | 1 | 1 | 3 | 101-0388 | ФССЦ-2001, 101-0388, приказ Минстроя России №899/пр от 11.12.2015 г. | Краски масляные земляные марки МА-0115 мумия, сурик железный | 1348 | 1009 | т | т | 1000 | 0 | -2108242623 | 0.0026 | 15119 | 0 | 0 | 0 | 15119 | 0 | 0 | 0 | 1 | 1 | 1 | 1 | 0 | 1 | 0 | 0 | 0 | 0.0026 |  | 0 | 2 | 144866477 | 1 | 0 | 432 | 0 | 0 | 0 | 0 | 0 | 0 | 0 | 0 | 0 | 0 | 0 | 0 | 0 | 0 | 0 | 0 | 0 | 0 | 0 | 0 | 0 | 0 | 2.6e-05 | 15119 | 15119 | 1 | 0
578 | 144671280 | 144866268 | 115098924 | 1 | 1 | 1 | 3 | 101-0628 | ФССЦ-2001, 101-0628, приказ Минстроя России №899/пр от 11.12.2015 г. | Олифа комбинированная, марки К-3 | 1348 | 1009 | т | т | 1000 | 0 | 711304247 | 0.0012 | 16950 | 0 | 0 | 0 | 16950 | 0 | 0 | 0 | 1 | 1 | 1 | 1 | 0 | 1 | 0 | 0 | 0 | 0.0012 |  | 0 | 2 | 144866490 | 1 | 0 | 433 | 0 | 0 | 0 | 0 | 0 | 0 | 0 | 0 | 0 | 0 | 0 | 0 | 0 | 0 | 0 | 0 | 0 | 0 | 0 | 0 | 0 | 0 | 1.2e-05 | 16950 | 16950 | 1 | 0
578 | 144671280 | 144866268 | 115057368 | 1 | 1 | 1 | 3 | 101-0812 | ФССЦ-2001, 101-0812, приказ Минстроя России №899/пр от 11.12.2015 г. | Проволока стальная низкоуглеродистая разного назначения оцинкованная диаметром 1,6 мм | 1348 | 1009 | т | т | 1000 | 0 | 712787984 | 0.005 | 14690 | 0 | 0 | 0 | 14690 | 0 | 0 | 0 | 1 | 1 | 1 | 1 | 0 | 1 | 0 | 0 | 0 | 0.005 |  | 0 | 2 | 144866494 | 1 | 0 | 434 | 0 | 0 | 0 | 0 | 0 | 0 | 0 | 0 | 0 | 0 | 0 | 0 | 0 | 0 | 0 | 0 | 0 | 0 | 0 | 0 | 0 | 0 | 5e-05 | 14690 | 14690 | 1 | 0
578 | 144671280 | 144866268 | 115101142 | 1 | 1 | 1 | 3 | 101-1483 | ФССЦ-2001, 101-1483, приказ Минстроя России №899/пр от 11.12.2015 г. | Шурупы с полукруглой головкой 6х40 мм | 1348 | 1009 | т | т | 1000 | 0 | -327917965 | 0.0072 | 12430 | 0 | 0 | 0 | 12430 | 0 | 0 | 0 | 1 | 1 | 1 | 1 | 0 | 1 | 0 | 0 | 0 | 0.0072 |  | 0 | 2 | 144866495 | 1 | 0 | 435 | 0 | 0 | 0 | 0 | 0 | 0 | 0 | 0 | 0 | 0 | 0 | 0 | 0 | 0 | 0 | 0 | 0 | 0 | 0 | 0 | 0 | 0 | 7.2e-05 | 12430 | 12430 | 1 | 0
578 | 144671280 | 144866268 | 115024899 | 1 | 1 | 1 | 3 | 101-1669 | ФССЦ-2001, 101-1669, приказ Минстроя России №899/пр от 11.12.2015 г. | Очес льняной | 1346 | 1009 | кг | кг | 1 | 0 | -790383832 | 1.05 | 37.29 | 0 | 0 | 0 | 37.29 | 0 | 0 | 0 | 1 | 1 | 1 | 1 | 0 | 1 | 0 | 0 | 0 | 1.05 |  | 0 | 2 | 144866497 | 1 | 0 | 436 | 0 | 0 | 0 | 0 | 0 | 0 | 0 | 0 | 0 | 0 | 0 | 0 | 0 | 0 | 0 | 0 | 0 | 0 | 0 | 0 | 0 | 0 | 0.0105 | 37.29 | 37.29 | 1 | 0
578 | 144671280 | 144866268 | 115057245 | 1 | 1 | 1 | 3 | 101-2429 | ФССЦ-2001, 101-2429, приказ Минстроя России №899/пр от 11.12.2015 г. | Цемент расширяющийся | 1348 | 1009 | т | т | 1000 | 0 | -934963706 | 0.02 | 2165.8 | 0 | 0 | 0 | 2165.8 | 0 | 0 | 0 | 1 | 1 | 1 | 1 | 0 | 1 | 0 | 0 | 0 | 0.02 |  | 0 | 2 | 144866504 | 1 | 0 | 437 | 0 | 0 | 0 | 0 | 0 | 0 | 0 | 0 | 0 | 0 | 0 | 0 | 0 | 0 | 0 | 0 | 0 | 0 | 0 | 0 | 0 | 0 | 0.0002 | 2165.8 | 2165.8 | 1 | 0
578 | 144671280 | 144866268 | 115268059 | 1 | 1 | 1 | 3 | 301-1310 | ФССЦ-2001, 301-1310, приказ Минстроя России №899/пр от 11.12.2015 г. | Втулки полихлорвиниловые | 1355 | 1010 | 100 шт. | 100 шт. | 100 | 0 | 917307227 | 4 | 93 | 0 | 0 | 0 | 93 | 0 | 0 | 0 | 1 | 1 | 1 | 1 | 0 | 1 | 0 | 0 | 0 | 4 |  | 0 | 2 | 144866512 | 1 | 0 | 438 | 0 | 0 | 0 | 0 | 0 | 0 | 0 | 0 | 0 | 0 | 0 | 0 | 0 | 0 | 0 | 0 | 0 | 0 | 0 | 0 | 0 | 0 | 0.04 | 93 | 93 | 1 | 0
578 | 144671280 | 144866268 | 115550184 | 1 | 1 | 1 | 3 | 301-1521 | ФССЦ-2001, 301-1521, приказ Минстроя России №899/пр от 11.12.2015 г. | Унитаз-компакт «Комфорт» | 1035 | 1013 | компл. | компл. | 1 | 1 | 983153187 | -100 | 2206.92 | 0 | 0 | 0 | 318 | 0 | 0 | 0 | 6.94 | 1 | 1 | 1 | 0 | 1 | 0 | 0 | 0 | -100 |  | 0 | 2 | 144866515 | 1 | 6144 | 439 | 0 | 0 | 0 | 0 | 0 | 0 | 0 | 0 | 0 | 0 | 0 | 0 | 0 | 0 | 0 | 0 | 0 | 0 | 0 | 0 | 0 | 0 | -1 | 2206.92 | 318 | 6.94 | 0
581 | 144671280 | 144874956 | 47841735 | 1 | 1 | 1 | 1 | 1-1042 |  | Рабочий строитель среднего разряда 4,2 | 1369 | 1013 | чел.-ч | чел.-ч | 1 | 0 | -262818771 | 61.9 | 0 | 0 | 0 | 9.92 | 0 | 0 | 0 | 9.92 | 1 | 1 | 1 | 1 | 0 | 1 | 0 | 0 | 0 | 61.9 |  | 1 | 2 | 144874997 | 1 | 0 | 440 | 0 | 0 | 0 | 0 | 0 | 0 | 0 | 0 | 0 | 0 | 0 | 0 | 0 | 0 | 0 | 0 | 0 | 0 | 0 | 0 | 0 | 0 | 0.3095 | 9.92 | 9.92 | 1 | 0
581 | 144671280 | 144874956 | 121548 | 1 | 1 | 1 | 1 | 2 |  | Затраты труда машинистов | 608254 | 1013 | чел.час | чел.час | 1 | 0 | -185737400 | 0.2 | 0 | 0 | 0 | 0 | 0 | 0 | 0 | 0 | 1 | 1 | 1 | 1 | 0 | 1 | 0 | 0 | 0 | 0.2 |  | 2 | 2 | 144874999 | 1 | 0 | 441 | 0 | 0 | 0 | 0 | 0 | 0 | 0 | 0 | 0 | 0 | 0 | 0 | 0 | 0 | 0 | 0 | 0 | 0 | 0 | 0 | 0 | 0 | 0.001 | 0 | 0 | 1 | 0
581 | 144671280 | 144874956 | 115066410 | 1 | 1 | 1 | 2 | 030954 | ФСЭМ-2001, 030954, приказ Минстроя России №899/пр от 11.12.2015 г. | Подъемники грузоподъемностью до 500 кг одномачтовые, высота подъема 45 м | 1368 | 1011 | маш.-ч | маш.-ч | 1 | 0 | 341432456 | 0.2 | 0 | 31.26 | 13.5 | 0 | 0 | 31.26 | 13.5 | 0 | 1 | 1 | 1 | 1 | 0 | 1 | 0 | 0 | 0 | 0.2 |  | 0 | 2 | 144875002 | 1 | 0 | 442 | 0 | 0 | 0 | 0 | 0 | 0 | 0 | 0 | 0 | 0 | 0 | 0 | 0 | 0 | 0 | 0 | 0 | 0 | 0 | 0 | 0 | 0 | 0.001 | 31.26 | 31.26 | 1 | 0
581 | 144671280 | 144874956 | 115016508 | 1 | 1 | 1 | 2 | 400001 | ФСЭМ-2001, 400001, приказ Минстроя России №899/пр от 11.12.2015 г. | Автомобили бортовые, грузоподъемность до 5 т | 1368 | 1011 | маш.-ч | маш.-ч | 1 | 0 | -365761310 | 0.2 | 0 | 87.17 | 11.6 | 0 | 0 | 87.17 | 11.6 | 0 | 1 | 1 | 1 | 1 | 0 | 1 | 0 | 0 | 0 | 0.2 |  | 0 | 2 | 144875004 | 1 | 0 | 443 | 0 | 0 | 0 | 0 | 0 | 0 | 0 | 0 | 0 | 0 | 0 | 0 | 0 | 0 | 0 | 0 | 0 | 0 | 0 | 0 | 0 | 0 | 0.001 | 87.17 | 87.17 | 1 | 0
581 | 144671280 | 144874956 | 115100148 | 1 | 1 | 1 | 3 | 101-2449 | ФССЦ-2001, 101-2449, приказ Минстроя России №899/пр от 11.12.2015 г. | Кольца резиновые для чугунных напорных труб диаметром 50-300 мм | 1346 | 1009 | кг | кг | 1 | 0 | 777747324 | 4 | 24.41 | 0 | 0 | 0 | 24.41 | 0 | 0 | 0 | 1 | 1 | 1 | 1 | 0 | 1 | 0 | 0 | 0 | 4 |  | 0 | 2 | 144875007 | 1 | 0 | 444 | 0 | 0 | 0 | 0 | 0 | 0 | 0 | 0 | 0 | 0 | 0 | 0 | 0 | 0 | 0 | 0 | 0 | 0 | 0 | 0 | 0 | 0 | 0.02 | 24.41 | 24.41 | 1 | 0
581 | 144671280 | 144874956 | 115024903 | 1 | 1 | 1 | 3 | 101-2576 | ФССЦ-2001, 101-2576, приказ Минстроя России №899/пр от 11.12.2015 г. | Болты с гайками и шайбами для санитарно-технических работ диаметром 16 мм | 1348 | 1009 | т | т | 1000 | 0 | 1049853954 | 0.0027 | 14830 | 0 | 0 | 0 | 14830 | 0 | 0 | 0 | 1 | 1 | 1 | 1 | 0 | 1 | 0 | 0 | 0 | 0.0027 |  | 0 | 2 | 144875008 | 1 | 0 | 445 | 0 | 0 | 0 | 0 | 0 | 0 | 0 | 0 | 0 | 0 | 0 | 0 | 0 | 0 | 0 | 0 | 0 | 0 | 0 | 0 | 0 | 0 | 1.35e-05 | 14830 | 14830 | 1 | 0
581 | 144671280 | 144874956 | 115098651 | 1 | 1 | 1 | 3 | 301-9240 | ФССЦ-2001, 301-9240, приказ Минстроя России №899/пр от 11.12.2015 г. | Крепления | 1346 | 1009 | кг | кг | 1 | 0 | 1079851961 | 0 | 0 | 0 | 0 | 0 | 0 | 0 | 0 | 0 | 1 | 1 | 1 | 1 | 1 | 0 | 0 | 0 | 0 | 0 |  | 0 | 2 | 144875009 | 1 | 0 | 446 | 0 | 0 | 0 | 0 | 0 | 0 | 0 | 0 | 0 | 0 | 0 | 0 | 0 | 0 | 0 | 0 | 0 | 0 | 0 | 0 | 0 | 0 | 0 | 0 | 0 | 1 | 0
581 | 144671280 | 144874956 | 115552405 | 1 | 1 | 1 | 3 | 302-1325 | ФССЦ-2001, 302-1325, приказ Минстроя России №899/пр от 11.12.2015 г. | Трубопроводы для внутренней канализации из поливинилхлоридных труб диаметром 100 мм | 1301 | 102138004 | м | м | 1 | 0 | 849803751 | 99.8 | 104.07 | 0 | 0 | 0 | 104.07 | 0 | 0 | 0 | 1 | 1 | 1 | 1 | 0 | 1 | 0 | 0 | 0 | 99.8 |  | 0 | 2 | 144875011 | 1 | 0 | 447 | 0 | 0 | 0 | 0 | 0 | 0 | 0 | 0 | 0 | 0 | 0 | 0 | 0 | 0 | 0 | 0 | 0 | 0 | 0 | 0 | 0 | 0 | 0.499 | 104.07 | 104.07 | 1 | 0
581 | 144671280 | 144874956 | 115259895 | 1 | 1 | 1 | 3 | 509-9900 | ФССЦ-2001, 509-9900, приказ Минстроя России №899/пр от 11.12.2015 г. | Строительный мусор | 1348 | 1009 | т | т | 1000 | 0 | 68711460 | 0.11 | 0 | 0 | 0 | 0 | 0 | 0 | 0 | 0 | 1 | 1 | 1 | 1 | 0 | 0 | 0 | 0 | 0 | 0.11 |  | 0 | 2 | 144875013 | 1 | 0 | 448 | 0 | 0 | 0 | 0 | 0 | 0 | 0 | 0 | 0 | 0 | 0 | 0 | 0 | 0 | 0 | 0 | 0 | 0 | 0 | 0 | 0 | 0 | 0.00055 | 0 | 0 | 1 | 0
582 | 144671280 | 144875022 | 47840717 | 1 | 1 | 1 | 1 | 1-1040 |  | Рабочий строитель среднего разряда 4 | 1369 | 1013 | чел.-ч | чел.-ч | 1 | 0 | -1673341983 | 77.8 | 0 | 0 | 0 | 9.62 | 0 | 0 | 0 | 9.62 | 1 | 1 | 1 | 1 | 0 | 1 | 0 | 0 | 0 | 77.8 |  | 1 | 2 | 144875061 | 1 | 0 | 449 | 0 | 0 | 0 | 0 | 0 | 0 | 0 | 0 | 0 | 0 | 0 | 0 | 0 | 0 | 0 | 0 | 0 | 0 | 0 | 0 | 0 | 0 | 15.56 | 9.62 | 9.62 | 1 | 0
582 | 144671280 | 144875022 | 121548 | 1 | 1 | 1 | 1 | 2 |  | Затраты труда машинистов | 608254 | 1013 | чел.час | чел.час | 1 | 0 | -185737400 | 0.21 | 0 | 0 | 0 | 0 | 0 | 0 | 0 | 0 | 1 | 1 | 1 | 1 | 0 | 1 | 0 | 0 | 0 | 0.21 |  | 2 | 2 | 144875062 | 1 | 0 | 450 | 0 | 0 | 0 | 0 | 0 | 0 | 0 | 0 | 0 | 0 | 0 | 0 | 0 | 0 | 0 | 0 | 0 | 0 | 0 | 0 | 0 | 0 | 0.042 | 0 | 0 | 1 | 0
582 | 144671280 | 144875022 | 115066410 | 1 | 1 | 1 | 2 | 030954 | ФСЭМ-2001, 030954, приказ Минстроя России №899/пр от 11.12.2015 г. | Подъемники грузоподъемностью до 500 кг одномачтовые, высота подъема 45 м | 1368 | 1011 | маш.-ч | маш.-ч | 1 | 0 | 341432456 | 0.21 | 0 | 31.26 | 13.5 | 0 | 0 | 31.26 | 13.5 | 0 | 1 | 1 | 1 | 1 | 0 | 1 | 0 | 0 | 0 | 0.21 |  | 0 | 2 | 144875066 | 1 | 0 | 451 | 0 | 0 | 0 | 0 | 0 | 0 | 0 | 0 | 0 | 0 | 0 | 0 | 0 | 0 | 0 | 0 | 0 | 0 | 0 | 0 | 0 | 0 | 0.042 | 31.26 | 31.26 | 1 | 0
582 | 144671280 | 144875022 | 115021185 | 1 | 1 | 1 | 2 | 040502 | ФСЭМ-2001, 040502, приказ Минстроя России №899/пр от 11.12.2015 г. | Установки для сварки ручной дуговой (постоянного тока) | 1368 | 1011 | маш.-ч | маш.-ч | 1 | 0 | 733323170 | 4.58 | 0 | 8.1 | 0 | 0 | 0 | 8.1 | 0 | 0 | 1 | 1 | 1 | 1 | 0 | 1 | 0 | 0 | 0 | 4.58 |  | 0 | 2 | 144875067 | 1 | 0 | 452 | 0 | 0 | 0 | 0 | 0 | 0 | 0 | 0 | 0 | 0 | 0 | 0 | 0 | 0 | 0 | 0 | 0 | 0 | 0 | 0 | 0 | 0 | 0.916 | 8.1 | 8.1 | 1 | 0
582 | 144671280 | 144875022 | 115024678 | 1 | 1 | 1 | 2 | 040504 | ФСЭМ-2001, 040504, приказ Минстроя России №899/пр от 11.12.2015 г. | Аппарат для газовой сварки и резки | 1368 | 1011 | маш.-ч | маш.-ч | 1 | 0 | -1968003748 | 3.07 | 0 | 1.2 | 0 | 0 | 0 | 1.2 | 0 | 0 | 1 | 1 | 1 | 1 | 0 | 1 | 0 | 0 | 0 | 3.07 |  | 0 | 2 | 144875068 | 1 | 0 | 453 | 0 | 0 | 0 | 0 | 0 | 0 | 0 | 0 | 0 | 0 | 0 | 0 | 0 | 0 | 0 | 0 | 0 | 0 | 0 | 0 | 0 | 0 | 0.614 | 1.2 | 1.2 | 1 | 0
582 | 144671280 | 144875022 | 115016508 | 1 | 1 | 1 | 2 | 400001 | ФСЭМ-2001, 400001, приказ Минстроя России №899/пр от 11.12.2015 г. | Автомобили бортовые, грузоподъемность до 5 т | 1368 | 1011 | маш.-ч | маш.-ч | 1 | 0 | -365761310 | 0.21 | 0 | 87.17 | 11.6 | 0 | 0 | 87.17 | 11.6 | 0 | 1 | 1 | 1 | 1 | 0 | 1 | 0 | 0 | 0 | 0.21 |  | 0 | 2 | 144875069 | 1 | 0 | 454 | 0 | 0 | 0 | 0 | 0 | 0 | 0 | 0 | 0 | 0 | 0 | 0 | 0 | 0 | 0 | 0 | 0 | 0 | 0 | 0 | 0 | 0 | 0.042 | 87.17 | 87.17 | 1 | 0
582 | 144671280 | 144875022 | 115024662 | 1 | 1 | 1 | 3 | 101-0324 | ФССЦ-2001, 101-0324, приказ Минстроя России №899/пр от 11.12.2015 г. | Кислород технический газообразный | 1339 | 1007 | м3 | м3 | 1 | 0 | 1057515723 | 0.51 | 6.22 | 0 | 0 | 0 | 6.22 | 0 | 0 | 0 | 1 | 1 | 1 | 1 | 0 | 1 | 0 | 0 | 0 | 0.51 |  | 0 | 2 | 144875071 | 1 | 0 | 455 | 0 | 0 | 0 | 0 | 0 | 0 | 0 | 0 | 0 | 0 | 0 | 0 | 0 | 0 | 0 | 0 | 0 | 0 | 0 | 0 | 0 | 0 | 0.102 | 6.22 | 6.22 | 1 | 0
582 | 144671280 | 144875022 | 115024901 | 1 | 1 | 1 | 3 | 101-0388 | ФССЦ-2001, 101-0388, приказ Минстроя России №899/пр от 11.12.2015 г. | Краски масляные земляные марки МА-0115 мумия, сурик железный | 1348 | 1009 | т | т | 1000 | 0 | -2108242623 | 0.00011 | 15119 | 0 | 0 | 0 | 15119 | 0 | 0 | 0 | 1 | 1 | 1 | 1 | 0 | 1 | 0 | 0 | 0 | 0.00011 |  | 0 | 2 | 144875073 | 1 | 0 | 456 | 0 | 0 | 0 | 0 | 0 | 0 | 0 | 0 | 0 | 0 | 0 | 0 | 0 | 0 | 0 | 0 | 0 | 0 | 0 | 0 | 0 | 0 | 2.2e-05 | 15119 | 15119 | 1 | 0
582 | 144671280 | 144875022 | 115098924 | 1 | 1 | 1 | 3 | 101-0628 | ФССЦ-2001, 101-0628, приказ Минстроя России №899/пр от 11.12.2015 г. | Олифа комбинированная, марки К-3 | 1348 | 1009 | т | т | 1000 | 0 | 711304247 | 5e-05 | 16950 | 0 | 0 | 0 | 16950 | 0 | 0 | 0 | 1 | 1 | 1 | 1 | 0 | 1 | 0 | 0 | 0 | 5e-05 |  | 0 | 2 | 144875074 | 1 | 0 | 457 | 0 | 0 | 0 | 0 | 0 | 0 | 0 | 0 | 0 | 0 | 0 | 0 | 0 | 0 | 0 | 0 | 0 | 0 | 0 | 0 | 0 | 0 | 1e-05 | 16950 | 16950 | 1 | 0
582 | 144671280 | 144875022 | 115071666 | 1 | 1 | 1 | 3 | 101-0807 | ФССЦ-2001, 101-0807, приказ Минстроя России №899/пр от 11.12.2015 г. | Проволока сварочная легированная диаметром 4 мм | 1348 | 1009 | т | т | 1000 | 0 | -1356805252 | 0.0004 | 13560 | 0 | 0 | 0 | 13560 | 0 | 0 | 0 | 1 | 1 | 1 | 1 | 0 | 1 | 0 | 0 | 0 | 0.0004 |  | 0 | 2 | 144875076 | 1 | 0 | 458 | 0 | 0 | 0 | 0 | 0 | 0 | 0 | 0 | 0 | 0 | 0 | 0 | 0 | 0 | 0 | 0 | 0 | 0 | 0 | 0 | 0 | 0 | 8e-05 | 13560 | 13560 | 1 | 0
582 | 144671280 | 144875022 | 115040891 | 1 | 1 | 1 | 3 | 101-1522 | ФССЦ-2001, 101-1522, приказ Минстроя России №899/пр от 11.12.2015 г. | Электроды диаметром 5 мм Э42А | 1348 | 1009 | т | т | 1000 | 0 | 1993187437 | 0.0019 | 10362 | 0 | 0 | 0 | 10362 | 0 | 0 | 0 | 1 | 1 | 1 | 1 | 0 | 1 | 0 | 0 | 0 | 0.0019 |  | 0 | 2 | 144875078 | 1 | 0 | 459 | 0 | 0 | 0 | 0 | 0 | 0 | 0 | 0 | 0 | 0 | 0 | 0 | 0 | 0 | 0 | 0 | 0 | 0 | 0 | 0 | 0 | 0 | 0.00038 | 10362 | 10362 | 1 | 0
582 | 144671280 | 144875022 | 115035976 | 1 | 1 | 1 | 3 | 101-1602 | ФССЦ-2001, 101-1602, приказ Минстроя России №899/пр от 11.12.2015 г. | Ацетилен газообразный технический | 1339 | 1007 | м3 | м3 | 1 | 0 | 2105168692 | 0.23 | 38.51 | 0 | 0 | 0 | 38.51 | 0 | 0 | 0 | 1 | 1 | 1 | 1 | 0 | 1 | 0 | 0 | 0 | 0.23 |  | 0 | 2 | 144875079 | 1 | 0 | 460 | 0 | 0 | 0 | 0 | 0 | 0 | 0 | 0 | 0 | 0 | 0 | 0 | 0 | 0 | 0 | 0 | 0 | 0 | 0 | 0 | 0 | 0 | 0.046 | 38.51 | 38.51 | 1 | 0
582 | 144671280 | 144875022 | 115024899 | 1 | 1 | 1 | 3 | 101-1669 | ФССЦ-2001, 101-1669, приказ Минстроя России №899/пр от 11.12.2015 г. | Очес льняной | 1346 | 1009 | кг | кг | 1 | 0 | -790383832 | 0.05 | 37.29 | 0 | 0 | 0 | 37.29 | 0 | 0 | 0 | 1 | 1 | 1 | 1 | 0 | 1 | 0 | 0 | 0 | 0.05 |  | 0 | 2 | 144875081 | 1 | 0 | 461 | 0 | 0 | 0 | 0 | 0 | 0 | 0 | 0 | 0 | 0 | 0 | 0 | 0 | 0 | 0 | 0 | 0 | 0 | 0 | 0 | 0 | 0 | 0.01 | 37.29 | 37.29 | 1 | 0
582 | 144671280 | 144875022 | 115098651 | 1 | 1 | 1 | 3 | 301-9240 | ФССЦ-2001, 301-9240, приказ Минстроя России №899/пр от 11.12.2015 г. | Крепления | 1346 | 1009 | кг | кг | 1 | 0 | 1079851961 | 0 | 0 | 0 | 0 | 0 | 0 | 0 | 0 | 0 | 1 | 1 | 1 | 1 | 1 | 0 | 0 | 0 | 0 | 0 |  | 0 | 2 | 144875083 | 1 | 0 | 462 | 0 | 0 | 0 | 0 | 0 | 0 | 0 | 0 | 0 | 0 | 0 | 0 | 0 | 0 | 0 | 0 | 0 | 0 | 0 | 0 | 0 | 0 | 0 | 0 | 0 | 1 | 0
582 | 144671280 | 144875022 | 115552476 | 1 | 1 | 1 | 3 | 302-0887 | ФССЦ-2001, 302-0887, приказ Минстроя России №899/пр от 11.12.2015 г. | Узлы укрупненные монтажные (трубопроводы) из стальных водогазопроводных оцинкованных труб с гильзами для водоснабжения диаметром 15 мм | 1301 | 102138004 | м | м | 1 | 0 | -1815935616 | 100 | 28.25 | 0 | 0 | 0 | 28.25 | 0 | 0 | 0 | 1 | 1 | 1 | 1 | 0 | 1 | 0 | 0 | 0 | 100 |  | 0 | 2 | 144875084 | 1 | 0 | 463 | 0 | 0 | 0 | 0 | 0 | 0 | 0 | 0 | 0 | 0 | 0 | 0 | 0 | 0 | 0 | 0 | 0 | 0 | 0 | 0 | 0 | 0 | 20 | 28.25 | 28.25 | 1 | 0
582 | 144671280 | 144875022 | 115099654 | 1 | 1 | 1 | 3 | 302-9008 | ФССЦ-2001, 302-9008, приказ Минстроя России №899/пр от 11.12.2015 г. | Арматура трубопроводная муфтовая | 1354 | 1010 | шт. | шт. | 1 | 0 | 1185551466 | 0 | 0 | 0 | 0 | 0 | 0 | 0 | 0 | 0 | 1 | 1 | 1 | 1 | 1 | 0 | 0 | 0 | 0 | 0 |  | 0 | 2 | 144875085 | 1 | 0 | 464 | 0 | 0 | 0 | 0 | 0 | 0 | 0 | 0 | 0 | 0 | 0 | 0 | 0 | 0 | 0 | 0 | 0 | 0 | 0 | 0 | 0 | 0 | 0 | 0 | 0 | 1 | 0
583 | 144671280 | 145002636 | 47841090 | 1 | 1 | 1 | 1 | 1-1035 |  | Рабочий строитель среднего разряда 3,5 | 1369 | 1013 | чел.-ч | чел.-ч | 1 | 0 | -887838387 | 0.882 | 0 | 0 | 0 | 9.07 | 0 | 0 | 0 | 9.07 | 1 | 1 | 1 | 1 | 0 | 1 | 1 | 0 | 0 | 1.47 | )*0,6 | 1 | 2 | 145002645 | 1 | 0 | 465 | 0 | 0 | 0 | 0 | 0 | 0 | 0 | 0 | 0 | 0 | 0 | 0 | 0 | 0 | 0 | 0 | 0 | 0 | 0 | 0 | 0 | 0 | 1.764 | 9.07 | 9.07 | 1 | 0
583 | 144671280 | 145002636 | 115021185 | 1 | 1 | 1 | 2 | 040502 | ФСЭМ-2001, 040502, приказ Минстроя России №899/пр от 11.12.2015 г. | Установки для сварки ручной дуговой (постоянного тока) | 1368 | 1011 | маш.-ч | маш.-ч | 1 | 0 | 733323170 | 0.21 | 0 | 8.1 | 0 | 0 | 0 | 8.1 | 0 | 0 | 1 | 1 | 1 | 1 | 0 | 1 | 1 | 0 | 0 | 0.35 | )*0,6 | 0 | 2 | 145002646 | 1 | 0 | 466 | 0 | 0 | 0 | 0 | 0 | 0 | 0 | 0 | 0 | 0 | 0 | 0 | 0 | 0 | 0 | 0 | 0 | 0 | 0 | 0 | 0 | 0 | 0.42 | 8.1 | 8.1 | 1 | 0
583 | 144671280 | 145002636 | 115016508 | 1 | 1 | 1 | 2 | 400001 | ФСЭМ-2001, 400001, приказ Минстроя России №899/пр от 11.12.2015 г. | Автомобили бортовые, грузоподъемность до 5 т | 1368 | 1011 | маш.-ч | маш.-ч | 1 | 0 | -365761310 | 0.006 | 0 | 87.17 | 11.6 | 0 | 0 | 87.17 | 11.6 | 0 | 1 | 1 | 1 | 1 | 0 | 1 | 1 | 0 | 0 | 0.01 | )*0,6 | 0 | 2 | 145002647 | 1 | 0 | 467 | 0 | 0 | 0 | 0 | 0 | 0 | 0 | 0 | 0 | 0 | 0 | 0 | 0 | 0 | 0 | 0 | 0 | 0 | 0 | 0 | 0 | 0 | 0.012 | 87.17 | 87.17 | 1 | 0
583 | 144671280 | 145002636 | 115040891 | 1 | 1 | 1 | 3 | 101-1522 | ФССЦ-2001, 101-1522, приказ Минстроя России №899/пр от 11.12.2015 г. | Электроды диаметром 5 мм Э42А | 1348 | 1009 | т | т | 1000 | 0 | 1993187437 | 0.00014 | 10362 | 0 | 0 | 0 | 10362 | 0 | 0 | 0 | 1 | 1 | 1 | 1 | 0 | 1 | 0 | 0 | 0 | 0.00014 |  | 0 | 2 | 145002648 | 1 | 0 | 468 | 0 | 0 | 0 | 0 | 0 | 0 | 0 | 0 | 0 | 0 | 0 | 0 | 0 | 0 | 0 | 0 | 0 | 0 | 0 | 0 | 0 | 0 | 0.00028 | 10362 | 10362 | 1 | 0
583 | 144671280 | 145002636 | 115024902 | 1 | 1 | 1 | 3 | 101-2575 | ФССЦ-2001, 101-2575, приказ Минстроя России №899/пр от 11.12.2015 г. | Болты с гайками и шайбами для санитарно-технических работ диаметром 12 мм | 1348 | 1009 | т | т | 1000 | 0 | 470977978 | 0.0011 | 15323 | 0 | 0 | 0 | 15323 | 0 | 0 | 0 | 1 | 1 | 1 | 1 | 0 | 1 | 0 | 0 | 0 | 0.0011 |  | 0 | 2 | 145002649 | 1 | 0 | 469 | 0 | 0 | 0 | 0 | 0 | 0 | 0 | 0 | 0 | 0 | 0 | 0 | 0 | 0 | 0 | 0 | 0 | 0 | 0 | 0 | 0 | 0 | 0.0022 | 15323 | 15323 | 1 | 0
583 | 144671280 | 145002636 | 115100412 | 1 | 1 | 1 | 3 | 302-9009 | ФССЦ-2001, 302-9009, приказ Минстроя России №899/пр от 11.12.2015 г. | Арматура трубопроводная фланцевая | 1354 | 1010 | шт. | шт. | 1 | 0 | -1343053758 | 1 | 0 | 0 | 0 | 0 | 0 | 0 | 0 | 0 | 1 | 1 | 1 | 1 | 0 | 0 | 0 | 0 | 0 | 1 |  | 0 | 2 | 145002650 | 1 | 0 | 470 | 0 | 0 | 0 | 0 | 0 | 0 | 0 | 0 | 0 | 0 | 0 | 0 | 0 | 0 | 0 | 0 | 0 | 0 | 0 | 0 | 0 | 0 | 2 | 0 | 0 | 1 | 0
583 | 144671280 | 145002636 | 115561423 | 1 | 1 | 1 | 3 | 507-0980 | ФССЦ-2001, 507-0980, приказ Минстроя России №899/пр от 11.12.2015 г. | Фланцы стальные плоские приварные из стали ВСт3сп2, ВСт3сп3, давлением 1,0 МПа (10 кгс/см2), диаметром 25 мм | 1354 | 1010 | шт. | шт. | 1 | 0 | 108411851 | 2 | 16.8 | 0 | 0 | 0 | 16.8 | 0 | 0 | 0 | 1 | 1 | 1 | 1 | 0 | 1 | 0 | 0 | 0 | 2 |  | 0 | 2 | 145002651 | 1 | 0 | 471 | 0 | 0 | 0 | 0 | 0 | 0 | 0 | 0 | 0 | 0 | 0 | 0 | 0 | 0 | 0 | 0 | 0 | 0 | 0 | 0 | 0 | 0 | 4 | 16.8 | 16.8 | 1 | 0
583 | 144671280 | 145002636 | 115072761 | 1 | 1 | 1 | 3 | 509-0966 | ФССЦ-2001, 509-0966, приказ Минстроя России №899/пр от 11.12.2015 г. | Прокладки из паронита марки ПМБ, толщиной 1 мм, диаметром 50 мм | 1356 | 1010 | 1000 шт. | 1000 шт. | 1000 | 0 | -2027835616 | 0.002 | 3450 | 0 | 0 | 0 | 3450 | 0 | 0 | 0 | 1 | 1 | 1 | 1 | 0 | 1 | 0 | 0 | 0 | 0.002 |  | 0 | 2 | 145002652 | 1 | 0 | 472 | 0 | 0 | 0 | 0 | 0 | 0 | 0 | 0 | 0 | 0 | 0 | 0 | 0 | 0 | 0 | 0 | 0 | 0 | 0 | 0 | 0 | 0 | 0.004 | 3450 | 3450 | 1 | 0
584 | 144671280 | 144875091 | 47841090 | 1 | 1 | 1 | 1 | 1-1035 |  | Рабочий строитель среднего разряда 3,5 | 1369 | 1013 | чел.-ч | чел.-ч | 1 | 0 | -887838387 | 1.6905 | 0 | 0 | 0 | 9.07 | 0 | 0 | 0 | 9.07 | 1 | 1 | 1 | 1 | 0 | 1 | 1 | 0 | 0 | 1.47 | )*1,15 | 1 | 2 | 144875132 | 1 | 0 | 473 | 0 | 0 | 0 | 0 | 0 | 0 | 0 | 0 | 0 | 0 | 0 | 0 | 0 | 0 | 0 | 0 | 0 | 0 | 0 | 0 | 0 | 0 | 3.381 | 9.07 | 9.07 | 1 | 0
584 | 144671280 | 144875091 | 115021185 | 1 | 1 | 1 | 2 | 040502 | ФСЭМ-2001, 040502, приказ Минстроя России №899/пр от 11.12.2015 г. | Установки для сварки ручной дуговой (постоянного тока) | 1368 | 1011 | маш.-ч | маш.-ч | 1 | 0 | 733323170 | 0.4375 | 0 | 8.1 | 0 | 0 | 0 | 8.1 | 0 | 0 | 1 | 1 | 1 | 1 | 0 | 1 | 1 | 0 | 0 | 0.35 | )*1,25 | 0 | 2 | 144875133 | 1 | 0 | 474 | 0 | 0 | 0 | 0 | 0 | 0 | 0 | 0 | 0 | 0 | 0 | 0 | 0 | 0 | 0 | 0 | 0 | 0 | 0 | 0 | 0 | 0 | 0.875 | 8.1 | 8.1 | 1 | 0
584 | 144671280 | 144875091 | 115016508 | 1 | 1 | 1 | 2 | 400001 | ФСЭМ-2001, 400001, приказ Минстроя России №899/пр от 11.12.2015 г. | Автомобили бортовые, грузоподъемность до 5 т | 1368 | 1011 | маш.-ч | маш.-ч | 1 | 0 | -365761310 | 0.0125 | 0 | 87.17 | 11.6 | 0 | 0 | 87.17 | 11.6 | 0 | 1 | 1 | 1 | 1 | 0 | 1 | 1 | 0 | 0 | 0.01 | )*1,25 | 0 | 2 | 144875134 | 1 | 0 | 475 | 0 | 0 | 0 | 0 | 0 | 0 | 0 | 0 | 0 | 0 | 0 | 0 | 0 | 0 | 0 | 0 | 0 | 0 | 0 | 0 | 0 | 0 | 0.025 | 87.17 | 87.17 | 1 | 0
584 | 144671280 | 144875091 | 115040891 | 1 | 1 | 1 | 3 | 101-1522 | ФССЦ-2001, 101-1522, приказ Минстроя России №899/пр от 11.12.2015 г. | Электроды диаметром 5 мм Э42А | 1348 | 1009 | т | т | 1000 | 0 | 1993187437 | 0.00014 | 10362 | 0 | 0 | 0 | 10362 | 0 | 0 | 0 | 1 | 1 | 1 | 1 | 0 | 1 | 0 | 0 | 0 | 0.00014 |  | 0 | 2 | 144875135 | 1 | 0 | 476 | 0 | 0 | 0 | 0 | 0 | 0 | 0 | 0 | 0 | 0 | 0 | 0 | 0 | 0 | 0 | 0 | 0 | 0 | 0 | 0 | 0 | 0 | 0.00028 | 10362 | 10362 | 1 | 0
584 | 144671280 | 144875091 | 115024902 | 1 | 1 | 1 | 3 | 101-2575 | ФССЦ-2001, 101-2575, приказ Минстроя России №899/пр от 11.12.2015 г. | Болты с гайками и шайбами для санитарно-технических работ диаметром 12 мм | 1348 | 1009 | т | т | 1000 | 0 | 470977978 | 0.0011 | 15323 | 0 | 0 | 0 | 15323 | 0 | 0 | 0 | 1 | 1 | 1 | 1 | 0 | 1 | 0 | 0 | 0 | 0.0011 |  | 0 | 2 | 144875137 | 1 | 0 | 477 | 0 | 0 | 0 | 0 | 0 | 0 | 0 | 0 | 0 | 0 | 0 | 0 | 0 | 0 | 0 | 0 | 0 | 0 | 0 | 0 | 0 | 0 | 0.0022 | 15323 | 15323 | 1 | 0
584 | 144671280 | 144875091 | 115100412 | 1 | 1 | 1 | 3 | 302-9009 | ФССЦ-2001, 302-9009, приказ Минстроя России №899/пр от 11.12.2015 г. | Арматура трубопроводная фланцевая | 1354 | 1010 | шт. | шт. | 1 | 0 | -1343053758 | 1 | 0 | 0 | 0 | 0 | 0 | 0 | 0 | 0 | 1 | 1 | 1 | 1 | 0 | 0 | 0 | 0 | 0 | 1 |  | 0 | 2 | 144875138 | 1 | 0 | 478 | 0 | 0 | 0 | 0 | 0 | 0 | 0 | 0 | 0 | 0 | 0 | 0 | 0 | 0 | 0 | 0 | 0 | 0 | 0 | 0 | 0 | 0 | 2 | 0 | 0 | 1 | 0
584 | 144671280 | 144875091 | 115561423 | 1 | 1 | 1 | 3 | 507-0980 | ФССЦ-2001, 507-0980, приказ Минстроя России №899/пр от 11.12.2015 г. | Фланцы стальные плоские приварные из стали ВСт3сп2, ВСт3сп3, давлением 1,0 МПа (10 кгс/см2), диаметром 25 мм | 1354 | 1010 | шт. | шт. | 1 | 0 | 108411851 | 2 | 16.8 | 0 | 0 | 0 | 16.8 | 0 | 0 | 0 | 1 | 1 | 1 | 1 | 0 | 1 | 0 | 0 | 0 | 2 |  | 0 | 2 | 144875139 | 1 | 0 | 479 | 0 | 0 | 0 | 0 | 0 | 0 | 0 | 0 | 0 | 0 | 0 | 0 | 0 | 0 | 0 | 0 | 0 | 0 | 0 | 0 | 0 | 0 | 4 | 16.8 | 16.8 | 1 | 0
584 | 144671280 | 144875091 | 115072761 | 1 | 1 | 1 | 3 | 509-0966 | ФССЦ-2001, 509-0966, приказ Минстроя России №899/пр от 11.12.2015 г. | Прокладки из паронита марки ПМБ, толщиной 1 мм, диаметром 50 мм | 1356 | 1010 | 1000 шт. | 1000 шт. | 1000 | 0 | -2027835616 | 0.002 | 3450 | 0 | 0 | 0 | 3450 | 0 | 0 | 0 | 1 | 1 | 1 | 1 | 0 | 1 | 0 | 0 | 0 | 0.002 |  | 0 | 2 | 144875140 | 1 | 0 | 480 | 0 | 0 | 0 | 0 | 0 | 0 | 0 | 0 | 0 | 0 | 0 | 0 | 0 | 0 | 0 | 0 | 0 | 0 | 0 | 0 | 0 | 0 | 0.004 | 3450 | 3450 | 1 | 0
617 | 144671280 | 144905719 | 47841101 | 1 | 1 | 1 | 1 | 1-1033 |  | Рабочий строитель среднего разряда 3,3 | 1369 | 1013 | чел.-ч | чел.-ч | 1 | 0 | 657145562 | 81.719 | 0 | 0 | 0 | 8.86 | 0 | 0 | 0 | 8.86 | 1 | 1 | 1 | 1 | 0 | 1 | 1 | 0 | 0 | 71.06 | )*1,15 | 1 | 2 | 144905727 | 1 | 0 | 481 | 0 | 0 | 0 | 0 | 0 | 0 | 0 | 0 | 0 | 0 | 0 | 0 | 0 | 0 | 0 | 0 | 0 | 0 | 0 | 0 | 0 | 0 | 1.6344 | 8.86 | 8.86 | 1 | 0
617 | 144671280 | 144905719 | 121548 | 1 | 1 | 1 | 1 | 2 |  | Затраты труда машинистов | 608254 | 1013 | чел.час | чел.час | 1 | 0 | -185737400 | 0.0125 | 0 | 0 | 0 | 0 | 0 | 0 | 0 | 0 | 1 | 1 | 1 | 1 | 0 | 1 | 1 | 0 | 0 | 0.01 | )*1,25 | 2 | 2 | 144905728 | 1 | 0 | 482 | 0 | 0 | 0 | 0 | 0 | 0 | 0 | 0 | 0 | 0 | 0 | 0 | 0 | 0 | 0 | 0 | 0 | 0 | 0 | 0 | 0 | 0 | 0.00025 | 0 | 0 | 1 | 0
617 | 144671280 | 144905719 | 115066410 | 1 | 1 | 1 | 2 | 030954 | ФСЭМ-2001, 030954, приказ Минстроя России №899/пр от 11.12.2015 г. | Подъемники грузоподъемностью до 500 кг одномачтовые, высота подъема 45 м | 1368 | 1011 | маш.-ч | маш.-ч | 1 | 0 | 341432456 | 0.0125 | 0 | 31.26 | 13.5 | 0 | 0 | 31.26 | 13.5 | 0 | 1 | 1 | 1 | 1 | 0 | 1 | 1 | 0 | 0 | 0.01 | )*1,25 | 0 | 2 | 144905729 | 1 | 0 | 483 | 0 | 0 | 0 | 0 | 0 | 0 | 0 | 0 | 0 | 0 | 0 | 0 | 0 | 0 | 0 | 0 | 0 | 0 | 0 | 0 | 0 | 0 | 0.00025 | 31.26 | 31.26 | 1 | 0
617 | 144671280 | 144905719 | 115016508 | 1 | 1 | 1 | 2 | 400001 | ФСЭМ-2001, 400001, приказ Минстроя России №899/пр от 11.12.2015 г. | Автомобили бортовые, грузоподъемность до 5 т | 1368 | 1011 | маш.-ч | маш.-ч | 1 | 0 | -365761310 | 0.0375 | 0 | 87.17 | 11.6 | 0 | 0 | 87.17 | 11.6 | 0 | 1 | 1 | 1 | 1 | 0 | 1 | 1 | 0 | 0 | 0.03 | )*1,25 | 0 | 2 | 144905730 | 1 | 0 | 484 | 0 | 0 | 0 | 0 | 0 | 0 | 0 | 0 | 0 | 0 | 0 | 0 | 0 | 0 | 0 | 0 | 0 | 0 | 0 | 0 | 0 | 0 | 0.00075 | 87.17 | 87.17 | 1 | 0
617 | 144671280 | 144905719 | 115526748 | 1 | 1 | 1 | 3 | 101-0456 | ФССЦ-2001, 101-0456, приказ Минстроя России №899/пр от 11.12.2015 г. | Краски цветные, готовые к применению для внутренних работ МА-25 розово-бежевая, светло-бежевая, светло-серая | 1348 | 1009 | т | т | 1000 | 0 | 525677169 | 0.0246 | 15707 | 0 | 0 | 0 | 15707 | 0 | 0 | 0 | 1 | 1 | 1 | 1 | 0 | 1 | 0 | 0 | 0 | 0.0246 |  | 0 | 2 | 144905731 | 1 | 0 | 485 | 0 | 0 | 0 | 0 | 0 | 0 | 0 | 0 | 0 | 0 | 0 | 0 | 0 | 0 | 0 | 0 | 0 | 0 | 0 | 0 | 0 | 0 | 0.000492 | 15707 | 15707 | 1 | 0
617 | 144671280 | 144905719 | 115057134 | 1 | 1 | 1 | 3 | 101-1757 | ФССЦ-2001, 101-1757, приказ Минстроя России №899/пр от 11.12.2015 г. | Ветошь | 1346 | 1009 | кг | кг | 1 | 0 | 1519769894 | 0.3 | 1.82 | 0 | 0 | 0 | 1.82 | 0 | 0 | 0 | 1 | 1 | 1 | 1 | 0 | 1 | 0 | 0 | 0 | 0.3 |  | 0 | 2 | 144905732 | 1 | 0 | 486 | 0 | 0 | 0 | 0 | 0 | 0 | 0 | 0 | 0 | 0 | 0 | 0 | 0 | 0 | 0 | 0 | 0 | 0 | 0 | 0 | 0 | 0 | 0.006 | 1.82 | 1.82 | 1 | 0
617 | 144671280 | 144905719 | 115070236 | 1 | 1 | 1 | 3 | 101-1825 | ФССЦ-2001, 101-1825, приказ Минстроя России №899/пр от 11.12.2015 г. | Олифа натуральная | 1346 | 1009 | кг | кг | 1 | 0 | -1369647322 | 2.7 | 32.6 | 0 | 0 | 0 | 32.6 | 0 | 0 | 0 | 1 | 1 | 1 | 1 | 0 | 1 | 0 | 0 | 0 | 2.7 |  | 0 | 2 | 144905733 | 1 | 0 | 487 | 0 | 0 | 0 | 0 | 0 | 0 | 0 | 0 | 0 | 0 | 0 | 0 | 0 | 0 | 0 | 0 | 0 | 0 | 0 | 0 | 0 | 0 | 0.054 | 32.6 | 32.6 | 1 | 0
618 | 144671280 | 144905734 | 47840853 | 1 | 1 | 1 | 1 | 1-1030 |  | Рабочий строитель среднего разряда 3 | 1369 | 1013 | чел.-ч | чел.-ч | 1 | 0 | 1774247228 | 46.19 | 0 | 0 | 0 | 8.53 | 0 | 0 | 0 | 8.53 | 1 | 1 | 1 | 1 | 0 | 1 | 0 | 0 | 0 | 46.19 |  | 1 | 2 | 144905742 | 1 | 0 | 488 | 0 | 0 | 0 | 0 | 0 | 0 | 0 | 0 | 0 | 0 | 0 | 0 | 0 | 0 | 0 | 0 | 0 | 0 | 0 | 0 | 0 | 0 | 0.4619 | 8.53 | 8.53 | 1 | 0
618 | 144671280 | 144905734 | 121548 | 1 | 1 | 1 | 1 | 2 |  | Затраты труда машинистов | 608254 | 1013 | чел.час | чел.час | 1 | 0 | -185737400 | 0.01 | 0 | 0 | 0 | 0 | 0 | 0 | 0 | 0 | 1 | 1 | 1 | 1 | 0 | 1 | 0 | 0 | 0 | 0.01 |  | 2 | 2 | 144905743 | 1 | 0 | 489 | 0 | 0 | 0 | 0 | 0 | 0 | 0 | 0 | 0 | 0 | 0 | 0 | 0 | 0 | 0 | 0 | 0 | 0 | 0 | 0 | 0 | 0 | 0.0001 | 0 | 0 | 1 | 0
618 | 144671280 | 144905734 | 115066410 | 1 | 1 | 1 | 2 | 030954 | ФСЭМ-2001, 030954, приказ Минстроя России №899/пр от 11.12.2015 г. | Подъемники грузоподъемностью до 500 кг одномачтовые, высота подъема 45 м | 1368 | 1011 | маш.-ч | маш.-ч | 1 | 0 | 341432456 | 0.01 | 0 | 31.26 | 13.5 | 0 | 0 | 31.26 | 13.5 | 0 | 1 | 1 | 1 | 1 | 0 | 1 | 0 | 0 | 0 | 0.01 |  | 0 | 2 | 144905744 | 1 | 0 | 490 | 0 | 0 | 0 | 0 | 0 | 0 | 0 | 0 | 0 | 0 | 0 | 0 | 0 | 0 | 0 | 0 | 0 | 0 | 0 | 0 | 0 | 0 | 0.0001 | 31.26 | 31.26 | 1 | 0
618 | 144671280 | 144905734 | 115544305 | 1 | 1 | 1 | 3 | 301-1514 | ФССЦ-2001, 301-1514, приказ Минстроя России №899/пр от 11.12.2015 г. | Решетки жалюзийные неподвижные штампованные размером 150х490 мм | 1354 | 1010 | шт. | шт. | 1 | 1 | 69405388 | -100 | 196.06 | 0 | 0 | 0 | 28.25 | 0 | 0 | 0 | 6.94 | 1 | 1 | 1 | 0 | 1 | 0 | 0 | 0 | -100 |  | 0 | 2 | 144905745 | 1 | 6144 | 491 | 0 | 0 | 0 | 0 | 0 | 0 | 0 | 0 | 0 | 0 | 0 | 0 | 0 | 0 | 0 | 0 | 0 | 0 | 0 | 0 | 0 | 0 | -1 | 196.06 | 28.25 | 6.94 | 0
618 | 144671280 | 144905734 | 115066678 | 1 | 1 | 1 | 3 | 405-0219 | ФССЦ-2001, 405-0219, приказ Минстроя России №899/пр от 11.12.2015 г. | Гипсовые вяжущие, марка Г3 | 1348 | 1009 | т | т | 1000 | 0 | -1518679237 | 0.05 | 729.98 | 0 | 0 | 0 | 729.98 | 0 | 0 | 0 | 1 | 1 | 1 | 1 | 0 | 1 | 0 | 0 | 0 | 0.05 |  | 0 | 2 | 144905746 | 1 | 0 | 492 | 0 | 0 | 0 | 0 | 0 | 0 | 0 | 0 | 0 | 0 | 0 | 0 | 0 | 0 | 0 | 0 | 0 | 0 | 0 | 0 | 0 | 0 | 0.0005 | 729.98 | 729.98 | 1 | 0
618 | 144671280 | 144905734 | 115017389 | 1 | 1 | 1 | 3 | 411-0001 | ФССЦ-2001, 411-0001, приказ Минстроя России №899/пр от 11.12.2015 г. | Вода | 1339 | 1007 | м3 | м3 | 1 | 0 | 11619063 | 0.02 | 2.44 | 0 | 0 | 0 | 2.44 | 0 | 0 | 0 | 1 | 1 | 1 | 1 | 0 | 1 | 0 | 0 | 0 | 0.02 |  | 0 | 2 | 144905747 | 1 | 0 | 493 | 0 | 0 | 0 | 0 | 0 | 0 | 0 | 0 | 0 | 0 | 0 | 0 | 0 | 0 | 0 | 0 | 0 | 0 | 0 | 0 | 0 | 0 | 0.0002 | 2.44 | 2.44 | 1 | 0
618 | 144671280 | 144905734 | 115259895 | 1 | 1 | 1 | 3 | 509-9900 | ФССЦ-2001, 509-9900, приказ Минстроя России №899/пр от 11.12.2015 г. | Строительный мусор | 1348 | 1009 | т | т | 1000 | 0 | 68711460 | 0.07 | 0 | 0 | 0 | 0 | 0 | 0 | 0 | 0 | 1 | 1 | 1 | 1 | 0 | 0 | 0 | 0 | 0 | 0.07 |  | 0 | 2 | 144905748 | 1 | 0 | 494 | 0 | 0 | 0 | 0 | 0 | 0 | 0 | 0 | 0 | 0 | 0 | 0 | 0 | 0 | 0 | 0 | 0 | 0 | 0 | 0 | 0 | 0 | 0.0007 | 0 | 0 | 1 | 0
682 | 144671280 | 144905962 | 47840642 | 1 | 1 | 1 | 1 | 1-1021 |  | Рабочий строитель среднего разряда 2,1 | 1369 | 1013 | чел.-ч | чел.-ч | 1 | 0 | -902650305 | 74.3 | 0 | 0 | 0 | 7.87 | 0 | 0 | 0 | 7.87 | 1 | 1 | 1 | 1 | 0 | 1 | 0 | 0 | 0 | 74.3 |  | 1 | 2 | 144905968 | 1 | 0 | 495 | 0 | 0 | 0 | 0 | 0 | 0 | 0 | 0 | 0 | 0 | 0 | 0 | 0 | 0 | 0 | 0 | 0 | 0 | 0 | 0 | 0 | 0 | 14.7114 | 7.87 | 7.87 | 1 | 0
682 | 144671280 | 144905962 | 121548 | 1 | 1 | 1 | 1 | 2 |  | Затраты труда машинистов | 608254 | 1013 | чел.час | чел.час | 1 | 0 | -185737400 | 1.99 | 0 | 0 | 0 | 0 | 0 | 0 | 0 | 0 | 1 | 1 | 1 | 1 | 0 | 1 | 0 | 0 | 0 | 1.99 |  | 2 | 2 | 144905969 | 1 | 0 | 496 | 0 | 0 | 0 | 0 | 0 | 0 | 0 | 0 | 0 | 0 | 0 | 0 | 0 | 0 | 0 | 0 | 0 | 0 | 0 | 0 | 0 | 0 | 0.39402 | 0 | 0 | 1 | 0
682 | 144671280 | 144905962 | 115066410 | 1 | 1 | 1 | 2 | 030954 | ФСЭМ-2001, 030954, приказ Минстроя России №899/пр от 11.12.2015 г. | Подъемники грузоподъемностью до 500 кг одномачтовые, высота подъема 45 м | 1368 | 1011 | маш.-ч | маш.-ч | 1 | 0 | 341432456 | 0.35 | 0 | 31.26 | 13.5 | 0 | 0 | 31.26 | 13.5 | 0 | 1 | 1 | 1 | 1 | 0 | 1 | 0 | 0 | 0 | 0.35 |  | 0 | 2 | 144905970 | 1 | 0 | 497 | 0 | 0 | 0 | 0 | 0 | 0 | 0 | 0 | 0 | 0 | 0 | 0 | 0 | 0 | 0 | 0 | 0 | 0 | 0 | 0 | 0 | 0 | 0.0693 | 31.26 | 31.26 | 1 | 0
682 | 144671280 | 144905962 | 115022373 | 1 | 1 | 1 | 2 | 050101 | ФСЭМ-2001, 050101, приказ Минстроя России №899/пр от 11.12.2015 г. | Компрессоры передвижные с двигателем внутреннего сгорания давлением до 686 кПа (7 ат), производительность до 5 м3/мин | 1368 | 1011 | маш.-ч | маш.-ч | 1 | 0 | -1418027447 | 1.64 | 0 | 90 | 10.06 | 0 | 0 | 90 | 10.06 | 0 | 1 | 1 | 1 | 1 | 0 | 1 | 0 | 0 | 0 | 1.64 |  | 0 | 2 | 144905971 | 1 | 0 | 498 | 0 | 0 | 0 | 0 | 0 | 0 | 0 | 0 | 0 | 0 | 0 | 0 | 0 | 0 | 0 | 0 | 0 | 0 | 0 | 0 | 0 | 0 | 0.32472 | 90 | 90 | 1 | 0
682 | 144671280 | 144905962 | 115023337 | 1 | 1 | 1 | 2 | 330804 | ФСЭМ-2001, 330804, приказ Минстроя России №899/пр от 11.12.2015 г. | Молотки при работе от передвижных компрессорных станций отбойные пневматические | 1368 | 1011 | маш.-ч | маш.-ч | 1 | 0 | 775724482 | 3.28 | 0 | 1.53 | 0 | 0 | 0 | 1.53 | 0 | 0 | 1 | 1 | 1 | 1 | 0 | 1 | 0 | 0 | 0 | 3.28 |  | 0 | 2 | 144905972 | 1 | 0 | 499 | 0 | 0 | 0 | 0 | 0 | 0 | 0 | 0 | 0 | 0 | 0 | 0 | 0 | 0 | 0 | 0 | 0 | 0 | 0 | 0 | 0 | 0 | 0.64944 | 1.53 | 1.53 | 1 | 0
683 | 144671280 | 144905973 | 47841101 | 1 | 1 | 1 | 1 | 1-1033 |  | Рабочий строитель среднего разряда 3,3 | 1369 | 1013 | чел.-ч | чел.-ч | 1 | 0 | 657145562 | 228.35 | 0 | 0 | 0 | 8.86 | 0 | 0 | 0 | 8.86 | 1 | 1 | 1 | 1 | 0 | 1 | 0 | 0 | 0 | 228.35 |  | 1 | 2 | 144905980 | 1 | 0 | 500 | 0 | 0 | 0 | 0 | 0 | 0 | 0 | 0 | 0 | 0 | 0 | 0 | 0 | 0 | 0 | 0 | 0 | 0 | 0 | 0 | 0 | 0 | 45.2133 | 8.86 | 8.86 | 1 | 0
683 | 144671280 | 144905973 | 121548 | 1 | 1 | 1 | 1 | 2 |  | Затраты труда машинистов | 608254 | 1013 | чел.час | чел.час | 1 | 0 | -185737400 | 0.67 | 0 | 0 | 0 | 0 | 0 | 0 | 0 | 0 | 1 | 1 | 1 | 1 | 0 | 1 | 0 | 0 | 0 | 0.67 |  | 2 | 2 | 144905981 | 1 | 0 | 501 | 0 | 0 | 0 | 0 | 0 | 0 | 0 | 0 | 0 | 0 | 0 | 0 | 0 | 0 | 0 | 0 | 0 | 0 | 0 | 0 | 0 | 0 | 0.13266 | 0 | 0 | 1 | 0
683 | 144671280 | 144905973 | 115066410 | 1 | 1 | 1 | 2 | 030954 | ФСЭМ-2001, 030954, приказ Минстроя России №899/пр от 11.12.2015 г. | Подъемники грузоподъемностью до 500 кг одномачтовые, высота подъема 45 м | 1368 | 1011 | маш.-ч | маш.-ч | 1 | 0 | 341432456 | 0.67 | 0 | 31.26 | 13.5 | 0 | 0 | 31.26 | 13.5 | 0 | 1 | 1 | 1 | 1 | 0 | 1 | 0 | 0 | 0 | 0.67 |  | 0 | 2 | 144905982 | 1 | 0 | 502 | 0 | 0 | 0 | 0 | 0 | 0 | 0 | 0 | 0 | 0 | 0 | 0 | 0 | 0 | 0 | 0 | 0 | 0 | 0 | 0 | 0 | 0 | 0.13266 | 31.26 | 31.26 | 1 | 0
683 | 144671280 | 144905973 | 115062661 | 1 | 1 | 1 | 3 | 402-0083 | ФССЦ-2001, 402-0083, приказ Минстроя России №899/пр от 11.12.2015 г. | Раствор готовый отделочный тяжелый, цементно-известковый 1:1:6 | 1339 | 1007 | м3 | м3 | 1 | 0 | -1164549231 | 2.2 | 517.91 | 0 | 0 | 0 | 517.91 | 0 | 0 | 0 | 1 | 1 | 1 | 1 | 0 | 1 | 0 | 0 | 0 | 2.2 |  | 0 | 2 | 144905983 | 1 | 0 | 503 | 0 | 0 | 0 | 0 | 0 | 0 | 0 | 0 | 0 | 0 | 0 | 0 | 0 | 0 | 0 | 0 | 0 | 0 | 0 | 0 | 0 | 0 | 0.4356 | 517.91 | 517.91 | 1 | 0
683 | 144671280 | 144905973 | 115017389 | 1 | 1 | 1 | 3 | 411-0001 | ФССЦ-2001, 411-0001, приказ Минстроя России №899/пр от 11.12.2015 г. | Вода | 1339 | 1007 | м3 | м3 | 1 | 0 | 11619063 | 0.35 | 2.44 | 0 | 0 | 0 | 2.44 | 0 | 0 | 0 | 1 | 1 | 1 | 1 | 0 | 1 | 0 | 0 | 0 | 0.35 |  | 0 | 2 | 144905984 | 1 | 0 | 504 | 0 | 0 | 0 | 0 | 0 | 0 | 0 | 0 | 0 | 0 | 0 | 0 | 0 | 0 | 0 | 0 | 0 | 0 | 0 | 0 | 0 | 0 | 0.0693 | 2.44 | 2.44 | 1 | 0
683 | 144671280 | 144905973 | 115259895 | 1 | 1 | 1 | 3 | 509-9900 | ФССЦ-2001, 509-9900, приказ Минстроя России №899/пр от 11.12.2015 г. | Строительный мусор | 1348 | 1009 | т | т | 1000 | 0 | 68711460 | 3.38 | 0 | 0 | 0 | 0 | 0 | 0 | 0 | 0 | 1 | 1 | 1 | 1 | 0 | 0 | 0 | 0 | 0 | 3.38 |  | 0 | 2 | 144905985 | 1 | 0 | 505 | 0 | 0 | 0 | 0 | 0 | 0 | 0 | 0 | 0 | 0 | 0 | 0 | 0 | 0 | 0 | 0 | 0 | 0 | 0 | 0 | 0 | 0 | 0.66924 | 0 | 0 | 1 | 0
684 | 144671280 | 144905986 | 47841451 | 1 | 1 | 1 | 1 | 1-1036 |  | Рабочий строитель среднего разряда 3,6 | 1369 | 1013 | чел.-ч | чел.-ч | 1 | 0 | 2103360120 | 183.6205 | 0 | 0 | 0 | 9.18 | 0 | 0 | 0 | 9.18 | 1 | 1 | 1 | 1 | 0 | 1 | 1 | 0 | 0 | 159.67 | )*1,15 | 1 | 2 | 144905997 | 1 | 0 | 506 | 0 | 0 | 0 | 0 | 0 | 0 | 0 | 0 | 0 | 0 | 0 | 0 | 0 | 0 | 0 | 0 | 0 | 0 | 0 | 0 | 0 | 0 | 36.3569 | 9.18 | 9.18 | 1 | 0
684 | 144671280 | 144905986 | 121548 | 1 | 1 | 1 | 1 | 2 |  | Затраты труда машинистов | 608254 | 1013 | чел.час | чел.час | 1 | 0 | -185737400 | 2.0625 | 0 | 0 | 0 | 0 | 0 | 0 | 0 | 0 | 1 | 1 | 1 | 1 | 0 | 1 | 1 | 0 | 0 | 1.65 | )*1,25 | 2 | 2 | 144905998 | 1 | 0 | 507 | 0 | 0 | 0 | 0 | 0 | 0 | 0 | 0 | 0 | 0 | 0 | 0 | 0 | 0 | 0 | 0 | 0 | 0 | 0 | 0 | 0 | 0 | 0.40837 | 0 | 0 | 1 | 0
684 | 144671280 | 144905986 | 115020330 | 1 | 1 | 1 | 2 | 030101 | ФСЭМ-2001, 030101, приказ Минстроя России №899/пр от 11.12.2015 г. | Автопогрузчики 5 т | 1368 | 1011 | маш.-ч | маш.-ч | 1 | 0 | 1835961613 | 0.1 | 0 | 89.99 | 10.06 | 0 | 0 | 89.99 | 10.06 | 0 | 1 | 1 | 1 | 1 | 0 | 1 | 1 | 0 | 0 | 0.08 | )*1,25 | 0 | 2 | 144905999 | 1 | 0 | 508 | 0 | 0 | 0 | 0 | 0 | 0 | 0 | 0 | 0 | 0 | 0 | 0 | 0 | 0 | 0 | 0 | 0 | 0 | 0 | 0 | 0 | 0 | 0.0198 | 89.99 | 89.99 | 1 | 0
684 | 144671280 | 144905986 | 115066410 | 1 | 1 | 1 | 2 | 030954 | ФСЭМ-2001, 030954, приказ Минстроя России №899/пр от 11.12.2015 г. | Подъемники грузоподъемностью до 500 кг одномачтовые, высота подъема 45 м | 1368 | 1011 | маш.-ч | маш.-ч | 1 | 0 | 341432456 | 0.3375 | 0 | 31.26 | 13.5 | 0 | 0 | 31.26 | 13.5 | 0 | 1 | 1 | 1 | 1 | 0 | 1 | 1 | 0 | 0 | 0.27 | )*1,25 | 0 | 2 | 144906000 | 1 | 0 | 509 | 0 | 0 | 0 | 0 | 0 | 0 | 0 | 0 | 0 | 0 | 0 | 0 | 0 | 0 | 0 | 0 | 0 | 0 | 0 | 0 | 0 | 0 | 0.066825 | 31.26 | 31.26 | 1 | 0
684 | 144671280 | 144905986 | 115068377 | 1 | 1 | 1 | 2 | 110901 | ФСЭМ-2001, 110901, приказ Минстроя России №899/пр от 11.12.2015 г. | Растворосмесители передвижные 65 л | 1368 | 1011 | маш.-ч | маш.-ч | 1 | 0 | -1705222261 | 1.625 | 0 | 12.39 | 10.06 | 0 | 0 | 12.39 | 10.06 | 0 | 1 | 1 | 1 | 1 | 0 | 1 | 1 | 0 | 0 | 1.3 | )*1,25 | 0 | 2 | 144906001 | 1 | 0 | 510 | 0 | 0 | 0 | 0 | 0 | 0 | 0 | 0 | 0 | 0 | 0 | 0 | 0 | 0 | 0 | 0 | 0 | 0 | 0 | 0 | 0 | 0 | 0.32175 | 12.39 | 12.39 | 1 | 0
684 | 144671280 | 144905986 | 115266666 | 1 | 1 | 1 | 3 | 101-0256 | ФССЦ-2001, 101-0256, приказ Минстроя России №899/пр от 11.12.2015 г. | Плитки керамические глазурованные для внутренней облицовки стен гладкие без завала белые | 1327 | 1005 | м2 | м2 | 1 | 1 | -1000685280 | -100 | 494.06 | 0 | 0 | 0 | 71.19 | 0 | 0 | 0 | 6.94 | 1 | 1 | 1 | 0 | 1 | 0 | 0 | 0 | -100 |  | 0 | 2 | 144906002 | 1 | 6144 | 511 | 0 | 0 | 0 | 0 | 0 | 0 | 0 | 0 | 0 | 0 | 0 | 0 | 0 | 0 | 0 | 0 | 0 | 0 | 0 | 0 | 0 | 0 | -19.8 | 494.06 | 71.19 | 6.94 | 0
684 | 144671280 | 144905986 | 115266666 | 1 | 1 | 1 | 3 | 101-0256 | ФССЦ-2001, 101-0256, приказ Минстроя России №899/пр от 11.12.2015 г. | Плитки керамические глазурованные для внутренней облицовки стен гладкие без завала белые | 1327 | 1005 | м2 | м2 | 1 | 1 | -1000685280 | -100 | 494.06 | 0 | 0 | 0 | 71.19 | 0 | 0 | 0 | 6.94 | 1 | 1 | 1 | 0 | 0 | 0 | 0 | 0 | -100 |  | 0 | 1 | -1 | 0 | 0 |  | 0 | 0 | 0 | 0 | 0 | 0 | 0 | 0 | 0 | 0 | 0 | 0 | 0 | 0 | 0 | 0 | 0 | 0 | 0 | 0 | 0 | 0 | -19.8 | 494.06 | 71.19 | 6.94 | 0
684 | 144671280 | 144905986 | 115057134 | 1 | 1 | 1 | 3 | 101-1757 | ФССЦ-2001, 101-1757, приказ Минстроя России №899/пр от 11.12.2015 г. | Ветошь | 1346 | 1009 | кг | кг | 1 | 0 | 1519769894 | 0.5 | 1.82 | 0 | 0 | 0 | 1.82 | 0 | 0 | 0 | 1 | 1 | 1 | 1 | 0 | 1 | 0 | 0 | 0 | 0.5 |  | 0 | 2 | 144906003 | 1 | 0 | 512 | 0 | 0 | 0 | 0 | 0 | 0 | 0 | 0 | 0 | 0 | 0 | 0 | 0 | 0 | 0 | 0 | 0 | 0 | 0 | 0 | 0 | 0 | 0.099 | 1.82 | 1.82 | 1 | 0
684 | 144671280 | 144905986 | 115525997 | 1 | 1 | 1 | 3 | 101-1776 | ФССЦ-2001, 101-1776, приказ Минстроя России №899/пр от 11.12.2015 г. | Клей для облицовочных работ водостойкий «Плюс» (сухая смесь) | 1348 | 1009 | т | т | 1000 | 0 | -1451307209 | 0.375 | 4316 | 0 | 0 | 0 | 4316 | 0 | 0 | 0 | 1 | 1 | 1 | 1 | 0 | 1 | 0 | 0 | 0 | 0.375 |  | 0 | 2 | 144906004 | 1 | 0 | 513 | 0 | 0 | 0 | 0 | 0 | 0 | 0 | 0 | 0 | 0 | 0 | 0 | 0 | 0 | 0 | 0 | 0 | 0 | 0 | 0 | 0 | 0 | 0.07425 | 4316 | 4316 | 1 | 0
684 | 144671280 | 144905986 | 115507882 | 1 | 1 | 1 | 3 | 402-0071 | ФССЦ-2001, 402-0071, приказ Минстроя России №899/пр от 11.12.2015 г. | Смесь сухая (фуга) АТЛАС разных цветов для заделки швов водостойкая | 1348 | 1009 | т | т | 1000 | 0 | -916938668 | 0.05 | 9000 | 0 | 0 | 0 | 9000 | 0 | 0 | 0 | 1 | 1 | 1 | 1 | 0 | 1 | 0 | 0 | 0 | 0.05 |  | 0 | 2 | 144906005 | 1 | 0 | 514 | 0 | 0 | 0 | 0 | 0 | 0 | 0 | 0 | 0 | 0 | 0 | 0 | 0 | 0 | 0 | 0 | 0 | 0 | 0 | 0 | 0 | 0 | 0.0099 | 9000 | 9000 | 1 | 0
684 | 144671280 | 144905986 | 115017389 | 1 | 1 | 1 | 3 | 411-0001 | ФССЦ-2001, 411-0001, приказ Минстроя России №899/пр от 11.12.2015 г. | Вода | 1339 | 1007 | м3 | м3 | 1 | 0 | 11619063 | 0.93 | 2.44 | 0 | 0 | 0 | 2.44 | 0 | 0 | 0 | 1 | 1 | 1 | 1 | 0 | 1 | 0 | 0 | 0 | 0.93 |  | 0 | 2 | 144906006 | 1 | 0 | 515 | 0 | 0 | 0 | 0 | 0 | 0 | 0 | 0 | 0 | 0 | 0 | 0 | 0 | 0 | 0 | 0 | 0 | 0 | 0 | 0 | 0 | 0 | 0.18414 | 2.44 | 2.44 | 1 | 0
719 | 144671280 | 144906061 | 47840853 | 1 | 1 | 1 | 1 | 1-1030 |  | Рабочий строитель среднего разряда 3 | 1369 | 1013 | чел.-ч | чел.-ч | 1 | 0 | 1774247228 | 111.2 | 0 | 0 | 0 | 8.53 | 0 | 0 | 0 | 8.53 | 1 | 1 | 1 | 1 | 0 | 1 | 0 | 0 | 0 | 111.2 |  | 1 | 2 | 144906068 | 1 | 0 | 516 | 0 | 0 | 0 | 0 | 0 | 0 | 0 | 0 | 0 | 0 | 0 | 0 | 0 | 0 | 0 | 0 | 0 | 0 | 0 | 0 | 0 | 0 | 3.336 | 8.53 | 8.53 | 1 | 0
719 | 144671280 | 144906061 | 121548 | 1 | 1 | 1 | 1 | 2 |  | Затраты труда машинистов | 608254 | 1013 | чел.час | чел.час | 1 | 0 | -185737400 | 21 | 0 | 0 | 0 | 0 | 0 | 0 | 0 | 0 | 1 | 1 | 1 | 1 | 0 | 1 | 0 | 0 | 0 | 21 |  | 2 | 2 | 144906069 | 1 | 0 | 517 | 0 | 0 | 0 | 0 | 0 | 0 | 0 | 0 | 0 | 0 | 0 | 0 | 0 | 0 | 0 | 0 | 0 | 0 | 0 | 0 | 0 | 0 | 0.63 | 0 | 0 | 1 | 0
719 | 144671280 | 144906061 | 115066410 | 1 | 1 | 1 | 2 | 030954 | ФСЭМ-2001, 030954, приказ Минстроя России №899/пр от 11.12.2015 г. | Подъемники грузоподъемностью до 500 кг одномачтовые, высота подъема 45 м | 1368 | 1011 | маш.-ч | маш.-ч | 1 | 0 | 341432456 | 1.8 | 0 | 31.26 | 13.5 | 0 | 0 | 31.26 | 13.5 | 0 | 1 | 1 | 1 | 1 | 0 | 1 | 0 | 0 | 0 | 1.8 |  | 0 | 2 | 144906070 | 1 | 0 | 518 | 0 | 0 | 0 | 0 | 0 | 0 | 0 | 0 | 0 | 0 | 0 | 0 | 0 | 0 | 0 | 0 | 0 | 0 | 0 | 0 | 0 | 0 | 0.054 | 31.26 | 31.26 | 1 | 0
719 | 144671280 | 144906061 | 115022373 | 1 | 1 | 1 | 2 | 050101 | ФСЭМ-2001, 050101, приказ Минстроя России №899/пр от 11.12.2015 г. | Компрессоры передвижные с двигателем внутреннего сгорания давлением до 686 кПа (7 ат), производительность до 5 м3/мин | 1368 | 1011 | маш.-ч | маш.-ч | 1 | 0 | -1418027447 | 19.2 | 0 | 90 | 10.06 | 0 | 0 | 90 | 10.06 | 0 | 1 | 1 | 1 | 1 | 0 | 1 | 0 | 0 | 0 | 19.2 |  | 0 | 2 | 144906071 | 1 | 0 | 519 | 0 | 0 | 0 | 0 | 0 | 0 | 0 | 0 | 0 | 0 | 0 | 0 | 0 | 0 | 0 | 0 | 0 | 0 | 0 | 0 | 0 | 0 | 0.576 | 90 | 90 | 1 | 0
719 | 144671280 | 144906061 | 115023337 | 1 | 1 | 1 | 2 | 330804 | ФСЭМ-2001, 330804, приказ Минстроя России №899/пр от 11.12.2015 г. | Молотки при работе от передвижных компрессорных станций отбойные пневматические | 1368 | 1011 | маш.-ч | маш.-ч | 1 | 0 | 775724482 | 38.4 | 0 | 1.53 | 0 | 0 | 0 | 1.53 | 0 | 0 | 1 | 1 | 1 | 1 | 0 | 1 | 0 | 0 | 0 | 38.4 |  | 0 | 2 | 144906072 | 1 | 0 | 520 | 0 | 0 | 0 | 0 | 0 | 0 | 0 | 0 | 0 | 0 | 0 | 0 | 0 | 0 | 0 | 0 | 0 | 0 | 0 | 0 | 0 | 0 | 1.152 | 1.53 | 1.53 | 1 | 0
719 | 144671280 | 144906061 | 115259895 | 1 | 1 | 1 | 3 | 509-9900 | ФССЦ-2001, 509-9900, приказ Минстроя России №899/пр от 11.12.2015 г. | Строительный мусор | 1348 | 1009 | т | т | 1000 | 0 | 68711460 | 6.6 | 0 | 0 | 0 | 0 | 0 | 0 | 0 | 0 | 1 | 1 | 1 | 1 | 0 | 0 | 0 | 0 | 0 | 6.6 |  | 0 | 2 | 144906073 | 1 | 0 | 521 | 0 | 0 | 0 | 0 | 0 | 0 | 0 | 0 | 0 | 0 | 0 | 0 | 0 | 0 | 0 | 0 | 0 | 0 | 0 | 0 | 0 | 0 | 0.198 | 0 | 0 | 1 | 0
720 | 144671280 | 144906074 | 47840614 | 1 | 1 | 1 | 1 | 1-1022 |  | Рабочий строитель среднего разряда 2,2 | 1369 | 1013 | чел.-ч | чел.-ч | 1 | 0 | -2028629724 | 45.4365 | 0 | 0 | 0 | 7.94 | 0 | 0 | 0 | 7.94 | 1 | 1 | 1 | 1 | 0 | 1 | 1 | 0 | 0 | 39.51 | )*1,15 | 1 | 2 | 144906081 | 1 | 0 | 522 | 0 | 0 | 0 | 0 | 0 | 0 | 0 | 0 | 0 | 0 | 0 | 0 | 0 | 0 | 0 | 0 | 0 | 0 | 0 | 0 | 0 | 0 | 1.3631 | 7.94 | 7.94 | 1 | 0
720 | 144671280 | 144906074 | 121548 | 1 | 1 | 1 | 1 | 2 |  | Затраты труда машинистов | 608254 | 1013 | чел.час | чел.час | 1 | 0 | -185737400 | 1.5875 | 0 | 0 | 0 | 0 | 0 | 0 | 0 | 0 | 1 | 1 | 1 | 1 | 0 | 1 | 1 | 0 | 0 | 1.27 | )*1,25 | 2 | 2 | 144906082 | 1 | 0 | 523 | 0 | 0 | 0 | 0 | 0 | 0 | 0 | 0 | 0 | 0 | 0 | 0 | 0 | 0 | 0 | 0 | 0 | 0 | 0 | 0 | 0 | 0 | 0.047625 | 0 | 0 | 1 | 0
720 | 144671280 | 144906074 | 115066410 | 1 | 1 | 1 | 2 | 030954 | ФСЭМ-2001, 030954, приказ Минстроя России №899/пр от 11.12.2015 г. | Подъемники грузоподъемностью до 500 кг одномачтовые, высота подъема 45 м | 1368 | 1011 | маш.-ч | маш.-ч | 1 | 0 | 341432456 | 1.5875 | 0 | 31.26 | 13.5 | 0 | 0 | 31.26 | 13.5 | 0 | 1 | 1 | 1 | 1 | 0 | 1 | 1 | 0 | 0 | 1.27 | )*1,25 | 0 | 2 | 144906083 | 1 | 0 | 524 | 0 | 0 | 0 | 0 | 0 | 0 | 0 | 0 | 0 | 0 | 0 | 0 | 0 | 0 | 0 | 0 | 0 | 0 | 0 | 0 | 0 | 0 | 0.047625 | 31.26 | 31.26 | 1 | 0
720 | 144671280 | 144906074 | 115022869 | 1 | 1 | 1 | 2 | 111301 | ФСЭМ-2001, 111301, приказ Минстроя России №899/пр от 11.12.2015 г. | Вибратор поверхностный | 1368 | 1011 | маш.-ч | маш.-ч | 1 | 0 | 1560410255 | 11.3375 | 0 | 0.5 | 0 | 0 | 0 | 0.5 | 0 | 0 | 1 | 1 | 1 | 1 | 0 | 1 | 1 | 0 | 0 | 9.07 | )*1,25 | 0 | 2 | 144906084 | 1 | 0 | 525 | 0 | 0 | 0 | 0 | 0 | 0 | 0 | 0 | 0 | 0 | 0 | 0 | 0 | 0 | 0 | 0 | 0 | 0 | 0 | 0 | 0 | 0 | 0.34013 | 0.5 | 0.5 | 1 | 0
720 | 144671280 | 144906074 | 115060405 | 1 | 1 | 1 | 3 | 402-0005 | ФССЦ-2001, 402-0005, приказ Минстроя России №899/пр от 11.12.2015 г. | Раствор готовый кладочный цементный марки 150 | 1339 | 1007 | м3 | м3 | 1 | 0 | 120559410 | 2.04 | 548.3 | 0 | 0 | 0 | 548.3 | 0 | 0 | 0 | 1 | 1 | 1 | 1 | 0 | 1 | 0 | 0 | 0 | 2.04 |  | 0 | 2 | 144906085 | 1 | 0 | 526 | 0 | 0 | 0 | 0 | 0 | 0 | 0 | 0 | 0 | 0 | 0 | 0 | 0 | 0 | 0 | 0 | 0 | 0 | 0 | 0 | 0 | 0 | 0.0612 | 548.3 | 548.3 | 1 | 0
720 | 144671280 | 144906074 | 115017389 | 1 | 1 | 1 | 3 | 411-0001 | ФССЦ-2001, 411-0001, приказ Минстроя России №899/пр от 11.12.2015 г. | Вода | 1339 | 1007 | м3 | м3 | 1 | 0 | 11619063 | 3.5 | 2.44 | 0 | 0 | 0 | 2.44 | 0 | 0 | 0 | 1 | 1 | 1 | 1 | 0 | 1 | 0 | 0 | 0 | 3.5 |  | 0 | 2 | 144906086 | 1 | 0 | 527 | 0 | 0 | 0 | 0 | 0 | 0 | 0 | 0 | 0 | 0 | 0 | 0 | 0 | 0 | 0 | 0 | 0 | 0 | 0 | 0 | 0 | 0 | 0.105 | 2.44 | 2.44 | 1 | 0
721 | 144671280 | 144906087 | 47840614 | 1 | 1 | 1 | 1 | 1-1022 |  | Рабочий строитель среднего разряда 2,2 | 1369 | 1013 | чел.-ч | чел.-ч | 1 | 0 | -2028629724 | 2.3 | 0 | 0 | 0 | 7.94 | 0 | 0 | 0 | 7.94 | 1 | 1 | 1 | 1 | 0 | 1 | 1 | 0 | 0 | 0.5 | )*1,15)*4 | 1 | 2 | 144906093 | 1 | 0 | 528 | 0 | 0 | 0 | 0 | 0 | 0 | 0 | 0 | 0 | 0 | 0 | 0 | 0 | 0 | 0 | 0 | 0 | 0 | 0 | 0 | 0 | 0 | 0.069 | 7.94 | 7.94 | 1 | 0
721 | 144671280 | 144906087 | 121548 | 1 | 1 | 1 | 1 | 2 |  | Затраты труда машинистов | 608254 | 1013 | чел.час | чел.час | 1 | 0 | -185737400 | 1.05 | 0 | 0 | 0 | 0 | 0 | 0 | 0 | 0 | 1 | 1 | 1 | 1 | 0 | 1 | 1 | 0 | 0 | 0.21 | )*1,25)*4 | 2 | 2 | 144906094 | 1 | 0 | 529 | 0 | 0 | 0 | 0 | 0 | 0 | 0 | 0 | 0 | 0 | 0 | 0 | 0 | 0 | 0 | 0 | 0 | 0 | 0 | 0 | 0 | 0 | 0.0315 | 0 | 0 | 1 | 0
721 | 144671280 | 144906087 | 115066410 | 1 | 1 | 1 | 2 | 030954 | ФСЭМ-2001, 030954, приказ Минстроя России №899/пр от 11.12.2015 г. | Подъемники грузоподъемностью до 500 кг одномачтовые, высота подъема 45 м | 1368 | 1011 | маш.-ч | маш.-ч | 1 | 0 | 341432456 | 1.05 | 0 | 31.26 | 13.5 | 0 | 0 | 31.26 | 13.5 | 0 | 1 | 1 | 1 | 1 | 0 | 1 | 1 | 0 | 0 | 0.21 | )*1,25)*4 | 0 | 2 | 144906095 | 1 | 0 | 530 | 0 | 0 | 0 | 0 | 0 | 0 | 0 | 0 | 0 | 0 | 0 | 0 | 0 | 0 | 0 | 0 | 0 | 0 | 0 | 0 | 0 | 0 | 0.0315 | 31.26 | 31.26 | 1 | 0
721 | 144671280 | 144906087 | 115022869 | 1 | 1 | 1 | 2 | 111301 | ФСЭМ-2001, 111301, приказ Минстроя России №899/пр от 11.12.2015 г. | Вибратор поверхностный | 1368 | 1011 | маш.-ч | маш.-ч | 1 | 0 | 1560410255 | 11.6 | 0 | 0.5 | 0 | 0 | 0 | 0.5 | 0 | 0 | 1 | 1 | 1 | 1 | 0 | 1 | 1 | 0 | 0 | 2.32 | )*1,25)*4 | 0 | 2 | 144906096 | 1 | 0 | 531 | 0 | 0 | 0 | 0 | 0 | 0 | 0 | 0 | 0 | 0 | 0 | 0 | 0 | 0 | 0 | 0 | 0 | 0 | 0 | 0 | 0 | 0 | 0.348 | 0.5 | 0.5 | 1 | 0
721 | 144671280 | 144906087 | 115060405 | 1 | 1 | 1 | 3 | 402-0005 | ФССЦ-2001, 402-0005, приказ Минстроя России №899/пр от 11.12.2015 г. | Раствор готовый кладочный цементный марки 150 | 1339 | 1007 | м3 | м3 | 1 | 0 | 120559410 | 0.51 | 548.3 | 0 | 0 | 0 | 548.3 | 0 | 0 | 0 | 1 | 1 | 1 | 1 | 0 | 1 | 0 | 0 | 0 | 0.51 |  | 0 | 2 | 144906097 | 1 | 0 | 532 | 0 | 0 | 0 | 0 | 0 | 0 | 0 | 0 | 0 | 0 | 0 | 0 | 0 | 0 | 0 | 0 | 0 | 0 | 0 | 0 | 0 | 0 | 0.0153 | 548.3 | 548.3 | 1 | 0
722 | 144671280 | 144906098 | 47841023 | 1 | 1 | 1 | 1 | 1-1032 |  | Рабочий строитель среднего разряда 3,2 | 1369 | 1013 | чел.-ч | чел.-ч | 1 | 0 | -1371206905 | 356.983 | 0 | 0 | 0 | 8.74 | 0 | 0 | 0 | 8.74 | 1 | 1 | 1 | 1 | 0 | 1 | 1 | 0 | 0 | 310.42 | )*1,15 | 1 | 2 | 144906112 | 1 | 0 | 533 | 0 | 0 | 0 | 0 | 0 | 0 | 0 | 0 | 0 | 0 | 0 | 0 | 0 | 0 | 0 | 0 | 0 | 0 | 0 | 0 | 0 | 0 | 10.7095 | 8.74 | 8.74 | 1 | 0
722 | 144671280 | 144906098 | 121548 | 1 | 1 | 1 | 1 | 2 |  | Затраты труда машинистов | 608254 | 1013 | чел.час | чел.час | 1 | 0 | -185737400 | 2.15 | 0 | 0 | 0 | 0 | 0 | 0 | 0 | 0 | 1 | 1 | 1 | 1 | 0 | 1 | 1 | 0 | 0 | 1.72 | )*1,25 | 2 | 2 | 144906113 | 1 | 0 | 534 | 0 | 0 | 0 | 0 | 0 | 0 | 0 | 0 | 0 | 0 | 0 | 0 | 0 | 0 | 0 | 0 | 0 | 0 | 0 | 0 | 0 | 0 | 0.0645 | 0 | 0 | 1 | 0
722 | 144671280 | 144906098 | 115069430 | 1 | 1 | 1 | 2 | 020128 | ФСЭМ-2001, 020128, приказ Минстроя России №899/пр от 11.12.2015 г. | Краны башенные при работе на других видах строительства 5 т | 1368 | 1011 | маш.-ч | маш.-ч | 1 | 0 | -1347679350 | 0.025 | 0 | 83.43 | 13.5 | 0 | 0 | 83.43 | 13.5 | 0 | 1 | 1 | 1 | 1 | 0 | 1 | 1 | 0 | 0 | 0.02 | )*1,25 | 0 | 2 | 144906114 | 1 | 0 | 535 | 0 | 0 | 0 | 0 | 0 | 0 | 0 | 0 | 0 | 0 | 0 | 0 | 0 | 0 | 0 | 0 | 0 | 0 | 0 | 0 | 0 | 0 | 0.00075 | 83.43 | 83.43 | 1 | 0
722 | 144671280 | 144906098 | 115064733 | 1 | 1 | 1 | 2 | 021140 | ФСЭМ-2001, 021140, приказ Минстроя России №899/пр от 11.12.2015 г. | Краны на автомобильном ходу при работе на других видах строительства 6,3 т | 1368 | 1011 | маш.-ч | маш.-ч | 1 | 0 | -221431183 | 0.0125 | 0 | 88.01 | 11.6 | 0 | 0 | 88.01 | 11.6 | 0 | 1 | 1 | 1 | 1 | 0 | 1 | 1 | 0 | 0 | 0.01 | )*1,25 | 0 | 2 | 144906115 | 1 | 0 | 536 | 0 | 0 | 0 | 0 | 0 | 0 | 0 | 0 | 0 | 0 | 0 | 0 | 0 | 0 | 0 | 0 | 0 | 0 | 0 | 0 | 0 | 0 | 0.000375 | 88.01 | 88.01 | 1 | 0
722 | 144671280 | 144906098 | 115068377 | 1 | 1 | 1 | 2 | 110901 | ФСЭМ-2001, 110901, приказ Минстроя России №899/пр от 11.12.2015 г. | Растворосмесители передвижные 65 л | 1368 | 1011 | маш.-ч | маш.-ч | 1 | 0 | -1705222261 | 2.1125 | 0 | 12.39 | 10.06 | 0 | 0 | 12.39 | 10.06 | 0 | 1 | 1 | 1 | 1 | 0 | 1 | 1 | 0 | 0 | 1.69 | )*1,25 | 0 | 2 | 144906116 | 1 | 0 | 537 | 0 | 0 | 0 | 0 | 0 | 0 | 0 | 0 | 0 | 0 | 0 | 0 | 0 | 0 | 0 | 0 | 0 | 0 | 0 | 0 | 0 | 0 | 0.063375 | 12.39 | 12.39 | 1 | 0
722 | 144671280 | 144906098 | 115085760 | 1 | 1 | 1 | 2 | 339904 | ФСЭМ-2001, 339904, приказ Минстроя России №899/пр от 11.12.2015 г. | Плиткорез MAKITA RH 4101 | 1368 | 1011 | маш.-ч | маш.-ч | 1 | 0 | -1762306581 | 0.0625 | 0 | 9.97 | 0 | 0 | 0 | 9.97 | 0 | 0 | 1 | 1 | 1 | 1 | 0 | 1 | 1 | 0 | 0 | 0.05 | )*1,25 | 0 | 2 | 144906117 | 1 | 0 | 538 | 0 | 0 | 0 | 0 | 0 | 0 | 0 | 0 | 0 | 0 | 0 | 0 | 0 | 0 | 0 | 0 | 0 | 0 | 0 | 0 | 0 | 0 | 0.001875 | 9.97 | 9.97 | 1 | 0
722 | 144671280 | 144906098 | 115016508 | 1 | 1 | 1 | 2 | 400001 | ФСЭМ-2001, 400001, приказ Минстроя России №899/пр от 11.12.2015 г. | Автомобили бортовые, грузоподъемность до 5 т | 1368 | 1011 | маш.-ч | маш.-ч | 1 | 0 | -365761310 | 0.0125 | 0 | 87.17 | 11.6 | 0 | 0 | 87.17 | 11.6 | 0 | 1 | 1 | 1 | 1 | 0 | 1 | 1 | 0 | 0 | 0.01 | )*1,25 | 0 | 2 | 144906118 | 1 | 0 | 539 | 0 | 0 | 0 | 0 | 0 | 0 | 0 | 0 | 0 | 0 | 0 | 0 | 0 | 0 | 0 | 0 | 0 | 0 | 0 | 0 | 0 | 0 | 0.000375 | 87.17 | 87.17 | 1 | 0
722 | 144671280 | 144906098 | 115085197 | 1 | 1 | 1 | 3 | 101-1971 | ФССЦ-2001, 101-1971, приказ Минстроя России №899/пр от 11.12.2015 г. | Затирка «Старатели» (разной цветности) | 1348 | 1009 | т | т | 1000 | 0 | -2127106556 | 0.013 | 6513 | 0 | 0 | 0 | 6513 | 0 | 0 | 0 | 1 | 1 | 1 | 1 | 0 | 1 | 0 | 0 | 0 | 0.013 |  | 0 | 2 | 144906119 | 1 | 0 | 540 | 0 | 0 | 0 | 0 | 0 | 0 | 0 | 0 | 0 | 0 | 0 | 0 | 0 | 0 | 0 | 0 | 0 | 0 | 0 | 0 | 0 | 0 | 0.00039 | 6513 | 6513 | 1 | 0
722 | 144671280 | 144906098 | 115085757 | 1 | 1 | 1 | 3 | 101-4368 | ФССЦ-2001, 101-4368, приказ Минстроя России №899/пр от 11.12.2015 г. | Клей плиточный «Юнис Гранит» | 1346 | 1009 | кг | кг | 1 | 0 | 1573397389 | 1200 | 3.69 | 0 | 0 | 0 | 3.69 | 0 | 0 | 0 | 1 | 1 | 1 | 1 | 0 | 1 | 0 | 0 | 0 | 1200 |  | 0 | 2 | 144906120 | 1 | 0 | 541 | 0 | 0 | 0 | 0 | 0 | 0 | 0 | 0 | 0 | 0 | 0 | 0 | 0 | 0 | 0 | 0 | 0 | 0 | 0 | 0 | 0 | 0 | 36 | 3.69 | 3.69 | 1 | 0
722 | 144671280 | 144906098 | 115085758 | 1 | 1 | 1 | 3 | 101-4486 | ФССЦ-2001, 101-4486, приказ Минстроя России №899/пр от 11.12.2015 г. | Гранит керамический многоцветный неполированный, размером 400х400х9 мм | 1327 | 1005 | м2 | м2 | 1 | 1 | -756472791 | -102 | 974.72 | 0 | 0 | 0 | 140.45 | 0 | 0 | 0 | 6.94 | 1 | 1 | 1 | 0 | 1 | 0 | 0 | 0 | -102 |  | 0 | 2 | 144906121 | 1 | 6144 | 542 | 0 | 0 | 0 | 0 | 0 | 0 | 0 | 0 | 0 | 0 | 0 | 0 | 0 | 0 | 0 | 0 | 0 | 0 | 0 | 0 | 0 | 0 | -3.06 | 974.72 | 140.45 | 6.94 | 0
722 | 144671280 | 144906098 | 115081796 | 1 | 1 | 1 | 3 | 101-9732 | ФССЦ-2001, 101-9732, приказ Минстроя России №899/пр от 11.12.2015 г. | Грунтовка | 1348 | 1009 | т | т | 1000 | 0 | -1685866324 | 0 | 0 | 0 | 0 | 0 | 0 | 0 | 0 | 0 | 1 | 1 | 1 | 1 | 1 | 0 | 0 | 0 | 0 | 0 |  | 0 | 2 | 144906122 | 1 | 0 | 543 | 0 | 0 | 0 | 0 | 0 | 0 | 0 | 0 | 0 | 0 | 0 | 0 | 0 | 0 | 0 | 0 | 0 | 0 | 0 | 0 | 0 | 0 | 0 | 0 | 0 | 1 | 0
722 | 144671280 | 144906098 | 115085759 | 1 | 1 | 1 | 3 | 203-9007 | ФССЦ-2001, 203-9007, приказ Минстроя России №899/пр от 11.12.2015 г. | Рейки деревянные | 1339 | 1007 | м3 | м3 | 1 | 0 | 1648320237 | 0.01 | 0 | 0 | 0 | 0 | 0 | 0 | 0 | 0 | 1 | 1 | 1 | 1 | 0 | 0 | 0 | 0 | 0 | 0.01 |  | 0 | 2 | 144906123 | 1 | 0 | 544 | 0 | 0 | 0 | 0 | 0 | 0 | 0 | 0 | 0 | 0 | 0 | 0 | 0 | 0 | 0 | 0 | 0 | 0 | 0 | 0 | 0 | 0 | 0.0003 | 0 | 0 | 1 | 0
722 | 144671280 | 144906098 | 115017389 | 1 | 1 | 1 | 3 | 411-0001 | ФССЦ-2001, 411-0001, приказ Минстроя России №899/пр от 11.12.2015 г. | Вода | 1339 | 1007 | м3 | м3 | 1 | 0 | 11619063 | 0.44 | 2.44 | 0 | 0 | 0 | 2.44 | 0 | 0 | 0 | 1 | 1 | 1 | 1 | 0 | 1 | 0 | 0 | 0 | 0.44 |  | 0 | 2 | 144906124 | 1 | 0 | 545 | 0 | 0 | 0 | 0 | 0 | 0 | 0 | 0 | 0 | 0 | 0 | 0 | 0 | 0 | 0 | 0 | 0 | 0 | 0 | 0 | 0 | 0 | 0.0132 | 2.44 | 2.44 | 1 | 0
756 | 144671280 | 144908322 | 47840747 | 1 | 1 | 1 | 1 | 1-1038 |  | Рабочий строитель среднего разряда 3,8 | 1369 | 1013 | чел.-ч | чел.-ч | 1 | 0 | 1951387513 | 108.36 | 0 | 0 | 0 | 9.4 | 0 | 0 | 0 | 9.4 | 1 | 1 | 1 | 1 | 0 | 1 | 0 | 0 | 0 | 108.36 |  | 1 | 2 | 144908333 | 1 | 0 | 546 | 0 | 0 | 0 | 0 | 0 | 0 | 0 | 0 | 0 | 0 | 0 | 0 | 0 | 0 | 0 | 0 | 0 | 0 | 0 | 0 | 0 | 0 | 3.2508 | 9.4 | 9.4 | 1 | 0
756 | 144671280 | 144908322 | 121548 | 1 | 1 | 1 | 1 | 2 |  | Затраты труда машинистов | 608254 | 1013 | чел.час | чел.час | 1 | 0 | -185737400 | 0.25 | 0 | 0 | 0 | 0 | 0 | 0 | 0 | 0 | 1 | 1 | 1 | 1 | 0 | 1 | 0 | 0 | 0 | 0.25 |  | 2 | 2 | 144908334 | 1 | 0 | 547 | 0 | 0 | 0 | 0 | 0 | 0 | 0 | 0 | 0 | 0 | 0 | 0 | 0 | 0 | 0 | 0 | 0 | 0 | 0 | 0 | 0 | 0 | 0.0075 | 0 | 0 | 1 | 0
756 | 144671280 | 144908322 | 115016565 | 1 | 1 | 1 | 2 | 021141 | ФСЭМ-2001, 021141, приказ Минстроя России №899/пр от 11.12.2015 г. | Краны на автомобильном ходу при работе на других видах строительства 10 т | 1368 | 1011 | маш.-ч | маш.-ч | 1 | 0 | 969250665 | 0.25 | 0 | 111.99 | 13.5 | 0 | 0 | 111.99 | 13.5 | 0 | 1 | 1 | 1 | 1 | 0 | 1 | 0 | 0 | 0 | 0.25 |  | 0 | 2 | 144908335 | 1 | 0 | 548 | 0 | 0 | 0 | 0 | 0 | 0 | 0 | 0 | 0 | 0 | 0 | 0 | 0 | 0 | 0 | 0 | 0 | 0 | 0 | 0 | 0 | 0 | 0.0075 | 111.99 | 111.99 | 1 | 0
756 | 144671280 | 144908322 | 115052230 | 1 | 1 | 1 | 2 | 030404 | ФСЭМ-2001, 030404, приказ Минстроя России №899/пр от 11.12.2015 г. | Лебедки электрические тяговым усилием до 31,39 кН (3,2 т) | 1368 | 1011 | маш.-ч | маш.-ч | 1 | 0 | 1308590126 | 16.2 | 0 | 6.9 | 0 | 0 | 0 | 6.9 | 0 | 0 | 1 | 1 | 1 | 1 | 0 | 1 | 0 | 0 | 0 | 16.2 |  | 0 | 2 | 144908336 | 1 | 0 | 549 | 0 | 0 | 0 | 0 | 0 | 0 | 0 | 0 | 0 | 0 | 0 | 0 | 0 | 0 | 0 | 0 | 0 | 0 | 0 | 0 | 0 | 0 | 0.486 | 6.9 | 6.9 | 1 | 0
756 | 144671280 | 144908322 | 115035984 | 1 | 1 | 1 | 2 | 330206 | ФСЭМ-2001, 330206, приказ Минстроя России №899/пр от 11.12.2015 г. | Дрели электрические | 1368 | 1011 | маш.-ч | маш.-ч | 1 | 0 | -766305843 | 3.54 | 0 | 1.95 | 0 | 0 | 0 | 1.95 | 0 | 0 | 1 | 1 | 1 | 1 | 0 | 1 | 0 | 0 | 0 | 3.54 |  | 0 | 2 | 144908337 | 1 | 0 | 550 | 0 | 0 | 0 | 0 | 0 | 0 | 0 | 0 | 0 | 0 | 0 | 0 | 0 | 0 | 0 | 0 | 0 | 0 | 0 | 0 | 0 | 0 | 0.1062 | 1.95 | 1.95 | 1 | 0
756 | 144671280 | 144908322 | 115016508 | 1 | 1 | 1 | 2 | 400001 | ФСЭМ-2001, 400001, приказ Минстроя России №899/пр от 11.12.2015 г. | Автомобили бортовые, грузоподъемность до 5 т | 1368 | 1011 | маш.-ч | маш.-ч | 1 | 0 | -365761310 | 0.14 | 0 | 87.17 | 11.6 | 0 | 0 | 87.17 | 11.6 | 0 | 1 | 1 | 1 | 1 | 0 | 1 | 0 | 0 | 0 | 0.14 |  | 0 | 2 | 144908338 | 1 | 0 | 551 | 0 | 0 | 0 | 0 | 0 | 0 | 0 | 0 | 0 | 0 | 0 | 0 | 0 | 0 | 0 | 0 | 0 | 0 | 0 | 0 | 0 | 0 | 0.0042 | 87.17 | 87.17 | 1 | 0
756 | 144671280 | 144908322 | 115093823 | 1 | 1 | 1 | 3 | 206-1336 | ФССЦ-2001, 206-1336, приказ Минстроя России №899/пр от 11.12.2015 г. | Рейка алюминиевая потолочная 100 мм | 1301 | 102138004 | м | м | 1 | 0 | -1895804718 | 1050 | 24.71 | 0 | 0 | 0 | 24.71 | 0 | 0 | 0 | 1 | 1 | 1 | 1 | 0 | 1 | 0 | 0 | 0 | 1050 |  | 0 | 2 | 144908339 | 1 | 0 | 552 | 0 | 0 | 0 | 0 | 0 | 0 | 0 | 0 | 0 | 0 | 0 | 0 | 0 | 0 | 0 | 0 | 0 | 0 | 0 | 0 | 0 | 0 | 31.5 | 24.71 | 24.71 | 1 | 0
756 | 144671280 | 144908322 | 115093824 | 1 | 1 | 1 | 3 | 206-1337 | ФССЦ-2001, 206-1337, приказ Минстроя России №899/пр от 11.12.2015 г. | Гребенка несущая | 1301 | 102138004 | м | м | 1 | 0 | 340224330 | 100 | 20.47 | 0 | 0 | 0 | 20.47 | 0 | 0 | 0 | 1 | 1 | 1 | 1 | 0 | 1 | 0 | 0 | 0 | 100 |  | 0 | 2 | 144908340 | 1 | 0 | 553 | 0 | 0 | 0 | 0 | 0 | 0 | 0 | 0 | 0 | 0 | 0 | 0 | 0 | 0 | 0 | 0 | 0 | 0 | 0 | 0 | 0 | 0 | 3 | 20.47 | 20.47 | 1 | 0
756 | 144671280 | 144908322 | 115093825 | 1 | 1 | 1 | 3 | 206-1338 | ФССЦ-2001, 206-1338, приказ Минстроя России №899/пр от 11.12.2015 г. | Уголок декоративный (пристенный) | 1301 | 102138004 | м | м | 1 | 0 | 220067786 | 0 | 6.28 | 0 | 0 | 0 | 6.28 | 0 | 0 | 0 | 1 | 1 | 1 | 1 | 1 | 0 | 0 | 0 | 0 | 0 |  | 0 | 2 | 144908341 | 1 | 0 | 554 | 0 | 0 | 0 | 0 | 0 | 0 | 0 | 0 | 0 | 0 | 0 | 0 | 0 | 0 | 0 | 0 | 0 | 0 | 0 | 0 | 0 | 0 | 0 | 6.28 | 6.28 | 1 | 0
756 | 144671280 | 144908322 | 115093826 | 1 | 1 | 1 | 3 | 206-1339 | ФССЦ-2001, 206-1339, приказ Минстроя России №899/пр от 11.12.2015 г. | Подвес в комплекте | 1355 | 1010 | 100 шт. | 100 шт. | 100 | 0 | 170651311 | 0.7 | 366 | 0 | 0 | 0 | 366 | 0 | 0 | 0 | 1 | 1 | 1 | 1 | 0 | 1 | 0 | 0 | 0 | 0.7 |  | 0 | 2 | 144908342 | 1 | 0 | 555 | 0 | 0 | 0 | 0 | 0 | 0 | 0 | 0 | 0 | 0 | 0 | 0 | 0 | 0 | 0 | 0 | 0 | 0 | 0 | 0 | 0 | 0 | 0.021 | 366 | 366 | 1 | 0
788 | 144671280 | 144908410 | 47841735 | 1 | 1 | 1 | 1 | 1-1042 |  | Рабочий строитель среднего разряда 4,2 | 1369 | 1013 | чел.-ч | чел.-ч | 1 | 0 | -262818771 | 1.68 | 0 | 0 | 0 | 9.92 | 0 | 0 | 0 | 9.92 | 1 | 1 | 1 | 1 | 0 | 1 | 1 | 0 | 0 | 2.4 | )*0,7 | 1 | 2 | 144908421 | 1 | 0 | 556 | 0 | 0 | 0 | 0 | 0 | 0 | 0 | 0 | 0 | 0 | 0 | 0 | 0 | 0 | 0 | 0 | 0 | 0 | 0 | 0 | 0 | 0 | 2.352 | 9.92 | 9.92 | 1 | 0
788 | 144671280 | 144908410 | 115021185 | 1 | 1 | 1 | 2 | 040502 | ФСЭМ-2001, 040502, приказ Минстроя России №899/пр от 11.12.2015 г. | Установки для сварки ручной дуговой (постоянного тока) | 1368 | 1011 | маш.-ч | маш.-ч | 1 | 0 | 733323170 | 0.28 | 0 | 8.1 | 0 | 0 | 0 | 8.1 | 0 | 0 | 1 | 1 | 1 | 1 | 0 | 1 | 1 | 0 | 0 | 0.4 | )*0,7 | 0 | 2 | 144908422 | 1 | 0 | 557 | 0 | 0 | 0 | 0 | 0 | 0 | 0 | 0 | 0 | 0 | 0 | 0 | 0 | 0 | 0 | 0 | 0 | 0 | 0 | 0 | 0 | 0 | 0.392 | 8.1 | 8.1 | 1 | 0
788 | 144671280 | 144908410 | 115049782 | 1 | 1 | 1 | 2 | 330301 | ФСЭМ-2001, 330301, приказ Минстроя России №899/пр от 11.12.2015 г. | Машины шлифовальные электрические | 1368 | 1011 | маш.-ч | маш.-ч | 1 | 0 | -209033084 | 0.084 | 0 | 5.13 | 0 | 0 | 0 | 5.13 | 0 | 0 | 1 | 1 | 1 | 1 | 0 | 1 | 1 | 0 | 0 | 0.12 | )*0,7 | 0 | 2 | 144908423 | 1 | 0 | 558 | 0 | 0 | 0 | 0 | 0 | 0 | 0 | 0 | 0 | 0 | 0 | 0 | 0 | 0 | 0 | 0 | 0 | 0 | 0 | 0 | 0 | 0 | 0.1176 | 5.13 | 5.13 | 1 | 0
788 | 144671280 | 144908410 | 115059168 | 1 | 1 | 1 | 2 | 331451 | ФСЭМ-2001, 331451, приказ Минстроя России №899/пр от 11.12.2015 г. | Перфораторы электрические | 1368 | 1011 | маш.-ч | маш.-ч | 1 | 0 | -1960651831 | 0.133 | 0 | 2.08 | 0 | 0 | 0 | 2.08 | 0 | 0 | 1 | 1 | 1 | 1 | 0 | 1 | 1 | 0 | 0 | 0.19 | )*0,7 | 0 | 2 | 144908424 | 1 | 0 | 559 | 0 | 0 | 0 | 0 | 0 | 0 | 0 | 0 | 0 | 0 | 0 | 0 | 0 | 0 | 0 | 0 | 0 | 0 | 0 | 0 | 0 | 0 | 0.1862 | 2.08 | 2.08 | 1 | 0
788 | 144671280 | 144908410 | 115016508 | 1 | 1 | 1 | 2 | 400001 | ФСЭМ-2001, 400001, приказ Минстроя России №899/пр от 11.12.2015 г. | Автомобили бортовые, грузоподъемность до 5 т | 1368 | 1011 | маш.-ч | маш.-ч | 1 | 0 | -365761310 | 0.119 | 0 | 87.17 | 11.6 | 0 | 0 | 87.17 | 11.6 | 0 | 1 | 1 | 1 | 1 | 0 | 1 | 1 | 0 | 0 | 0.17 | )*0,7 | 0 | 2 | 144908425 | 1 | 0 | 560 | 0 | 0 | 0 | 0 | 0 | 0 | 0 | 0 | 0 | 0 | 0 | 0 | 0 | 0 | 0 | 0 | 0 | 0 | 0 | 0 | 0 | 0 | 0.1666 | 87.17 | 87.17 | 1 | 0
788 | 144671280 | 144908410 | 115043466 | 1 | 1 | 1 | 3 | 101-1513 | ФССЦ-2001, 101-1513, приказ Минстроя России №899/пр от 11.12.2015 г. | Электроды диаметром 4 мм Э42 | 1348 | 1009 | т | т | 1000 | 0 | 2127072028 | 0.0001 | 10315.01 | 0 | 0 | 0 | 10315.01 | 0 | 0 | 0 | 1 | 1 | 1 | 1 | 0 | 1 | 0 | 0 | 0 | 0.0001 |  | 0 | 2 | 144908426 | 1 | 0 | 561 | 0 | 0 | 0 | 0 | 0 | 0 | 0 | 0 | 0 | 0 | 0 | 0 | 0 | 0 | 0 | 0 | 0 | 0 | 0 | 0 | 0 | 0 | 0.00014 | 10315.01 | 10315.01 | 1 | 0
788 | 144671280 | 144908410 | 115059385 | 1 | 1 | 1 | 3 | 101-1921 | ФССЦ-2001, 101-1921, приказ Минстроя России №899/пр от 11.12.2015 г. | Пена монтажная для герметизации стыков в баллончике емкостью 0,85 л | 1354 | 1010 | шт. | шт. | 1 | 0 | 60910543 | 0.1 | 72.8 | 0 | 0 | 0 | 72.8 | 0 | 0 | 0 | 1 | 1 | 1 | 1 | 0 | 1 | 0 | 0 | 0 | 0.1 |  | 0 | 2 | 144908427 | 1 | 0 | 562 | 0 | 0 | 0 | 0 | 0 | 0 | 0 | 0 | 0 | 0 | 0 | 0 | 0 | 0 | 0 | 0 | 0 | 0 | 0 | 0 | 0 | 0 | 0.14 | 72.8 | 72.8 | 1 | 0
788 | 144671280 | 144908410 | 115075887 | 1 | 1 | 1 | 3 | 101-9411 | ФССЦ-2001, 101-9411, приказ Минстроя России №899/пр от 11.12.2015 г. | Скобяные изделия | 1035 | 1013 | компл. | компл. | 1 | 0 | -133094163 | 0 | 0 | 0 | 0 | 0 | 0 | 0 | 0 | 0 | 1 | 1 | 1 | 1 | 1 | 0 | 0 | 0 | 0 | 0 |  | 0 | 2 | 144908428 | 1 | 0 | 563 | 0 | 0 | 0 | 0 | 0 | 0 | 0 | 0 | 0 | 0 | 0 | 0 | 0 | 0 | 0 | 0 | 0 | 0 | 0 | 0 | 0 | 0 | 0 | 0 | 0 | 1 | 0
788 | 144671280 | 144908410 | 115075890 | 1 | 1 | 1 | 3 | 203-9066 | ФССЦ-2001, 203-9066, приказ Минстроя России №899/пр от 11.12.2015 г. | Блоки дверные металлические | 1327 | 1005 | м2 | м2 | 1 | 0 | -1029315026 | 1 | 0 | 0 | 0 | 0 | 0 | 0 | 0 | 0 | 1 | 1 | 1 | 1 | 0 | 0 | 0 | 0 | 0 | 1 |  | 0 | 2 | 144908429 | 1 | 0 | 564 | 0 | 0 | 0 | 0 | 0 | 0 | 0 | 0 | 0 | 0 | 0 | 0 | 0 | 0 | 0 | 0 | 0 | 0 | 0 | 0 | 0 | 0 | 1.4 | 0 | 0 | 1 | 0
788 | 144671280 | 144908410 | 115053836 | 1 | 1 | 1 | 3 | 204-0062 | ФССЦ-2001, 204-0062, приказ Минстроя России №899/пр от 11.12.2015 г. | Детали закладные и накладные изготовленные без применения сварки, гнутья, сверления (пробивки) отверстий поставляемые отдельно | 1348 | 1009 | т | т | 1000 | 0 | 710391514 | 0.003 | 5804 | 0 | 0 | 0 | 5804 | 0 | 0 | 0 | 1 | 1 | 1 | 1 | 0 | 1 | 0 | 0 | 0 | 0.003 |  | 0 | 2 | 144908430 | 1 | 0 | 565 | 0 | 0 | 0 | 0 | 0 | 0 | 0 | 0 | 0 | 0 | 0 | 0 | 0 | 0 | 0 | 0 | 0 | 0 | 0 | 0 | 0 | 0 | 0.0042 | 5804 | 5804 | 1 | 0
789 | 144671280 | 144908431 | 47841101 | 1 | 1 | 1 | 1 | 1-1033 |  | Рабочий строитель среднего разряда 3,3 | 1369 | 1013 | чел.-ч | чел.-ч | 1 | 0 | 657145562 | 231.15 | 0 | 0 | 0 | 8.86 | 0 | 0 | 0 | 8.86 | 1 | 1 | 1 | 1 | 0 | 1 | 1 | 0 | 0 | 201 | )*1,15 | 1 | 2 | 144908445 | 1 | 0 | 566 | 0 | 0 | 0 | 0 | 0 | 0 | 0 | 0 | 0 | 0 | 0 | 0 | 0 | 0 | 0 | 0 | 0 | 0 | 0 | 0 | 0 | 0 | 3.2361 | 8.86 | 8.86 | 1 | 0
789 | 144671280 | 144908431 | 121548 | 1 | 1 | 1 | 1 | 2 |  | Затраты труда машинистов | 608254 | 1013 | чел.час | чел.час | 1 | 0 | -185737400 | 1.3125 | 0 | 0 | 0 | 0 | 0 | 0 | 0 | 0 | 1 | 1 | 1 | 1 | 0 | 1 | 1 | 0 | 0 | 1.05 | )*1,25 | 2 | 2 | 144908446 | 1 | 0 | 567 | 0 | 0 | 0 | 0 | 0 | 0 | 0 | 0 | 0 | 0 | 0 | 0 | 0 | 0 | 0 | 0 | 0 | 0 | 0 | 0 | 0 | 0 | 0.018375 | 0 | 0 | 1 | 0
789 | 144671280 | 144908431 | 115066410 | 1 | 1 | 1 | 2 | 030954 | ФСЭМ-2001, 030954, приказ Минстроя России №899/пр от 11.12.2015 г. | Подъемники грузоподъемностью до 500 кг одномачтовые, высота подъема 45 м | 1368 | 1011 | маш.-ч | маш.-ч | 1 | 0 | 341432456 | 1.3125 | 0 | 31.26 | 13.5 | 0 | 0 | 31.26 | 13.5 | 0 | 1 | 1 | 1 | 1 | 0 | 1 | 1 | 0 | 0 | 1.05 | )*1,25 | 0 | 2 | 144908447 | 1 | 0 | 568 | 0 | 0 | 0 | 0 | 0 | 0 | 0 | 0 | 0 | 0 | 0 | 0 | 0 | 0 | 0 | 0 | 0 | 0 | 0 | 0 | 0 | 0 | 0.018375 | 31.26 | 31.26 | 1 | 0
789 | 144671280 | 144908431 | 115067656 | 1 | 1 | 1 | 2 | 134041 | ФСЭМ-2001, 134041, приказ Минстроя России №899/пр от 11.12.2015 г. | Шуруповерт | 1368 | 1011 | маш.-ч | маш.-ч | 1 | 0 | -293867439 | 26.1375 | 0 | 3 | 0 | 0 | 0 | 3 | 0 | 0 | 1 | 1 | 1 | 1 | 0 | 1 | 1 | 0 | 0 | 20.91 | )*1,25 | 0 | 2 | 144908448 | 1 | 0 | 569 | 0 | 0 | 0 | 0 | 0 | 0 | 0 | 0 | 0 | 0 | 0 | 0 | 0 | 0 | 0 | 0 | 0 | 0 | 0 | 0 | 0 | 0 | 0.36593 | 3 | 3 | 1 | 0
789 | 144671280 | 144908431 | 115059168 | 1 | 1 | 1 | 2 | 331451 | ФСЭМ-2001, 331451, приказ Минстроя России №899/пр от 11.12.2015 г. | Перфораторы электрические | 1368 | 1011 | маш.-ч | маш.-ч | 1 | 0 | -1960651831 | 40.2625 | 0 | 2.08 | 0 | 0 | 0 | 2.08 | 0 | 0 | 1 | 1 | 1 | 1 | 0 | 1 | 1 | 0 | 0 | 32.21 | )*1,25 | 0 | 2 | 144908449 | 1 | 0 | 570 | 0 | 0 | 0 | 0 | 0 | 0 | 0 | 0 | 0 | 0 | 0 | 0 | 0 | 0 | 0 | 0 | 0 | 0 | 0 | 0 | 0 | 0 | 0.56368 | 2.08 | 2.08 | 1 | 0
789 | 144671280 | 144908431 | 115016508 | 1 | 1 | 1 | 2 | 400001 | ФСЭМ-2001, 400001, приказ Минстроя России №899/пр от 11.12.2015 г. | Автомобили бортовые, грузоподъемность до 5 т | 1368 | 1011 | маш.-ч | маш.-ч | 1 | 0 | -365761310 | 4.4625 | 0 | 87.17 | 11.6 | 0 | 0 | 87.17 | 11.6 | 0 | 1 | 1 | 1 | 1 | 0 | 1 | 1 | 0 | 0 | 3.57 | )*1,25 | 0 | 2 | 144908450 | 1 | 0 | 571 | 0 | 0 | 0 | 0 | 0 | 0 | 0 | 0 | 0 | 0 | 0 | 0 | 0 | 0 | 0 | 0 | 0 | 0 | 0 | 0 | 0 | 0 | 0.062475 | 87.17 | 87.17 | 1 | 0
789 | 144671280 | 144908431 | 115060423 | 1 | 1 | 1 | 3 | 101-2052 | ФССЦ-2001, 101-2052, приказ Минстроя России №899/пр от 11.12.2015 г. | Лента бутиловая | 1301 | 102138004 | м | м | 1 | 0 | 836745399 | 402 | 6.38 | 0 | 0 | 0 | 6.38 | 0 | 0 | 0 | 1 | 1 | 1 | 1 | 0 | 1 | 0 | 0 | 0 | 402 |  | 0 | 2 | 144908451 | 1 | 0 | 572 | 0 | 0 | 0 | 0 | 0 | 0 | 0 | 0 | 0 | 0 | 0 | 0 | 0 | 0 | 0 | 0 | 0 | 0 | 0 | 0 | 0 | 0 | 5.628 | 6.38 | 6.38 | 1 | 0
789 | 144671280 | 144908431 | 115079823 | 1 | 1 | 1 | 3 | 101-2054 | ФССЦ-2001, 101-2054, приказ Минстроя России №899/пр от 11.12.2015 г. | Лента бутиловая диффузионная | 1301 | 102138004 | м | м | 1 | 0 | -1271196843 | 43 | 7.95 | 0 | 0 | 0 | 7.95 | 0 | 0 | 0 | 1 | 1 | 1 | 1 | 0 | 1 | 0 | 0 | 0 | 43 |  | 0 | 2 | 144908452 | 1 | 0 | 573 | 0 | 0 | 0 | 0 | 0 | 0 | 0 | 0 | 0 | 0 | 0 | 0 | 0 | 0 | 0 | 0 | 0 | 0 | 0 | 0 | 0 | 0 | 0.602 | 7.95 | 7.95 | 1 | 0
789 | 144671280 | 144908431 | 115079822 | 1 | 1 | 1 | 3 | 101-2388 | ФССЦ-2001, 101-2388, приказ Минстроя России №899/пр от 11.12.2015 г. | Герметик пенополиуретановый (пена монтажная) типа Makrofleks, Soudal в баллонах по 750 мл | 1354 | 1010 | шт. | шт. | 1 | 0 | 2005766626 | 123.5 | 67 | 0 | 0 | 0 | 67 | 0 | 0 | 0 | 1 | 1 | 1 | 1 | 0 | 1 | 0 | 0 | 0 | 123.5 |  | 0 | 2 | 144908453 | 1 | 0 | 574 | 0 | 0 | 0 | 0 | 0 | 0 | 0 | 0 | 0 | 0 | 0 | 0 | 0 | 0 | 0 | 0 | 0 | 0 | 0 | 0 | 0 | 0 | 1.729 | 67 | 67 | 1 | 0
789 | 144671280 | 144908431 | 115072793 | 1 | 1 | 1 | 3 | 101-2789 | ФССЦ-2001, 101-2789, приказ Минстроя России №899/пр от 11.12.2015 г. | Лента ПСУЛ | 1302 | 102138004 | 10 м | 10 м | 10 | 0 | -145303926 | 29.3 | 64.1 | 0 | 0 | 0 | 64.1 | 0 | 0 | 0 | 1 | 1 | 1 | 1 | 0 | 1 | 0 | 0 | 0 | 29.3 |  | 0 | 2 | 144908454 | 1 | 0 | 575 | 0 | 0 | 0 | 0 | 0 | 0 | 0 | 0 | 0 | 0 | 0 | 0 | 0 | 0 | 0 | 0 | 0 | 0 | 0 | 0 | 0 | 0 | 0.4102 | 64.1 | 64.1 | 1 | 0
789 | 144671280 | 144908431 | 115079824 | 1 | 1 | 1 | 3 | 101-4173 | ФССЦ-2001, 101-4173, приказ Минстроя России №899/пр от 11.12.2015 г. | Дюбели монтажные 10х130 (10х132, 10х150) мм | 1358 | 1010 | 10 шт. | 10 шт. | 10 | 0 | -1962120992 | 65.2 | 7.03 | 0 | 0 | 0 | 7.03 | 0 | 0 | 0 | 1 | 1 | 1 | 1 | 0 | 1 | 0 | 0 | 0 | 65.2 |  | 0 | 2 | 144908455 | 1 | 0 | 576 | 0 | 0 | 0 | 0 | 0 | 0 | 0 | 0 | 0 | 0 | 0 | 0 | 0 | 0 | 0 | 0 | 0 | 0 | 0 | 0 | 0 | 0 | 0.9128 | 7.03 | 7.03 | 1 | 0
789 | 144671280 | 144908431 | 115079825 | 1 | 1 | 1 | 3 | 102-0303 | ФССЦ-2001, 102-0303, приказ Минстроя России №899/пр от 11.12.2015 г. | Клинья пластиковые монтажные | 1355 | 1010 | 100 шт. | 100 шт. | 100 | 0 | -4816396 | 8 | 50 | 0 | 0 | 0 | 50 | 0 | 0 | 0 | 1 | 1 | 1 | 1 | 0 | 1 | 0 | 0 | 0 | 8 |  | 0 | 2 | 144908456 | 1 | 0 | 577 | 0 | 0 | 0 | 0 | 0 | 0 | 0 | 0 | 0 | 0 | 0 | 0 | 0 | 0 | 0 | 0 | 0 | 0 | 0 | 0 | 0 | 0 | 0.112 | 50 | 50 | 1 | 0
789 | 144671280 | 144908431 | 115521326 | 1 | 1 | 1 | 3 | 203-8084 | ФССЦ-2001, 203-8084, приказ Минстроя России №899/пр от 11.12.2015 г. | Блоки дверные наружные или тамбурные с заполнением стеклопакетами (ГОСТ 30970-2002) | 1327 | 1005 | м2 | м2 | 1 | 0 | 411609690 | 100 | 1529.15 | 0 | 0 | 0 | 1529.15 | 0 | 0 | 0 | 1 | 1 | 1 | 1 | 0 | 1 | 0 | 0 | 0 | 100 |  | 0 | 2 | 144908457 | 1 | 0 | 578 | 0 | 0 | 0 | 0 | 0 | 0 | 0 | 0 | 0 | 0 | 0 | 0 | 0 | 0 | 0 | 0 | 0 | 0 | 0 | 0 | 0 | 0 | 1.4 | 1529.15 | 1529.15 | 1 | 0
790 | 144671280 | 144908458 | 47841445 | 1 | 1 | 1 | 1 | 1-1034 |  | Рабочий строитель среднего разряда 3,4 | 1369 | 1013 | чел.-ч | чел.-ч | 1 | 0 | 1343512101 | 383.06 | 0 | 0 | 0 | 8.97 | 0 | 0 | 0 | 8.97 | 1 | 1 | 1 | 1 | 0 | 1 | 0 | 0 | 0 | 383.06 |  | 1 | 2 | 144908465 | 1 | 0 | 579 | 0 | 0 | 0 | 0 | 0 | 0 | 0 | 0 | 0 | 0 | 0 | 0 | 0 | 0 | 0 | 0 | 0 | 0 | 0 | 0 | 0 | 0 | 3.0645 | 8.97 | 8.97 | 1 | 0
790 | 144671280 | 144908458 | 121548 | 1 | 1 | 1 | 1 | 2 |  | Затраты труда машинистов | 608254 | 1013 | чел.час | чел.час | 1 | 0 | -185737400 | 1.16 | 0 | 0 | 0 | 0 | 0 | 0 | 0 | 0 | 1 | 1 | 1 | 1 | 0 | 1 | 0 | 0 | 0 | 1.16 |  | 2 | 2 | 144908466 | 1 | 0 | 580 | 0 | 0 | 0 | 0 | 0 | 0 | 0 | 0 | 0 | 0 | 0 | 0 | 0 | 0 | 0 | 0 | 0 | 0 | 0 | 0 | 0 | 0 | 0.00928 | 0 | 0 | 1 | 0
790 | 144671280 | 144908458 | 115066410 | 1 | 1 | 1 | 2 | 030954 | ФСЭМ-2001, 030954, приказ Минстроя России №899/пр от 11.12.2015 г. | Подъемники грузоподъемностью до 500 кг одномачтовые, высота подъема 45 м | 1368 | 1011 | маш.-ч | маш.-ч | 1 | 0 | 341432456 | 1.16 | 0 | 31.26 | 13.5 | 0 | 0 | 31.26 | 13.5 | 0 | 1 | 1 | 1 | 1 | 0 | 1 | 0 | 0 | 0 | 1.16 |  | 0 | 2 | 144908467 | 1 | 0 | 581 | 0 | 0 | 0 | 0 | 0 | 0 | 0 | 0 | 0 | 0 | 0 | 0 | 0 | 0 | 0 | 0 | 0 | 0 | 0 | 0 | 0 | 0 | 0.00928 | 31.26 | 31.26 | 1 | 0
790 | 144671280 | 144908458 | 115062661 | 1 | 1 | 1 | 3 | 402-0083 | ФССЦ-2001, 402-0083, приказ Минстроя России №899/пр от 11.12.2015 г. | Раствор готовый отделочный тяжелый, цементно-известковый 1:1:6 | 1339 | 1007 | м3 | м3 | 1 | 0 | -1164549231 | 4.4 | 517.91 | 0 | 0 | 0 | 517.91 | 0 | 0 | 0 | 1 | 1 | 1 | 1 | 0 | 1 | 0 | 0 | 0 | 4.4 |  | 0 | 2 | 144908468 | 1 | 0 | 582 | 0 | 0 | 0 | 0 | 0 | 0 | 0 | 0 | 0 | 0 | 0 | 0 | 0 | 0 | 0 | 0 | 0 | 0 | 0 | 0 | 0 | 0 | 0.0352 | 517.91 | 517.91 | 1 | 0
790 | 144671280 | 144908458 | 115017389 | 1 | 1 | 1 | 3 | 411-0001 | ФССЦ-2001, 411-0001, приказ Минстроя России №899/пр от 11.12.2015 г. | Вода | 1339 | 1007 | м3 | м3 | 1 | 0 | 11619063 | 0.35 | 2.44 | 0 | 0 | 0 | 2.44 | 0 | 0 | 0 | 1 | 1 | 1 | 1 | 0 | 1 | 0 | 0 | 0 | 0.35 |  | 0 | 2 | 144908469 | 1 | 0 | 583 | 0 | 0 | 0 | 0 | 0 | 0 | 0 | 0 | 0 | 0 | 0 | 0 | 0 | 0 | 0 | 0 | 0 | 0 | 0 | 0 | 0 | 0 | 0.0028 | 2.44 | 2.44 | 1 | 0
790 | 144671280 | 144908458 | 115259895 | 1 | 1 | 1 | 3 | 509-9900 | ФССЦ-2001, 509-9900, приказ Минстроя России №899/пр от 11.12.2015 г. | Строительный мусор | 1348 | 1009 | т | т | 1000 | 0 | 68711460 | 8.1 | 0 | 0 | 0 | 0 | 0 | 0 | 0 | 0 | 1 | 1 | 1 | 1 | 0 | 0 | 0 | 0 | 0 | 8.1 |  | 0 | 2 | 144908470 | 1 | 0 | 584 | 0 | 0 | 0 | 0 | 0 | 0 | 0 | 0 | 0 | 0 | 0 | 0 | 0 | 0 | 0 | 0 | 0 | 0 | 0 | 0 | 0 | 0 | 0.0648 | 0 | 0 | 1 | 0
822 | 144671280 | 144908724 | 47840527 | 1 | 1 | 1 | 1 | 1-1020 |  | Рабочий строитель среднего разряда 2 | 1369 | 1013 | чел.-ч | чел.-ч | 1 | 0 | 1607597553 | 2.54 | 0 | 0 | 0 | 7.8 | 0 | 0 | 0 | 7.8 | 1 | 1 | 1 | 1 | 0 | 1 | 0 | 0 | 0 | 2.54 |  | 1 | 2 | 144908727 | 1 | 0 | 585 | 0 | 0 | 0 | 0 | 0 | 0 | 0 | 0 | 0 | 0 | 0 | 0 | 0 | 0 | 0 | 0 | 0 | 0 | 0 | 0 | 0 | 0 | 0.381 | 7.8 | 7.8 | 1 | 0
822 | 144671280 | 144908724 | 115259895 | 1 | 1 | 1 | 3 | 509-9900 | ФССЦ-2001, 509-9900, приказ Минстроя России №899/пр от 11.12.2015 г. | Строительный мусор | 1348 | 1009 | т | т | 1000 | 0 | 68711460 | 0.004 | 0 | 0 | 0 | 0 | 0 | 0 | 0 | 0 | 1 | 1 | 1 | 1 | 0 | 0 | 0 | 0 | 0 | 0.004 |  | 0 | 2 | 144908728 | 1 | 0 | 586 | 0 | 0 | 0 | 0 | 0 | 0 | 0 | 0 | 0 | 0 | 0 | 0 | 0 | 0 | 0 | 0 | 0 | 0 | 0 | 0 | 0 | 0 | 0.0006 | 0 | 0 | 1 | 0
823 | 144671280 | 144908729 | 47855723 | 1 | 1 | 1 | 1 | 1-2038 |  | Рабочий монтажник среднего разряда 3,8 | 1369 | 1013 | чел.-ч | чел.-ч | 1 | 0 | 625109291 | 5.39 | 0 | 0 | 0 | 9.4 | 0 | 0 | 0 | 9.4 | 1 | 1 | 1 | 1 | 0 | 1 | 0 | 0 | 0 | 5.39 |  | 1 | 2 | 144908740 | 1 | 0 | 587 | 0 | 0 | 0 | 0 | 0 | 0 | 0 | 0 | 0 | 0 | 0 | 0 | 0 | 0 | 0 | 0 | 0 | 0 | 0 | 0 | 0 | 0 | 0.539 | 9.4 | 9.4 | 1 | 0
823 | 144671280 | 144908729 | 121548 | 1 | 1 | 1 | 1 | 2 |  | Затраты труда машинистов | 608254 | 1013 | чел.час | чел.час | 1 | 0 | -185737400 | 0.02 | 0 | 0 | 0 | 0 | 0 | 0 | 0 | 0 | 1 | 1 | 1 | 1 | 0 | 1 | 0 | 0 | 0 | 0.02 |  | 2 | 2 | 144908741 | 1 | 0 | 588 | 0 | 0 | 0 | 0 | 0 | 0 | 0 | 0 | 0 | 0 | 0 | 0 | 0 | 0 | 0 | 0 | 0 | 0 | 0 | 0 | 0 | 0 | 0.002 | 0 | 0 | 1 | 0
823 | 144671280 | 144908729 | 115070876 | 1 | 1 | 1 | 2 | 021102 | ФСЭМ-2001, 021102, приказ Минстроя России №899/пр от 11.12.2015 г. | Краны на автомобильном ходу при работе на монтаже технологического оборудования 10 т | 1368 | 1011 | маш.-ч | маш.-ч | 1 | 0 | -1522137766 | 0.02 | 0 | 134.65 | 13.5 | 0 | 0 | 134.65 | 13.5 | 0 | 1 | 1 | 1 | 1 | 0 | 1 | 0 | 0 | 0 | 0.02 |  | 0 | 2 | 144908742 | 1 | 0 | 589 | 0 | 0 | 0 | 0 | 0 | 0 | 0 | 0 | 0 | 0 | 0 | 0 | 0 | 0 | 0 | 0 | 0 | 0 | 0 | 0 | 0 | 0 | 0.002 | 134.65 | 134.65 | 1 | 0
823 | 144671280 | 144908729 | 115016508 | 1 | 1 | 1 | 2 | 400001 | ФСЭМ-2001, 400001, приказ Минстроя России №899/пр от 11.12.2015 г. | Автомобили бортовые, грузоподъемность до 5 т | 1368 | 1011 | маш.-ч | маш.-ч | 1 | 0 | -365761310 | 0.02 | 0 | 87.17 | 11.6 | 0 | 0 | 87.17 | 11.6 | 0 | 1 | 1 | 1 | 1 | 0 | 1 | 0 | 0 | 0 | 0.02 |  | 0 | 2 | 144908743 | 1 | 0 | 590 | 0 | 0 | 0 | 0 | 0 | 0 | 0 | 0 | 0 | 0 | 0 | 0 | 0 | 0 | 0 | 0 | 0 | 0 | 0 | 0 | 0 | 0 | 0.002 | 87.17 | 87.17 | 1 | 0
823 | 144671280 | 144908729 | 115085223 | 1 | 1 | 1 | 3 | 101-1764 | ФССЦ-2001, 101-1764, приказ Минстроя России №899/пр от 11.12.2015 г. | Тальк молотый, сорт I | 1348 | 1009 | т | т | 1000 | 0 | 902378642 | 0.0006 | 1820 | 0 | 0 | 0 | 1820 | 0 | 0 | 0 | 1 | 1 | 1 | 1 | 0 | 1 | 0 | 0 | 0 | 0.0006 |  | 0 | 2 | 144908744 | 1 | 0 | 591 | 0 | 0 | 0 | 0 | 0 | 0 | 0 | 0 | 0 | 0 | 0 | 0 | 0 | 0 | 0 | 0 | 0 | 0 | 0 | 0 | 0 | 0 | 6e-05 | 1820 | 1820 | 1 | 0
823 | 144671280 | 144908729 | 115306301 | 1 | 1 | 1 | 3 | 101-2143 | ФССЦ-2001, 101-2143, приказ Минстроя России №899/пр от 11.12.2015 г. | Краска | 1346 | 1009 | кг | кг | 1 | 0 | 326289475 | 0.02 | 28.6 | 0 | 0 | 0 | 28.6 | 0 | 0 | 0 | 1 | 1 | 1 | 1 | 0 | 1 | 0 | 0 | 0 | 0.02 |  | 0 | 2 | 144908745 | 1 | 0 | 592 | 0 | 0 | 0 | 0 | 0 | 0 | 0 | 0 | 0 | 0 | 0 | 0 | 0 | 0 | 0 | 0 | 0 | 0 | 0 | 0 | 0 | 0 | 0.002 | 28.6 | 28.6 | 1 | 0
823 | 144671280 | 144908729 | 115307377 | 1 | 1 | 1 | 3 | 101-2499 | ФССЦ-2001, 101-2499, приказ Минстроя России №899/пр от 11.12.2015 г. | Лента изоляционная прорезиненная односторонняя ширина 20 мм, толщина 0,25-0,35 мм | 1346 | 1009 | кг | кг | 1 | 0 | 295609945 | 0.16 | 30.4 | 0 | 0 | 0 | 30.4 | 0 | 0 | 0 | 1 | 1 | 1 | 1 | 0 | 1 | 0 | 0 | 0 | 0.16 |  | 0 | 2 | 144908746 | 1 | 0 | 593 | 0 | 0 | 0 | 0 | 0 | 0 | 0 | 0 | 0 | 0 | 0 | 0 | 0 | 0 | 0 | 0 | 0 | 0 | 0 | 0 | 0 | 0 | 0.016 | 30.4 | 30.4 | 1 | 0
823 | 144671280 | 144908729 | 115316923 | 1 | 1 | 1 | 3 | 509-0778 | ФССЦ-2001, 509-0778, приказ Минстроя России №899/пр от 11.12.2015 г. | Втулки В22 | 1356 | 1010 | 1000 шт. | 1000 шт. | 1000 | 0 | -2050751217 | 0.0122 | 119 | 0 | 0 | 0 | 119 | 0 | 0 | 0 | 1 | 1 | 1 | 1 | 0 | 1 | 0 | 0 | 0 | 0.0122 |  | 0 | 2 | 144908747 | 1 | 0 | 594 | 0 | 0 | 0 | 0 | 0 | 0 | 0 | 0 | 0 | 0 | 0 | 0 | 0 | 0 | 0 | 0 | 0 | 0 | 0 | 0 | 0 | 0 | 0.00122 | 119 | 119 | 1 | 0
823 | 144671280 | 144908729 | 115315849 | 1 | 1 | 1 | 3 | 509-1652 | ФССЦ-2001, 509-1652, приказ Минстроя России №899/пр от 11.12.2015 г. | Гильза кабельная медная ГМ 6 | 1355 | 1010 | 100 шт. | 100 шт. | 100 | 0 | -2083208844 | 0.05 | 110 | 0 | 0 | 0 | 110 | 0 | 0 | 0 | 1 | 1 | 1 | 1 | 0 | 1 | 0 | 0 | 0 | 0.05 |  | 0 | 2 | 144908748 | 1 | 0 | 595 | 0 | 0 | 0 | 0 | 0 | 0 | 0 | 0 | 0 | 0 | 0 | 0 | 0 | 0 | 0 | 0 | 0 | 0 | 0 | 0 | 0 | 0 | 0.005 | 110 | 110 | 1 | 0
823 | 144671280 | 144908729 | 115274035 | 1 | 1 | 1 | 3 | 999-9950 | ФССЦ-2001, 999-9950, приказ Минстроя России №899/пр от 11.12.2015 г. | Вспомогательные ненормируемые материалы (2% от ОЗП) | 1374 | 1013 | РУБ | РУБ | 1 | 0 | 1223377994 | 1.01 | 1 | 0 | 0 | 0 | 1 | 0 | 0 | 0 | 1 | 1 | 1 | 1 | 0 | 1 | 0 | 0 | 0 | 1.01 |  | 0 | 2 | 144908749 | 1 | 0 | 596 | 0 | 0 | 0 | 0 | 0 | 0 | 0 | 0 | 0 | 0 | 0 | 0 | 0 | 0 | 0 | 0 | 0 | 0 | 0 | 0 | 0 | 0 | 0.101 | 1 | 1 | 1 | 0
825 | 144671280 | 144908751 | 47855723 | 1 | 1 | 1 | 1 | 1-2038 |  | Рабочий монтажник среднего разряда 3,8 | 1369 | 1013 | чел.-ч | чел.-ч | 1 | 0 | 625109291 | 2.82 | 0 | 0 | 0 | 9.4 | 0 | 0 | 0 | 9.4 | 1 | 1 | 1 | 1 | 0 | 1 | 0 | 0 | 0 | 2.82 |  | 1 | 2 | 144908760 | 1 | 0 | 597 | 0 | 0 | 0 | 0 | 0 | 0 | 0 | 0 | 0 | 0 | 0 | 0 | 0 | 0 | 0 | 0 | 0 | 0 | 0 | 0 | 0 | 0 | 0.141 | 9.4 | 9.4 | 1 | 0
825 | 144671280 | 144908751 | 121548 | 1 | 1 | 1 | 1 | 2 |  | Затраты труда машинистов | 608254 | 1013 | чел.час | чел.час | 1 | 0 | -185737400 | 0.01 | 0 | 0 | 0 | 0 | 0 | 0 | 0 | 0 | 1 | 1 | 1 | 1 | 0 | 1 | 0 | 0 | 0 | 0.01 |  | 2 | 2 | 144908761 | 1 | 0 | 598 | 0 | 0 | 0 | 0 | 0 | 0 | 0 | 0 | 0 | 0 | 0 | 0 | 0 | 0 | 0 | 0 | 0 | 0 | 0 | 0 | 0 | 0 | 0.0005 | 0 | 0 | 1 | 0
825 | 144671280 | 144908751 | 115070876 | 1 | 1 | 1 | 2 | 021102 | ФСЭМ-2001, 021102, приказ Минстроя России №899/пр от 11.12.2015 г. | Краны на автомобильном ходу при работе на монтаже технологического оборудования 10 т | 1368 | 1011 | маш.-ч | маш.-ч | 1 | 0 | -1522137766 | 0.01 | 0 | 134.65 | 13.5 | 0 | 0 | 134.65 | 13.5 | 0 | 1 | 1 | 1 | 1 | 0 | 1 | 0 | 0 | 0 | 0.01 |  | 0 | 2 | 144908762 | 1 | 0 | 599 | 0 | 0 | 0 | 0 | 0 | 0 | 0 | 0 | 0 | 0 | 0 | 0 | 0 | 0 | 0 | 0 | 0 | 0 | 0 | 0 | 0 | 0 | 0.0005 | 134.65 | 134.65 | 1 | 0
825 | 144671280 | 144908751 | 115016508 | 1 | 1 | 1 | 2 | 400001 | ФСЭМ-2001, 400001, приказ Минстроя России №899/пр от 11.12.2015 г. | Автомобили бортовые, грузоподъемность до 5 т | 1368 | 1011 | маш.-ч | маш.-ч | 1 | 0 | -365761310 | 0.01 | 0 | 87.17 | 11.6 | 0 | 0 | 87.17 | 11.6 | 0 | 1 | 1 | 1 | 1 | 0 | 1 | 0 | 0 | 0 | 0.01 |  | 0 | 2 | 144908763 | 1 | 0 | 600 | 0 | 0 | 0 | 0 | 0 | 0 | 0 | 0 | 0 | 0 | 0 | 0 | 0 | 0 | 0 | 0 | 0 | 0 | 0 | 0 | 0 | 0 | 0.0005 | 87.17 | 87.17 | 1 | 0
825 | 144671280 | 144908751 | 115306301 | 1 | 1 | 1 | 3 | 101-2143 | ФССЦ-2001, 101-2143, приказ Минстроя России №899/пр от 11.12.2015 г. | Краска | 1346 | 1009 | кг | кг | 1 | 0 | 326289475 | 0.05 | 28.6 | 0 | 0 | 0 | 28.6 | 0 | 0 | 0 | 1 | 1 | 1 | 1 | 0 | 1 | 0 | 0 | 0 | 0.05 |  | 0 | 2 | 144908764 | 1 | 0 | 601 | 0 | 0 | 0 | 0 | 0 | 0 | 0 | 0 | 0 | 0 | 0 | 0 | 0 | 0 | 0 | 0 | 0 | 0 | 0 | 0 | 0 | 0 | 0.0025 | 28.6 | 28.6 | 1 | 0
825 | 144671280 | 144908751 | 115311572 | 1 | 1 | 1 | 3 | 101-2478 | ФССЦ-2001, 101-2478, приказ Минстроя России №899/пр от 11.12.2015 г. | Лента К226 | 1308 | 102138004 | 100 м | 100 м | 100 | 0 | -1167749405 | 0.05 | 120 | 0 | 0 | 0 | 120 | 0 | 0 | 0 | 1 | 1 | 1 | 1 | 0 | 1 | 0 | 0 | 0 | 0.05 |  | 0 | 2 | 144908765 | 1 | 0 | 602 | 0 | 0 | 0 | 0 | 0 | 0 | 0 | 0 | 0 | 0 | 0 | 0 | 0 | 0 | 0 | 0 | 0 | 0 | 0 | 0 | 0 | 0 | 0.0025 | 120 | 120 | 1 | 0
825 | 144671280 | 144908751 | 115307377 | 1 | 1 | 1 | 3 | 101-2499 | ФССЦ-2001, 101-2499, приказ Минстроя России №899/пр от 11.12.2015 г. | Лента изоляционная прорезиненная односторонняя ширина 20 мм, толщина 0,25-0,35 мм | 1346 | 1009 | кг | кг | 1 | 0 | 295609945 | 0.16 | 30.4 | 0 | 0 | 0 | 30.4 | 0 | 0 | 0 | 1 | 1 | 1 | 1 | 0 | 1 | 0 | 0 | 0 | 0.16 |  | 0 | 2 | 144908766 | 1 | 0 | 603 | 0 | 0 | 0 | 0 | 0 | 0 | 0 | 0 | 0 | 0 | 0 | 0 | 0 | 0 | 0 | 0 | 0 | 0 | 0 | 0 | 0 | 0 | 0.008 | 30.4 | 30.4 | 1 | 0
825 | 144671280 | 144908751 | 115274035 | 1 | 1 | 1 | 3 | 999-9950 | ФССЦ-2001, 999-9950, приказ Минстроя России №899/пр от 11.12.2015 г. | Вспомогательные ненормируемые материалы (2% от ОЗП) | 1374 | 1013 | РУБ | РУБ | 1 | 0 | 1223377994 | 0.53 | 1 | 0 | 0 | 0 | 1 | 0 | 0 | 0 | 1 | 1 | 1 | 1 | 0 | 1 | 0 | 0 | 0 | 0.53 |  | 0 | 2 | 144908767 | 1 | 0 | 604 | 0 | 0 | 0 | 0 | 0 | 0 | 0 | 0 | 0 | 0 | 0 | 0 | 0 | 0 | 0 | 0 | 0 | 0 | 0 | 0 | 0 | 0 | 0.0265 | 1 | 1 | 1 | 0
827 | 144671280 | 144908769 | 47841090 | 1 | 1 | 1 | 1 | 1-1035 |  | Рабочий строитель среднего разряда 3,5 | 1369 | 1013 | чел.-ч | чел.-ч | 1 | 0 | -887838387 | 24.1 | 0 | 0 | 0 | 9.07 | 0 | 0 | 0 | 9.07 | 1 | 1 | 1 | 1 | 0 | 1 | 0 | 0 | 0 | 24.1 |  | 1 | 2 | 144908772 | 1 | 0 | 605 | 0 | 0 | 0 | 0 | 0 | 0 | 0 | 0 | 0 | 0 | 0 | 0 | 0 | 0 | 0 | 0 | 0 | 0 | 0 | 0 | 0 | 0 | 0.241 | 9.07 | 9.07 | 1 | 0
827 | 144671280 | 144908769 | 115556916 | 1 | 1 | 1 | 3 | 503-4053 | ФССЦ-2001, 503-4053, приказ Минстроя России №899/пр от 11.12.2015 г. | Розетка штепсельная малогабаритная для скрытой проводки, тип РШ-П-20-С-01-10/220У4 | 1355 | 1010 | 100 шт. | 100 шт. | 100 | 0 | 1499228704 | 1 | 560 | 0 | 0 | 0 | 560 | 0 | 0 | 0 | 1 | 1 | 1 | 1 | 0 | 1 | 0 | 0 | 0 | 1 |  | 0 | 2 | 144908773 | 1 | 0 | 606 | 0 | 0 | 0 | 0 | 0 | 0 | 0 | 0 | 0 | 0 | 0 | 0 | 0 | 0 | 0 | 0 | 0 | 0 | 0 | 0 | 0 | 0 | 0.01 | 560 | 560 | 1 | 0
828 | 144671280 | 145226704 | 47841090 | 1 | 1 | 1 | 1 | 1-1035 |  | Рабочий строитель среднего разряда 3,5 | 1369 | 1013 | чел.-ч | чел.-ч | 1 | 0 | -887838387 | 24.1 | 0 | 0 | 0 | 9.07 | 0 | 0 | 0 | 9.07 | 1 | 1 | 1 | 1 | 0 | 1 | 0 | 0 | 0 | 24.1 |  | 1 | 2 | 145226707 | 1 | 0 | 607 | 0 | 0 | 0 | 0 | 0 | 0 | 0 | 0 | 0 | 0 | 0 | 0 | 0 | 0 | 0 | 0 | 0 | 0 | 0 | 0 | 0 | 0 | 0.241 | 9.07 | 9.07 | 1 | 0
828 | 144671280 | 145226704 | 115570348 | 1 | 1 | 1 | 3 | 509-1201 | ФССЦ-2001, 509-1201, приказ Минстроя России №899/пр от 11.12.2015 г. | Выключатель одноклавишный для скрытой проводки | 1358 | 1010 | 10 шт. | 10 шт. | 10 | 0 | -1259931913 | 10 | 62.2 | 0 | 0 | 0 | 62.2 | 0 | 0 | 0 | 1 | 1 | 1 | 1 | 0 | 1 | 0 | 0 | 0 | 10 |  | 0 | 2 | 145226708 | 1 | 0 | 608 | 0 | 0 | 0 | 0 | 0 | 0 | 0 | 0 | 0 | 0 | 0 | 0 | 0 | 0 | 0 | 0 | 0 | 0 | 0 | 0 | 0 | 0 | 0.1 | 62.2 | 62.2 | 1 | 0
829 | 144671280 | 144908819 | 47840717 | 1 | 1 | 1 | 1 | 1-1040 |  | Рабочий строитель среднего разряда 4 | 1369 | 1013 | чел.-ч | чел.-ч | 1 | 0 | -1673341983 | 89.1 | 0 | 0 | 0 | 9.62 | 0 | 0 | 0 | 9.62 | 1 | 1 | 1 | 1 | 0 | 1 | 0 | 0 | 0 | 89.1 |  | 1 | 2 | 144908824 | 1 | 0 | 609 | 0 | 0 | 0 | 0 | 0 | 0 | 0 | 0 | 0 | 0 | 0 | 0 | 0 | 0 | 0 | 0 | 0 | 0 | 0 | 0 | 0 | 0 | 1.782 | 9.62 | 9.62 | 1 | 0
829 | 144671280 | 144908819 | 121548 | 1 | 1 | 1 | 1 | 2 |  | Затраты труда машинистов | 608254 | 1013 | чел.час | чел.час | 1 | 0 | -185737400 | 0.03 | 0 | 0 | 0 | 0 | 0 | 0 | 0 | 0 | 1 | 1 | 1 | 1 | 0 | 1 | 0 | 0 | 0 | 0.03 |  | 2 | 2 | 144908825 | 1 | 0 | 610 | 0 | 0 | 0 | 0 | 0 | 0 | 0 | 0 | 0 | 0 | 0 | 0 | 0 | 0 | 0 | 0 | 0 | 0 | 0 | 0 | 0 | 0 | 0.0006 | 0 | 0 | 1 | 0
829 | 144671280 | 144908819 | 115066410 | 1 | 1 | 1 | 2 | 030954 | ФСЭМ-2001, 030954, приказ Минстроя России №899/пр от 11.12.2015 г. | Подъемники грузоподъемностью до 500 кг одномачтовые, высота подъема 45 м | 1368 | 1011 | маш.-ч | маш.-ч | 1 | 0 | 341432456 | 0.03 | 0 | 31.26 | 13.5 | 0 | 0 | 31.26 | 13.5 | 0 | 1 | 1 | 1 | 1 | 0 | 1 | 0 | 0 | 0 | 0.03 |  | 0 | 2 | 144908826 | 1 | 0 | 611 | 0 | 0 | 0 | 0 | 0 | 0 | 0 | 0 | 0 | 0 | 0 | 0 | 0 | 0 | 0 | 0 | 0 | 0 | 0 | 0 | 0 | 0 | 0.0006 | 31.26 | 31.26 | 1 | 0
829 | 144671280 | 144908819 | 115571741 | 1 | 1 | 1 | 3 | 509-0767 | ФССЦ-2001, 509-0767, приказ Минстроя России №899/пр от 11.12.2015 г. | Светильники с лампами накаливания для производственных помещений с тяжелыми условиями среды, подвесной с защитной сеткой и стеклом, тип НСП09-200/Р50-03-02 | 1354 | 1010 | шт. | шт. | 1 | 1 | 496324156 | -100 | 414.87 | 0 | 0 | 0 | 59.78 | 0 | 0 | 0 | 6.94 | 1 | 1 | 1 | 0 | 1 | 0 | 0 | 0 | -100 |  | 0 | 2 | 144908827 | 1 | 6144 | 612 | 0 | 0 | 0 | 0 | 0 | 0 | 0 | 0 | 0 | 0 | 0 | 0 | 0 | 0 | 0 | 0 | 0 | 0 | 0 | 0 | 0 | 0 | -2 | 414.87 | 59.78 | 6.94 | 0
832 | 144671280 | 145232511 | 47840717 | 1 | 1 | 1 | 1 | 1-1040 |  | Рабочий строитель среднего разряда 4 | 1369 | 1013 | чел.-ч | чел.-ч | 1 | 0 | -1673341983 | 2.8 | 0 | 0 | 0 | 9.62 | 0 | 0 | 0 | 9.62 | 1 | 1 | 1 | 1 | 0 | 1 | 0 | 0 | 0 | 2.8 |  | 1 | 2 | 145232512 | 1 | 0 | 613 | 0 | 0 | 0 | 0 | 0 | 0 | 0 | 0 | 0 | 0 | 0 | 0 | 0 | 0 | 0 | 0 | 0 | 0 | 0 | 0 | 0 | 0 | 0.28 | 9.62 | 9.62 | 1 | 0
832 | 144671280 | 145232511 | 115035984 | 1 | 1 | 1 | 2 | 330206 | ФСЭМ-2001, 330206, приказ Минстроя России №899/пр от 11.12.2015 г. | Дрели электрические | 1368 | 1011 | маш.-ч | маш.-ч | 1 | 0 | -766305843 | 0.1 | 0 | 1.95 | 0 | 0 | 0 | 1.95 | 0 | 0 | 1 | 1 | 1 | 1 | 0 | 1 | 0 | 0 | 0 | 0.1 |  | 0 | 2 | 145232513 | 1 | 0 | 614 | 0 | 0 | 0 | 0 | 0 | 0 | 0 | 0 | 0 | 0 | 0 | 0 | 0 | 0 | 0 | 0 | 0 | 0 | 0 | 0 | 0 | 0 | 0.01 | 1.95 | 1.95 | 1 | 0
832 | 144671280 | 145232511 | 115018611 | 1 | 1 | 1 | 3 | 101-0782 | ФССЦ-2001, 101-0782, приказ Минстроя России №899/пр от 11.12.2015 г. | Поковки из квадратных заготовок, масса 1,8 кг | 1348 | 1009 | т | т | 1000 | 0 | 1305602992 | 0.0001 | 5989 | 0 | 0 | 0 | 5989 | 0 | 0 | 0 | 1 | 1 | 1 | 1 | 0 | 1 | 0 | 0 | 0 | 0.0001 |  | 0 | 2 | 145232514 | 1 | 0 | 615 | 0 | 0 | 0 | 0 | 0 | 0 | 0 | 0 | 0 | 0 | 0 | 0 | 0 | 0 | 0 | 0 | 0 | 0 | 0 | 0 | 0 | 0 | 1e-05 | 5989 | 5989 | 1 | 0
832 | 144671280 | 145232511 | 115530518 | 1 | 1 | 1 | 3 | 101-2182 | ФССЦ-2001, 101-2182, приказ Минстроя России №899/пр от 11.12.2015 г. | Шурупы с полукруглой головкой 5х50 мм | 1348 | 1009 | т | т | 1000 | 0 | 521778162 | 0.00014 | 12430 | 0 | 0 | 0 | 12430 | 0 | 0 | 0 | 1 | 1 | 1 | 1 | 0 | 1 | 0 | 0 | 0 | 0.00014 |  | 0 | 2 | 145232515 | 1 | 0 | 616 | 0 | 0 | 0 | 0 | 0 | 0 | 0 | 0 | 0 | 0 | 0 | 0 | 0 | 0 | 0 | 0 | 0 | 0 | 0 | 0 | 0 | 0 | 1.4e-05 | 12430 | 12430 | 1 | 0
832 | 144671280 | 145232511 | 115087004 | 1 | 1 | 1 | 3 | 101-2202 | ФССЦ-2001, 101-2202, приказ Минстроя России №899/пр от 11.12.2015 г. | Дюбели распорные полиэтиленовые 6х40 мм | 1356 | 1010 | 1000 шт. | 1000 шт. | 1000 | 0 | -1718546120 | 0.02 | 180 | 0 | 0 | 0 | 180 | 0 | 0 | 0 | 1 | 1 | 1 | 1 | 0 | 1 | 0 | 0 | 0 | 0.02 |  | 0 | 2 | 145232516 | 1 | 0 | 617 | 0 | 0 | 0 | 0 | 0 | 0 | 0 | 0 | 0 | 0 | 0 | 0 | 0 | 0 | 0 | 0 | 0 | 0 | 0 | 0 | 0 | 0 | 0.002 | 180 | 180 | 1 | 0
832 | 144671280 | 145232511 | 115550455 | 1 | 1 | 1 | 3 | 301-1528 | ФССЦ-2001, 301-1528, приказ Минстроя России №899/пр от 11.12.2015 г. | Гарнитура туалетная: вешалки трехрожковые стальные с гальванопокрытием 285х80х25 мм | 1354 | 1010 | шт. | шт. | 1 | 0 | -476841470 | 10 | 118.9 | 0 | 0 | 0 | 118.9 | 0 | 0 | 0 | 1 | 1 | 1 | 1 | 0 | 1 | 0 | 0 | 0 | 10 |  | 0 | 2 | 145232517 | 1 | 0 | 618 | 0 | 0 | 0 | 0 | 0 | 0 | 0 | 0 | 0 | 0 | 0 | 0 | 0 | 0 | 0 | 0 | 0 | 0 | 0 | 0 | 0 | 0 | 1 | 118.9 | 118.9 | 1 | 0
833 | 144671280 | 145238916 | 47840717 | 1 | 1 | 1 | 1 | 1-1040 |  | Рабочий строитель среднего разряда 4 | 1369 | 1013 | чел.-ч | чел.-ч | 1 | 0 | -1673341983 | 2.8 | 0 | 0 | 0 | 9.62 | 0 | 0 | 0 | 9.62 | 1 | 1 | 1 | 1 | 0 | 1 | 0 | 0 | 0 | 2.8 |  | 1 | 2 | 145238917 | 1 | 0 | 619 | 0 | 0 | 0 | 0 | 0 | 0 | 0 | 0 | 0 | 0 | 0 | 0 | 0 | 0 | 0 | 0 | 0 | 0 | 0 | 0 | 0 | 0 | 0 | 9.62 | 9.62 | 1 | 0
833 | 144671280 | 145238916 | 115035984 | 1 | 1 | 1 | 2 | 330206 | ФСЭМ-2001, 330206, приказ Минстроя России №899/пр от 11.12.2015 г. | Дрели электрические | 1368 | 1011 | маш.-ч | маш.-ч | 1 | 0 | -766305843 | 0.1 | 0 | 1.95 | 0 | 0 | 0 | 1.95 | 0 | 0 | 1 | 1 | 1 | 1 | 0 | 1 | 0 | 0 | 0 | 0.1 |  | 0 | 2 | 145238918 | 1 | 0 | 620 | 0 | 0 | 0 | 0 | 0 | 0 | 0 | 0 | 0 | 0 | 0 | 0 | 0 | 0 | 0 | 0 | 0 | 0 | 0 | 0 | 0 | 0 | 0 | 1.95 | 1.95 | 1 | 0
833 | 144671280 | 145238916 | 115018611 | 1 | 1 | 1 | 3 | 101-0782 | ФССЦ-2001, 101-0782, приказ Минстроя России №899/пр от 11.12.2015 г. | Поковки из квадратных заготовок, масса 1,8 кг | 1348 | 1009 | т | т | 1000 | 0 | 1305602992 | 0.0001 | 5989 | 0 | 0 | 0 | 5989 | 0 | 0 | 0 | 1 | 1 | 1 | 1 | 0 | 1 | 0 | 0 | 0 | 0.0001 |  | 0 | 2 | 145238919 | 1 | 0 | 621 | 0 | 0 | 0 | 0 | 0 | 0 | 0 | 0 | 0 | 0 | 0 | 0 | 0 | 0 | 0 | 0 | 0 | 0 | 0 | 0 | 0 | 0 | 0 | 5989 | 5989 | 1 | 0
833 | 144671280 | 145238916 | 115530518 | 1 | 1 | 1 | 3 | 101-2182 | ФССЦ-2001, 101-2182, приказ Минстроя России №899/пр от 11.12.2015 г. | Шурупы с полукруглой головкой 5х50 мм | 1348 | 1009 | т | т | 1000 | 0 | 521778162 | 0.00014 | 12430 | 0 | 0 | 0 | 12430 | 0 | 0 | 0 | 1 | 1 | 1 | 1 | 0 | 1 | 0 | 0 | 0 | 0.00014 |  | 0 | 2 | 145238920 | 1 | 0 | 622 | 0 | 0 | 0 | 0 | 0 | 0 | 0 | 0 | 0 | 0 | 0 | 0 | 0 | 0 | 0 | 0 | 0 | 0 | 0 | 0 | 0 | 0 | 0 | 12430 | 12430 | 1 | 0
833 | 144671280 | 145238916 | 115087004 | 1 | 1 | 1 | 3 | 101-2202 | ФССЦ-2001, 101-2202, приказ Минстроя России №899/пр от 11.12.2015 г. | Дюбели распорные полиэтиленовые 6х40 мм | 1356 | 1010 | 1000 шт. | 1000 шт. | 1000 | 0 | -1718546120 | 0.02 | 180 | 0 | 0 | 0 | 180 | 0 | 0 | 0 | 1 | 1 | 1 | 1 | 0 | 1 | 0 | 0 | 0 | 0.02 |  | 0 | 2 | 145238921 | 1 | 0 | 623 | 0 | 0 | 0 | 0 | 0 | 0 | 0 | 0 | 0 | 0 | 0 | 0 | 0 | 0 | 0 | 0 | 0 | 0 | 0 | 0 | 0 | 0 | 0 | 180 | 180 | 1 | 0
833 | 144671280 | 145238916 | 115550455 | 1 | 1 | 1 | 3 | 301-1528 | ФССЦ-2001, 301-1528, приказ Минстроя России №899/пр от 11.12.2015 г. | Гарнитура туалетная: вешалки трехрожковые стальные с гальванопокрытием 285х80х25 мм | 1354 | 1010 | шт. | шт. | 1 | 0 | -476841470 | 10 | 118.9 | 0 | 0 | 0 | 118.9 | 0 | 0 | 0 | 1 | 1 | 1 | 1 | 0 | 1 | 0 | 0 | 0 | 10 |  | 0 | 2 | 145238922 | 1 | 0 | 624 | 0 | 0 | 0 | 0 | 0 | 0 | 0 | 0 | 0 | 0 | 0 | 0 | 0 | 0 | 0 | 0 | 0 | 0 | 0 | 0 | 0 | 0 | 0 | 118.9 | 118.9 | 1 | 0
866 | 144671280 | 144908965 | 47841101 | 1 | 1 | 1 | 1 | 1-1033 |  | Рабочий строитель среднего разряда 3,3 | 1369 | 1013 | чел.-ч | чел.-ч | 1 | 0 | 657145562 | 228.35 | 0 | 0 | 0 | 8.86 | 0 | 0 | 0 | 8.86 | 1 | 1 | 1 | 1 | 0 | 1 | 0 | 0 | 0 | 228.35 |  | 1 | 2 | 144908972 | 1 | 0 | 625 | 0 | 0 | 0 | 0 | 0 | 0 | 0 | 0 | 0 | 0 | 0 | 0 | 0 | 0 | 0 | 0 | 0 | 0 | 0 | 0 | 0 | 0 | 7.9923 | 8.86 | 8.86 | 1 | 0
866 | 144671280 | 144908965 | 121548 | 1 | 1 | 1 | 1 | 2 |  | Затраты труда машинистов | 608254 | 1013 | чел.час | чел.час | 1 | 0 | -185737400 | 0.67 | 0 | 0 | 0 | 0 | 0 | 0 | 0 | 0 | 1 | 1 | 1 | 1 | 0 | 1 | 0 | 0 | 0 | 0.67 |  | 2 | 2 | 144908973 | 1 | 0 | 626 | 0 | 0 | 0 | 0 | 0 | 0 | 0 | 0 | 0 | 0 | 0 | 0 | 0 | 0 | 0 | 0 | 0 | 0 | 0 | 0 | 0 | 0 | 0.02345 | 0 | 0 | 1 | 0
866 | 144671280 | 144908965 | 115066410 | 1 | 1 | 1 | 2 | 030954 | ФСЭМ-2001, 030954, приказ Минстроя России №899/пр от 11.12.2015 г. | Подъемники грузоподъемностью до 500 кг одномачтовые, высота подъема 45 м | 1368 | 1011 | маш.-ч | маш.-ч | 1 | 0 | 341432456 | 0.67 | 0 | 31.26 | 13.5 | 0 | 0 | 31.26 | 13.5 | 0 | 1 | 1 | 1 | 1 | 0 | 1 | 0 | 0 | 0 | 0.67 |  | 0 | 2 | 144908974 | 1 | 0 | 627 | 0 | 0 | 0 | 0 | 0 | 0 | 0 | 0 | 0 | 0 | 0 | 0 | 0 | 0 | 0 | 0 | 0 | 0 | 0 | 0 | 0 | 0 | 0.02345 | 31.26 | 31.26 | 1 | 0
866 | 144671280 | 144908965 | 115062661 | 1 | 1 | 1 | 3 | 402-0083 | ФССЦ-2001, 402-0083, приказ Минстроя России №899/пр от 11.12.2015 г. | Раствор готовый отделочный тяжелый, цементно-известковый 1:1:6 | 1339 | 1007 | м3 | м3 | 1 | 0 | -1164549231 | 2.2 | 517.91 | 0 | 0 | 0 | 517.91 | 0 | 0 | 0 | 1 | 1 | 1 | 1 | 0 | 1 | 0 | 0 | 0 | 2.2 |  | 0 | 2 | 144908975 | 1 | 0 | 628 | 0 | 0 | 0 | 0 | 0 | 0 | 0 | 0 | 0 | 0 | 0 | 0 | 0 | 0 | 0 | 0 | 0 | 0 | 0 | 0 | 0 | 0 | 0.077 | 517.91 | 517.91 | 1 | 0
866 | 144671280 | 144908965 | 115017389 | 1 | 1 | 1 | 3 | 411-0001 | ФССЦ-2001, 411-0001, приказ Минстроя России №899/пр от 11.12.2015 г. | Вода | 1339 | 1007 | м3 | м3 | 1 | 0 | 11619063 | 0.35 | 2.44 | 0 | 0 | 0 | 2.44 | 0 | 0 | 0 | 1 | 1 | 1 | 1 | 0 | 1 | 0 | 0 | 0 | 0.35 |  | 0 | 2 | 144908976 | 1 | 0 | 629 | 0 | 0 | 0 | 0 | 0 | 0 | 0 | 0 | 0 | 0 | 0 | 0 | 0 | 0 | 0 | 0 | 0 | 0 | 0 | 0 | 0 | 0 | 0.01225 | 2.44 | 2.44 | 1 | 0
866 | 144671280 | 144908965 | 115259895 | 1 | 1 | 1 | 3 | 509-9900 | ФССЦ-2001, 509-9900, приказ Минстроя России №899/пр от 11.12.2015 г. | Строительный мусор | 1348 | 1009 | т | т | 1000 | 0 | 68711460 | 3.38 | 0 | 0 | 0 | 0 | 0 | 0 | 0 | 0 | 1 | 1 | 1 | 1 | 0 | 0 | 0 | 0 | 0 | 3.38 |  | 0 | 2 | 144908977 | 1 | 0 | 630 | 0 | 0 | 0 | 0 | 0 | 0 | 0 | 0 | 0 | 0 | 0 | 0 | 0 | 0 | 0 | 0 | 0 | 0 | 0 | 0 | 0 | 0 | 0.1183 | 0 | 0 | 1 | 0
867 | 144671280 | 144908978 | 47840717 | 1 | 1 | 1 | 1 | 1-1040 |  | Рабочий строитель среднего разряда 4 | 1369 | 1013 | чел.-ч | чел.-ч | 1 | 0 | -1673341983 | 18.768 | 0 | 0 | 0 | 9.62 | 0 | 0 | 0 | 9.62 | 1 | 1 | 1 | 1 | 0 | 1 | 1 | 0 | 0 | 16.32 | )*1,15 | 1 | 2 | 144908985 | 1 | 0 | 631 | 0 | 0 | 0 | 0 | 0 | 0 | 0 | 0 | 0 | 0 | 0 | 0 | 0 | 0 | 0 | 0 | 0 | 0 | 0 | 0 | 0 | 0 | 0.65688 | 9.62 | 9.62 | 1 | 0
867 | 144671280 | 144908978 | 121548 | 1 | 1 | 1 | 1 | 2 |  | Затраты труда машинистов | 608254 | 1013 | чел.час | чел.час | 1 | 0 | -185737400 | 0.0125 | 0 | 0 | 0 | 0 | 0 | 0 | 0 | 0 | 1 | 1 | 1 | 1 | 0 | 1 | 1 | 0 | 0 | 0.01 | )*1,25 | 2 | 2 | 144908986 | 1 | 0 | 632 | 0 | 0 | 0 | 0 | 0 | 0 | 0 | 0 | 0 | 0 | 0 | 0 | 0 | 0 | 0 | 0 | 0 | 0 | 0 | 0 | 0 | 0 | 0.0004375 | 0 | 0 | 1 | 0
867 | 144671280 | 144908978 | 115066410 | 1 | 1 | 1 | 2 | 030954 | ФСЭМ-2001, 030954, приказ Минстроя России №899/пр от 11.12.2015 г. | Подъемники грузоподъемностью до 500 кг одномачтовые, высота подъема 45 м | 1368 | 1011 | маш.-ч | маш.-ч | 1 | 0 | 341432456 | 0.0125 | 0 | 31.26 | 13.5 | 0 | 0 | 31.26 | 13.5 | 0 | 1 | 1 | 1 | 1 | 0 | 1 | 1 | 0 | 0 | 0.01 | )*1,25 | 0 | 2 | 144908987 | 1 | 0 | 633 | 0 | 0 | 0 | 0 | 0 | 0 | 0 | 0 | 0 | 0 | 0 | 0 | 0 | 0 | 0 | 0 | 0 | 0 | 0 | 0 | 0 | 0 | 0.0004375 | 31.26 | 31.26 | 1 | 0
867 | 144671280 | 144908978 | 115016508 | 1 | 1 | 1 | 2 | 400001 | ФСЭМ-2001, 400001, приказ Минстроя России №899/пр от 11.12.2015 г. | Автомобили бортовые, грузоподъемность до 5 т | 1368 | 1011 | маш.-ч | маш.-ч | 1 | 0 | -365761310 | 0.025 | 0 | 87.17 | 11.6 | 0 | 0 | 87.17 | 11.6 | 0 | 1 | 1 | 1 | 1 | 0 | 1 | 1 | 0 | 0 | 0.02 | )*1,25 | 0 | 2 | 144908988 | 1 | 0 | 634 | 0 | 0 | 0 | 0 | 0 | 0 | 0 | 0 | 0 | 0 | 0 | 0 | 0 | 0 | 0 | 0 | 0 | 0 | 0 | 0 | 0 | 0 | 0.000875 | 87.17 | 87.17 | 1 | 0
867 | 144671280 | 144908978 | 115057134 | 1 | 1 | 1 | 3 | 101-1757 | ФССЦ-2001, 101-1757, приказ Минстроя России №899/пр от 11.12.2015 г. | Ветошь | 1346 | 1009 | кг | кг | 1 | 0 | 1519769894 | 0.2 | 1.82 | 0 | 0 | 0 | 1.82 | 0 | 0 | 0 | 1 | 1 | 1 | 1 | 0 | 1 | 0 | 0 | 0 | 0.2 |  | 0 | 2 | 144908989 | 1 | 0 | 635 | 0 | 0 | 0 | 0 | 0 | 0 | 0 | 0 | 0 | 0 | 0 | 0 | 0 | 0 | 0 | 0 | 0 | 0 | 0 | 0 | 0 | 0 | 0.007 | 1.82 | 1.82 | 1 | 0
867 | 144671280 | 144908978 | 115081796 | 1 | 1 | 1 | 3 | 101-9732 | ФССЦ-2001, 101-9732, приказ Минстроя России №899/пр от 11.12.2015 г. | Грунтовка | 1348 | 1009 | т | т | 1000 | 0 | -1685866324 | 0.02 | 0 | 0 | 0 | 0 | 0 | 0 | 0 | 0 | 1 | 1 | 1 | 1 | 0 | 0 | 0 | 0 | 0 | 0.02 |  | 0 | 2 | 144908990 | 1 | 0 | 636 | 0 | 0 | 0 | 0 | 0 | 0 | 0 | 0 | 0 | 0 | 0 | 0 | 0 | 0 | 0 | 0 | 0 | 0 | 0 | 0 | 0 | 0 | 0.0007 | 0 | 0 | 1 | 0
869 | 144671280 | 144908992 | 47841445 | 1 | 1 | 1 | 1 | 1-1034 |  | Рабочий строитель среднего разряда 3,4 | 1369 | 1013 | чел.-ч | чел.-ч | 1 | 0 | 1343512101 | 29.2215 | 0 | 0 | 0 | 8.97 | 0 | 0 | 0 | 8.97 | 1 | 1 | 1 | 1 | 0 | 1 | 1 | 0 | 0 | 25.41 | )*1,15 | 1 | 2 | 144909001 | 1 | 0 | 637 | 0 | 0 | 0 | 0 | 0 | 0 | 0 | 0 | 0 | 0 | 0 | 0 | 0 | 0 | 0 | 0 | 0 | 0 | 0 | 0 | 0 | 0 | 1.0228 | 8.97 | 8.97 | 1 | 0
869 | 144671280 | 144908992 | 121548 | 1 | 1 | 1 | 1 | 2 |  | Затраты труда машинистов | 608254 | 1013 | чел.час | чел.час | 1 | 0 | -185737400 | 0.0125 | 0 | 0 | 0 | 0 | 0 | 0 | 0 | 0 | 1 | 1 | 1 | 1 | 0 | 1 | 1 | 0 | 0 | 0.01 | )*1,25 | 2 | 2 | 144909002 | 1 | 0 | 638 | 0 | 0 | 0 | 0 | 0 | 0 | 0 | 0 | 0 | 0 | 0 | 0 | 0 | 0 | 0 | 0 | 0 | 0 | 0 | 0 | 0 | 0 | 0.0004375 | 0 | 0 | 1 | 0
869 | 144671280 | 144908992 | 115066410 | 1 | 1 | 1 | 2 | 030954 | ФСЭМ-2001, 030954, приказ Минстроя России №899/пр от 11.12.2015 г. | Подъемники грузоподъемностью до 500 кг одномачтовые, высота подъема 45 м | 1368 | 1011 | маш.-ч | маш.-ч | 1 | 0 | 341432456 | 0.0125 | 0 | 31.26 | 13.5 | 0 | 0 | 31.26 | 13.5 | 0 | 1 | 1 | 1 | 1 | 0 | 1 | 1 | 0 | 0 | 0.01 | )*1,25 | 0 | 2 | 144909003 | 1 | 0 | 639 | 0 | 0 | 0 | 0 | 0 | 0 | 0 | 0 | 0 | 0 | 0 | 0 | 0 | 0 | 0 | 0 | 0 | 0 | 0 | 0 | 0 | 0 | 0.0004375 | 31.26 | 31.26 | 1 | 0
869 | 144671280 | 144908992 | 115016508 | 1 | 1 | 1 | 2 | 400001 | ФСЭМ-2001, 400001, приказ Минстроя России №899/пр от 11.12.2015 г. | Автомобили бортовые, грузоподъемность до 5 т | 1368 | 1011 | маш.-ч | маш.-ч | 1 | 0 | -365761310 | 0.125 | 0 | 87.17 | 11.6 | 0 | 0 | 87.17 | 11.6 | 0 | 1 | 1 | 1 | 1 | 0 | 1 | 1 | 0 | 0 | 0.1 | )*1,25 | 0 | 2 | 144909004 | 1 | 0 | 640 | 0 | 0 | 0 | 0 | 0 | 0 | 0 | 0 | 0 | 0 | 0 | 0 | 0 | 0 | 0 | 0 | 0 | 0 | 0 | 0 | 0 | 0 | 0.004375 | 87.17 | 87.17 | 1 | 0
869 | 144671280 | 144908992 | 115085493 | 1 | 1 | 1 | 3 | 101-1596 | ФССЦ-2001, 101-1596, приказ Минстроя России №899/пр от 11.12.2015 г. | Шкурка шлифовальная двухслойная с зернистостью 40-25 | 1327 | 1005 | м2 | м2 | 1 | 0 | -769930011 | 0.84 | 72.32 | 0 | 0 | 0 | 72.32 | 0 | 0 | 0 | 1 | 1 | 1 | 1 | 0 | 1 | 0 | 0 | 0 | 0.84 |  | 0 | 2 | 144909005 | 1 | 0 | 641 | 0 | 0 | 0 | 0 | 0 | 0 | 0 | 0 | 0 | 0 | 0 | 0 | 0 | 0 | 0 | 0 | 0 | 0 | 0 | 0 | 0 | 0 | 0.0294 | 72.32 | 72.32 | 1 | 0
869 | 144671280 | 144908992 | 115067723 | 1 | 1 | 1 | 3 | 101-1712 | ФССЦ-2001, 101-1712, приказ Минстроя России №899/пр от 11.12.2015 г. | Шпатлевка клеевая | 1348 | 1009 | т | т | 1000 | 0 | -1083712576 | 0.005 | 4294 | 0 | 0 | 0 | 4294 | 0 | 0 | 0 | 1 | 1 | 1 | 1 | 0 | 1 | 0 | 0 | 0 | 0.005 |  | 0 | 2 | 144909006 | 1 | 0 | 642 | 0 | 0 | 0 | 0 | 0 | 0 | 0 | 0 | 0 | 0 | 0 | 0 | 0 | 0 | 0 | 0 | 0 | 0 | 0 | 0 | 0 | 0 | 0.000175 | 4294 | 4294 | 1 | 0
869 | 144671280 | 144908992 | 115057134 | 1 | 1 | 1 | 3 | 101-1757 | ФССЦ-2001, 101-1757, приказ Минстроя России №899/пр от 11.12.2015 г. | Ветошь | 1346 | 1009 | кг | кг | 1 | 0 | 1519769894 | 0.31 | 1.82 | 0 | 0 | 0 | 1.82 | 0 | 0 | 0 | 1 | 1 | 1 | 1 | 0 | 1 | 0 | 0 | 0 | 0.31 |  | 0 | 2 | 144909007 | 1 | 0 | 643 | 0 | 0 | 0 | 0 | 0 | 0 | 0 | 0 | 0 | 0 | 0 | 0 | 0 | 0 | 0 | 0 | 0 | 0 | 0 | 0 | 0 | 0 | 0.01085 | 1.82 | 1.82 | 1 | 0
869 | 144671280 | 144908992 | 115331706 | 1 | 1 | 1 | 3 | 101-1959 | ФССЦ-2001, 101-1959, приказ Минстроя России №899/пр от 11.12.2015 г. | Краска водоэмульсионная ВЭАК-1180 | 1348 | 1009 | т | т | 1000 | 0 | 1246765736 | 0.063 | 15481 | 0 | 0 | 0 | 15481 | 0 | 0 | 0 | 1 | 1 | 1 | 1 | 0 | 1 | 0 | 0 | 0 | 0.063 |  | 0 | 2 | 144909008 | 1 | 0 | 644 | 0 | 0 | 0 | 0 | 0 | 0 | 0 | 0 | 0 | 0 | 0 | 0 | 0 | 0 | 0 | 0 | 0 | 0 | 0 | 0 | 0 | 0 | 0.002205 | 15481 | 15481 | 1 | 0
901 | 144671280 | 144922092 | 47841090 | 1 | 1 | 1 | 1 | 1-1035 |  | Рабочий строитель среднего разряда 3,5 | 1369 | 1013 | чел.-ч | чел.-ч | 1 | 0 | -887838387 | 191.3 | 0 | 0 | 0 | 9.07 | 0 | 0 | 0 | 9.07 | 1 | 1 | 1 | 1 | 0 | 1 | 0 | 0 | 0 | 191.3 |  | 1 | 2 | 144922103 | 1 | 0 | 645 | 0 | 0 | 0 | 0 | 0 | 0 | 0 | 0 | 0 | 0 | 0 | 0 | 0 | 0 | 0 | 0 | 0 | 0 | 0 | 0 | 0 | 0 | 1.913 | 9.07 | 9.07 | 1 | 0
901 | 144671280 | 144922092 | 121548 | 1 | 1 | 1 | 1 | 2 |  | Затраты труда машинистов | 608254 | 1013 | чел.час | чел.час | 1 | 0 | -185737400 | 0.7 | 0 | 0 | 0 | 0 | 0 | 0 | 0 | 0 | 1 | 1 | 1 | 1 | 0 | 1 | 0 | 0 | 0 | 0.7 |  | 2 | 2 | 144922104 | 1 | 0 | 646 | 0 | 0 | 0 | 0 | 0 | 0 | 0 | 0 | 0 | 0 | 0 | 0 | 0 | 0 | 0 | 0 | 0 | 0 | 0 | 0 | 0 | 0 | 0.007 | 0 | 0 | 1 | 0
901 | 144671280 | 144922092 | 115066410 | 1 | 1 | 1 | 2 | 030954 | ФСЭМ-2001, 030954, приказ Минстроя России №899/пр от 11.12.2015 г. | Подъемники грузоподъемностью до 500 кг одномачтовые, высота подъема 45 м | 1368 | 1011 | маш.-ч | маш.-ч | 1 | 0 | 341432456 | 0.7 | 0 | 31.26 | 13.5 | 0 | 0 | 31.26 | 13.5 | 0 | 1 | 1 | 1 | 1 | 0 | 1 | 0 | 0 | 0 | 0.7 |  | 0 | 2 | 144922105 | 1 | 0 | 647 | 0 | 0 | 0 | 0 | 0 | 0 | 0 | 0 | 0 | 0 | 0 | 0 | 0 | 0 | 0 | 0 | 0 | 0 | 0 | 0 | 0 | 0 | 0.007 | 31.26 | 31.26 | 1 | 0
901 | 144671280 | 144922092 | 115016508 | 1 | 1 | 1 | 2 | 400001 | ФСЭМ-2001, 400001, приказ Минстроя России №899/пр от 11.12.2015 г. | Автомобили бортовые, грузоподъемность до 5 т | 1368 | 1011 | маш.-ч | маш.-ч | 1 | 0 | -365761310 | 0.7 | 0 | 87.17 | 11.6 | 0 | 0 | 87.17 | 11.6 | 0 | 1 | 1 | 1 | 1 | 0 | 1 | 0 | 0 | 0 | 0.7 |  | 0 | 2 | 144922106 | 1 | 0 | 648 | 0 | 0 | 0 | 0 | 0 | 0 | 0 | 0 | 0 | 0 | 0 | 0 | 0 | 0 | 0 | 0 | 0 | 0 | 0 | 0 | 0 | 0 | 0.007 | 87.17 | 87.17 | 1 | 0
901 | 144671280 | 144922092 | 115261041 | 1 | 1 | 1 | 3 | 101-0136 | ФССЦ-2001, 101-0136, приказ Минстроя России №899/пр от 11.12.2015 г. | Дюбели | 1348 | 1009 | т | т | 1000 | 0 | -488915963 | 0.008 | 22558 | 0 | 0 | 0 | 22558 | 0 | 0 | 0 | 1 | 1 | 1 | 1 | 0 | 1 | 0 | 0 | 0 | 0.008 |  | 0 | 2 | 144922107 | 1 | 0 | 649 | 0 | 0 | 0 | 0 | 0 | 0 | 0 | 0 | 0 | 0 | 0 | 0 | 0 | 0 | 0 | 0 | 0 | 0 | 0 | 0 | 0 | 0 | 8e-05 | 22558 | 22558 | 1 | 0
901 | 144671280 | 144922092 | 115052214 | 1 | 1 | 1 | 3 | 101-0311 | ФССЦ-2001, 101-0311, приказ Минстроя России №899/пр от 11.12.2015 г. | Каболка | 1348 | 1009 | т | т | 1000 | 0 | 2129917957 | 0.006 | 30030 | 0 | 0 | 0 | 30030 | 0 | 0 | 0 | 1 | 1 | 1 | 1 | 0 | 1 | 0 | 0 | 0 | 0.006 |  | 0 | 2 | 144922108 | 1 | 0 | 650 | 0 | 0 | 0 | 0 | 0 | 0 | 0 | 0 | 0 | 0 | 0 | 0 | 0 | 0 | 0 | 0 | 0 | 0 | 0 | 0 | 0 | 0 | 6e-05 | 30030 | 30030 | 1 | 0
901 | 144671280 | 144922092 | 115101142 | 1 | 1 | 1 | 3 | 101-1483 | ФССЦ-2001, 101-1483, приказ Минстроя России №899/пр от 11.12.2015 г. | Шурупы с полукруглой головкой 6х40 мм | 1348 | 1009 | т | т | 1000 | 0 | -327917965 | 0.007 | 12430 | 0 | 0 | 0 | 12430 | 0 | 0 | 0 | 1 | 1 | 1 | 1 | 0 | 1 | 0 | 0 | 0 | 0.007 |  | 0 | 2 | 144922109 | 1 | 0 | 651 | 0 | 0 | 0 | 0 | 0 | 0 | 0 | 0 | 0 | 0 | 0 | 0 | 0 | 0 | 0 | 0 | 0 | 0 | 0 | 0 | 0 | 0 | 7e-05 | 12430 | 12430 | 1 | 0
901 | 144671280 | 144922092 | 115057245 | 1 | 1 | 1 | 3 | 101-2429 | ФССЦ-2001, 101-2429, приказ Минстроя России №899/пр от 11.12.2015 г. | Цемент расширяющийся | 1348 | 1009 | т | т | 1000 | 0 | -934963706 | 0.016 | 2165.8 | 0 | 0 | 0 | 2165.8 | 0 | 0 | 0 | 1 | 1 | 1 | 1 | 0 | 1 | 0 | 0 | 0 | 0.016 |  | 0 | 2 | 144922110 | 1 | 0 | 652 | 0 | 0 | 0 | 0 | 0 | 0 | 0 | 0 | 0 | 0 | 0 | 0 | 0 | 0 | 0 | 0 | 0 | 0 | 0 | 0 | 0 | 0 | 0.00016 | 2165.8 | 2165.8 | 1 | 0
901 | 144671280 | 144922092 | 115550503 | 1 | 1 | 1 | 3 | 301-0572 | ФССЦ-2001, 301-0572, приказ Минстроя России №899/пр от 11.12.2015 г. | Раковины стальные эмалированные | 1035 | 1013 | компл. | компл. | 1 | 1 | 1421389490 | -100 | 705.8 | 0 | 0 | 0 | 101.7 | 0 | 0 | 0 | 6.94 | 1 | 1 | 1 | 0 | 1 | 0 | 0 | 0 | -100 |  | 0 | 2 | 144922111 | 1 | 6144 | 653 | 0 | 0 | 0 | 0 | 0 | 0 | 0 | 0 | 0 | 0 | 0 | 0 | 0 | 0 | 0 | 0 | 0 | 0 | 0 | 0 | 0 | 0 | -1 | 705.8 | 101.7 | 6.94 | 0
901 | 144671280 | 144922092 | 115268059 | 1 | 1 | 1 | 3 | 301-1310 | ФССЦ-2001, 301-1310, приказ Минстроя России №899/пр от 11.12.2015 г. | Втулки полихлорвиниловые | 1355 | 1010 | 100 шт. | 100 шт. | 100 | 0 | 917307227 | 6 | 93 | 0 | 0 | 0 | 93 | 0 | 0 | 0 | 1 | 1 | 1 | 1 | 0 | 1 | 0 | 0 | 0 | 6 |  | 0 | 2 | 144922112 | 1 | 0 | 654 | 0 | 0 | 0 | 0 | 0 | 0 | 0 | 0 | 0 | 0 | 0 | 0 | 0 | 0 | 0 | 0 | 0 | 0 | 0 | 0 | 0 | 0 | 0.06 | 93 | 93 | 1 | 0
904 | 144671280 | 144922276 | 47841735 | 1 | 1 | 1 | 1 | 1-1042 |  | Рабочий строитель среднего разряда 4,2 | 1369 | 1013 | чел.-ч | чел.-ч | 1 | 0 | -262818771 | 58.4 | 0 | 0 | 0 | 9.92 | 0 | 0 | 0 | 9.92 | 1 | 1 | 1 | 1 | 0 | 1 | 0 | 0 | 0 | 58.4 |  | 1 | 2 | 144922286 | 1 | 0 | 655 | 0 | 0 | 0 | 0 | 0 | 0 | 0 | 0 | 0 | 0 | 0 | 0 | 0 | 0 | 0 | 0 | 0 | 0 | 0 | 0 | 0 | 0 | 0.876 | 9.92 | 9.92 | 1 | 0
904 | 144671280 | 144922276 | 121548 | 1 | 1 | 1 | 1 | 2 |  | Затраты труда машинистов | 608254 | 1013 | чел.час | чел.час | 1 | 0 | -185737400 | 0.1 | 0 | 0 | 0 | 0 | 0 | 0 | 0 | 0 | 1 | 1 | 1 | 1 | 0 | 1 | 0 | 0 | 0 | 0.1 |  | 2 | 2 | 144922287 | 1 | 0 | 656 | 0 | 0 | 0 | 0 | 0 | 0 | 0 | 0 | 0 | 0 | 0 | 0 | 0 | 0 | 0 | 0 | 0 | 0 | 0 | 0 | 0 | 0 | 0.0015 | 0 | 0 | 1 | 0
904 | 144671280 | 144922276 | 115066410 | 1 | 1 | 1 | 2 | 030954 | ФСЭМ-2001, 030954, приказ Минстроя России №899/пр от 11.12.2015 г. | Подъемники грузоподъемностью до 500 кг одномачтовые, высота подъема 45 м | 1368 | 1011 | маш.-ч | маш.-ч | 1 | 0 | 341432456 | 0.1 | 0 | 31.26 | 13.5 | 0 | 0 | 31.26 | 13.5 | 0 | 1 | 1 | 1 | 1 | 0 | 1 | 0 | 0 | 0 | 0.1 |  | 0 | 2 | 144922288 | 1 | 0 | 657 | 0 | 0 | 0 | 0 | 0 | 0 | 0 | 0 | 0 | 0 | 0 | 0 | 0 | 0 | 0 | 0 | 0 | 0 | 0 | 0 | 0 | 0 | 0.0015 | 31.26 | 31.26 | 1 | 0
904 | 144671280 | 144922276 | 115016508 | 1 | 1 | 1 | 2 | 400001 | ФСЭМ-2001, 400001, приказ Минстроя России №899/пр от 11.12.2015 г. | Автомобили бортовые, грузоподъемность до 5 т | 1368 | 1011 | маш.-ч | маш.-ч | 1 | 0 | -365761310 | 0.1 | 0 | 87.17 | 11.6 | 0 | 0 | 87.17 | 11.6 | 0 | 1 | 1 | 1 | 1 | 0 | 1 | 0 | 0 | 0 | 0.1 |  | 0 | 2 | 144922289 | 1 | 0 | 658 | 0 | 0 | 0 | 0 | 0 | 0 | 0 | 0 | 0 | 0 | 0 | 0 | 0 | 0 | 0 | 0 | 0 | 0 | 0 | 0 | 0 | 0 | 0.0015 | 87.17 | 87.17 | 1 | 0
904 | 144671280 | 144922276 | 115100148 | 1 | 1 | 1 | 3 | 101-2449 | ФССЦ-2001, 101-2449, приказ Минстроя России №899/пр от 11.12.2015 г. | Кольца резиновые для чугунных напорных труб диаметром 50-300 мм | 1346 | 1009 | кг | кг | 1 | 0 | 777747324 | 1.5 | 24.41 | 0 | 0 | 0 | 24.41 | 0 | 0 | 0 | 1 | 1 | 1 | 1 | 0 | 1 | 0 | 0 | 0 | 1.5 |  | 0 | 2 | 144922290 | 1 | 0 | 659 | 0 | 0 | 0 | 0 | 0 | 0 | 0 | 0 | 0 | 0 | 0 | 0 | 0 | 0 | 0 | 0 | 0 | 0 | 0 | 0 | 0 | 0 | 0.0225 | 24.41 | 24.41 | 1 | 0
904 | 144671280 | 144922276 | 115024903 | 1 | 1 | 1 | 3 | 101-2576 | ФССЦ-2001, 101-2576, приказ Минстроя России №899/пр от 11.12.2015 г. | Болты с гайками и шайбами для санитарно-технических работ диаметром 16 мм | 1348 | 1009 | т | т | 1000 | 0 | 1049853954 | 0.0012 | 14830 | 0 | 0 | 0 | 14830 | 0 | 0 | 0 | 1 | 1 | 1 | 1 | 0 | 1 | 0 | 0 | 0 | 0.0012 |  | 0 | 2 | 144922291 | 1 | 0 | 660 | 0 | 0 | 0 | 0 | 0 | 0 | 0 | 0 | 0 | 0 | 0 | 0 | 0 | 0 | 0 | 0 | 0 | 0 | 0 | 0 | 0 | 0 | 1.8e-05 | 14830 | 14830 | 1 | 0
904 | 144671280 | 144922276 | 115098651 | 1 | 1 | 1 | 3 | 301-9240 | ФССЦ-2001, 301-9240, приказ Минстроя России №899/пр от 11.12.2015 г. | Крепления | 1346 | 1009 | кг | кг | 1 | 0 | 1079851961 | 0 | 0 | 0 | 0 | 0 | 0 | 0 | 0 | 0 | 1 | 1 | 1 | 1 | 1 | 0 | 0 | 0 | 0 | 0 |  | 0 | 2 | 144922292 | 1 | 0 | 661 | 0 | 0 | 0 | 0 | 0 | 0 | 0 | 0 | 0 | 0 | 0 | 0 | 0 | 0 | 0 | 0 | 0 | 0 | 0 | 0 | 0 | 0 | 0 | 0 | 0 | 1 | 0
904 | 144671280 | 144922276 | 115552404 | 1 | 1 | 1 | 3 | 302-1324 | ФССЦ-2001, 302-1324, приказ Минстроя России №899/пр от 11.12.2015 г. | Трубопроводы для внутренней канализации из поливинилхлоридных труб диаметром 50 мм | 1301 | 102138004 | м | м | 1 | 0 | -1241240383 | 99.8 | 47.46 | 0 | 0 | 0 | 47.46 | 0 | 0 | 0 | 1 | 1 | 1 | 1 | 0 | 1 | 0 | 0 | 0 | 99.8 |  | 0 | 2 | 144922293 | 1 | 0 | 662 | 0 | 0 | 0 | 0 | 0 | 0 | 0 | 0 | 0 | 0 | 0 | 0 | 0 | 0 | 0 | 0 | 0 | 0 | 0 | 0 | 0 | 0 | 1.497 | 47.46 | 47.46 | 1 | 0
904 | 144671280 | 144922276 | 115259895 | 1 | 1 | 1 | 3 | 509-9900 | ФССЦ-2001, 509-9900, приказ Минстроя России №899/пр от 11.12.2015 г. | Строительный мусор | 1348 | 1009 | т | т | 1000 | 0 | 68711460 | 0.04 | 0 | 0 | 0 | 0 | 0 | 0 | 0 | 0 | 1 | 1 | 1 | 1 | 0 | 0 | 0 | 0 | 0 | 0.04 |  | 0 | 2 | 144922294 | 1 | 0 | 663 | 0 | 0 | 0 | 0 | 0 | 0 | 0 | 0 | 0 | 0 | 0 | 0 | 0 | 0 | 0 | 0 | 0 | 0 | 0 | 0 | 0 | 0 | 0.0006 | 0 | 0 | 1 | 0
905 | 144671280 | 144922297 | 47841090 | 1 | 1 | 1 | 1 | 1-1035 |  | Рабочий строитель среднего разряда 3,5 | 1369 | 1013 | чел.-ч | чел.-ч | 1 | 0 | -887838387 | 76.3 | 0 | 0 | 0 | 9.07 | 0 | 0 | 0 | 9.07 | 1 | 1 | 1 | 1 | 0 | 1 | 0 | 0 | 0 | 76.3 |  | 1 | 2 | 144922305 | 1 | 0 | 664 | 0 | 0 | 0 | 0 | 0 | 0 | 0 | 0 | 0 | 0 | 0 | 0 | 0 | 0 | 0 | 0 | 0 | 0 | 0 | 0 | 0 | 0 | 0.763 | 9.07 | 9.07 | 1 | 0
905 | 144671280 | 144922297 | 121548 | 1 | 1 | 1 | 1 | 2 |  | Затраты труда машинистов | 608254 | 1013 | чел.час | чел.час | 1 | 0 | -185737400 | 0.13 | 0 | 0 | 0 | 0 | 0 | 0 | 0 | 0 | 1 | 1 | 1 | 1 | 0 | 1 | 0 | 0 | 0 | 0.13 |  | 2 | 2 | 144922306 | 1 | 0 | 665 | 0 | 0 | 0 | 0 | 0 | 0 | 0 | 0 | 0 | 0 | 0 | 0 | 0 | 0 | 0 | 0 | 0 | 0 | 0 | 0 | 0 | 0 | 0.0013 | 0 | 0 | 1 | 0
905 | 144671280 | 144922297 | 115066410 | 1 | 1 | 1 | 2 | 030954 | ФСЭМ-2001, 030954, приказ Минстроя России №899/пр от 11.12.2015 г. | Подъемники грузоподъемностью до 500 кг одномачтовые, высота подъема 45 м | 1368 | 1011 | маш.-ч | маш.-ч | 1 | 0 | 341432456 | 0.13 | 0 | 31.26 | 13.5 | 0 | 0 | 31.26 | 13.5 | 0 | 1 | 1 | 1 | 1 | 0 | 1 | 0 | 0 | 0 | 0.13 |  | 0 | 2 | 144922307 | 1 | 0 | 666 | 0 | 0 | 0 | 0 | 0 | 0 | 0 | 0 | 0 | 0 | 0 | 0 | 0 | 0 | 0 | 0 | 0 | 0 | 0 | 0 | 0 | 0 | 0.0013 | 31.26 | 31.26 | 1 | 0
905 | 144671280 | 144922297 | 115016508 | 1 | 1 | 1 | 2 | 400001 | ФСЭМ-2001, 400001, приказ Минстроя России №899/пр от 11.12.2015 г. | Автомобили бортовые, грузоподъемность до 5 т | 1368 | 1011 | маш.-ч | маш.-ч | 1 | 0 | -365761310 | 0.14 | 0 | 87.17 | 11.6 | 0 | 0 | 87.17 | 11.6 | 0 | 1 | 1 | 1 | 1 | 0 | 1 | 0 | 0 | 0 | 0.14 |  | 0 | 2 | 144922308 | 1 | 0 | 667 | 0 | 0 | 0 | 0 | 0 | 0 | 0 | 0 | 0 | 0 | 0 | 0 | 0 | 0 | 0 | 0 | 0 | 0 | 0 | 0 | 0 | 0 | 0.0014 | 87.17 | 87.17 | 1 | 0
905 | 144671280 | 144922297 | 115052214 | 1 | 1 | 1 | 3 | 101-0311 | ФССЦ-2001, 101-0311, приказ Минстроя России №899/пр от 11.12.2015 г. | Каболка | 1348 | 1009 | т | т | 1000 | 0 | 2129917957 | 0.013 | 30030 | 0 | 0 | 0 | 30030 | 0 | 0 | 0 | 1 | 1 | 1 | 1 | 0 | 1 | 0 | 0 | 0 | 0.013 |  | 0 | 2 | 144922309 | 1 | 0 | 668 | 0 | 0 | 0 | 0 | 0 | 0 | 0 | 0 | 0 | 0 | 0 | 0 | 0 | 0 | 0 | 0 | 0 | 0 | 0 | 0 | 0 | 0 | 0.00013 | 30030 | 30030 | 1 | 0
905 | 144671280 | 144922297 | 115057245 | 1 | 1 | 1 | 3 | 101-2429 | ФССЦ-2001, 101-2429, приказ Минстроя России №899/пр от 11.12.2015 г. | Цемент расширяющийся | 1348 | 1009 | т | т | 1000 | 0 | -934963706 | 0.46 | 2165.8 | 0 | 0 | 0 | 2165.8 | 0 | 0 | 0 | 1 | 1 | 1 | 1 | 0 | 1 | 0 | 0 | 0 | 0.46 |  | 0 | 2 | 144922310 | 1 | 0 | 669 | 0 | 0 | 0 | 0 | 0 | 0 | 0 | 0 | 0 | 0 | 0 | 0 | 0 | 0 | 0 | 0 | 0 | 0 | 0 | 0 | 0 | 0 | 0.0046 | 2165.8 | 2165.8 | 1 | 0
905 | 144671280 | 144922297 | 115550474 | 1 | 1 | 1 | 3 | 301-1515 | ФССЦ-2001, 301-1515, приказ Минстроя России №899/пр от 11.12.2015 г. | Сифон чугунный двухоборотный асфальтированный | 1035 | 1013 | компл. | компл. | 1 | 0 | 1471627668 | 100 | 15.6 | 0 | 0 | 0 | 15.6 | 0 | 0 | 0 | 1 | 1 | 1 | 1 | 0 | 1 | 0 | 0 | 0 | 100 |  | 0 | 2 | 144922311 | 1 | 0 | 670 | 0 | 0 | 0 | 0 | 0 | 0 | 0 | 0 | 0 | 0 | 0 | 0 | 0 | 0 | 0 | 0 | 0 | 0 | 0 | 0 | 0 | 0 | 1 | 15.6 | 15.6 | 1 | 0
906 | 144671280 | 144922312 | 47841090 | 1 | 1 | 1 | 1 | 1-1035 |  | Рабочий строитель среднего разряда 3,5 | 1369 | 1013 | чел.-ч | чел.-ч | 1 | 0 | -887838387 | 200 | 0 | 0 | 0 | 9.07 | 0 | 0 | 0 | 9.07 | 1 | 1 | 1 | 1 | 0 | 1 | 0 | 0 | 0 | 200 |  | 1 | 2 | 144922320 | 1 | 0 | 671 | 0 | 0 | 0 | 0 | 0 | 0 | 0 | 0 | 0 | 0 | 0 | 0 | 0 | 0 | 0 | 0 | 0 | 0 | 0 | 0 | 0 | 0 | 2 | 9.07 | 9.07 | 1 | 0
906 | 144671280 | 144922312 | 115016508 | 1 | 1 | 1 | 2 | 400001 | ФСЭМ-2001, 400001, приказ Минстроя России №899/пр от 11.12.2015 г. | Автомобили бортовые, грузоподъемность до 5 т | 1368 | 1011 | маш.-ч | маш.-ч | 1 | 0 | -365761310 | 0.09 | 0 | 87.17 | 11.6 | 0 | 0 | 87.17 | 11.6 | 0 | 1 | 1 | 1 | 1 | 0 | 1 | 0 | 0 | 0 | 0.09 |  | 0 | 2 | 144922321 | 1 | 0 | 672 | 0 | 0 | 0 | 0 | 0 | 0 | 0 | 0 | 0 | 0 | 0 | 0 | 0 | 0 | 0 | 0 | 0 | 0 | 0 | 0 | 0 | 0 | 0.0009 | 87.17 | 87.17 | 1 | 0
906 | 144671280 | 144922312 | 115024901 | 1 | 1 | 1 | 3 | 101-0388 | ФССЦ-2001, 101-0388, приказ Минстроя России №899/пр от 11.12.2015 г. | Краски масляные земляные марки МА-0115 мумия, сурик железный | 1348 | 1009 | т | т | 1000 | 0 | -2108242623 | 0.0032 | 15119 | 0 | 0 | 0 | 15119 | 0 | 0 | 0 | 1 | 1 | 1 | 1 | 0 | 1 | 0 | 0 | 0 | 0.0032 |  | 0 | 2 | 144922322 | 1 | 0 | 673 | 0 | 0 | 0 | 0 | 0 | 0 | 0 | 0 | 0 | 0 | 0 | 0 | 0 | 0 | 0 | 0 | 0 | 0 | 0 | 0 | 0 | 0 | 3.2e-05 | 15119 | 15119 | 1 | 0
906 | 144671280 | 144922312 | 115098924 | 1 | 1 | 1 | 3 | 101-0628 | ФССЦ-2001, 101-0628, приказ Минстроя России №899/пр от 11.12.2015 г. | Олифа комбинированная, марки К-3 | 1348 | 1009 | т | т | 1000 | 0 | 711304247 | 0.0019 | 16950 | 0 | 0 | 0 | 16950 | 0 | 0 | 0 | 1 | 1 | 1 | 1 | 0 | 1 | 0 | 0 | 0 | 0.0019 |  | 0 | 2 | 144922323 | 1 | 0 | 674 | 0 | 0 | 0 | 0 | 0 | 0 | 0 | 0 | 0 | 0 | 0 | 0 | 0 | 0 | 0 | 0 | 0 | 0 | 0 | 0 | 0 | 0 | 1.9e-05 | 16950 | 16950 | 1 | 0
906 | 144671280 | 144922312 | 115024899 | 1 | 1 | 1 | 3 | 101-1669 | ФССЦ-2001, 101-1669, приказ Минстроя России №899/пр от 11.12.2015 г. | Очес льняной | 1346 | 1009 | кг | кг | 1 | 0 | -790383832 | 2.1 | 37.29 | 0 | 0 | 0 | 37.29 | 0 | 0 | 0 | 1 | 1 | 1 | 1 | 0 | 1 | 0 | 0 | 0 | 2.1 |  | 0 | 2 | 144922324 | 1 | 0 | 675 | 0 | 0 | 0 | 0 | 0 | 0 | 0 | 0 | 0 | 0 | 0 | 0 | 0 | 0 | 0 | 0 | 0 | 0 | 0 | 0 | 0 | 0 | 0.021 | 37.29 | 37.29 | 1 | 0
906 | 144671280 | 144922312 | 115550532 | 1 | 1 | 1 | 3 | 301-1527 | ФССЦ-2001, 301-1527, приказ Минстроя России №899/пр от 11.12.2015 г. | Смеситель латунный с гальванопокрытием для мойки настольный, с верхней камерой смешения | 1354 | 1010 | шт. | шт. | 1 | 0 | 1787912531 | 100 | 143 | 0 | 0 | 0 | 143 | 0 | 0 | 0 | 1 | 1 | 1 | 1 | 0 | 1 | 0 | 0 | 0 | 100 |  | 0 | 2 | 144922325 | 1 | 0 | 676 | 0 | 0 | 0 | 0 | 0 | 0 | 0 | 0 | 0 | 0 | 0 | 0 | 0 | 0 | 0 | 0 | 0 | 0 | 0 | 0 | 0 | 0 | 1 | 143 | 143 | 1 | 0
906 | 144671280 | 144922312 | 115261035 | 1 | 1 | 1 | 3 | 509-9899 | ФССЦ-2001, 509-9899, приказ Минстроя России №899/пр от 11.12.2015 г. | Строительный мусор и масса возвратных материалов | 1348 | 1009 | т | т | 1000 | 0 | -415334342 | 0.23 | 0 | 0 | 0 | 0 | 0 | 0 | 0 | 0 | 1 | 1 | 1 | 1 | 0 | 0 | 0 | 0 | 0 | 0.23 |  | 0 | 2 | 144922326 | 1 | 0 | 677 | 0 | 0 | 0 | 0 | 0 | 0 | 0 | 0 | 0 | 0 | 0 | 0 | 0 | 0 | 0 | 0 | 0 | 0 | 0 | 0 | 0 | 0 | 0.0023 | 0 | 0 | 1 | 0
907 | 144671280 | 144922371 | 47841090 | 1 | 1 | 1 | 1 | 1-1035 |  | Рабочий строитель среднего разряда 3,5 | 1369 | 1013 | чел.-ч | чел.-ч | 1 | 0 | -887838387 | 412.7 | 0 | 0 | 0 | 9.07 | 0 | 0 | 0 | 9.07 | 1 | 1 | 1 | 1 | 0 | 1 | 0 | 0 | 0 | 412.7 |  | 1 | 2 | 144922385 | 1 | 0 | 678 | 0 | 0 | 0 | 0 | 0 | 0 | 0 | 0 | 0 | 0 | 0 | 0 | 0 | 0 | 0 | 0 | 0 | 0 | 0 | 0 | 0 | 0 | 4.127 | 9.07 | 9.07 | 1 | 0
907 | 144671280 | 144922371 | 121548 | 1 | 1 | 1 | 1 | 2 |  | Затраты труда машинистов | 608254 | 1013 | чел.час | чел.час | 1 | 0 | -185737400 | 0.75 | 0 | 0 | 0 | 0 | 0 | 0 | 0 | 0 | 1 | 1 | 1 | 1 | 0 | 1 | 0 | 0 | 0 | 0.75 |  | 2 | 2 | 144922386 | 1 | 0 | 679 | 0 | 0 | 0 | 0 | 0 | 0 | 0 | 0 | 0 | 0 | 0 | 0 | 0 | 0 | 0 | 0 | 0 | 0 | 0 | 0 | 0 | 0 | 0.0075 | 0 | 0 | 1 | 0
907 | 144671280 | 144922371 | 115066410 | 1 | 1 | 1 | 2 | 030954 | ФСЭМ-2001, 030954, приказ Минстроя России №899/пр от 11.12.2015 г. | Подъемники грузоподъемностью до 500 кг одномачтовые, высота подъема 45 м | 1368 | 1011 | маш.-ч | маш.-ч | 1 | 0 | 341432456 | 0.75 | 0 | 31.26 | 13.5 | 0 | 0 | 31.26 | 13.5 | 0 | 1 | 1 | 1 | 1 | 0 | 1 | 0 | 0 | 0 | 0.75 |  | 0 | 2 | 144922387 | 1 | 0 | 680 | 0 | 0 | 0 | 0 | 0 | 0 | 0 | 0 | 0 | 0 | 0 | 0 | 0 | 0 | 0 | 0 | 0 | 0 | 0 | 0 | 0 | 0 | 0.0075 | 31.26 | 31.26 | 1 | 0
907 | 144671280 | 144922371 | 115016508 | 1 | 1 | 1 | 2 | 400001 | ФСЭМ-2001, 400001, приказ Минстроя России №899/пр от 11.12.2015 г. | Автомобили бортовые, грузоподъемность до 5 т | 1368 | 1011 | маш.-ч | маш.-ч | 1 | 0 | -365761310 | 0.75 | 0 | 87.17 | 11.6 | 0 | 0 | 87.17 | 11.6 | 0 | 1 | 1 | 1 | 1 | 0 | 1 | 0 | 0 | 0 | 0.75 |  | 0 | 2 | 144922388 | 1 | 0 | 681 | 0 | 0 | 0 | 0 | 0 | 0 | 0 | 0 | 0 | 0 | 0 | 0 | 0 | 0 | 0 | 0 | 0 | 0 | 0 | 0 | 0 | 0 | 0.0075 | 87.17 | 87.17 | 1 | 0
907 | 144671280 | 144922371 | 115052214 | 1 | 1 | 1 | 3 | 101-0311 | ФССЦ-2001, 101-0311, приказ Минстроя России №899/пр от 11.12.2015 г. | Каболка | 1348 | 1009 | т | т | 1000 | 0 | 2129917957 | 0.0035 | 30030 | 0 | 0 | 0 | 30030 | 0 | 0 | 0 | 1 | 1 | 1 | 1 | 0 | 1 | 0 | 0 | 0 | 0.0035 |  | 0 | 2 | 144922389 | 1 | 0 | 682 | 0 | 0 | 0 | 0 | 0 | 0 | 0 | 0 | 0 | 0 | 0 | 0 | 0 | 0 | 0 | 0 | 0 | 0 | 0 | 0 | 0 | 0 | 3.5e-05 | 30030 | 30030 | 1 | 0
907 | 144671280 | 144922371 | 115024901 | 1 | 1 | 1 | 3 | 101-0388 | ФССЦ-2001, 101-0388, приказ Минстроя России №899/пр от 11.12.2015 г. | Краски масляные земляные марки МА-0115 мумия, сурик железный | 1348 | 1009 | т | т | 1000 | 0 | -2108242623 | 0.0026 | 15119 | 0 | 0 | 0 | 15119 | 0 | 0 | 0 | 1 | 1 | 1 | 1 | 0 | 1 | 0 | 0 | 0 | 0.0026 |  | 0 | 2 | 144922390 | 1 | 0 | 683 | 0 | 0 | 0 | 0 | 0 | 0 | 0 | 0 | 0 | 0 | 0 | 0 | 0 | 0 | 0 | 0 | 0 | 0 | 0 | 0 | 0 | 0 | 2.6e-05 | 15119 | 15119 | 1 | 0
907 | 144671280 | 144922371 | 115098924 | 1 | 1 | 1 | 3 | 101-0628 | ФССЦ-2001, 101-0628, приказ Минстроя России №899/пр от 11.12.2015 г. | Олифа комбинированная, марки К-3 | 1348 | 1009 | т | т | 1000 | 0 | 711304247 | 0.0012 | 16950 | 0 | 0 | 0 | 16950 | 0 | 0 | 0 | 1 | 1 | 1 | 1 | 0 | 1 | 0 | 0 | 0 | 0.0012 |  | 0 | 2 | 144922391 | 1 | 0 | 684 | 0 | 0 | 0 | 0 | 0 | 0 | 0 | 0 | 0 | 0 | 0 | 0 | 0 | 0 | 0 | 0 | 0 | 0 | 0 | 0 | 0 | 0 | 1.2e-05 | 16950 | 16950 | 1 | 0
907 | 144671280 | 144922371 | 115057368 | 1 | 1 | 1 | 3 | 101-0812 | ФССЦ-2001, 101-0812, приказ Минстроя России №899/пр от 11.12.2015 г. | Проволока стальная низкоуглеродистая разного назначения оцинкованная диаметром 1,6 мм | 1348 | 1009 | т | т | 1000 | 0 | 712787984 | 0.005 | 14690 | 0 | 0 | 0 | 14690 | 0 | 0 | 0 | 1 | 1 | 1 | 1 | 0 | 1 | 0 | 0 | 0 | 0.005 |  | 0 | 2 | 144922392 | 1 | 0 | 685 | 0 | 0 | 0 | 0 | 0 | 0 | 0 | 0 | 0 | 0 | 0 | 0 | 0 | 0 | 0 | 0 | 0 | 0 | 0 | 0 | 0 | 0 | 5e-05 | 14690 | 14690 | 1 | 0
907 | 144671280 | 144922371 | 115101142 | 1 | 1 | 1 | 3 | 101-1483 | ФССЦ-2001, 101-1483, приказ Минстроя России №899/пр от 11.12.2015 г. | Шурупы с полукруглой головкой 6х40 мм | 1348 | 1009 | т | т | 1000 | 0 | -327917965 | 0.0072 | 12430 | 0 | 0 | 0 | 12430 | 0 | 0 | 0 | 1 | 1 | 1 | 1 | 0 | 1 | 0 | 0 | 0 | 0.0072 |  | 0 | 2 | 144922393 | 1 | 0 | 686 | 0 | 0 | 0 | 0 | 0 | 0 | 0 | 0 | 0 | 0 | 0 | 0 | 0 | 0 | 0 | 0 | 0 | 0 | 0 | 0 | 0 | 0 | 7.2e-05 | 12430 | 12430 | 1 | 0
907 | 144671280 | 144922371 | 115024899 | 1 | 1 | 1 | 3 | 101-1669 | ФССЦ-2001, 101-1669, приказ Минстроя России №899/пр от 11.12.2015 г. | Очес льняной | 1346 | 1009 | кг | кг | 1 | 0 | -790383832 | 1.05 | 37.29 | 0 | 0 | 0 | 37.29 | 0 | 0 | 0 | 1 | 1 | 1 | 1 | 0 | 1 | 0 | 0 | 0 | 1.05 |  | 0 | 2 | 144922394 | 1 | 0 | 687 | 0 | 0 | 0 | 0 | 0 | 0 | 0 | 0 | 0 | 0 | 0 | 0 | 0 | 0 | 0 | 0 | 0 | 0 | 0 | 0 | 0 | 0 | 0.0105 | 37.29 | 37.29 | 1 | 0
907 | 144671280 | 144922371 | 115057245 | 1 | 1 | 1 | 3 | 101-2429 | ФССЦ-2001, 101-2429, приказ Минстроя России №899/пр от 11.12.2015 г. | Цемент расширяющийся | 1348 | 1009 | т | т | 1000 | 0 | -934963706 | 0.02 | 2165.8 | 0 | 0 | 0 | 2165.8 | 0 | 0 | 0 | 1 | 1 | 1 | 1 | 0 | 1 | 0 | 0 | 0 | 0.02 |  | 0 | 2 | 144922395 | 1 | 0 | 688 | 0 | 0 | 0 | 0 | 0 | 0 | 0 | 0 | 0 | 0 | 0 | 0 | 0 | 0 | 0 | 0 | 0 | 0 | 0 | 0 | 0 | 0 | 0.0002 | 2165.8 | 2165.8 | 1 | 0
907 | 144671280 | 144922371 | 115268059 | 1 | 1 | 1 | 3 | 301-1310 | ФССЦ-2001, 301-1310, приказ Минстроя России №899/пр от 11.12.2015 г. | Втулки полихлорвиниловые | 1355 | 1010 | 100 шт. | 100 шт. | 100 | 0 | 917307227 | 4 | 93 | 0 | 0 | 0 | 93 | 0 | 0 | 0 | 1 | 1 | 1 | 1 | 0 | 1 | 0 | 0 | 0 | 4 |  | 0 | 2 | 144922396 | 1 | 0 | 689 | 0 | 0 | 0 | 0 | 0 | 0 | 0 | 0 | 0 | 0 | 0 | 0 | 0 | 0 | 0 | 0 | 0 | 0 | 0 | 0 | 0 | 0 | 0.04 | 93 | 93 | 1 | 0
907 | 144671280 | 144922371 | 115550184 | 1 | 1 | 1 | 3 | 301-1521 | ФССЦ-2001, 301-1521, приказ Минстроя России №899/пр от 11.12.2015 г. | Унитаз-компакт «Комфорт» | 1035 | 1013 | компл. | компл. | 1 | 1 | 983153187 | -100 | 2206.92 | 0 | 0 | 0 | 318 | 0 | 0 | 0 | 6.94 | 1 | 1 | 1 | 0 | 1 | 0 | 0 | 0 | -100 |  | 0 | 2 | 144922397 | 1 | 6144 | 690 | 0 | 0 | 0 | 0 | 0 | 0 | 0 | 0 | 0 | 0 | 0 | 0 | 0 | 0 | 0 | 0 | 0 | 0 | 0 | 0 | 0 | 0 | -1 | 2206.92 | 318 | 6.94 | 0
910 | 144671280 | 144923302 | 47841735 | 1 | 1 | 1 | 1 | 1-1042 |  | Рабочий строитель среднего разряда 4,2 | 1369 | 1013 | чел.-ч | чел.-ч | 1 | 0 | -262818771 | 61.9 | 0 | 0 | 0 | 9.92 | 0 | 0 | 0 | 9.92 | 1 | 1 | 1 | 1 | 0 | 1 | 0 | 0 | 0 | 61.9 |  | 1 | 2 | 144923327 | 1 | 0 | 691 | 0 | 0 | 0 | 0 | 0 | 0 | 0 | 0 | 0 | 0 | 0 | 0 | 0 | 0 | 0 | 0 | 0 | 0 | 0 | 0 | 0 | 0 | 0.3095 | 9.92 | 9.92 | 1 | 0
910 | 144671280 | 144923302 | 121548 | 1 | 1 | 1 | 1 | 2 |  | Затраты труда машинистов | 608254 | 1013 | чел.час | чел.час | 1 | 0 | -185737400 | 0.2 | 0 | 0 | 0 | 0 | 0 | 0 | 0 | 0 | 1 | 1 | 1 | 1 | 0 | 1 | 0 | 0 | 0 | 0.2 |  | 2 | 2 | 144923329 | 1 | 0 | 692 | 0 | 0 | 0 | 0 | 0 | 0 | 0 | 0 | 0 | 0 | 0 | 0 | 0 | 0 | 0 | 0 | 0 | 0 | 0 | 0 | 0 | 0 | 0.001 | 0 | 0 | 1 | 0
910 | 144671280 | 144923302 | 115066410 | 1 | 1 | 1 | 2 | 030954 | ФСЭМ-2001, 030954, приказ Минстроя России №899/пр от 11.12.2015 г. | Подъемники грузоподъемностью до 500 кг одномачтовые, высота подъема 45 м | 1368 | 1011 | маш.-ч | маш.-ч | 1 | 0 | 341432456 | 0.2 | 0 | 31.26 | 13.5 | 0 | 0 | 31.26 | 13.5 | 0 | 1 | 1 | 1 | 1 | 0 | 1 | 0 | 0 | 0 | 0.2 |  | 0 | 2 | 144923332 | 1 | 0 | 693 | 0 | 0 | 0 | 0 | 0 | 0 | 0 | 0 | 0 | 0 | 0 | 0 | 0 | 0 | 0 | 0 | 0 | 0 | 0 | 0 | 0 | 0 | 0.001 | 31.26 | 31.26 | 1 | 0
910 | 144671280 | 144923302 | 115016508 | 1 | 1 | 1 | 2 | 400001 | ФСЭМ-2001, 400001, приказ Минстроя России №899/пр от 11.12.2015 г. | Автомобили бортовые, грузоподъемность до 5 т | 1368 | 1011 | маш.-ч | маш.-ч | 1 | 0 | -365761310 | 0.2 | 0 | 87.17 | 11.6 | 0 | 0 | 87.17 | 11.6 | 0 | 1 | 1 | 1 | 1 | 0 | 1 | 0 | 0 | 0 | 0.2 |  | 0 | 2 | 144923333 | 1 | 0 | 694 | 0 | 0 | 0 | 0 | 0 | 0 | 0 | 0 | 0 | 0 | 0 | 0 | 0 | 0 | 0 | 0 | 0 | 0 | 0 | 0 | 0 | 0 | 0.001 | 87.17 | 87.17 | 1 | 0
910 | 144671280 | 144923302 | 115100148 | 1 | 1 | 1 | 3 | 101-2449 | ФССЦ-2001, 101-2449, приказ Минстроя России №899/пр от 11.12.2015 г. | Кольца резиновые для чугунных напорных труб диаметром 50-300 мм | 1346 | 1009 | кг | кг | 1 | 0 | 777747324 | 4 | 24.41 | 0 | 0 | 0 | 24.41 | 0 | 0 | 0 | 1 | 1 | 1 | 1 | 0 | 1 | 0 | 0 | 0 | 4 |  | 0 | 2 | 144923335 | 1 | 0 | 695 | 0 | 0 | 0 | 0 | 0 | 0 | 0 | 0 | 0 | 0 | 0 | 0 | 0 | 0 | 0 | 0 | 0 | 0 | 0 | 0 | 0 | 0 | 0.02 | 24.41 | 24.41 | 1 | 0
910 | 144671280 | 144923302 | 115024903 | 1 | 1 | 1 | 3 | 101-2576 | ФССЦ-2001, 101-2576, приказ Минстроя России №899/пр от 11.12.2015 г. | Болты с гайками и шайбами для санитарно-технических работ диаметром 16 мм | 1348 | 1009 | т | т | 1000 | 0 | 1049853954 | 0.0027 | 14830 | 0 | 0 | 0 | 14830 | 0 | 0 | 0 | 1 | 1 | 1 | 1 | 0 | 1 | 0 | 0 | 0 | 0.0027 |  | 0 | 2 | 144923337 | 1 | 0 | 696 | 0 | 0 | 0 | 0 | 0 | 0 | 0 | 0 | 0 | 0 | 0 | 0 | 0 | 0 | 0 | 0 | 0 | 0 | 0 | 0 | 0 | 0 | 1.35e-05 | 14830 | 14830 | 1 | 0
910 | 144671280 | 144923302 | 115098651 | 1 | 1 | 1 | 3 | 301-9240 | ФССЦ-2001, 301-9240, приказ Минстроя России №899/пр от 11.12.2015 г. | Крепления | 1346 | 1009 | кг | кг | 1 | 0 | 1079851961 | 0 | 0 | 0 | 0 | 0 | 0 | 0 | 0 | 0 | 1 | 1 | 1 | 1 | 1 | 0 | 0 | 0 | 0 | 0 |  | 0 | 2 | 144923340 | 1 | 0 | 697 | 0 | 0 | 0 | 0 | 0 | 0 | 0 | 0 | 0 | 0 | 0 | 0 | 0 | 0 | 0 | 0 | 0 | 0 | 0 | 0 | 0 | 0 | 0 | 0 | 0 | 1 | 0
910 | 144671280 | 144923302 | 115552405 | 1 | 1 | 1 | 3 | 302-1325 | ФССЦ-2001, 302-1325, приказ Минстроя России №899/пр от 11.12.2015 г. | Трубопроводы для внутренней канализации из поливинилхлоридных труб диаметром 100 мм | 1301 | 102138004 | м | м | 1 | 0 | 849803751 | 99.8 | 104.07 | 0 | 0 | 0 | 104.07 | 0 | 0 | 0 | 1 | 1 | 1 | 1 | 0 | 1 | 0 | 0 | 0 | 99.8 |  | 0 | 2 | 144923342 | 1 | 0 | 698 | 0 | 0 | 0 | 0 | 0 | 0 | 0 | 0 | 0 | 0 | 0 | 0 | 0 | 0 | 0 | 0 | 0 | 0 | 0 | 0 | 0 | 0 | 0.499 | 104.07 | 104.07 | 1 | 0
910 | 144671280 | 144923302 | 115259895 | 1 | 1 | 1 | 3 | 509-9900 | ФССЦ-2001, 509-9900, приказ Минстроя России №899/пр от 11.12.2015 г. | Строительный мусор | 1348 | 1009 | т | т | 1000 | 0 | 68711460 | 0.11 | 0 | 0 | 0 | 0 | 0 | 0 | 0 | 0 | 1 | 1 | 1 | 1 | 0 | 0 | 0 | 0 | 0 | 0.11 |  | 0 | 2 | 144923344 | 1 | 0 | 699 | 0 | 0 | 0 | 0 | 0 | 0 | 0 | 0 | 0 | 0 | 0 | 0 | 0 | 0 | 0 | 0 | 0 | 0 | 0 | 0 | 0 | 0 | 0.00055 | 0 | 0 | 1 | 0
911 | 144671280 | 144923353 | 47840717 | 1 | 1 | 1 | 1 | 1-1040 |  | Рабочий строитель среднего разряда 4 | 1369 | 1013 | чел.-ч | чел.-ч | 1 | 0 | -1673341983 | 77.8 | 0 | 0 | 0 | 9.62 | 0 | 0 | 0 | 9.62 | 1 | 1 | 1 | 1 | 0 | 1 | 0 | 0 | 0 | 77.8 |  | 1 | 2 | 144923371 | 1 | 0 | 700 | 0 | 0 | 0 | 0 | 0 | 0 | 0 | 0 | 0 | 0 | 0 | 0 | 0 | 0 | 0 | 0 | 0 | 0 | 0 | 0 | 0 | 0 | 15.56 | 9.62 | 9.62 | 1 | 0
911 | 144671280 | 144923353 | 121548 | 1 | 1 | 1 | 1 | 2 |  | Затраты труда машинистов | 608254 | 1013 | чел.час | чел.час | 1 | 0 | -185737400 | 0.21 | 0 | 0 | 0 | 0 | 0 | 0 | 0 | 0 | 1 | 1 | 1 | 1 | 0 | 1 | 0 | 0 | 0 | 0.21 |  | 2 | 2 | 144923372 | 1 | 0 | 701 | 0 | 0 | 0 | 0 | 0 | 0 | 0 | 0 | 0 | 0 | 0 | 0 | 0 | 0 | 0 | 0 | 0 | 0 | 0 | 0 | 0 | 0 | 0.042 | 0 | 0 | 1 | 0
911 | 144671280 | 144923353 | 115066410 | 1 | 1 | 1 | 2 | 030954 | ФСЭМ-2001, 030954, приказ Минстроя России №899/пр от 11.12.2015 г. | Подъемники грузоподъемностью до 500 кг одномачтовые, высота подъема 45 м | 1368 | 1011 | маш.-ч | маш.-ч | 1 | 0 | 341432456 | 0.21 | 0 | 31.26 | 13.5 | 0 | 0 | 31.26 | 13.5 | 0 | 1 | 1 | 1 | 1 | 0 | 1 | 0 | 0 | 0 | 0.21 |  | 0 | 2 | 144923373 | 1 | 0 | 702 | 0 | 0 | 0 | 0 | 0 | 0 | 0 | 0 | 0 | 0 | 0 | 0 | 0 | 0 | 0 | 0 | 0 | 0 | 0 | 0 | 0 | 0 | 0.042 | 31.26 | 31.26 | 1 | 0
911 | 144671280 | 144923353 | 115021185 | 1 | 1 | 1 | 2 | 040502 | ФСЭМ-2001, 040502, приказ Минстроя России №899/пр от 11.12.2015 г. | Установки для сварки ручной дуговой (постоянного тока) | 1368 | 1011 | маш.-ч | маш.-ч | 1 | 0 | 733323170 | 4.58 | 0 | 8.1 | 0 | 0 | 0 | 8.1 | 0 | 0 | 1 | 1 | 1 | 1 | 0 | 1 | 0 | 0 | 0 | 4.58 |  | 0 | 2 | 144923375 | 1 | 0 | 703 | 0 | 0 | 0 | 0 | 0 | 0 | 0 | 0 | 0 | 0 | 0 | 0 | 0 | 0 | 0 | 0 | 0 | 0 | 0 | 0 | 0 | 0 | 0.916 | 8.1 | 8.1 | 1 | 0
911 | 144671280 | 144923353 | 115024678 | 1 | 1 | 1 | 2 | 040504 | ФСЭМ-2001, 040504, приказ Минстроя России №899/пр от 11.12.2015 г. | Аппарат для газовой сварки и резки | 1368 | 1011 | маш.-ч | маш.-ч | 1 | 0 | -1968003748 | 3.07 | 0 | 1.2 | 0 | 0 | 0 | 1.2 | 0 | 0 | 1 | 1 | 1 | 1 | 0 | 1 | 0 | 0 | 0 | 3.07 |  | 0 | 2 | 144923376 | 1 | 0 | 704 | 0 | 0 | 0 | 0 | 0 | 0 | 0 | 0 | 0 | 0 | 0 | 0 | 0 | 0 | 0 | 0 | 0 | 0 | 0 | 0 | 0 | 0 | 0.614 | 1.2 | 1.2 | 1 | 0
911 | 144671280 | 144923353 | 115016508 | 1 | 1 | 1 | 2 | 400001 | ФСЭМ-2001, 400001, приказ Минстроя России №899/пр от 11.12.2015 г. | Автомобили бортовые, грузоподъемность до 5 т | 1368 | 1011 | маш.-ч | маш.-ч | 1 | 0 | -365761310 | 0.21 | 0 | 87.17 | 11.6 | 0 | 0 | 87.17 | 11.6 | 0 | 1 | 1 | 1 | 1 | 0 | 1 | 0 | 0 | 0 | 0.21 |  | 0 | 2 | 144923378 | 1 | 0 | 705 | 0 | 0 | 0 | 0 | 0 | 0 | 0 | 0 | 0 | 0 | 0 | 0 | 0 | 0 | 0 | 0 | 0 | 0 | 0 | 0 | 0 | 0 | 0.042 | 87.17 | 87.17 | 1 | 0
911 | 144671280 | 144923353 | 115024662 | 1 | 1 | 1 | 3 | 101-0324 | ФССЦ-2001, 101-0324, приказ Минстроя России №899/пр от 11.12.2015 г. | Кислород технический газообразный | 1339 | 1007 | м3 | м3 | 1 | 0 | 1057515723 | 0.51 | 6.22 | 0 | 0 | 0 | 6.22 | 0 | 0 | 0 | 1 | 1 | 1 | 1 | 0 | 1 | 0 | 0 | 0 | 0.51 |  | 0 | 2 | 144923380 | 1 | 0 | 706 | 0 | 0 | 0 | 0 | 0 | 0 | 0 | 0 | 0 | 0 | 0 | 0 | 0 | 0 | 0 | 0 | 0 | 0 | 0 | 0 | 0 | 0 | 0.102 | 6.22 | 6.22 | 1 | 0
911 | 144671280 | 144923353 | 115024901 | 1 | 1 | 1 | 3 | 101-0388 | ФССЦ-2001, 101-0388, приказ Минстроя России №899/пр от 11.12.2015 г. | Краски масляные земляные марки МА-0115 мумия, сурик железный | 1348 | 1009 | т | т | 1000 | 0 | -2108242623 | 0.00011 | 15119 | 0 | 0 | 0 | 15119 | 0 | 0 | 0 | 1 | 1 | 1 | 1 | 0 | 1 | 0 | 0 | 0 | 0.00011 |  | 0 | 2 | 144923382 | 1 | 0 | 707 | 0 | 0 | 0 | 0 | 0 | 0 | 0 | 0 | 0 | 0 | 0 | 0 | 0 | 0 | 0 | 0 | 0 | 0 | 0 | 0 | 0 | 0 | 2.2e-05 | 15119 | 15119 | 1 | 0
911 | 144671280 | 144923353 | 115098924 | 1 | 1 | 1 | 3 | 101-0628 | ФССЦ-2001, 101-0628, приказ Минстроя России №899/пр от 11.12.2015 г. | Олифа комбинированная, марки К-3 | 1348 | 1009 | т | т | 1000 | 0 | 711304247 | 5e-05 | 16950 | 0 | 0 | 0 | 16950 | 0 | 0 | 0 | 1 | 1 | 1 | 1 | 0 | 1 | 0 | 0 | 0 | 5e-05 |  | 0 | 2 | 144923384 | 1 | 0 | 708 | 0 | 0 | 0 | 0 | 0 | 0 | 0 | 0 | 0 | 0 | 0 | 0 | 0 | 0 | 0 | 0 | 0 | 0 | 0 | 0 | 0 | 0 | 1e-05 | 16950 | 16950 | 1 | 0
911 | 144671280 | 144923353 | 115071666 | 1 | 1 | 1 | 3 | 101-0807 | ФССЦ-2001, 101-0807, приказ Минстроя России №899/пр от 11.12.2015 г. | Проволока сварочная легированная диаметром 4 мм | 1348 | 1009 | т | т | 1000 | 0 | -1356805252 | 0.0004 | 13560 | 0 | 0 | 0 | 13560 | 0 | 0 | 0 | 1 | 1 | 1 | 1 | 0 | 1 | 0 | 0 | 0 | 0.0004 |  | 0 | 2 | 144923386 | 1 | 0 | 709 | 0 | 0 | 0 | 0 | 0 | 0 | 0 | 0 | 0 | 0 | 0 | 0 | 0 | 0 | 0 | 0 | 0 | 0 | 0 | 0 | 0 | 0 | 8e-05 | 13560 | 13560 | 1 | 0
911 | 144671280 | 144923353 | 115040891 | 1 | 1 | 1 | 3 | 101-1522 | ФССЦ-2001, 101-1522, приказ Минстроя России №899/пр от 11.12.2015 г. | Электроды диаметром 5 мм Э42А | 1348 | 1009 | т | т | 1000 | 0 | 1993187437 | 0.0019 | 10362 | 0 | 0 | 0 | 10362 | 0 | 0 | 0 | 1 | 1 | 1 | 1 | 0 | 1 | 0 | 0 | 0 | 0.0019 |  | 0 | 2 | 144923388 | 1 | 0 | 710 | 0 | 0 | 0 | 0 | 0 | 0 | 0 | 0 | 0 | 0 | 0 | 0 | 0 | 0 | 0 | 0 | 0 | 0 | 0 | 0 | 0 | 0 | 0.00038 | 10362 | 10362 | 1 | 0
911 | 144671280 | 144923353 | 115035976 | 1 | 1 | 1 | 3 | 101-1602 | ФССЦ-2001, 101-1602, приказ Минстроя России №899/пр от 11.12.2015 г. | Ацетилен газообразный технический | 1339 | 1007 | м3 | м3 | 1 | 0 | 2105168692 | 0.23 | 38.51 | 0 | 0 | 0 | 38.51 | 0 | 0 | 0 | 1 | 1 | 1 | 1 | 0 | 1 | 0 | 0 | 0 | 0.23 |  | 0 | 2 | 144923390 | 1 | 0 | 711 | 0 | 0 | 0 | 0 | 0 | 0 | 0 | 0 | 0 | 0 | 0 | 0 | 0 | 0 | 0 | 0 | 0 | 0 | 0 | 0 | 0 | 0 | 0.046 | 38.51 | 38.51 | 1 | 0
911 | 144671280 | 144923353 | 115024899 | 1 | 1 | 1 | 3 | 101-1669 | ФССЦ-2001, 101-1669, приказ Минстроя России №899/пр от 11.12.2015 г. | Очес льняной | 1346 | 1009 | кг | кг | 1 | 0 | -790383832 | 0.05 | 37.29 | 0 | 0 | 0 | 37.29 | 0 | 0 | 0 | 1 | 1 | 1 | 1 | 0 | 1 | 0 | 0 | 0 | 0.05 |  | 0 | 2 | 144923392 | 1 | 0 | 712 | 0 | 0 | 0 | 0 | 0 | 0 | 0 | 0 | 0 | 0 | 0 | 0 | 0 | 0 | 0 | 0 | 0 | 0 | 0 | 0 | 0 | 0 | 0.01 | 37.29 | 37.29 | 1 | 0
911 | 144671280 | 144923353 | 115098651 | 1 | 1 | 1 | 3 | 301-9240 | ФССЦ-2001, 301-9240, приказ Минстроя России №899/пр от 11.12.2015 г. | Крепления | 1346 | 1009 | кг | кг | 1 | 0 | 1079851961 | 0 | 0 | 0 | 0 | 0 | 0 | 0 | 0 | 0 | 1 | 1 | 1 | 1 | 1 | 0 | 0 | 0 | 0 | 0 |  | 0 | 2 | 144923393 | 1 | 0 | 713 | 0 | 0 | 0 | 0 | 0 | 0 | 0 | 0 | 0 | 0 | 0 | 0 | 0 | 0 | 0 | 0 | 0 | 0 | 0 | 0 | 0 | 0 | 0 | 0 | 0 | 1 | 0
911 | 144671280 | 144923353 | 115552476 | 1 | 1 | 1 | 3 | 302-0887 | ФССЦ-2001, 302-0887, приказ Минстроя России №899/пр от 11.12.2015 г. | Узлы укрупненные монтажные (трубопроводы) из стальных водогазопроводных оцинкованных труб с гильзами для водоснабжения диаметром 15 мм | 1301 | 102138004 | м | м | 1 | 0 | -1815935616 | 100 | 28.25 | 0 | 0 | 0 | 28.25 | 0 | 0 | 0 | 1 | 1 | 1 | 1 | 0 | 1 | 0 | 0 | 0 | 100 |  | 0 | 2 | 144923395 | 1 | 0 | 714 | 0 | 0 | 0 | 0 | 0 | 0 | 0 | 0 | 0 | 0 | 0 | 0 | 0 | 0 | 0 | 0 | 0 | 0 | 0 | 0 | 0 | 0 | 20 | 28.25 | 28.25 | 1 | 0
911 | 144671280 | 144923353 | 115099654 | 1 | 1 | 1 | 3 | 302-9008 | ФССЦ-2001, 302-9008, приказ Минстроя России №899/пр от 11.12.2015 г. | Арматура трубопроводная муфтовая | 1354 | 1010 | шт. | шт. | 1 | 0 | 1185551466 | 0 | 0 | 0 | 0 | 0 | 0 | 0 | 0 | 0 | 1 | 1 | 1 | 1 | 1 | 0 | 0 | 0 | 0 | 0 |  | 0 | 2 | 144923397 | 1 | 0 | 715 | 0 | 0 | 0 | 0 | 0 | 0 | 0 | 0 | 0 | 0 | 0 | 0 | 0 | 0 | 0 | 0 | 0 | 0 | 0 | 0 | 0 | 0 | 0 | 0 | 0 | 1 | 0
912 | 144671280 | 144923401 | 47841090 | 1 | 1 | 1 | 1 | 1-1035 |  | Рабочий строитель среднего разряда 3,5 | 1369 | 1013 | чел.-ч | чел.-ч | 1 | 0 | -887838387 | 1.6905 | 0 | 0 | 0 | 9.07 | 0 | 0 | 0 | 9.07 | 1 | 1 | 1 | 1 | 0 | 1 | 1 | 0 | 0 | 1.47 | )*1,15 | 1 | 2 | 144923411 | 1 | 0 | 716 | 0 | 0 | 0 | 0 | 0 | 0 | 0 | 0 | 0 | 0 | 0 | 0 | 0 | 0 | 0 | 0 | 0 | 0 | 0 | 0 | 0 | 0 | 3.381 | 9.07 | 9.07 | 1 | 0
912 | 144671280 | 144923401 | 115021185 | 1 | 1 | 1 | 2 | 040502 | ФСЭМ-2001, 040502, приказ Минстроя России №899/пр от 11.12.2015 г. | Установки для сварки ручной дуговой (постоянного тока) | 1368 | 1011 | маш.-ч | маш.-ч | 1 | 0 | 733323170 | 0.4375 | 0 | 8.1 | 0 | 0 | 0 | 8.1 | 0 | 0 | 1 | 1 | 1 | 1 | 0 | 1 | 1 | 0 | 0 | 0.35 | )*1,25 | 0 | 2 | 144923412 | 1 | 0 | 717 | 0 | 0 | 0 | 0 | 0 | 0 | 0 | 0 | 0 | 0 | 0 | 0 | 0 | 0 | 0 | 0 | 0 | 0 | 0 | 0 | 0 | 0 | 0.875 | 8.1 | 8.1 | 1 | 0
912 | 144671280 | 144923401 | 115016508 | 1 | 1 | 1 | 2 | 400001 | ФСЭМ-2001, 400001, приказ Минстроя России №899/пр от 11.12.2015 г. | Автомобили бортовые, грузоподъемность до 5 т | 1368 | 1011 | маш.-ч | маш.-ч | 1 | 0 | -365761310 | 0.0125 | 0 | 87.17 | 11.6 | 0 | 0 | 87.17 | 11.6 | 0 | 1 | 1 | 1 | 1 | 0 | 1 | 1 | 0 | 0 | 0.01 | )*1,25 | 0 | 2 | 144923413 | 1 | 0 | 718 | 0 | 0 | 0 | 0 | 0 | 0 | 0 | 0 | 0 | 0 | 0 | 0 | 0 | 0 | 0 | 0 | 0 | 0 | 0 | 0 | 0 | 0 | 0.025 | 87.17 | 87.17 | 1 | 0
912 | 144671280 | 144923401 | 115040891 | 1 | 1 | 1 | 3 | 101-1522 | ФССЦ-2001, 101-1522, приказ Минстроя России №899/пр от 11.12.2015 г. | Электроды диаметром 5 мм Э42А | 1348 | 1009 | т | т | 1000 | 0 | 1993187437 | 0.00014 | 10362 | 0 | 0 | 0 | 10362 | 0 | 0 | 0 | 1 | 1 | 1 | 1 | 0 | 1 | 0 | 0 | 0 | 0.00014 |  | 0 | 2 | 144923414 | 1 | 0 | 719 | 0 | 0 | 0 | 0 | 0 | 0 | 0 | 0 | 0 | 0 | 0 | 0 | 0 | 0 | 0 | 0 | 0 | 0 | 0 | 0 | 0 | 0 | 0.00028 | 10362 | 10362 | 1 | 0
912 | 144671280 | 144923401 | 115024902 | 1 | 1 | 1 | 3 | 101-2575 | ФССЦ-2001, 101-2575, приказ Минстроя России №899/пр от 11.12.2015 г. | Болты с гайками и шайбами для санитарно-технических работ диаметром 12 мм | 1348 | 1009 | т | т | 1000 | 0 | 470977978 | 0.0011 | 15323 | 0 | 0 | 0 | 15323 | 0 | 0 | 0 | 1 | 1 | 1 | 1 | 0 | 1 | 0 | 0 | 0 | 0.0011 |  | 0 | 2 | 144923415 | 1 | 0 | 720 | 0 | 0 | 0 | 0 | 0 | 0 | 0 | 0 | 0 | 0 | 0 | 0 | 0 | 0 | 0 | 0 | 0 | 0 | 0 | 0 | 0 | 0 | 0.0022 | 15323 | 15323 | 1 | 0
912 | 144671280 | 144923401 | 115100412 | 1 | 1 | 1 | 3 | 302-9009 | ФССЦ-2001, 302-9009, приказ Минстроя России №899/пр от 11.12.2015 г. | Арматура трубопроводная фланцевая | 1354 | 1010 | шт. | шт. | 1 | 0 | -1343053758 | 1 | 0 | 0 | 0 | 0 | 0 | 0 | 0 | 0 | 1 | 1 | 1 | 1 | 0 | 0 | 0 | 0 | 0 | 1 |  | 0 | 2 | 144923416 | 1 | 0 | 721 | 0 | 0 | 0 | 0 | 0 | 0 | 0 | 0 | 0 | 0 | 0 | 0 | 0 | 0 | 0 | 0 | 0 | 0 | 0 | 0 | 0 | 0 | 2 | 0 | 0 | 1 | 0
912 | 144671280 | 144923401 | 115561423 | 1 | 1 | 1 | 3 | 507-0980 | ФССЦ-2001, 507-0980, приказ Минстроя России №899/пр от 11.12.2015 г. | Фланцы стальные плоские приварные из стали ВСт3сп2, ВСт3сп3, давлением 1,0 МПа (10 кгс/см2), диаметром 25 мм | 1354 | 1010 | шт. | шт. | 1 | 0 | 108411851 | 2 | 16.8 | 0 | 0 | 0 | 16.8 | 0 | 0 | 0 | 1 | 1 | 1 | 1 | 0 | 1 | 0 | 0 | 0 | 2 |  | 0 | 2 | 144923417 | 1 | 0 | 722 | 0 | 0 | 0 | 0 | 0 | 0 | 0 | 0 | 0 | 0 | 0 | 0 | 0 | 0 | 0 | 0 | 0 | 0 | 0 | 0 | 0 | 0 | 4 | 16.8 | 16.8 | 1 | 0
912 | 144671280 | 144923401 | 115072761 | 1 | 1 | 1 | 3 | 509-0966 | ФССЦ-2001, 509-0966, приказ Минстроя России №899/пр от 11.12.2015 г. | Прокладки из паронита марки ПМБ, толщиной 1 мм, диаметром 50 мм | 1356 | 1010 | 1000 шт. | 1000 шт. | 1000 | 0 | -2027835616 | 0.002 | 3450 | 0 | 0 | 0 | 3450 | 0 | 0 | 0 | 1 | 1 | 1 | 1 | 0 | 1 | 0 | 0 | 0 | 0.002 |  | 0 | 2 | 144923418 | 1 | 0 | 723 | 0 | 0 | 0 | 0 | 0 | 0 | 0 | 0 | 0 | 0 | 0 | 0 | 0 | 0 | 0 | 0 | 0 | 0 | 0 | 0 | 0 | 0 | 0.004 | 3450 | 3450 | 1 | 0
945 | 144671280 | 144924328 | 47841101 | 1 | 1 | 1 | 1 | 1-1033 |  | Рабочий строитель среднего разряда 3,3 | 1369 | 1013 | чел.-ч | чел.-ч | 1 | 0 | 657145562 | 81.719 | 0 | 0 | 0 | 8.86 | 0 | 0 | 0 | 8.86 | 1 | 1 | 1 | 1 | 0 | 1 | 1 | 0 | 0 | 71.06 | )*1,15 | 1 | 2 | 144924336 | 1 | 0 | 724 | 0 | 0 | 0 | 0 | 0 | 0 | 0 | 0 | 0 | 0 | 0 | 0 | 0 | 0 | 0 | 0 | 0 | 0 | 0 | 0 | 0 | 0 | 1.6344 | 8.86 | 8.86 | 1 | 0
945 | 144671280 | 144924328 | 121548 | 1 | 1 | 1 | 1 | 2 |  | Затраты труда машинистов | 608254 | 1013 | чел.час | чел.час | 1 | 0 | -185737400 | 0.0125 | 0 | 0 | 0 | 0 | 0 | 0 | 0 | 0 | 1 | 1 | 1 | 1 | 0 | 1 | 1 | 0 | 0 | 0.01 | )*1,25 | 2 | 2 | 144924337 | 1 | 0 | 725 | 0 | 0 | 0 | 0 | 0 | 0 | 0 | 0 | 0 | 0 | 0 | 0 | 0 | 0 | 0 | 0 | 0 | 0 | 0 | 0 | 0 | 0 | 0.00025 | 0 | 0 | 1 | 0
945 | 144671280 | 144924328 | 115066410 | 1 | 1 | 1 | 2 | 030954 | ФСЭМ-2001, 030954, приказ Минстроя России №899/пр от 11.12.2015 г. | Подъемники грузоподъемностью до 500 кг одномачтовые, высота подъема 45 м | 1368 | 1011 | маш.-ч | маш.-ч | 1 | 0 | 341432456 | 0.0125 | 0 | 31.26 | 13.5 | 0 | 0 | 31.26 | 13.5 | 0 | 1 | 1 | 1 | 1 | 0 | 1 | 1 | 0 | 0 | 0.01 | )*1,25 | 0 | 2 | 144924338 | 1 | 0 | 726 | 0 | 0 | 0 | 0 | 0 | 0 | 0 | 0 | 0 | 0 | 0 | 0 | 0 | 0 | 0 | 0 | 0 | 0 | 0 | 0 | 0 | 0 | 0.00025 | 31.26 | 31.26 | 1 | 0
945 | 144671280 | 144924328 | 115016508 | 1 | 1 | 1 | 2 | 400001 | ФСЭМ-2001, 400001, приказ Минстроя России №899/пр от 11.12.2015 г. | Автомобили бортовые, грузоподъемность до 5 т | 1368 | 1011 | маш.-ч | маш.-ч | 1 | 0 | -365761310 | 0.0375 | 0 | 87.17 | 11.6 | 0 | 0 | 87.17 | 11.6 | 0 | 1 | 1 | 1 | 1 | 0 | 1 | 1 | 0 | 0 | 0.03 | )*1,25 | 0 | 2 | 144924339 | 1 | 0 | 727 | 0 | 0 | 0 | 0 | 0 | 0 | 0 | 0 | 0 | 0 | 0 | 0 | 0 | 0 | 0 | 0 | 0 | 0 | 0 | 0 | 0 | 0 | 0.00075 | 87.17 | 87.17 | 1 | 0
945 | 144671280 | 144924328 | 115526748 | 1 | 1 | 1 | 3 | 101-0456 | ФССЦ-2001, 101-0456, приказ Минстроя России №899/пр от 11.12.2015 г. | Краски цветные, готовые к применению для внутренних работ МА-25 розово-бежевая, светло-бежевая, светло-серая | 1348 | 1009 | т | т | 1000 | 0 | 525677169 | 0.0246 | 15707 | 0 | 0 | 0 | 15707 | 0 | 0 | 0 | 1 | 1 | 1 | 1 | 0 | 1 | 0 | 0 | 0 | 0.0246 |  | 0 | 2 | 144924340 | 1 | 0 | 728 | 0 | 0 | 0 | 0 | 0 | 0 | 0 | 0 | 0 | 0 | 0 | 0 | 0 | 0 | 0 | 0 | 0 | 0 | 0 | 0 | 0 | 0 | 0.000492 | 15707 | 15707 | 1 | 0
945 | 144671280 | 144924328 | 115057134 | 1 | 1 | 1 | 3 | 101-1757 | ФССЦ-2001, 101-1757, приказ Минстроя России №899/пр от 11.12.2015 г. | Ветошь | 1346 | 1009 | кг | кг | 1 | 0 | 1519769894 | 0.3 | 1.82 | 0 | 0 | 0 | 1.82 | 0 | 0 | 0 | 1 | 1 | 1 | 1 | 0 | 1 | 0 | 0 | 0 | 0.3 |  | 0 | 2 | 144924341 | 1 | 0 | 729 | 0 | 0 | 0 | 0 | 0 | 0 | 0 | 0 | 0 | 0 | 0 | 0 | 0 | 0 | 0 | 0 | 0 | 0 | 0 | 0 | 0 | 0 | 0.006 | 1.82 | 1.82 | 1 | 0
945 | 144671280 | 144924328 | 115070236 | 1 | 1 | 1 | 3 | 101-1825 | ФССЦ-2001, 101-1825, приказ Минстроя России №899/пр от 11.12.2015 г. | Олифа натуральная | 1346 | 1009 | кг | кг | 1 | 0 | -1369647322 | 2.7 | 32.6 | 0 | 0 | 0 | 32.6 | 0 | 0 | 0 | 1 | 1 | 1 | 1 | 0 | 1 | 0 | 0 | 0 | 2.7 |  | 0 | 2 | 144924342 | 1 | 0 | 730 | 0 | 0 | 0 | 0 | 0 | 0 | 0 | 0 | 0 | 0 | 0 | 0 | 0 | 0 | 0 | 0 | 0 | 0 | 0 | 0 | 0 | 0 | 0.054 | 32.6 | 32.6 | 1 | 0
946 | 144671280 | 144924343 | 47840853 | 1 | 1 | 1 | 1 | 1-1030 |  | Рабочий строитель среднего разряда 3 | 1369 | 1013 | чел.-ч | чел.-ч | 1 | 0 | 1774247228 | 46.19 | 0 | 0 | 0 | 8.53 | 0 | 0 | 0 | 8.53 | 1 | 1 | 1 | 1 | 0 | 1 | 0 | 0 | 0 | 46.19 |  | 1 | 2 | 144924351 | 1 | 0 | 731 | 0 | 0 | 0 | 0 | 0 | 0 | 0 | 0 | 0 | 0 | 0 | 0 | 0 | 0 | 0 | 0 | 0 | 0 | 0 | 0 | 0 | 0 | 0.4619 | 8.53 | 8.53 | 1 | 0
946 | 144671280 | 144924343 | 121548 | 1 | 1 | 1 | 1 | 2 |  | Затраты труда машинистов | 608254 | 1013 | чел.час | чел.час | 1 | 0 | -185737400 | 0.01 | 0 | 0 | 0 | 0 | 0 | 0 | 0 | 0 | 1 | 1 | 1 | 1 | 0 | 1 | 0 | 0 | 0 | 0.01 |  | 2 | 2 | 144924352 | 1 | 0 | 732 | 0 | 0 | 0 | 0 | 0 | 0 | 0 | 0 | 0 | 0 | 0 | 0 | 0 | 0 | 0 | 0 | 0 | 0 | 0 | 0 | 0 | 0 | 0.0001 | 0 | 0 | 1 | 0
946 | 144671280 | 144924343 | 115066410 | 1 | 1 | 1 | 2 | 030954 | ФСЭМ-2001, 030954, приказ Минстроя России №899/пр от 11.12.2015 г. | Подъемники грузоподъемностью до 500 кг одномачтовые, высота подъема 45 м | 1368 | 1011 | маш.-ч | маш.-ч | 1 | 0 | 341432456 | 0.01 | 0 | 31.26 | 13.5 | 0 | 0 | 31.26 | 13.5 | 0 | 1 | 1 | 1 | 1 | 0 | 1 | 0 | 0 | 0 | 0.01 |  | 0 | 2 | 144924353 | 1 | 0 | 733 | 0 | 0 | 0 | 0 | 0 | 0 | 0 | 0 | 0 | 0 | 0 | 0 | 0 | 0 | 0 | 0 | 0 | 0 | 0 | 0 | 0 | 0 | 0.0001 | 31.26 | 31.26 | 1 | 0
946 | 144671280 | 144924343 | 115544305 | 1 | 1 | 1 | 3 | 301-1514 | ФССЦ-2001, 301-1514, приказ Минстроя России №899/пр от 11.12.2015 г. | Решетки жалюзийные неподвижные штампованные размером 150х490 мм | 1354 | 1010 | шт. | шт. | 1 | 1 | 69405388 | -100 | 196.06 | 0 | 0 | 0 | 28.25 | 0 | 0 | 0 | 6.94 | 1 | 1 | 1 | 0 | 1 | 0 | 0 | 0 | -100 |  | 0 | 2 | 144924354 | 1 | 6144 | 734 | 0 | 0 | 0 | 0 | 0 | 0 | 0 | 0 | 0 | 0 | 0 | 0 | 0 | 0 | 0 | 0 | 0 | 0 | 0 | 0 | 0 | 0 | -1 | 196.06 | 28.25 | 6.94 | 0
946 | 144671280 | 144924343 | 115066678 | 1 | 1 | 1 | 3 | 405-0219 | ФССЦ-2001, 405-0219, приказ Минстроя России №899/пр от 11.12.2015 г. | Гипсовые вяжущие, марка Г3 | 1348 | 1009 | т | т | 1000 | 0 | -1518679237 | 0.05 | 729.98 | 0 | 0 | 0 | 729.98 | 0 | 0 | 0 | 1 | 1 | 1 | 1 | 0 | 1 | 0 | 0 | 0 | 0.05 |  | 0 | 2 | 144924355 | 1 | 0 | 735 | 0 | 0 | 0 | 0 | 0 | 0 | 0 | 0 | 0 | 0 | 0 | 0 | 0 | 0 | 0 | 0 | 0 | 0 | 0 | 0 | 0 | 0 | 0.0005 | 729.98 | 729.98 | 1 | 0
946 | 144671280 | 144924343 | 115017389 | 1 | 1 | 1 | 3 | 411-0001 | ФССЦ-2001, 411-0001, приказ Минстроя России №899/пр от 11.12.2015 г. | Вода | 1339 | 1007 | м3 | м3 | 1 | 0 | 11619063 | 0.02 | 2.44 | 0 | 0 | 0 | 2.44 | 0 | 0 | 0 | 1 | 1 | 1 | 1 | 0 | 1 | 0 | 0 | 0 | 0.02 |  | 0 | 2 | 144924356 | 1 | 0 | 736 | 0 | 0 | 0 | 0 | 0 | 0 | 0 | 0 | 0 | 0 | 0 | 0 | 0 | 0 | 0 | 0 | 0 | 0 | 0 | 0 | 0 | 0 | 0.0002 | 2.44 | 2.44 | 1 | 0
946 | 144671280 | 144924343 | 115259895 | 1 | 1 | 1 | 3 | 509-9900 | ФССЦ-2001, 509-9900, приказ Минстроя России №899/пр от 11.12.2015 г. | Строительный мусор | 1348 | 1009 | т | т | 1000 | 0 | 68711460 | 0.07 | 0 | 0 | 0 | 0 | 0 | 0 | 0 | 0 | 1 | 1 | 1 | 1 | 0 | 0 | 0 | 0 | 0 | 0.07 |  | 0 | 2 | 144924357 | 1 | 0 | 737 | 0 | 0 | 0 | 0 | 0 | 0 | 0 | 0 | 0 | 0 | 0 | 0 | 0 | 0 | 0 | 0 | 0 | 0 | 0 | 0 | 0 | 0 | 0.0007 | 0 | 0 | 1 | 0
1009 | 144671280 | 144928454 | 47840747 | 1 | 1 | 1 | 1 | 1-1038 |  | Рабочий строитель среднего разряда 3,8 | 1369 | 1013 | чел.-ч | чел.-ч | 1 | 0 | 1951387513 | 108.36 | 0 | 0 | 0 | 9.4 | 0 | 0 | 0 | 9.4 | 1 | 1 | 1 | 1 | 0 | 1 | 0 | 0 | 0 | 108.36 |  | 1 | 2 | 144928465 | 1 | 0 | 738 | 0 | 0 | 0 | 0 | 0 | 0 | 0 | 0 | 0 | 0 | 0 | 0 | 0 | 0 | 0 | 0 | 0 | 0 | 0 | 0 | 0 | 0 | 19.5048 | 9.4 | 9.4 | 1 | 0
1009 | 144671280 | 144928454 | 121548 | 1 | 1 | 1 | 1 | 2 |  | Затраты труда машинистов | 608254 | 1013 | чел.час | чел.час | 1 | 0 | -185737400 | 0.25 | 0 | 0 | 0 | 0 | 0 | 0 | 0 | 0 | 1 | 1 | 1 | 1 | 0 | 1 | 0 | 0 | 0 | 0.25 |  | 2 | 2 | 144928466 | 1 | 0 | 739 | 0 | 0 | 0 | 0 | 0 | 0 | 0 | 0 | 0 | 0 | 0 | 0 | 0 | 0 | 0 | 0 | 0 | 0 | 0 | 0 | 0 | 0 | 0.045 | 0 | 0 | 1 | 0
1009 | 144671280 | 144928454 | 115016565 | 1 | 1 | 1 | 2 | 021141 | ФСЭМ-2001, 021141, приказ Минстроя России №899/пр от 11.12.2015 г. | Краны на автомобильном ходу при работе на других видах строительства 10 т | 1368 | 1011 | маш.-ч | маш.-ч | 1 | 0 | 969250665 | 0.25 | 0 | 111.99 | 13.5 | 0 | 0 | 111.99 | 13.5 | 0 | 1 | 1 | 1 | 1 | 0 | 1 | 0 | 0 | 0 | 0.25 |  | 0 | 2 | 144928467 | 1 | 0 | 740 | 0 | 0 | 0 | 0 | 0 | 0 | 0 | 0 | 0 | 0 | 0 | 0 | 0 | 0 | 0 | 0 | 0 | 0 | 0 | 0 | 0 | 0 | 0.045 | 111.99 | 111.99 | 1 | 0
1009 | 144671280 | 144928454 | 115052230 | 1 | 1 | 1 | 2 | 030404 | ФСЭМ-2001, 030404, приказ Минстроя России №899/пр от 11.12.2015 г. | Лебедки электрические тяговым усилием до 31,39 кН (3,2 т) | 1368 | 1011 | маш.-ч | маш.-ч | 1 | 0 | 1308590126 | 16.2 | 0 | 6.9 | 0 | 0 | 0 | 6.9 | 0 | 0 | 1 | 1 | 1 | 1 | 0 | 1 | 0 | 0 | 0 | 16.2 |  | 0 | 2 | 144928468 | 1 | 0 | 741 | 0 | 0 | 0 | 0 | 0 | 0 | 0 | 0 | 0 | 0 | 0 | 0 | 0 | 0 | 0 | 0 | 0 | 0 | 0 | 0 | 0 | 0 | 2.916 | 6.9 | 6.9 | 1 | 0
1009 | 144671280 | 144928454 | 115035984 | 1 | 1 | 1 | 2 | 330206 | ФСЭМ-2001, 330206, приказ Минстроя России №899/пр от 11.12.2015 г. | Дрели электрические | 1368 | 1011 | маш.-ч | маш.-ч | 1 | 0 | -766305843 | 3.54 | 0 | 1.95 | 0 | 0 | 0 | 1.95 | 0 | 0 | 1 | 1 | 1 | 1 | 0 | 1 | 0 | 0 | 0 | 3.54 |  | 0 | 2 | 144928469 | 1 | 0 | 742 | 0 | 0 | 0 | 0 | 0 | 0 | 0 | 0 | 0 | 0 | 0 | 0 | 0 | 0 | 0 | 0 | 0 | 0 | 0 | 0 | 0 | 0 | 0.6372 | 1.95 | 1.95 | 1 | 0
1009 | 144671280 | 144928454 | 115016508 | 1 | 1 | 1 | 2 | 400001 | ФСЭМ-2001, 400001, приказ Минстроя России №899/пр от 11.12.2015 г. | Автомобили бортовые, грузоподъемность до 5 т | 1368 | 1011 | маш.-ч | маш.-ч | 1 | 0 | -365761310 | 0.14 | 0 | 87.17 | 11.6 | 0 | 0 | 87.17 | 11.6 | 0 | 1 | 1 | 1 | 1 | 0 | 1 | 0 | 0 | 0 | 0.14 |  | 0 | 2 | 144928470 | 1 | 0 | 743 | 0 | 0 | 0 | 0 | 0 | 0 | 0 | 0 | 0 | 0 | 0 | 0 | 0 | 0 | 0 | 0 | 0 | 0 | 0 | 0 | 0 | 0 | 0.0252 | 87.17 | 87.17 | 1 | 0
1009 | 144671280 | 144928454 | 115093823 | 1 | 1 | 1 | 3 | 206-1336 | ФССЦ-2001, 206-1336, приказ Минстроя России №899/пр от 11.12.2015 г. | Рейка алюминиевая потолочная 100 мм | 1301 | 102138004 | м | м | 1 | 0 | -1895804718 | 1050 | 24.71 | 0 | 0 | 0 | 24.71 | 0 | 0 | 0 | 1 | 1 | 1 | 1 | 0 | 1 | 0 | 0 | 0 | 1050 |  | 0 | 2 | 144928471 | 1 | 0 | 744 | 0 | 0 | 0 | 0 | 0 | 0 | 0 | 0 | 0 | 0 | 0 | 0 | 0 | 0 | 0 | 0 | 0 | 0 | 0 | 0 | 0 | 0 | 189 | 24.71 | 24.71 | 1 | 0
1009 | 144671280 | 144928454 | 115093824 | 1 | 1 | 1 | 3 | 206-1337 | ФССЦ-2001, 206-1337, приказ Минстроя России №899/пр от 11.12.2015 г. | Гребенка несущая | 1301 | 102138004 | м | м | 1 | 0 | 340224330 | 100 | 20.47 | 0 | 0 | 0 | 20.47 | 0 | 0 | 0 | 1 | 1 | 1 | 1 | 0 | 1 | 0 | 0 | 0 | 100 |  | 0 | 2 | 144928472 | 1 | 0 | 745 | 0 | 0 | 0 | 0 | 0 | 0 | 0 | 0 | 0 | 0 | 0 | 0 | 0 | 0 | 0 | 0 | 0 | 0 | 0 | 0 | 0 | 0 | 18 | 20.47 | 20.47 | 1 | 0
1009 | 144671280 | 144928454 | 115093825 | 1 | 1 | 1 | 3 | 206-1338 | ФССЦ-2001, 206-1338, приказ Минстроя России №899/пр от 11.12.2015 г. | Уголок декоративный (пристенный) | 1301 | 102138004 | м | м | 1 | 0 | 220067786 | 0 | 6.28 | 0 | 0 | 0 | 6.28 | 0 | 0 | 0 | 1 | 1 | 1 | 1 | 1 | 0 | 0 | 0 | 0 | 0 |  | 0 | 2 | 144928473 | 1 | 0 | 746 | 0 | 0 | 0 | 0 | 0 | 0 | 0 | 0 | 0 | 0 | 0 | 0 | 0 | 0 | 0 | 0 | 0 | 0 | 0 | 0 | 0 | 0 | 0 | 6.28 | 6.28 | 1 | 0
1009 | 144671280 | 144928454 | 115093826 | 1 | 1 | 1 | 3 | 206-1339 | ФССЦ-2001, 206-1339, приказ Минстроя России №899/пр от 11.12.2015 г. | Подвес в комплекте | 1355 | 1010 | 100 шт. | 100 шт. | 100 | 0 | 170651311 | 0.7 | 366 | 0 | 0 | 0 | 366 | 0 | 0 | 0 | 1 | 1 | 1 | 1 | 0 | 1 | 0 | 0 | 0 | 0.7 |  | 0 | 2 | 144928474 | 1 | 0 | 747 | 0 | 0 | 0 | 0 | 0 | 0 | 0 | 0 | 0 | 0 | 0 | 0 | 0 | 0 | 0 | 0 | 0 | 0 | 0 | 0 | 0 | 0 | 0.126 | 366 | 366 | 1 | 0
1041 | 144671280 | 144929048 | 47840622 | 1 | 1 | 1 | 1 | 1-1023 |  | Рабочий строитель среднего разряда 2,3 | 1369 | 1013 | чел.-ч | чел.-ч | 1 | 0 | 172505351 | 46.11 | 0 | 0 | 0 | 8.02 | 0 | 0 | 0 | 8.02 | 1 | 1 | 1 | 1 | 0 | 1 | 0 | 0 | 0 | 46.11 |  | 1 | 2 | 144929049 | 1 | 0 | 748 | 0 | 0 | 0 | 0 | 0 | 0 | 0 | 0 | 0 | 0 | 0 | 0 | 0 | 0 | 0 | 0 | 0 | 0 | 0 | 0 | 0 | 0 | 2.1672 | 8.02 | 8.02 | 1 | 0
1041 | 144671280 | 144929048 | 121548 | 1 | 1 | 1 | 1 | 2 |  | Затраты труда машинистов | 608254 | 1013 | чел.час | чел.час | 1 | 0 | -185737400 | 0.93 | 0 | 0 | 0 | 0 | 0 | 0 | 0 | 0 | 1 | 1 | 1 | 1 | 0 | 1 | 0 | 0 | 0 | 0.93 |  | 2 | 2 | 144929050 | 1 | 0 | 749 | 0 | 0 | 0 | 0 | 0 | 0 | 0 | 0 | 0 | 0 | 0 | 0 | 0 | 0 | 0 | 0 | 0 | 0 | 0 | 0 | 0 | 0 | 0.04371 | 0 | 0 | 1 | 0
1041 | 144671280 | 144929048 | 115066410 | 1 | 1 | 1 | 2 | 030954 | ФСЭМ-2001, 030954, приказ Минстроя России №899/пр от 11.12.2015 г. | Подъемники грузоподъемностью до 500 кг одномачтовые, высота подъема 45 м | 1368 | 1011 | маш.-ч | маш.-ч | 1 | 0 | 341432456 | 0.93 | 0 | 31.26 | 13.5 | 0 | 0 | 31.26 | 13.5 | 0 | 1 | 1 | 1 | 1 | 0 | 1 | 0 | 0 | 0 | 0.93 |  | 0 | 2 | 144929051 | 1 | 0 | 750 | 0 | 0 | 0 | 0 | 0 | 0 | 0 | 0 | 0 | 0 | 0 | 0 | 0 | 0 | 0 | 0 | 0 | 0 | 0 | 0 | 0 | 0 | 0.04371 | 31.26 | 31.26 | 1 | 0
1041 | 144671280 | 144929048 | 115259895 | 1 | 1 | 1 | 3 | 509-9900 | ФССЦ-2001, 509-9900, приказ Минстроя России №899/пр от 11.12.2015 г. | Строительный мусор | 1348 | 1009 | т | т | 1000 | 0 | 68711460 | 3.42 | 0 | 0 | 0 | 0 | 0 | 0 | 0 | 0 | 1 | 1 | 1 | 1 | 0 | 0 | 0 | 0 | 0 | 3.42 |  | 0 | 2 | 144929052 | 1 | 0 | 751 | 0 | 0 | 0 | 0 | 0 | 0 | 0 | 0 | 0 | 0 | 0 | 0 | 0 | 0 | 0 | 0 | 0 | 0 | 0 | 0 | 0 | 0 | 0.16074 | 0 | 0 | 1 | 0
1042 | 144671280 | 144929480 | 47841023 | 1 | 1 | 1 | 1 | 1-1032 |  | Рабочий строитель среднего разряда 3,2 | 1369 | 1013 | чел.-ч | чел.-ч | 1 | 0 | -1371206905 | 137.43 | 0 | 0 | 0 | 8.74 | 0 | 0 | 0 | 8.74 | 1 | 1 | 1 | 1 | 0 | 1 | 0 | 0 | 0 | 137.43 |  | 1 | 2 | 144929481 | 1 | 0 | 752 | 0 | 0 | 0 | 0 | 0 | 0 | 0 | 0 | 0 | 0 | 0 | 0 | 0 | 0 | 0 | 0 | 0 | 0 | 0 | 0 | 0 | 0 | 6.4592 | 8.74 | 8.74 | 1 | 0
1042 | 144671280 | 144929480 | 121548 | 1 | 1 | 1 | 1 | 2 |  | Затраты труда машинистов | 608254 | 1013 | чел.час | чел.час | 1 | 0 | -185737400 | 0.66 | 0 | 0 | 0 | 0 | 0 | 0 | 0 | 0 | 1 | 1 | 1 | 1 | 0 | 1 | 0 | 0 | 0 | 0.66 |  | 2 | 2 | 144929482 | 1 | 0 | 753 | 0 | 0 | 0 | 0 | 0 | 0 | 0 | 0 | 0 | 0 | 0 | 0 | 0 | 0 | 0 | 0 | 0 | 0 | 0 | 0 | 0 | 0 | 0.03102 | 0 | 0 | 1 | 0
1042 | 144671280 | 144929480 | 115066410 | 1 | 1 | 1 | 2 | 030954 | ФСЭМ-2001, 030954, приказ Минстроя России №899/пр от 11.12.2015 г. | Подъемники грузоподъемностью до 500 кг одномачтовые, высота подъема 45 м | 1368 | 1011 | маш.-ч | маш.-ч | 1 | 0 | 341432456 | 0.66 | 0 | 31.26 | 13.5 | 0 | 0 | 31.26 | 13.5 | 0 | 1 | 1 | 1 | 1 | 0 | 1 | 0 | 0 | 0 | 0.66 |  | 0 | 2 | 144929483 | 1 | 0 | 754 | 0 | 0 | 0 | 0 | 0 | 0 | 0 | 0 | 0 | 0 | 0 | 0 | 0 | 0 | 0 | 0 | 0 | 0 | 0 | 0 | 0 | 0 | 0.03102 | 31.26 | 31.26 | 1 | 0
1042 | 144671280 | 144929480 | 115067656 | 1 | 1 | 1 | 2 | 134041 | ФСЭМ-2001, 134041, приказ Минстроя России №899/пр от 11.12.2015 г. | Шуруповерт | 1368 | 1011 | маш.-ч | маш.-ч | 1 | 0 | -293867439 | 9.62 | 0 | 3 | 0 | 0 | 0 | 3 | 0 | 0 | 1 | 1 | 1 | 1 | 0 | 1 | 0 | 0 | 0 | 9.62 |  | 0 | 2 | 144929484 | 1 | 0 | 755 | 0 | 0 | 0 | 0 | 0 | 0 | 0 | 0 | 0 | 0 | 0 | 0 | 0 | 0 | 0 | 0 | 0 | 0 | 0 | 0 | 0 | 0 | 0.45214 | 3 | 3 | 1 | 0
1042 | 144671280 | 144929480 | 115059168 | 1 | 1 | 1 | 2 | 331451 | ФСЭМ-2001, 331451, приказ Минстроя России №899/пр от 11.12.2015 г. | Перфораторы электрические | 1368 | 1011 | маш.-ч | маш.-ч | 1 | 0 | -1960651831 | 14.82 | 0 | 2.08 | 0 | 0 | 0 | 2.08 | 0 | 0 | 1 | 1 | 1 | 1 | 0 | 1 | 0 | 0 | 0 | 14.82 |  | 0 | 2 | 144929485 | 1 | 0 | 756 | 0 | 0 | 0 | 0 | 0 | 0 | 0 | 0 | 0 | 0 | 0 | 0 | 0 | 0 | 0 | 0 | 0 | 0 | 0 | 0 | 0 | 0 | 0.69654 | 2.08 | 2.08 | 1 | 0
1042 | 144671280 | 144929480 | 115016508 | 1 | 1 | 1 | 2 | 400001 | ФСЭМ-2001, 400001, приказ Минстроя России №899/пр от 11.12.2015 г. | Автомобили бортовые, грузоподъемность до 5 т | 1368 | 1011 | маш.-ч | маш.-ч | 1 | 0 | -365761310 | 3.57 | 0 | 87.17 | 11.6 | 0 | 0 | 87.17 | 11.6 | 0 | 1 | 1 | 1 | 1 | 0 | 1 | 0 | 0 | 0 | 3.57 |  | 0 | 2 | 144929486 | 1 | 0 | 757 | 0 | 0 | 0 | 0 | 0 | 0 | 0 | 0 | 0 | 0 | 0 | 0 | 0 | 0 | 0 | 0 | 0 | 0 | 0 | 0 | 0 | 0 | 0.16779 | 87.17 | 87.17 | 1 | 0
1042 | 144671280 | 144929480 | 115060423 | 1 | 1 | 1 | 3 | 101-2052 | ФССЦ-2001, 101-2052, приказ Минстроя России №899/пр от 11.12.2015 г. | Лента бутиловая | 1301 | 102138004 | м | м | 1 | 0 | 836745399 | 230 | 6.38 | 0 | 0 | 0 | 6.38 | 0 | 0 | 0 | 1 | 1 | 1 | 1 | 0 | 1 | 0 | 0 | 0 | 230 |  | 0 | 2 | 144929487 | 1 | 0 | 758 | 0 | 0 | 0 | 0 | 0 | 0 | 0 | 0 | 0 | 0 | 0 | 0 | 0 | 0 | 0 | 0 | 0 | 0 | 0 | 0 | 0 | 0 | 10.81 | 6.38 | 6.38 | 1 | 0
1042 | 144671280 | 144929480 | 115079823 | 1 | 1 | 1 | 3 | 101-2054 | ФССЦ-2001, 101-2054, приказ Минстроя России №899/пр от 11.12.2015 г. | Лента бутиловая диффузионная | 1301 | 102138004 | м | м | 1 | 0 | -1271196843 | 50 | 7.95 | 0 | 0 | 0 | 7.95 | 0 | 0 | 0 | 1 | 1 | 1 | 1 | 0 | 1 | 0 | 0 | 0 | 50 |  | 0 | 2 | 144929488 | 1 | 0 | 759 | 0 | 0 | 0 | 0 | 0 | 0 | 0 | 0 | 0 | 0 | 0 | 0 | 0 | 0 | 0 | 0 | 0 | 0 | 0 | 0 | 0 | 0 | 2.35 | 7.95 | 7.95 | 1 | 0
1042 | 144671280 | 144929480 | 115079822 | 1 | 1 | 1 | 3 | 101-2388 | ФССЦ-2001, 101-2388, приказ Минстроя России №899/пр от 11.12.2015 г. | Герметик пенополиуретановый (пена монтажная) типа Makrofleks, Soudal в баллонах по 750 мл | 1354 | 1010 | шт. | шт. | 1 | 0 | 2005766626 | 66 | 67 | 0 | 0 | 0 | 67 | 0 | 0 | 0 | 1 | 1 | 1 | 1 | 0 | 1 | 0 | 0 | 0 | 66 |  | 0 | 2 | 144929489 | 1 | 0 | 760 | 0 | 0 | 0 | 0 | 0 | 0 | 0 | 0 | 0 | 0 | 0 | 0 | 0 | 0 | 0 | 0 | 0 | 0 | 0 | 0 | 0 | 0 | 3.102 | 67 | 67 | 1 | 0
1042 | 144671280 | 144929480 | 115072793 | 1 | 1 | 1 | 3 | 101-2789 | ФССЦ-2001, 101-2789, приказ Минстроя России №899/пр от 11.12.2015 г. | Лента ПСУЛ | 1302 | 102138004 | 10 м | 10 м | 10 | 0 | -145303926 | 15 | 64.1 | 0 | 0 | 0 | 64.1 | 0 | 0 | 0 | 1 | 1 | 1 | 1 | 0 | 1 | 0 | 0 | 0 | 15 |  | 0 | 2 | 144929490 | 1 | 0 | 761 | 0 | 0 | 0 | 0 | 0 | 0 | 0 | 0 | 0 | 0 | 0 | 0 | 0 | 0 | 0 | 0 | 0 | 0 | 0 | 0 | 0 | 0 | 0.705 | 64.1 | 64.1 | 1 | 0
1042 | 144671280 | 144929480 | 115079824 | 1 | 1 | 1 | 3 | 101-4173 | ФССЦ-2001, 101-4173, приказ Минстроя России №899/пр от 11.12.2015 г. | Дюбели монтажные 10х130 (10х132, 10х150) мм | 1358 | 1010 | 10 шт. | 10 шт. | 10 | 0 | -1962120992 | 30 | 7.03 | 0 | 0 | 0 | 7.03 | 0 | 0 | 0 | 1 | 1 | 1 | 1 | 0 | 1 | 0 | 0 | 0 | 30 |  | 0 | 2 | 144929491 | 1 | 0 | 762 | 0 | 0 | 0 | 0 | 0 | 0 | 0 | 0 | 0 | 0 | 0 | 0 | 0 | 0 | 0 | 0 | 0 | 0 | 0 | 0 | 0 | 0 | 1.41 | 7.03 | 7.03 | 1 | 0
1042 | 144671280 | 144929480 | 115079825 | 1 | 1 | 1 | 3 | 102-0303 | ФССЦ-2001, 102-0303, приказ Минстроя России №899/пр от 11.12.2015 г. | Клинья пластиковые монтажные | 1355 | 1010 | 100 шт. | 100 шт. | 100 | 0 | -4816396 | 8 | 50 | 0 | 0 | 0 | 50 | 0 | 0 | 0 | 1 | 1 | 1 | 1 | 0 | 1 | 0 | 0 | 0 | 8 |  | 0 | 2 | 144929492 | 1 | 0 | 763 | 0 | 0 | 0 | 0 | 0 | 0 | 0 | 0 | 0 | 0 | 0 | 0 | 0 | 0 | 0 | 0 | 0 | 0 | 0 | 0 | 0 | 0 | 0.376 | 50 | 50 | 1 | 0
1042 | 144671280 | 144929480 | 115520693 | 1 | 1 | 1 | 3 | 203-0939 | ФССЦ-2001, 203-0939, приказ Минстроя России №899/пр от 11.12.2015 г. | Блок оконный пластиковый глухой, одностворчатый с однокамерным стеклопакетом (24 мм), площадью более 2 м2 | 1327 | 1005 | м2 | м2 | 1 | 0 | -1121604315 | 100 | 1361.19 | 0 | 0 | 0 | 1361.19 | 0 | 0 | 0 | 1 | 1 | 1 | 1 | 0 | 1 | 0 | 0 | 0 | 100 |  | 0 | 2 | 144929493 | 1 | 0 | 764 | 0 | 0 | 0 | 0 | 0 | 0 | 0 | 0 | 0 | 0 | 0 | 0 | 0 | 0 | 0 | 0 | 0 | 0 | 0 | 0 | 0 | 0 | 4.7 | 1361.19 | 1361.19 | 1 | 0
1043 | 144671280 | 144930013 | 47840853 | 1 | 1 | 1 | 1 | 1-1030 |  | Рабочий строитель среднего разряда 3 | 1369 | 1013 | чел.-ч | чел.-ч | 1 | 0 | 1774247228 | 21.19 | 0 | 0 | 0 | 8.53 | 0 | 0 | 0 | 8.53 | 1 | 1 | 1 | 1 | 0 | 1 | 0 | 0 | 0 | 21.19 |  | 1 | 2 | 144930014 | 1 | 0 | 765 | 0 | 0 | 0 | 0 | 0 | 0 | 0 | 0 | 0 | 0 | 0 | 0 | 0 | 0 | 0 | 0 | 0 | 0 | 0 | 0 | 0 | 0 | 0.31785 | 8.53 | 8.53 | 1 | 0
1043 | 144671280 | 144930013 | 121548 | 1 | 1 | 1 | 1 | 2 |  | Затраты труда машинистов | 608254 | 1013 | чел.час | чел.час | 1 | 0 | -185737400 | 0.04 | 0 | 0 | 0 | 0 | 0 | 0 | 0 | 0 | 1 | 1 | 1 | 1 | 0 | 1 | 0 | 0 | 0 | 0.04 |  | 2 | 2 | 144930015 | 1 | 0 | 766 | 0 | 0 | 0 | 0 | 0 | 0 | 0 | 0 | 0 | 0 | 0 | 0 | 0 | 0 | 0 | 0 | 0 | 0 | 0 | 0 | 0 | 0 | 0.0006 | 0 | 0 | 1 | 0
1043 | 144671280 | 144930013 | 115066410 | 1 | 1 | 1 | 2 | 030954 | ФСЭМ-2001, 030954, приказ Минстроя России №899/пр от 11.12.2015 г. | Подъемники грузоподъемностью до 500 кг одномачтовые, высота подъема 45 м | 1368 | 1011 | маш.-ч | маш.-ч | 1 | 0 | 341432456 | 0.04 | 0 | 31.26 | 13.5 | 0 | 0 | 31.26 | 13.5 | 0 | 1 | 1 | 1 | 1 | 0 | 1 | 0 | 0 | 0 | 0.04 |  | 0 | 2 | 144930016 | 1 | 0 | 767 | 0 | 0 | 0 | 0 | 0 | 0 | 0 | 0 | 0 | 0 | 0 | 0 | 0 | 0 | 0 | 0 | 0 | 0 | 0 | 0 | 0 | 0 | 0.0006 | 31.26 | 31.26 | 1 | 0
1043 | 144671280 | 144930013 | 115016508 | 1 | 1 | 1 | 2 | 400001 | ФСЭМ-2001, 400001, приказ Минстроя России №899/пр от 11.12.2015 г. | Автомобили бортовые, грузоподъемность до 5 т | 1368 | 1011 | маш.-ч | маш.-ч | 1 | 0 | -365761310 | 0.15 | 0 | 87.17 | 11.6 | 0 | 0 | 87.17 | 11.6 | 0 | 1 | 1 | 1 | 1 | 0 | 1 | 0 | 0 | 0 | 0.15 |  | 0 | 2 | 144930017 | 1 | 0 | 768 | 0 | 0 | 0 | 0 | 0 | 0 | 0 | 0 | 0 | 0 | 0 | 0 | 0 | 0 | 0 | 0 | 0 | 0 | 0 | 0 | 0 | 0 | 0.00225 | 87.17 | 87.17 | 1 | 0
1043 | 144671280 | 144930013 | 115079822 | 1 | 1 | 1 | 3 | 101-2388 | ФССЦ-2001, 101-2388, приказ Минстроя России №899/пр от 11.12.2015 г. | Герметик пенополиуретановый (пена монтажная) типа Makrofleks, Soudal в баллонах по 750 мл | 1354 | 1010 | шт. | шт. | 1 | 0 | 2005766626 | 56.6 | 67 | 0 | 0 | 0 | 67 | 0 | 0 | 0 | 1 | 1 | 1 | 1 | 0 | 1 | 0 | 0 | 0 | 56.6 |  | 0 | 2 | 144930018 | 1 | 0 | 769 | 0 | 0 | 0 | 0 | 0 | 0 | 0 | 0 | 0 | 0 | 0 | 0 | 0 | 0 | 0 | 0 | 0 | 0 | 0 | 0 | 0 | 0 | 0.849 | 67 | 67 | 1 | 0
1043 | 144671280 | 144930013 | 115079932 | 1 | 1 | 1 | 3 | 101-9138 | ФССЦ-2001, 101-9138, приказ Минстроя России №899/пр от 11.12.2015 г. | Доски подоконные ПВХ | 1301 | 102138004 | м | м | 1 | 0 | 2021304045 | 0 | 0 | 0 | 0 | 0 | 0 | 0 | 0 | 0 | 1 | 1 | 1 | 1 | 1 | 0 | 0 | 0 | 0 | 0 |  | 0 | 2 | 144930019 | 1 | 0 | 770 | 0 | 0 | 0 | 0 | 0 | 0 | 0 | 0 | 0 | 0 | 0 | 0 | 0 | 0 | 0 | 0 | 0 | 0 | 0 | 0 | 0 | 0 | 0 | 0 | 0 | 1 | 0
1043 | 144671280 | 144930013 | 115079825 | 1 | 1 | 1 | 3 | 102-0303 | ФССЦ-2001, 102-0303, приказ Минстроя России №899/пр от 11.12.2015 г. | Клинья пластиковые монтажные | 1355 | 1010 | 100 шт. | 100 шт. | 100 | 0 | -4816396 | 4 | 50 | 0 | 0 | 0 | 50 | 0 | 0 | 0 | 1 | 1 | 1 | 1 | 0 | 1 | 0 | 0 | 0 | 4 |  | 0 | 2 | 144930020 | 1 | 0 | 771 | 0 | 0 | 0 | 0 | 0 | 0 | 0 | 0 | 0 | 0 | 0 | 0 | 0 | 0 | 0 | 0 | 0 | 0 | 0 | 0 | 0 | 0 | 0.06 | 50 | 50 | 1 | 0
1044 | 144671280 | 144930201 | 47841445 | 1 | 1 | 1 | 1 | 1-1034 |  | Рабочий строитель среднего разряда 3,4 | 1369 | 1013 | чел.-ч | чел.-ч | 1 | 0 | 1343512101 | 383.06 | 0 | 0 | 0 | 8.97 | 0 | 0 | 0 | 8.97 | 1 | 1 | 1 | 1 | 0 | 1 | 0 | 0 | 0 | 383.06 |  | 1 | 2 | 144930202 | 1 | 0 | 772 | 0 | 0 | 0 | 0 | 0 | 0 | 0 | 0 | 0 | 0 | 0 | 0 | 0 | 0 | 0 | 0 | 0 | 0 | 0 | 0 | 0 | 0 | 8.0443 | 8.97 | 8.97 | 1 | 0
1044 | 144671280 | 144930201 | 121548 | 1 | 1 | 1 | 1 | 2 |  | Затраты труда машинистов | 608254 | 1013 | чел.час | чел.час | 1 | 0 | -185737400 | 1.16 | 0 | 0 | 0 | 0 | 0 | 0 | 0 | 0 | 1 | 1 | 1 | 1 | 0 | 1 | 0 | 0 | 0 | 1.16 |  | 2 | 2 | 144930203 | 1 | 0 | 773 | 0 | 0 | 0 | 0 | 0 | 0 | 0 | 0 | 0 | 0 | 0 | 0 | 0 | 0 | 0 | 0 | 0 | 0 | 0 | 0 | 0 | 0 | 0.02436 | 0 | 0 | 1 | 0
1044 | 144671280 | 144930201 | 115066410 | 1 | 1 | 1 | 2 | 030954 | ФСЭМ-2001, 030954, приказ Минстроя России №899/пр от 11.12.2015 г. | Подъемники грузоподъемностью до 500 кг одномачтовые, высота подъема 45 м | 1368 | 1011 | маш.-ч | маш.-ч | 1 | 0 | 341432456 | 1.16 | 0 | 31.26 | 13.5 | 0 | 0 | 31.26 | 13.5 | 0 | 1 | 1 | 1 | 1 | 0 | 1 | 0 | 0 | 0 | 1.16 |  | 0 | 2 | 144930204 | 1 | 0 | 774 | 0 | 0 | 0 | 0 | 0 | 0 | 0 | 0 | 0 | 0 | 0 | 0 | 0 | 0 | 0 | 0 | 0 | 0 | 0 | 0 | 0 | 0 | 0.02436 | 31.26 | 31.26 | 1 | 0
1044 | 144671280 | 144930201 | 115062661 | 1 | 1 | 1 | 3 | 402-0083 | ФССЦ-2001, 402-0083, приказ Минстроя России №899/пр от 11.12.2015 г. | Раствор готовый отделочный тяжелый, цементно-известковый 1:1:6 | 1339 | 1007 | м3 | м3 | 1 | 0 | -1164549231 | 4.4 | 517.91 | 0 | 0 | 0 | 517.91 | 0 | 0 | 0 | 1 | 1 | 1 | 1 | 0 | 1 | 0 | 0 | 0 | 4.4 |  | 0 | 2 | 144930205 | 1 | 0 | 775 | 0 | 0 | 0 | 0 | 0 | 0 | 0 | 0 | 0 | 0 | 0 | 0 | 0 | 0 | 0 | 0 | 0 | 0 | 0 | 0 | 0 | 0 | 0.0924 | 517.91 | 517.91 | 1 | 0
1044 | 144671280 | 144930201 | 115017389 | 1 | 1 | 1 | 3 | 411-0001 | ФССЦ-2001, 411-0001, приказ Минстроя России №899/пр от 11.12.2015 г. | Вода | 1339 | 1007 | м3 | м3 | 1 | 0 | 11619063 | 0.35 | 2.44 | 0 | 0 | 0 | 2.44 | 0 | 0 | 0 | 1 | 1 | 1 | 1 | 0 | 1 | 0 | 0 | 0 | 0.35 |  | 0 | 2 | 144930206 | 1 | 0 | 776 | 0 | 0 | 0 | 0 | 0 | 0 | 0 | 0 | 0 | 0 | 0 | 0 | 0 | 0 | 0 | 0 | 0 | 0 | 0 | 0 | 0 | 0 | 0.00735 | 2.44 | 2.44 | 1 | 0
1044 | 144671280 | 144930201 | 115259895 | 1 | 1 | 1 | 3 | 509-9900 | ФССЦ-2001, 509-9900, приказ Минстроя России №899/пр от 11.12.2015 г. | Строительный мусор | 1348 | 1009 | т | т | 1000 | 0 | 68711460 | 8.1 | 0 | 0 | 0 | 0 | 0 | 0 | 0 | 0 | 1 | 1 | 1 | 1 | 0 | 0 | 0 | 0 | 0 | 8.1 |  | 0 | 2 | 144930207 | 1 | 0 | 777 | 0 | 0 | 0 | 0 | 0 | 0 | 0 | 0 | 0 | 0 | 0 | 0 | 0 | 0 | 0 | 0 | 0 | 0 | 0 | 0 | 0 | 0 | 0.1701 | 0 | 0 | 1 | 0
1045 | 144671280 | 144933983 | 47840717 | 1 | 1 | 1 | 1 | 1-1040 |  | Рабочий строитель среднего разряда 4 | 1369 | 1013 | чел.-ч | чел.-ч | 1 | 0 | -1673341983 | 8.1 | 0 | 0 | 0 | 9.62 | 0 | 0 | 0 | 9.62 | 1 | 1 | 1 | 1 | 0 | 1 | 0 | 0 | 0 | 8.1 |  | 1 | 2 | 144933984 | 1 | 0 | 778 | 0 | 0 | 0 | 0 | 0 | 0 | 0 | 0 | 0 | 0 | 0 | 0 | 0 | 0 | 0 | 0 | 0 | 0 | 0 | 0 | 0 | 0 | 0.1701 | 9.62 | 9.62 | 1 | 0
1045 | 144671280 | 144933983 | 121548 | 1 | 1 | 1 | 1 | 2 |  | Затраты труда машинистов | 608254 | 1013 | чел.час | чел.час | 1 | 0 | -185737400 | 0.01 | 0 | 0 | 0 | 0 | 0 | 0 | 0 | 0 | 1 | 1 | 1 | 1 | 0 | 1 | 0 | 0 | 0 | 0.01 |  | 2 | 2 | 144933985 | 1 | 0 | 779 | 0 | 0 | 0 | 0 | 0 | 0 | 0 | 0 | 0 | 0 | 0 | 0 | 0 | 0 | 0 | 0 | 0 | 0 | 0 | 0 | 0 | 0 | 0.00021 | 0 | 0 | 1 | 0
1045 | 144671280 | 144933983 | 115066410 | 1 | 1 | 1 | 2 | 030954 | ФСЭМ-2001, 030954, приказ Минстроя России №899/пр от 11.12.2015 г. | Подъемники грузоподъемностью до 500 кг одномачтовые, высота подъема 45 м | 1368 | 1011 | маш.-ч | маш.-ч | 1 | 0 | 341432456 | 0.01 | 0 | 31.26 | 13.5 | 0 | 0 | 31.26 | 13.5 | 0 | 1 | 1 | 1 | 1 | 0 | 1 | 0 | 0 | 0 | 0.01 |  | 0 | 2 | 144933986 | 1 | 0 | 780 | 0 | 0 | 0 | 0 | 0 | 0 | 0 | 0 | 0 | 0 | 0 | 0 | 0 | 0 | 0 | 0 | 0 | 0 | 0 | 0 | 0 | 0 | 0.00021 | 31.26 | 31.26 | 1 | 0
1045 | 144671280 | 144933983 | 115016508 | 1 | 1 | 1 | 2 | 400001 | ФСЭМ-2001, 400001, приказ Минстроя России №899/пр от 11.12.2015 г. | Автомобили бортовые, грузоподъемность до 5 т | 1368 | 1011 | маш.-ч | маш.-ч | 1 | 0 | -365761310 | 0.01 | 0 | 87.17 | 11.6 | 0 | 0 | 87.17 | 11.6 | 0 | 1 | 1 | 1 | 1 | 0 | 1 | 0 | 0 | 0 | 0.01 |  | 0 | 2 | 144933987 | 1 | 0 | 781 | 0 | 0 | 0 | 0 | 0 | 0 | 0 | 0 | 0 | 0 | 0 | 0 | 0 | 0 | 0 | 0 | 0 | 0 | 0 | 0 | 0 | 0 | 0.00021 | 87.17 | 87.17 | 1 | 0
1045 | 144671280 | 144933983 | 115057134 | 1 | 1 | 1 | 3 | 101-1757 | ФССЦ-2001, 101-1757, приказ Минстроя России №899/пр от 11.12.2015 г. | Ветошь | 1346 | 1009 | кг | кг | 1 | 0 | 1519769894 | 0.1 | 1.82 | 0 | 0 | 0 | 1.82 | 0 | 0 | 0 | 1 | 1 | 1 | 1 | 0 | 1 | 0 | 0 | 0 | 0.1 |  | 0 | 2 | 144933988 | 1 | 0 | 782 | 0 | 0 | 0 | 0 | 0 | 0 | 0 | 0 | 0 | 0 | 0 | 0 | 0 | 0 | 0 | 0 | 0 | 0 | 0 | 0 | 0 | 0 | 0.0021 | 1.82 | 1.82 | 1 | 0
1045 | 144671280 | 144933983 | 115081796 | 1 | 1 | 1 | 3 | 101-9732 | ФССЦ-2001, 101-9732, приказ Минстроя России №899/пр от 11.12.2015 г. | Грунтовка | 1348 | 1009 | т | т | 1000 | 0 | -1685866324 | 0.013 | 0 | 0 | 0 | 0 | 0 | 0 | 0 | 0 | 6.94 | 1 | 1 | 1 | 0 | 0 | 0 | 0 | 0 | 0.013 |  | 0 | 2 | 144933989 | 1 | 0 | 783 | 0 | 0 | 0 | 0 | 0 | 0 | 0 | 0 | 0 | 0 | 0 | 0 | 0 | 0 | 0 | 0 | 0 | 0 | 0 | 0 | 0 | 0 | 0.000273 | 0 | 0 | 6.94 | 0
1048 | 144671280 | 144930314 | 47841451 | 1 | 1 | 1 | 1 | 1-1036 |  | Рабочий строитель среднего разряда 3,6 | 1369 | 1013 | чел.-ч | чел.-ч | 1 | 0 | 2103360120 | 159.67 | 0 | 0 | 0 | 9.18 | 0 | 0 | 0 | 9.18 | 1 | 1 | 1 | 1 | 0 | 1 | 0 | 0 | 0 | 159.67 |  | 1 | 2 | 144930315 | 1 | 0 | 784 | 0 | 0 | 0 | 0 | 0 | 0 | 0 | 0 | 0 | 0 | 0 | 0 | 0 | 0 | 0 | 0 | 0 | 0 | 0 | 0 | 0 | 0 | 3.3531 | 9.18 | 9.18 | 1 | 0
1048 | 144671280 | 144930314 | 121548 | 1 | 1 | 1 | 1 | 2 |  | Затраты труда машинистов | 608254 | 1013 | чел.час | чел.час | 1 | 0 | -185737400 | 1.65 | 0 | 0 | 0 | 0 | 0 | 0 | 0 | 0 | 1 | 1 | 1 | 1 | 0 | 1 | 0 | 0 | 0 | 1.65 |  | 2 | 2 | 144930316 | 1 | 0 | 785 | 0 | 0 | 0 | 0 | 0 | 0 | 0 | 0 | 0 | 0 | 0 | 0 | 0 | 0 | 0 | 0 | 0 | 0 | 0 | 0 | 0 | 0 | 0.03465 | 0 | 0 | 1 | 0
1048 | 144671280 | 144930314 | 115020330 | 1 | 1 | 1 | 2 | 030101 | ФСЭМ-2001, 030101, приказ Минстроя России №899/пр от 11.12.2015 г. | Автопогрузчики 5 т | 1368 | 1011 | маш.-ч | маш.-ч | 1 | 0 | 1835961613 | 0.08 | 0 | 89.99 | 10.06 | 0 | 0 | 89.99 | 10.06 | 0 | 1 | 1 | 1 | 1 | 0 | 1 | 0 | 0 | 0 | 0.08 |  | 0 | 2 | 144930317 | 1 | 0 | 786 | 0 | 0 | 0 | 0 | 0 | 0 | 0 | 0 | 0 | 0 | 0 | 0 | 0 | 0 | 0 | 0 | 0 | 0 | 0 | 0 | 0 | 0 | 0.00168 | 89.99 | 89.99 | 1 | 0
1048 | 144671280 | 144930314 | 115066410 | 1 | 1 | 1 | 2 | 030954 | ФСЭМ-2001, 030954, приказ Минстроя России №899/пр от 11.12.2015 г. | Подъемники грузоподъемностью до 500 кг одномачтовые, высота подъема 45 м | 1368 | 1011 | маш.-ч | маш.-ч | 1 | 0 | 341432456 | 0.27 | 0 | 31.26 | 13.5 | 0 | 0 | 31.26 | 13.5 | 0 | 1 | 1 | 1 | 1 | 0 | 1 | 0 | 0 | 0 | 0.27 |  | 0 | 2 | 144930318 | 1 | 0 | 787 | 0 | 0 | 0 | 0 | 0 | 0 | 0 | 0 | 0 | 0 | 0 | 0 | 0 | 0 | 0 | 0 | 0 | 0 | 0 | 0 | 0 | 0 | 0.00567 | 31.26 | 31.26 | 1 | 0
1048 | 144671280 | 144930314 | 115068377 | 1 | 1 | 1 | 2 | 110901 | ФСЭМ-2001, 110901, приказ Минстроя России №899/пр от 11.12.2015 г. | Растворосмесители передвижные 65 л | 1368 | 1011 | маш.-ч | маш.-ч | 1 | 0 | -1705222261 | 1.3 | 0 | 12.39 | 10.06 | 0 | 0 | 12.39 | 10.06 | 0 | 1 | 1 | 1 | 1 | 0 | 1 | 0 | 0 | 0 | 1.3 |  | 0 | 2 | 144930319 | 1 | 0 | 788 | 0 | 0 | 0 | 0 | 0 | 0 | 0 | 0 | 0 | 0 | 0 | 0 | 0 | 0 | 0 | 0 | 0 | 0 | 0 | 0 | 0 | 0 | 0.0273 | 12.39 | 12.39 | 1 | 0
1048 | 144671280 | 144930314 | 115266666 | 1 | 1 | 1 | 3 | 101-0256 | ФССЦ-2001, 101-0256, приказ Минстроя России №899/пр от 11.12.2015 г. | Плитки керамические глазурованные для внутренней облицовки стен гладкие без завала белые | 1327 | 1005 | м2 | м2 | 1 | 1 | -1000685280 | -100 | 494.06 | 0 | 0 | 0 | 71.19 | 0 | 0 | 0 | 6.94 | 1 | 1 | 1 | 0 | 1 | 0 | 0 | 0 | -100 |  | 0 | 2 | 144930320 | 1 | 6144 | 789 | 0 | 0 | 0 | 0 | 0 | 0 | 0 | 0 | 0 | 0 | 0 | 0 | 0 | 0 | 0 | 0 | 0 | 0 | 0 | 0 | 0 | 0 | -2.1 | 494.06 | 71.19 | 6.94 | 0
1048 | 144671280 | 144930314 | 115057134 | 1 | 1 | 1 | 3 | 101-1757 | ФССЦ-2001, 101-1757, приказ Минстроя России №899/пр от 11.12.2015 г. | Ветошь | 1346 | 1009 | кг | кг | 1 | 0 | 1519769894 | 0.5 | 1.82 | 0 | 0 | 0 | 1.82 | 0 | 0 | 0 | 1 | 1 | 1 | 1 | 0 | 1 | 0 | 0 | 0 | 0.5 |  | 0 | 2 | 144930321 | 1 | 0 | 790 | 0 | 0 | 0 | 0 | 0 | 0 | 0 | 0 | 0 | 0 | 0 | 0 | 0 | 0 | 0 | 0 | 0 | 0 | 0 | 0 | 0 | 0 | 0.0105 | 1.82 | 1.82 | 1 | 0
1048 | 144671280 | 144930314 | 115525997 | 1 | 1 | 1 | 3 | 101-1776 | ФССЦ-2001, 101-1776, приказ Минстроя России №899/пр от 11.12.2015 г. | Клей для облицовочных работ водостойкий «Плюс» (сухая смесь) | 1348 | 1009 | т | т | 1000 | 0 | -1451307209 | 0.375 | 4316 | 0 | 0 | 0 | 4316 | 0 | 0 | 0 | 1 | 1 | 1 | 1 | 0 | 1 | 0 | 0 | 0 | 0.375 |  | 0 | 2 | 144930322 | 1 | 0 | 791 | 0 | 0 | 0 | 0 | 0 | 0 | 0 | 0 | 0 | 0 | 0 | 0 | 0 | 0 | 0 | 0 | 0 | 0 | 0 | 0 | 0 | 0 | 0.007875 | 4316 | 4316 | 1 | 0
1048 | 144671280 | 144930314 | 115507882 | 1 | 1 | 1 | 3 | 402-0071 | ФССЦ-2001, 402-0071, приказ Минстроя России №899/пр от 11.12.2015 г. | Смесь сухая (фуга) АТЛАС разных цветов для заделки швов водостойкая | 1348 | 1009 | т | т | 1000 | 0 | -916938668 | 0.05 | 9000 | 0 | 0 | 0 | 9000 | 0 | 0 | 0 | 1 | 1 | 1 | 1 | 0 | 1 | 0 | 0 | 0 | 0.05 |  | 0 | 2 | 144930323 | 1 | 0 | 792 | 0 | 0 | 0 | 0 | 0 | 0 | 0 | 0 | 0 | 0 | 0 | 0 | 0 | 0 | 0 | 0 | 0 | 0 | 0 | 0 | 0 | 0 | 0.00105 | 9000 | 9000 | 1 | 0
1048 | 144671280 | 144930314 | 115017389 | 1 | 1 | 1 | 3 | 411-0001 | ФССЦ-2001, 411-0001, приказ Минстроя России №899/пр от 11.12.2015 г. | Вода | 1339 | 1007 | м3 | м3 | 1 | 0 | 11619063 | 0.93 | 2.44 | 0 | 0 | 0 | 2.44 | 0 | 0 | 0 | 1 | 1 | 1 | 1 | 0 | 1 | 0 | 0 | 0 | 0.93 |  | 0 | 2 | 144930324 | 1 | 0 | 793 | 0 | 0 | 0 | 0 | 0 | 0 | 0 | 0 | 0 | 0 | 0 | 0 | 0 | 0 | 0 | 0 | 0 | 0 | 0 | 0 | 0 | 0 | 0.01953 | 2.44 | 2.44 | 1 | 0
1082 | 144671280 | 144930916 | 47840642 | 1 | 1 | 1 | 1 | 1-1021 |  | Рабочий строитель среднего разряда 2,1 | 1369 | 1013 | чел.-ч | чел.-ч | 1 | 0 | -902650305 | 74.3 | 0 | 0 | 0 | 7.87 | 0 | 0 | 0 | 7.87 | 1 | 1 | 1 | 1 | 0 | 1 | 0 | 0 | 0 | 74.3 |  | 1 | 2 | 144930922 | 1 | 0 | 794 | 0 | 0 | 0 | 0 | 0 | 0 | 0 | 0 | 0 | 0 | 0 | 0 | 0 | 0 | 0 | 0 | 0 | 0 | 0 | 0 | 0 | 0 | 41.608 | 7.87 | 7.87 | 1 | 0
1082 | 144671280 | 144930916 | 121548 | 1 | 1 | 1 | 1 | 2 |  | Затраты труда машинистов | 608254 | 1013 | чел.час | чел.час | 1 | 0 | -185737400 | 1.99 | 0 | 0 | 0 | 0 | 0 | 0 | 0 | 0 | 1 | 1 | 1 | 1 | 0 | 1 | 0 | 0 | 0 | 1.99 |  | 2 | 2 | 144930923 | 1 | 0 | 795 | 0 | 0 | 0 | 0 | 0 | 0 | 0 | 0 | 0 | 0 | 0 | 0 | 0 | 0 | 0 | 0 | 0 | 0 | 0 | 0 | 0 | 0 | 1.1144 | 0 | 0 | 1 | 0
1082 | 144671280 | 144930916 | 115066410 | 1 | 1 | 1 | 2 | 030954 | ФСЭМ-2001, 030954, приказ Минстроя России №899/пр от 11.12.2015 г. | Подъемники грузоподъемностью до 500 кг одномачтовые, высота подъема 45 м | 1368 | 1011 | маш.-ч | маш.-ч | 1 | 0 | 341432456 | 0.35 | 0 | 31.26 | 13.5 | 0 | 0 | 31.26 | 13.5 | 0 | 1 | 1 | 1 | 1 | 0 | 1 | 0 | 0 | 0 | 0.35 |  | 0 | 2 | 144930924 | 1 | 0 | 796 | 0 | 0 | 0 | 0 | 0 | 0 | 0 | 0 | 0 | 0 | 0 | 0 | 0 | 0 | 0 | 0 | 0 | 0 | 0 | 0 | 0 | 0 | 0.196 | 31.26 | 31.26 | 1 | 0
1082 | 144671280 | 144930916 | 115022373 | 1 | 1 | 1 | 2 | 050101 | ФСЭМ-2001, 050101, приказ Минстроя России №899/пр от 11.12.2015 г. | Компрессоры передвижные с двигателем внутреннего сгорания давлением до 686 кПа (7 ат), производительность до 5 м3/мин | 1368 | 1011 | маш.-ч | маш.-ч | 1 | 0 | -1418027447 | 1.64 | 0 | 90 | 10.06 | 0 | 0 | 90 | 10.06 | 0 | 1 | 1 | 1 | 1 | 0 | 1 | 0 | 0 | 0 | 1.64 |  | 0 | 2 | 144930925 | 1 | 0 | 797 | 0 | 0 | 0 | 0 | 0 | 0 | 0 | 0 | 0 | 0 | 0 | 0 | 0 | 0 | 0 | 0 | 0 | 0 | 0 | 0 | 0 | 0 | 0.9184 | 90 | 90 | 1 | 0
1082 | 144671280 | 144930916 | 115023337 | 1 | 1 | 1 | 2 | 330804 | ФСЭМ-2001, 330804, приказ Минстроя России №899/пр от 11.12.2015 г. | Молотки при работе от передвижных компрессорных станций отбойные пневматические | 1368 | 1011 | маш.-ч | маш.-ч | 1 | 0 | 775724482 | 3.28 | 0 | 1.53 | 0 | 0 | 0 | 1.53 | 0 | 0 | 1 | 1 | 1 | 1 | 0 | 1 | 0 | 0 | 0 | 3.28 |  | 0 | 2 | 144930926 | 1 | 0 | 798 | 0 | 0 | 0 | 0 | 0 | 0 | 0 | 0 | 0 | 0 | 0 | 0 | 0 | 0 | 0 | 0 | 0 | 0 | 0 | 0 | 0 | 0 | 1.8368 | 1.53 | 1.53 | 1 | 0
1083 | 144671280 | 144931127 | 47841101 | 1 | 1 | 1 | 1 | 1-1033 |  | Рабочий строитель среднего разряда 3,3 | 1369 | 1013 | чел.-ч | чел.-ч | 1 | 0 | 657145562 | 228.35 | 0 | 0 | 0 | 8.86 | 0 | 0 | 0 | 8.86 | 1 | 1 | 1 | 1 | 0 | 1 | 0 | 0 | 0 | 228.35 |  | 1 | 2 | 144931134 | 1 | 0 | 799 | 0 | 0 | 0 | 0 | 0 | 0 | 0 | 0 | 0 | 0 | 0 | 0 | 0 | 0 | 0 | 0 | 0 | 0 | 0 | 0 | 0 | 0 | 127.876 | 8.86 | 8.86 | 1 | 0
1083 | 144671280 | 144931127 | 121548 | 1 | 1 | 1 | 1 | 2 |  | Затраты труда машинистов | 608254 | 1013 | чел.час | чел.час | 1 | 0 | -185737400 | 0.67 | 0 | 0 | 0 | 0 | 0 | 0 | 0 | 0 | 1 | 1 | 1 | 1 | 0 | 1 | 0 | 0 | 0 | 0.67 |  | 2 | 2 | 144931135 | 1 | 0 | 800 | 0 | 0 | 0 | 0 | 0 | 0 | 0 | 0 | 0 | 0 | 0 | 0 | 0 | 0 | 0 | 0 | 0 | 0 | 0 | 0 | 0 | 0 | 0.3752 | 0 | 0 | 1 | 0
1083 | 144671280 | 144931127 | 115066410 | 1 | 1 | 1 | 2 | 030954 | ФСЭМ-2001, 030954, приказ Минстроя России №899/пр от 11.12.2015 г. | Подъемники грузоподъемностью до 500 кг одномачтовые, высота подъема 45 м | 1368 | 1011 | маш.-ч | маш.-ч | 1 | 0 | 341432456 | 0.67 | 0 | 31.26 | 13.5 | 0 | 0 | 31.26 | 13.5 | 0 | 1 | 1 | 1 | 1 | 0 | 1 | 0 | 0 | 0 | 0.67 |  | 0 | 2 | 144931136 | 1 | 0 | 801 | 0 | 0 | 0 | 0 | 0 | 0 | 0 | 0 | 0 | 0 | 0 | 0 | 0 | 0 | 0 | 0 | 0 | 0 | 0 | 0 | 0 | 0 | 0.3752 | 31.26 | 31.26 | 1 | 0
1083 | 144671280 | 144931127 | 115062661 | 1 | 1 | 1 | 3 | 402-0083 | ФССЦ-2001, 402-0083, приказ Минстроя России №899/пр от 11.12.2015 г. | Раствор готовый отделочный тяжелый, цементно-известковый 1:1:6 | 1339 | 1007 | м3 | м3 | 1 | 0 | -1164549231 | 2.2 | 517.91 | 0 | 0 | 0 | 517.91 | 0 | 0 | 0 | 1 | 1 | 1 | 1 | 0 | 1 | 0 | 0 | 0 | 2.2 |  | 0 | 2 | 144931137 | 1 | 0 | 802 | 0 | 0 | 0 | 0 | 0 | 0 | 0 | 0 | 0 | 0 | 0 | 0 | 0 | 0 | 0 | 0 | 0 | 0 | 0 | 0 | 0 | 0 | 1.232 | 517.91 | 517.91 | 1 | 0
1083 | 144671280 | 144931127 | 115017389 | 1 | 1 | 1 | 3 | 411-0001 | ФССЦ-2001, 411-0001, приказ Минстроя России №899/пр от 11.12.2015 г. | Вода | 1339 | 1007 | м3 | м3 | 1 | 0 | 11619063 | 0.35 | 2.44 | 0 | 0 | 0 | 2.44 | 0 | 0 | 0 | 1 | 1 | 1 | 1 | 0 | 1 | 0 | 0 | 0 | 0.35 |  | 0 | 2 | 144931138 | 1 | 0 | 803 | 0 | 0 | 0 | 0 | 0 | 0 | 0 | 0 | 0 | 0 | 0 | 0 | 0 | 0 | 0 | 0 | 0 | 0 | 0 | 0 | 0 | 0 | 0.196 | 2.44 | 2.44 | 1 | 0
1083 | 144671280 | 144931127 | 115259895 | 1 | 1 | 1 | 3 | 509-9900 | ФССЦ-2001, 509-9900, приказ Минстроя России №899/пр от 11.12.2015 г. | Строительный мусор | 1348 | 1009 | т | т | 1000 | 0 | 68711460 | 3.38 | 0 | 0 | 0 | 0 | 0 | 0 | 0 | 0 | 1 | 1 | 1 | 1 | 0 | 0 | 0 | 0 | 0 | 3.38 |  | 0 | 2 | 144931139 | 1 | 0 | 804 | 0 | 0 | 0 | 0 | 0 | 0 | 0 | 0 | 0 | 0 | 0 | 0 | 0 | 0 | 0 | 0 | 0 | 0 | 0 | 0 | 0 | 0 | 1.8928 | 0 | 0 | 1 | 0
1084 | 144671280 | 144930927 | 47841451 | 1 | 1 | 1 | 1 | 1-1036 |  | Рабочий строитель среднего разряда 3,6 | 1369 | 1013 | чел.-ч | чел.-ч | 1 | 0 | 2103360120 | 183.6205 | 0 | 0 | 0 | 9.18 | 0 | 0 | 0 | 9.18 | 1 | 1 | 1 | 1 | 0 | 1 | 1 | 0 | 0 | 159.67 | )*1,15 | 1 | 2 | 144930938 | 1 | 0 | 805 | 0 | 0 | 0 | 0 | 0 | 0 | 0 | 0 | 0 | 0 | 0 | 0 | 0 | 0 | 0 | 0 | 0 | 0 | 0 | 0 | 0 | 0 | 102.8275 | 9.18 | 9.18 | 1 | 0
1084 | 144671280 | 144930927 | 121548 | 1 | 1 | 1 | 1 | 2 |  | Затраты труда машинистов | 608254 | 1013 | чел.час | чел.час | 1 | 0 | -185737400 | 2.0625 | 0 | 0 | 0 | 0 | 0 | 0 | 0 | 0 | 1 | 1 | 1 | 1 | 0 | 1 | 1 | 0 | 0 | 1.65 | )*1,25 | 2 | 2 | 144930939 | 1 | 0 | 806 | 0 | 0 | 0 | 0 | 0 | 0 | 0 | 0 | 0 | 0 | 0 | 0 | 0 | 0 | 0 | 0 | 0 | 0 | 0 | 0 | 0 | 0 | 1.155 | 0 | 0 | 1 | 0
1084 | 144671280 | 144930927 | 115020330 | 1 | 1 | 1 | 2 | 030101 | ФСЭМ-2001, 030101, приказ Минстроя России №899/пр от 11.12.2015 г. | Автопогрузчики 5 т | 1368 | 1011 | маш.-ч | маш.-ч | 1 | 0 | 1835961613 | 0.1 | 0 | 89.99 | 10.06 | 0 | 0 | 89.99 | 10.06 | 0 | 1 | 1 | 1 | 1 | 0 | 1 | 1 | 0 | 0 | 0.08 | )*1,25 | 0 | 2 | 144930940 | 1 | 0 | 807 | 0 | 0 | 0 | 0 | 0 | 0 | 0 | 0 | 0 | 0 | 0 | 0 | 0 | 0 | 0 | 0 | 0 | 0 | 0 | 0 | 0 | 0 | 0.056 | 89.99 | 89.99 | 1 | 0
1084 | 144671280 | 144930927 | 115066410 | 1 | 1 | 1 | 2 | 030954 | ФСЭМ-2001, 030954, приказ Минстроя России №899/пр от 11.12.2015 г. | Подъемники грузоподъемностью до 500 кг одномачтовые, высота подъема 45 м | 1368 | 1011 | маш.-ч | маш.-ч | 1 | 0 | 341432456 | 0.3375 | 0 | 31.26 | 13.5 | 0 | 0 | 31.26 | 13.5 | 0 | 1 | 1 | 1 | 1 | 0 | 1 | 1 | 0 | 0 | 0.27 | )*1,25 | 0 | 2 | 144930941 | 1 | 0 | 808 | 0 | 0 | 0 | 0 | 0 | 0 | 0 | 0 | 0 | 0 | 0 | 0 | 0 | 0 | 0 | 0 | 0 | 0 | 0 | 0 | 0 | 0 | 0.189 | 31.26 | 31.26 | 1 | 0
1084 | 144671280 | 144930927 | 115068377 | 1 | 1 | 1 | 2 | 110901 | ФСЭМ-2001, 110901, приказ Минстроя России №899/пр от 11.12.2015 г. | Растворосмесители передвижные 65 л | 1368 | 1011 | маш.-ч | маш.-ч | 1 | 0 | -1705222261 | 1.625 | 0 | 12.39 | 10.06 | 0 | 0 | 12.39 | 10.06 | 0 | 1 | 1 | 1 | 1 | 0 | 1 | 1 | 0 | 0 | 1.3 | )*1,25 | 0 | 2 | 144930942 | 1 | 0 | 809 | 0 | 0 | 0 | 0 | 0 | 0 | 0 | 0 | 0 | 0 | 0 | 0 | 0 | 0 | 0 | 0 | 0 | 0 | 0 | 0 | 0 | 0 | 0.91 | 12.39 | 12.39 | 1 | 0
1084 | 144671280 | 144930927 | 115266666 | 1 | 1 | 1 | 3 | 101-0256 | ФССЦ-2001, 101-0256, приказ Минстроя России №899/пр от 11.12.2015 г. | Плитки керамические глазурованные для внутренней облицовки стен гладкие без завала белые | 1327 | 1005 | м2 | м2 | 1 | 1 | -1000685280 | -100 | 494.06 | 0 | 0 | 0 | 71.19 | 0 | 0 | 0 | 6.94 | 1 | 1 | 1 | 0 | 1 | 0 | 0 | 0 | -100 |  | 0 | 2 | 144930943 | 1 | 6144 | 810 | 0 | 0 | 0 | 0 | 0 | 0 | 0 | 0 | 0 | 0 | 0 | 0 | 0 | 0 | 0 | 0 | 0 | 0 | 0 | 0 | 0 | 0 | -56 | 494.06 | 71.19 | 6.94 | 0
1084 | 144671280 | 144930927 | 115057134 | 1 | 1 | 1 | 3 | 101-1757 | ФССЦ-2001, 101-1757, приказ Минстроя России №899/пр от 11.12.2015 г. | Ветошь | 1346 | 1009 | кг | кг | 1 | 0 | 1519769894 | 0.5 | 1.82 | 0 | 0 | 0 | 1.82 | 0 | 0 | 0 | 1 | 1 | 1 | 1 | 0 | 1 | 0 | 0 | 0 | 0.5 |  | 0 | 2 | 144930944 | 1 | 0 | 811 | 0 | 0 | 0 | 0 | 0 | 0 | 0 | 0 | 0 | 0 | 0 | 0 | 0 | 0 | 0 | 0 | 0 | 0 | 0 | 0 | 0 | 0 | 0.28 | 1.82 | 1.82 | 1 | 0
1084 | 144671280 | 144930927 | 115525997 | 1 | 1 | 1 | 3 | 101-1776 | ФССЦ-2001, 101-1776, приказ Минстроя России №899/пр от 11.12.2015 г. | Клей для облицовочных работ водостойкий «Плюс» (сухая смесь) | 1348 | 1009 | т | т | 1000 | 0 | -1451307209 | 0.375 | 4316 | 0 | 0 | 0 | 4316 | 0 | 0 | 0 | 1 | 1 | 1 | 1 | 0 | 1 | 0 | 0 | 0 | 0.375 |  | 0 | 2 | 144930945 | 1 | 0 | 812 | 0 | 0 | 0 | 0 | 0 | 0 | 0 | 0 | 0 | 0 | 0 | 0 | 0 | 0 | 0 | 0 | 0 | 0 | 0 | 0 | 0 | 0 | 0.21 | 4316 | 4316 | 1 | 0
1084 | 144671280 | 144930927 | 115507882 | 1 | 1 | 1 | 3 | 402-0071 | ФССЦ-2001, 402-0071, приказ Минстроя России №899/пр от 11.12.2015 г. | Смесь сухая (фуга) АТЛАС разных цветов для заделки швов водостойкая | 1348 | 1009 | т | т | 1000 | 0 | -916938668 | 0.05 | 9000 | 0 | 0 | 0 | 9000 | 0 | 0 | 0 | 1 | 1 | 1 | 1 | 0 | 1 | 0 | 0 | 0 | 0.05 |  | 0 | 2 | 144930946 | 1 | 0 | 813 | 0 | 0 | 0 | 0 | 0 | 0 | 0 | 0 | 0 | 0 | 0 | 0 | 0 | 0 | 0 | 0 | 0 | 0 | 0 | 0 | 0 | 0 | 0.028 | 9000 | 9000 | 1 | 0
1084 | 144671280 | 144930927 | 115017389 | 1 | 1 | 1 | 3 | 411-0001 | ФССЦ-2001, 411-0001, приказ Минстроя России №899/пр от 11.12.2015 г. | Вода | 1339 | 1007 | м3 | м3 | 1 | 0 | 11619063 | 0.93 | 2.44 | 0 | 0 | 0 | 2.44 | 0 | 0 | 0 | 1 | 1 | 1 | 1 | 0 | 1 | 0 | 0 | 0 | 0.93 |  | 0 | 2 | 144930947 | 1 | 0 | 814 | 0 | 0 | 0 | 0 | 0 | 0 | 0 | 0 | 0 | 0 | 0 | 0 | 0 | 0 | 0 | 0 | 0 | 0 | 0 | 0 | 0 | 0 | 0.5208 | 2.44 | 2.44 | 1 | 0
1118 | 144671280 | 144931345 | 47840853 | 1 | 1 | 1 | 1 | 1-1030 |  | Рабочий строитель среднего разряда 3 | 1369 | 1013 | чел.-ч | чел.-ч | 1 | 0 | 1774247228 | 69.87 | 0 | 0 | 0 | 8.53 | 0 | 0 | 0 | 8.53 | 1 | 1 | 1 | 1 | 0 | 1 | 0 | 0 | 0 | 69.87 |  | 1 | 2 | 144931346 | 1 | 0 | 815 | 0 | 0 | 0 | 0 | 0 | 0 | 0 | 0 | 0 | 0 | 0 | 0 | 0 | 0 | 0 | 0 | 0 | 0 | 0 | 0 | 0 | 0 | 12.5766 | 8.53 | 8.53 | 1 | 0
1118 | 144671280 | 144931345 | 121548 | 1 | 1 | 1 | 1 | 2 |  | Затраты труда машинистов | 608254 | 1013 | чел.час | чел.час | 1 | 0 | -185737400 | 1.44 | 0 | 0 | 0 | 0 | 0 | 0 | 0 | 0 | 1 | 1 | 1 | 1 | 0 | 1 | 0 | 0 | 0 | 1.44 |  | 2 | 2 | 144931347 | 1 | 0 | 816 | 0 | 0 | 0 | 0 | 0 | 0 | 0 | 0 | 0 | 0 | 0 | 0 | 0 | 0 | 0 | 0 | 0 | 0 | 0 | 0 | 0 | 0 | 0.2592 | 0 | 0 | 1 | 0
1118 | 144671280 | 144931345 | 115066410 | 1 | 1 | 1 | 2 | 030954 | ФСЭМ-2001, 030954, приказ Минстроя России №899/пр от 11.12.2015 г. | Подъемники грузоподъемностью до 500 кг одномачтовые, высота подъема 45 м | 1368 | 1011 | маш.-ч | маш.-ч | 1 | 0 | 341432456 | 1.44 | 0 | 31.26 | 13.5 | 0 | 0 | 31.26 | 13.5 | 0 | 1 | 1 | 1 | 1 | 0 | 1 | 0 | 0 | 0 | 1.44 |  | 0 | 2 | 144931348 | 1 | 0 | 817 | 0 | 0 | 0 | 0 | 0 | 0 | 0 | 0 | 0 | 0 | 0 | 0 | 0 | 0 | 0 | 0 | 0 | 0 | 0 | 0 | 0 | 0 | 0.2592 | 31.26 | 31.26 | 1 | 0
1118 | 144671280 | 144931345 | 115259895 | 1 | 1 | 1 | 3 | 509-9900 | ФССЦ-2001, 509-9900, приказ Минстроя России №899/пр от 11.12.2015 г. | Строительный мусор | 1348 | 1009 | т | т | 1000 | 0 | 68711460 | 5.2 | 0 | 0 | 0 | 0 | 0 | 0 | 0 | 0 | 1 | 1 | 1 | 1 | 0 | 0 | 0 | 0 | 0 | 5.2 |  | 0 | 2 | 144931349 | 1 | 0 | 818 | 0 | 0 | 0 | 0 | 0 | 0 | 0 | 0 | 0 | 0 | 0 | 0 | 0 | 0 | 0 | 0 | 0 | 0 | 0 | 0 | 0 | 0 | 0.936 | 0 | 0 | 1 | 0
1119 | 144671280 | 145029478 | 47840853 | 1 | 1 | 1 | 1 | 1-1030 |  | Рабочий строитель среднего разряда 3 | 1369 | 1013 | чел.-ч | чел.-ч | 1 | 0 | 1774247228 | 111.2 | 0 | 0 | 0 | 8.53 | 0 | 0 | 0 | 8.53 | 1 | 1 | 1 | 1 | 0 | 1 | 0 | 0 | 0 | 111.2 |  | 1 | 2 | 145029479 | 1 | 0 | 819 | 0 | 0 | 0 | 0 | 0 | 0 | 0 | 0 | 0 | 0 | 0 | 0 | 0 | 0 | 0 | 0 | 0 | 0 | 0 | 0 | 0 | 0 | 20.016 | 8.53 | 8.53 | 1 | 0
1119 | 144671280 | 145029478 | 121548 | 1 | 1 | 1 | 1 | 2 |  | Затраты труда машинистов | 608254 | 1013 | чел.час | чел.час | 1 | 0 | -185737400 | 21 | 0 | 0 | 0 | 0 | 0 | 0 | 0 | 0 | 1 | 1 | 1 | 1 | 0 | 1 | 0 | 0 | 0 | 21 |  | 2 | 2 | 145029480 | 1 | 0 | 820 | 0 | 0 | 0 | 0 | 0 | 0 | 0 | 0 | 0 | 0 | 0 | 0 | 0 | 0 | 0 | 0 | 0 | 0 | 0 | 0 | 0 | 0 | 3.78 | 0 | 0 | 1 | 0
1119 | 144671280 | 145029478 | 115066410 | 1 | 1 | 1 | 2 | 030954 | ФСЭМ-2001, 030954, приказ Минстроя России №899/пр от 11.12.2015 г. | Подъемники грузоподъемностью до 500 кг одномачтовые, высота подъема 45 м | 1368 | 1011 | маш.-ч | маш.-ч | 1 | 0 | 341432456 | 1.8 | 0 | 31.26 | 13.5 | 0 | 0 | 31.26 | 13.5 | 0 | 1 | 1 | 1 | 1 | 0 | 1 | 0 | 0 | 0 | 1.8 |  | 0 | 2 | 145029481 | 1 | 0 | 821 | 0 | 0 | 0 | 0 | 0 | 0 | 0 | 0 | 0 | 0 | 0 | 0 | 0 | 0 | 0 | 0 | 0 | 0 | 0 | 0 | 0 | 0 | 0.324 | 31.26 | 31.26 | 1 | 0
1119 | 144671280 | 145029478 | 115022373 | 1 | 1 | 1 | 2 | 050101 | ФСЭМ-2001, 050101, приказ Минстроя России №899/пр от 11.12.2015 г. | Компрессоры передвижные с двигателем внутреннего сгорания давлением до 686 кПа (7 ат), производительность до 5 м3/мин | 1368 | 1011 | маш.-ч | маш.-ч | 1 | 0 | -1418027447 | 19.2 | 0 | 90 | 10.06 | 0 | 0 | 90 | 10.06 | 0 | 1 | 1 | 1 | 1 | 0 | 1 | 0 | 0 | 0 | 19.2 |  | 0 | 2 | 145029482 | 1 | 0 | 822 | 0 | 0 | 0 | 0 | 0 | 0 | 0 | 0 | 0 | 0 | 0 | 0 | 0 | 0 | 0 | 0 | 0 | 0 | 0 | 0 | 0 | 0 | 3.456 | 90 | 90 | 1 | 0
1119 | 144671280 | 145029478 | 115023337 | 1 | 1 | 1 | 2 | 330804 | ФСЭМ-2001, 330804, приказ Минстроя России №899/пр от 11.12.2015 г. | Молотки при работе от передвижных компрессорных станций отбойные пневматические | 1368 | 1011 | маш.-ч | маш.-ч | 1 | 0 | 775724482 | 38.4 | 0 | 1.53 | 0 | 0 | 0 | 1.53 | 0 | 0 | 1 | 1 | 1 | 1 | 0 | 1 | 0 | 0 | 0 | 38.4 |  | 0 | 2 | 145029483 | 1 | 0 | 823 | 0 | 0 | 0 | 0 | 0 | 0 | 0 | 0 | 0 | 0 | 0 | 0 | 0 | 0 | 0 | 0 | 0 | 0 | 0 | 0 | 0 | 0 | 6.912 | 1.53 | 1.53 | 1 | 0
1119 | 144671280 | 145029478 | 115259895 | 1 | 1 | 1 | 3 | 509-9900 | ФССЦ-2001, 509-9900, приказ Минстроя России №899/пр от 11.12.2015 г. | Строительный мусор | 1348 | 1009 | т | т | 1000 | 0 | 68711460 | 6.6 | 0 | 0 | 0 | 0 | 0 | 0 | 0 | 0 | 1 | 1 | 1 | 1 | 0 | 0 | 0 | 0 | 0 | 6.6 |  | 0 | 2 | 145029484 | 1 | 0 | 824 | 0 | 0 | 0 | 0 | 0 | 0 | 0 | 0 | 0 | 0 | 0 | 0 | 0 | 0 | 0 | 0 | 0 | 0 | 0 | 0 | 0 | 0 | 1.188 | 0 | 0 | 1 | 0
1120 | 144671280 | 144931252 | 47840614 | 1 | 1 | 1 | 1 | 1-1022 |  | Рабочий строитель среднего разряда 2,2 | 1369 | 1013 | чел.-ч | чел.-ч | 1 | 0 | -2028629724 | 45.4365 | 0 | 0 | 0 | 7.94 | 0 | 0 | 0 | 7.94 | 1 | 1 | 1 | 1 | 0 | 1 | 1 | 0 | 0 | 39.51 | )*1,15 | 1 | 2 | 144931259 | 1 | 0 | 825 | 0 | 0 | 0 | 0 | 0 | 0 | 0 | 0 | 0 | 0 | 0 | 0 | 0 | 0 | 0 | 0 | 0 | 0 | 0 | 0 | 0 | 0 | 8.1786 | 7.94 | 7.94 | 1 | 0
1120 | 144671280 | 144931252 | 121548 | 1 | 1 | 1 | 1 | 2 |  | Затраты труда машинистов | 608254 | 1013 | чел.час | чел.час | 1 | 0 | -185737400 | 1.5875 | 0 | 0 | 0 | 0 | 0 | 0 | 0 | 0 | 1 | 1 | 1 | 1 | 0 | 1 | 1 | 0 | 0 | 1.27 | )*1,25 | 2 | 2 | 144931260 | 1 | 0 | 826 | 0 | 0 | 0 | 0 | 0 | 0 | 0 | 0 | 0 | 0 | 0 | 0 | 0 | 0 | 0 | 0 | 0 | 0 | 0 | 0 | 0 | 0 | 0.28575 | 0 | 0 | 1 | 0
1120 | 144671280 | 144931252 | 115066410 | 1 | 1 | 1 | 2 | 030954 | ФСЭМ-2001, 030954, приказ Минстроя России №899/пр от 11.12.2015 г. | Подъемники грузоподъемностью до 500 кг одномачтовые, высота подъема 45 м | 1368 | 1011 | маш.-ч | маш.-ч | 1 | 0 | 341432456 | 1.5875 | 0 | 31.26 | 13.5 | 0 | 0 | 31.26 | 13.5 | 0 | 1 | 1 | 1 | 1 | 0 | 1 | 1 | 0 | 0 | 1.27 | )*1,25 | 0 | 2 | 144931261 | 1 | 0 | 827 | 0 | 0 | 0 | 0 | 0 | 0 | 0 | 0 | 0 | 0 | 0 | 0 | 0 | 0 | 0 | 0 | 0 | 0 | 0 | 0 | 0 | 0 | 0.28575 | 31.26 | 31.26 | 1 | 0
1120 | 144671280 | 144931252 | 115022869 | 1 | 1 | 1 | 2 | 111301 | ФСЭМ-2001, 111301, приказ Минстроя России №899/пр от 11.12.2015 г. | Вибратор поверхностный | 1368 | 1011 | маш.-ч | маш.-ч | 1 | 0 | 1560410255 | 11.3375 | 0 | 0.5 | 0 | 0 | 0 | 0.5 | 0 | 0 | 1 | 1 | 1 | 1 | 0 | 1 | 1 | 0 | 0 | 9.07 | )*1,25 | 0 | 2 | 144931262 | 1 | 0 | 828 | 0 | 0 | 0 | 0 | 0 | 0 | 0 | 0 | 0 | 0 | 0 | 0 | 0 | 0 | 0 | 0 | 0 | 0 | 0 | 0 | 0 | 0 | 2.0408 | 0.5 | 0.5 | 1 | 0
1120 | 144671280 | 144931252 | 115060405 | 1 | 1 | 1 | 3 | 402-0005 | ФССЦ-2001, 402-0005, приказ Минстроя России №899/пр от 11.12.2015 г. | Раствор готовый кладочный цементный марки 150 | 1339 | 1007 | м3 | м3 | 1 | 0 | 120559410 | 2.04 | 548.3 | 0 | 0 | 0 | 548.3 | 0 | 0 | 0 | 1 | 1 | 1 | 1 | 0 | 1 | 0 | 0 | 0 | 2.04 |  | 0 | 2 | 144931263 | 1 | 0 | 829 | 0 | 0 | 0 | 0 | 0 | 0 | 0 | 0 | 0 | 0 | 0 | 0 | 0 | 0 | 0 | 0 | 0 | 0 | 0 | 0 | 0 | 0 | 0.3672 | 548.3 | 548.3 | 1 | 0
1120 | 144671280 | 144931252 | 115017389 | 1 | 1 | 1 | 3 | 411-0001 | ФССЦ-2001, 411-0001, приказ Минстроя России №899/пр от 11.12.2015 г. | Вода | 1339 | 1007 | м3 | м3 | 1 | 0 | 11619063 | 3.5 | 2.44 | 0 | 0 | 0 | 2.44 | 0 | 0 | 0 | 1 | 1 | 1 | 1 | 0 | 1 | 0 | 0 | 0 | 3.5 |  | 0 | 2 | 144931264 | 1 | 0 | 830 | 0 | 0 | 0 | 0 | 0 | 0 | 0 | 0 | 0 | 0 | 0 | 0 | 0 | 0 | 0 | 0 | 0 | 0 | 0 | 0 | 0 | 0 | 0.63 | 2.44 | 2.44 | 1 | 0
1121 | 144671280 | 144931265 | 47840614 | 1 | 1 | 1 | 1 | 1-1022 |  | Рабочий строитель среднего разряда 2,2 | 1369 | 1013 | чел.-ч | чел.-ч | 1 | 0 | -2028629724 | 2.3 | 0 | 0 | 0 | 7.94 | 0 | 0 | 0 | 7.94 | 1 | 1 | 1 | 1 | 0 | 1 | 1 | 0 | 0 | 0.5 | )*1,15)*4 | 1 | 2 | 144931271 | 1 | 0 | 831 | 0 | 0 | 0 | 0 | 0 | 0 | 0 | 0 | 0 | 0 | 0 | 0 | 0 | 0 | 0 | 0 | 0 | 0 | 0 | 0 | 0 | 0 | 0.414 | 7.94 | 7.94 | 1 | 0
1121 | 144671280 | 144931265 | 121548 | 1 | 1 | 1 | 1 | 2 |  | Затраты труда машинистов | 608254 | 1013 | чел.час | чел.час | 1 | 0 | -185737400 | 1.05 | 0 | 0 | 0 | 0 | 0 | 0 | 0 | 0 | 1 | 1 | 1 | 1 | 0 | 1 | 1 | 0 | 0 | 0.21 | )*1,25)*4 | 2 | 2 | 144931272 | 1 | 0 | 832 | 0 | 0 | 0 | 0 | 0 | 0 | 0 | 0 | 0 | 0 | 0 | 0 | 0 | 0 | 0 | 0 | 0 | 0 | 0 | 0 | 0 | 0 | 0.189 | 0 | 0 | 1 | 0
1121 | 144671280 | 144931265 | 115066410 | 1 | 1 | 1 | 2 | 030954 | ФСЭМ-2001, 030954, приказ Минстроя России №899/пр от 11.12.2015 г. | Подъемники грузоподъемностью до 500 кг одномачтовые, высота подъема 45 м | 1368 | 1011 | маш.-ч | маш.-ч | 1 | 0 | 341432456 | 1.05 | 0 | 31.26 | 13.5 | 0 | 0 | 31.26 | 13.5 | 0 | 1 | 1 | 1 | 1 | 0 | 1 | 1 | 0 | 0 | 0.21 | )*1,25)*4 | 0 | 2 | 144931273 | 1 | 0 | 833 | 0 | 0 | 0 | 0 | 0 | 0 | 0 | 0 | 0 | 0 | 0 | 0 | 0 | 0 | 0 | 0 | 0 | 0 | 0 | 0 | 0 | 0 | 0.189 | 31.26 | 31.26 | 1 | 0
1121 | 144671280 | 144931265 | 115022869 | 1 | 1 | 1 | 2 | 111301 | ФСЭМ-2001, 111301, приказ Минстроя России №899/пр от 11.12.2015 г. | Вибратор поверхностный | 1368 | 1011 | маш.-ч | маш.-ч | 1 | 0 | 1560410255 | 11.6 | 0 | 0.5 | 0 | 0 | 0 | 0.5 | 0 | 0 | 1 | 1 | 1 | 1 | 0 | 1 | 1 | 0 | 0 | 2.32 | )*1,25)*4 | 0 | 2 | 144931274 | 1 | 0 | 834 | 0 | 0 | 0 | 0 | 0 | 0 | 0 | 0 | 0 | 0 | 0 | 0 | 0 | 0 | 0 | 0 | 0 | 0 | 0 | 0 | 0 | 0 | 2.088 | 0.5 | 0.5 | 1 | 0
1121 | 144671280 | 144931265 | 115060405 | 1 | 1 | 1 | 3 | 402-0005 | ФССЦ-2001, 402-0005, приказ Минстроя России №899/пр от 11.12.2015 г. | Раствор готовый кладочный цементный марки 150 | 1339 | 1007 | м3 | м3 | 1 | 0 | 120559410 | 0.51 | 548.3 | 0 | 0 | 0 | 548.3 | 0 | 0 | 0 | 1 | 1 | 1 | 1 | 0 | 1 | 0 | 0 | 0 | 0.51 |  | 0 | 2 | 144931275 | 1 | 0 | 835 | 0 | 0 | 0 | 0 | 0 | 0 | 0 | 0 | 0 | 0 | 0 | 0 | 0 | 0 | 0 | 0 | 0 | 0 | 0 | 0 | 0 | 0 | 0.0918 | 548.3 | 548.3 | 1 | 0
1122 | 144671280 | 144931276 | 47841023 | 1 | 1 | 1 | 1 | 1-1032 |  | Рабочий строитель среднего разряда 3,2 | 1369 | 1013 | чел.-ч | чел.-ч | 1 | 0 | -1371206905 | 356.983 | 0 | 0 | 0 | 8.74 | 0 | 0 | 0 | 8.74 | 1 | 1 | 1 | 1 | 0 | 1 | 1 | 0 | 0 | 310.42 | )*1,15 | 1 | 2 | 144931290 | 1 | 0 | 836 | 0 | 0 | 0 | 0 | 0 | 0 | 0 | 0 | 0 | 0 | 0 | 0 | 0 | 0 | 0 | 0 | 0 | 0 | 0 | 0 | 0 | 0 | 64.2569 | 8.74 | 8.74 | 1 | 0
1122 | 144671280 | 144931276 | 121548 | 1 | 1 | 1 | 1 | 2 |  | Затраты труда машинистов | 608254 | 1013 | чел.час | чел.час | 1 | 0 | -185737400 | 2.15 | 0 | 0 | 0 | 0 | 0 | 0 | 0 | 0 | 1 | 1 | 1 | 1 | 0 | 1 | 1 | 0 | 0 | 1.72 | )*1,25 | 2 | 2 | 144931291 | 1 | 0 | 837 | 0 | 0 | 0 | 0 | 0 | 0 | 0 | 0 | 0 | 0 | 0 | 0 | 0 | 0 | 0 | 0 | 0 | 0 | 0 | 0 | 0 | 0 | 0.387 | 0 | 0 | 1 | 0
1122 | 144671280 | 144931276 | 115069430 | 1 | 1 | 1 | 2 | 020128 | ФСЭМ-2001, 020128, приказ Минстроя России №899/пр от 11.12.2015 г. | Краны башенные при работе на других видах строительства 5 т | 1368 | 1011 | маш.-ч | маш.-ч | 1 | 0 | -1347679350 | 0.025 | 0 | 83.43 | 13.5 | 0 | 0 | 83.43 | 13.5 | 0 | 1 | 1 | 1 | 1 | 0 | 1 | 1 | 0 | 0 | 0.02 | )*1,25 | 0 | 2 | 144931292 | 1 | 0 | 838 | 0 | 0 | 0 | 0 | 0 | 0 | 0 | 0 | 0 | 0 | 0 | 0 | 0 | 0 | 0 | 0 | 0 | 0 | 0 | 0 | 0 | 0 | 0.0045 | 83.43 | 83.43 | 1 | 0
1122 | 144671280 | 144931276 | 115064733 | 1 | 1 | 1 | 2 | 021140 | ФСЭМ-2001, 021140, приказ Минстроя России №899/пр от 11.12.2015 г. | Краны на автомобильном ходу при работе на других видах строительства 6,3 т | 1368 | 1011 | маш.-ч | маш.-ч | 1 | 0 | -221431183 | 0.0125 | 0 | 88.01 | 11.6 | 0 | 0 | 88.01 | 11.6 | 0 | 1 | 1 | 1 | 1 | 0 | 1 | 1 | 0 | 0 | 0.01 | )*1,25 | 0 | 2 | 144931293 | 1 | 0 | 839 | 0 | 0 | 0 | 0 | 0 | 0 | 0 | 0 | 0 | 0 | 0 | 0 | 0 | 0 | 0 | 0 | 0 | 0 | 0 | 0 | 0 | 0 | 0.00225 | 88.01 | 88.01 | 1 | 0
1122 | 144671280 | 144931276 | 115068377 | 1 | 1 | 1 | 2 | 110901 | ФСЭМ-2001, 110901, приказ Минстроя России №899/пр от 11.12.2015 г. | Растворосмесители передвижные 65 л | 1368 | 1011 | маш.-ч | маш.-ч | 1 | 0 | -1705222261 | 2.1125 | 0 | 12.39 | 10.06 | 0 | 0 | 12.39 | 10.06 | 0 | 1 | 1 | 1 | 1 | 0 | 1 | 1 | 0 | 0 | 1.69 | )*1,25 | 0 | 2 | 144931294 | 1 | 0 | 840 | 0 | 0 | 0 | 0 | 0 | 0 | 0 | 0 | 0 | 0 | 0 | 0 | 0 | 0 | 0 | 0 | 0 | 0 | 0 | 0 | 0 | 0 | 0.38025 | 12.39 | 12.39 | 1 | 0
1122 | 144671280 | 144931276 | 115085760 | 1 | 1 | 1 | 2 | 339904 | ФСЭМ-2001, 339904, приказ Минстроя России №899/пр от 11.12.2015 г. | Плиткорез MAKITA RH 4101 | 1368 | 1011 | маш.-ч | маш.-ч | 1 | 0 | -1762306581 | 0.0625 | 0 | 9.97 | 0 | 0 | 0 | 9.97 | 0 | 0 | 1 | 1 | 1 | 1 | 0 | 1 | 1 | 0 | 0 | 0.05 | )*1,25 | 0 | 2 | 144931295 | 1 | 0 | 841 | 0 | 0 | 0 | 0 | 0 | 0 | 0 | 0 | 0 | 0 | 0 | 0 | 0 | 0 | 0 | 0 | 0 | 0 | 0 | 0 | 0 | 0 | 0.01125 | 9.97 | 9.97 | 1 | 0
1122 | 144671280 | 144931276 | 115016508 | 1 | 1 | 1 | 2 | 400001 | ФСЭМ-2001, 400001, приказ Минстроя России №899/пр от 11.12.2015 г. | Автомобили бортовые, грузоподъемность до 5 т | 1368 | 1011 | маш.-ч | маш.-ч | 1 | 0 | -365761310 | 0.0125 | 0 | 87.17 | 11.6 | 0 | 0 | 87.17 | 11.6 | 0 | 1 | 1 | 1 | 1 | 0 | 1 | 1 | 0 | 0 | 0.01 | )*1,25 | 0 | 2 | 144931296 | 1 | 0 | 842 | 0 | 0 | 0 | 0 | 0 | 0 | 0 | 0 | 0 | 0 | 0 | 0 | 0 | 0 | 0 | 0 | 0 | 0 | 0 | 0 | 0 | 0 | 0.00225 | 87.17 | 87.17 | 1 | 0
1122 | 144671280 | 144931276 | 115085197 | 1 | 1 | 1 | 3 | 101-1971 | ФССЦ-2001, 101-1971, приказ Минстроя России №899/пр от 11.12.2015 г. | Затирка «Старатели» (разной цветности) | 1348 | 1009 | т | т | 1000 | 0 | -2127106556 | 0.013 | 6513 | 0 | 0 | 0 | 6513 | 0 | 0 | 0 | 1 | 1 | 1 | 1 | 0 | 1 | 0 | 0 | 0 | 0.013 |  | 0 | 2 | 144931297 | 1 | 0 | 843 | 0 | 0 | 0 | 0 | 0 | 0 | 0 | 0 | 0 | 0 | 0 | 0 | 0 | 0 | 0 | 0 | 0 | 0 | 0 | 0 | 0 | 0 | 0.00234 | 6513 | 6513 | 1 | 0
1122 | 144671280 | 144931276 | 115085757 | 1 | 1 | 1 | 3 | 101-4368 | ФССЦ-2001, 101-4368, приказ Минстроя России №899/пр от 11.12.2015 г. | Клей плиточный «Юнис Гранит» | 1346 | 1009 | кг | кг | 1 | 0 | 1573397389 | 1200 | 3.69 | 0 | 0 | 0 | 3.69 | 0 | 0 | 0 | 1 | 1 | 1 | 1 | 0 | 1 | 0 | 0 | 0 | 1200 |  | 0 | 2 | 144931298 | 1 | 0 | 844 | 0 | 0 | 0 | 0 | 0 | 0 | 0 | 0 | 0 | 0 | 0 | 0 | 0 | 0 | 0 | 0 | 0 | 0 | 0 | 0 | 0 | 0 | 216 | 3.69 | 3.69 | 1 | 0
1122 | 144671280 | 144931276 | 115085758 | 1 | 1 | 1 | 3 | 101-4486 | ФССЦ-2001, 101-4486, приказ Минстроя России №899/пр от 11.12.2015 г. | Гранит керамический многоцветный неполированный, размером 400х400х9 мм | 1327 | 1005 | м2 | м2 | 1 | 1 | -756472791 | -102 | 974.72 | 0 | 0 | 0 | 140.45 | 0 | 0 | 0 | 6.94 | 1 | 1 | 1 | 0 | 1 | 0 | 0 | 0 | -102 |  | 0 | 2 | 144931299 | 1 | 6144 | 845 | 0 | 0 | 0 | 0 | 0 | 0 | 0 | 0 | 0 | 0 | 0 | 0 | 0 | 0 | 0 | 0 | 0 | 0 | 0 | 0 | 0 | 0 | -18.36 | 974.72 | 140.45 | 6.94 | 0
1122 | 144671280 | 144931276 | 115081796 | 1 | 1 | 1 | 3 | 101-9732 | ФССЦ-2001, 101-9732, приказ Минстроя России №899/пр от 11.12.2015 г. | Грунтовка | 1348 | 1009 | т | т | 1000 | 0 | -1685866324 | 0 | 0 | 0 | 0 | 0 | 0 | 0 | 0 | 0 | 1 | 1 | 1 | 1 | 1 | 0 | 0 | 0 | 0 | 0 |  | 0 | 2 | 144931300 | 1 | 0 | 846 | 0 | 0 | 0 | 0 | 0 | 0 | 0 | 0 | 0 | 0 | 0 | 0 | 0 | 0 | 0 | 0 | 0 | 0 | 0 | 0 | 0 | 0 | 0 | 0 | 0 | 1 | 0
1122 | 144671280 | 144931276 | 115085759 | 1 | 1 | 1 | 3 | 203-9007 | ФССЦ-2001, 203-9007, приказ Минстроя России №899/пр от 11.12.2015 г. | Рейки деревянные | 1339 | 1007 | м3 | м3 | 1 | 0 | 1648320237 | 0.01 | 0 | 0 | 0 | 0 | 0 | 0 | 0 | 0 | 1 | 1 | 1 | 1 | 0 | 0 | 0 | 0 | 0 | 0.01 |  | 0 | 2 | 144931301 | 1 | 0 | 847 | 0 | 0 | 0 | 0 | 0 | 0 | 0 | 0 | 0 | 0 | 0 | 0 | 0 | 0 | 0 | 0 | 0 | 0 | 0 | 0 | 0 | 0 | 0.0018 | 0 | 0 | 1 | 0
1122 | 144671280 | 144931276 | 115017389 | 1 | 1 | 1 | 3 | 411-0001 | ФССЦ-2001, 411-0001, приказ Минстроя России №899/пр от 11.12.2015 г. | Вода | 1339 | 1007 | м3 | м3 | 1 | 0 | 11619063 | 0.44 | 2.44 | 0 | 0 | 0 | 2.44 | 0 | 0 | 0 | 1 | 1 | 1 | 1 | 0 | 1 | 0 | 0 | 0 | 0.44 |  | 0 | 2 | 144931302 | 1 | 0 | 848 | 0 | 0 | 0 | 0 | 0 | 0 | 0 | 0 | 0 | 0 | 0 | 0 | 0 | 0 | 0 | 0 | 0 | 0 | 0 | 0 | 0 | 0 | 0.0792 | 2.44 | 2.44 | 1 | 0
1156 | 144671280 | 144931422 | 47840622 | 1 | 1 | 1 | 1 | 1-1023 |  | Рабочий строитель среднего разряда 2,3 | 1369 | 1013 | чел.-ч | чел.-ч | 1 | 0 | 172505351 | 179.3 | 0 | 0 | 0 | 8.02 | 0 | 0 | 0 | 8.02 | 1 | 1 | 1 | 1 | 0 | 1 | 0 | 0 | 0 | 179.3 |  | 1 | 2 | 144931423 | 1 | 0 | 849 | 0 | 0 | 0 | 0 | 0 | 0 | 0 | 0 | 0 | 0 | 0 | 0 | 0 | 0 | 0 | 0 | 0 | 0 | 0 | 0 | 0 | 0 | 7.172 | 8.02 | 8.02 | 1 | 0
1156 | 144671280 | 144931422 | 121548 | 1 | 1 | 1 | 1 | 2 |  | Затраты труда машинистов | 608254 | 1013 | чел.час | чел.час | 1 | 0 | -185737400 | 3.97 | 0 | 0 | 0 | 0 | 0 | 0 | 0 | 0 | 1 | 1 | 1 | 1 | 0 | 1 | 0 | 0 | 0 | 3.97 |  | 2 | 2 | 144931424 | 1 | 0 | 850 | 0 | 0 | 0 | 0 | 0 | 0 | 0 | 0 | 0 | 0 | 0 | 0 | 0 | 0 | 0 | 0 | 0 | 0 | 0 | 0 | 0 | 0 | 0.1588 | 0 | 0 | 1 | 0
1156 | 144671280 | 144931422 | 115022373 | 1 | 1 | 1 | 2 | 050101 | ФСЭМ-2001, 050101, приказ Минстроя России №899/пр от 11.12.2015 г. | Компрессоры передвижные с двигателем внутреннего сгорания давлением до 686 кПа (7 ат), производительность до 5 м3/мин | 1368 | 1011 | маш.-ч | маш.-ч | 1 | 0 | -1418027447 | 3.97 | 0 | 90 | 10.06 | 0 | 0 | 90 | 10.06 | 0 | 1 | 1 | 1 | 1 | 0 | 1 | 0 | 0 | 0 | 3.97 |  | 0 | 2 | 144931425 | 1 | 0 | 851 | 0 | 0 | 0 | 0 | 0 | 0 | 0 | 0 | 0 | 0 | 0 | 0 | 0 | 0 | 0 | 0 | 0 | 0 | 0 | 0 | 0 | 0 | 0.1588 | 90 | 90 | 1 | 0
1156 | 144671280 | 144931422 | 115023337 | 1 | 1 | 1 | 2 | 330804 | ФСЭМ-2001, 330804, приказ Минстроя России №899/пр от 11.12.2015 г. | Молотки при работе от передвижных компрессорных станций отбойные пневматические | 1368 | 1011 | маш.-ч | маш.-ч | 1 | 0 | 775724482 | 7.93 | 0 | 1.53 | 0 | 0 | 0 | 1.53 | 0 | 0 | 1 | 1 | 1 | 1 | 0 | 1 | 0 | 0 | 0 | 7.93 |  | 0 | 2 | 144931426 | 1 | 0 | 852 | 0 | 0 | 0 | 0 | 0 | 0 | 0 | 0 | 0 | 0 | 0 | 0 | 0 | 0 | 0 | 0 | 0 | 0 | 0 | 0 | 0 | 0 | 0.3172 | 1.53 | 1.53 | 1 | 0
1156 | 144671280 | 144931422 | 115259895 | 1 | 1 | 1 | 3 | 509-9900 | ФССЦ-2001, 509-9900, приказ Минстроя России №899/пр от 11.12.2015 г. | Строительный мусор | 1348 | 1009 | т | т | 1000 | 0 | 68711460 | 10.5 | 0 | 0 | 0 | 0 | 0 | 0 | 0 | 0 | 1 | 1 | 1 | 1 | 0 | 0 | 0 | 0 | 0 | 10.5 |  | 0 | 2 | 144931427 | 1 | 0 | 853 | 0 | 0 | 0 | 0 | 0 | 0 | 0 | 0 | 0 | 0 | 0 | 0 | 0 | 0 | 0 | 0 | 0 | 0 | 0 | 0 | 0 | 0 | 0.42 | 0 | 0 | 1 | 0
1157 | 144671280 | 144931460 | 47840614 | 1 | 1 | 1 | 1 | 1-1022 |  | Рабочий строитель среднего разряда 2,2 | 1369 | 1013 | чел.-ч | чел.-ч | 1 | 0 | -2028629724 | 36.28 | 0 | 0 | 0 | 7.94 | 0 | 0 | 0 | 7.94 | 1 | 1 | 1 | 1 | 0 | 1 | 0 | 0 | 0 | 36.28 |  | 1 | 2 | 144931463 | 1 | 0 | 854 | 0 | 0 | 0 | 0 | 0 | 0 | 0 | 0 | 0 | 0 | 0 | 0 | 0 | 0 | 0 | 0 | 0 | 0 | 0 | 0 | 0 | 0 | 1.7414 | 7.94 | 7.94 | 1 | 0
1157 | 144671280 | 144931460 | 115259895 | 1 | 1 | 1 | 3 | 509-9900 | ФССЦ-2001, 509-9900, приказ Минстроя России №899/пр от 11.12.2015 г. | Строительный мусор | 1348 | 1009 | т | т | 1000 | 0 | 68711460 | 1.18 | 0 | 0 | 0 | 0 | 0 | 0 | 0 | 0 | 1 | 1 | 1 | 1 | 0 | 0 | 0 | 0 | 0 | 1.18 |  | 0 | 2 | 144931464 | 1 | 0 | 855 | 0 | 0 | 0 | 0 | 0 | 0 | 0 | 0 | 0 | 0 | 0 | 0 | 0 | 0 | 0 | 0 | 0 | 0 | 0 | 0 | 0 | 0 | 0.05664 | 0 | 0 | 1 | 0
1158 | 144671280 | 144931469 | 47841101 | 1 | 1 | 1 | 1 | 1-1033 |  | Рабочий строитель среднего разряда 3,3 | 1369 | 1013 | чел.-ч | чел.-ч | 1 | 0 | 657145562 | 231.15 | 0 | 0 | 0 | 8.86 | 0 | 0 | 0 | 8.86 | 1 | 1 | 1 | 1 | 0 | 1 | 1 | 0 | 0 | 201 | )*1,15 | 1 | 2 | 144931483 | 1 | 0 | 856 | 0 | 0 | 0 | 0 | 0 | 0 | 0 | 0 | 0 | 0 | 0 | 0 | 0 | 0 | 0 | 0 | 0 | 0 | 0 | 0 | 0 | 0 | 11.0952 | 8.86 | 8.86 | 1 | 0
1158 | 144671280 | 144931469 | 121548 | 1 | 1 | 1 | 1 | 2 |  | Затраты труда машинистов | 608254 | 1013 | чел.час | чел.час | 1 | 0 | -185737400 | 1.3125 | 0 | 0 | 0 | 0 | 0 | 0 | 0 | 0 | 1 | 1 | 1 | 1 | 0 | 1 | 1 | 0 | 0 | 1.05 | )*1,25 | 2 | 2 | 144931484 | 1 | 0 | 857 | 0 | 0 | 0 | 0 | 0 | 0 | 0 | 0 | 0 | 0 | 0 | 0 | 0 | 0 | 0 | 0 | 0 | 0 | 0 | 0 | 0 | 0 | 0.063 | 0 | 0 | 1 | 0
1158 | 144671280 | 144931469 | 115066410 | 1 | 1 | 1 | 2 | 030954 | ФСЭМ-2001, 030954, приказ Минстроя России №899/пр от 11.12.2015 г. | Подъемники грузоподъемностью до 500 кг одномачтовые, высота подъема 45 м | 1368 | 1011 | маш.-ч | маш.-ч | 1 | 0 | 341432456 | 1.3125 | 0 | 31.26 | 13.5 | 0 | 0 | 31.26 | 13.5 | 0 | 1 | 1 | 1 | 1 | 0 | 1 | 1 | 0 | 0 | 1.05 | )*1,25 | 0 | 2 | 144931485 | 1 | 0 | 858 | 0 | 0 | 0 | 0 | 0 | 0 | 0 | 0 | 0 | 0 | 0 | 0 | 0 | 0 | 0 | 0 | 0 | 0 | 0 | 0 | 0 | 0 | 0.063 | 31.26 | 31.26 | 1 | 0
1158 | 144671280 | 144931469 | 115067656 | 1 | 1 | 1 | 2 | 134041 | ФСЭМ-2001, 134041, приказ Минстроя России №899/пр от 11.12.2015 г. | Шуруповерт | 1368 | 1011 | маш.-ч | маш.-ч | 1 | 0 | -293867439 | 26.1375 | 0 | 3 | 0 | 0 | 0 | 3 | 0 | 0 | 1 | 1 | 1 | 1 | 0 | 1 | 1 | 0 | 0 | 20.91 | )*1,25 | 0 | 2 | 144931486 | 1 | 0 | 859 | 0 | 0 | 0 | 0 | 0 | 0 | 0 | 0 | 0 | 0 | 0 | 0 | 0 | 0 | 0 | 0 | 0 | 0 | 0 | 0 | 0 | 0 | 1.2546 | 3 | 3 | 1 | 0
1158 | 144671280 | 144931469 | 115059168 | 1 | 1 | 1 | 2 | 331451 | ФСЭМ-2001, 331451, приказ Минстроя России №899/пр от 11.12.2015 г. | Перфораторы электрические | 1368 | 1011 | маш.-ч | маш.-ч | 1 | 0 | -1960651831 | 40.2625 | 0 | 2.08 | 0 | 0 | 0 | 2.08 | 0 | 0 | 1 | 1 | 1 | 1 | 0 | 1 | 1 | 0 | 0 | 32.21 | )*1,25 | 0 | 2 | 144931487 | 1 | 0 | 860 | 0 | 0 | 0 | 0 | 0 | 0 | 0 | 0 | 0 | 0 | 0 | 0 | 0 | 0 | 0 | 0 | 0 | 0 | 0 | 0 | 0 | 0 | 1.9326 | 2.08 | 2.08 | 1 | 0
1158 | 144671280 | 144931469 | 115016508 | 1 | 1 | 1 | 2 | 400001 | ФСЭМ-2001, 400001, приказ Минстроя России №899/пр от 11.12.2015 г. | Автомобили бортовые, грузоподъемность до 5 т | 1368 | 1011 | маш.-ч | маш.-ч | 1 | 0 | -365761310 | 4.4625 | 0 | 87.17 | 11.6 | 0 | 0 | 87.17 | 11.6 | 0 | 1 | 1 | 1 | 1 | 0 | 1 | 1 | 0 | 0 | 3.57 | )*1,25 | 0 | 2 | 144931488 | 1 | 0 | 861 | 0 | 0 | 0 | 0 | 0 | 0 | 0 | 0 | 0 | 0 | 0 | 0 | 0 | 0 | 0 | 0 | 0 | 0 | 0 | 0 | 0 | 0 | 0.2142 | 87.17 | 87.17 | 1 | 0
1158 | 144671280 | 144931469 | 115060423 | 1 | 1 | 1 | 3 | 101-2052 | ФССЦ-2001, 101-2052, приказ Минстроя России №899/пр от 11.12.2015 г. | Лента бутиловая | 1301 | 102138004 | м | м | 1 | 0 | 836745399 | 402 | 6.38 | 0 | 0 | 0 | 6.38 | 0 | 0 | 0 | 1 | 1 | 1 | 1 | 0 | 1 | 0 | 0 | 0 | 402 |  | 0 | 2 | 144931489 | 1 | 0 | 862 | 0 | 0 | 0 | 0 | 0 | 0 | 0 | 0 | 0 | 0 | 0 | 0 | 0 | 0 | 0 | 0 | 0 | 0 | 0 | 0 | 0 | 0 | 19.296 | 6.38 | 6.38 | 1 | 0
1158 | 144671280 | 144931469 | 115079823 | 1 | 1 | 1 | 3 | 101-2054 | ФССЦ-2001, 101-2054, приказ Минстроя России №899/пр от 11.12.2015 г. | Лента бутиловая диффузионная | 1301 | 102138004 | м | м | 1 | 0 | -1271196843 | 43 | 7.95 | 0 | 0 | 0 | 7.95 | 0 | 0 | 0 | 1 | 1 | 1 | 1 | 0 | 1 | 0 | 0 | 0 | 43 |  | 0 | 2 | 144931490 | 1 | 0 | 863 | 0 | 0 | 0 | 0 | 0 | 0 | 0 | 0 | 0 | 0 | 0 | 0 | 0 | 0 | 0 | 0 | 0 | 0 | 0 | 0 | 0 | 0 | 2.064 | 7.95 | 7.95 | 1 | 0
1158 | 144671280 | 144931469 | 115079822 | 1 | 1 | 1 | 3 | 101-2388 | ФССЦ-2001, 101-2388, приказ Минстроя России №899/пр от 11.12.2015 г. | Герметик пенополиуретановый (пена монтажная) типа Makrofleks, Soudal в баллонах по 750 мл | 1354 | 1010 | шт. | шт. | 1 | 0 | 2005766626 | 123.5 | 67 | 0 | 0 | 0 | 67 | 0 | 0 | 0 | 1 | 1 | 1 | 1 | 0 | 1 | 0 | 0 | 0 | 123.5 |  | 0 | 2 | 144931491 | 1 | 0 | 864 | 0 | 0 | 0 | 0 | 0 | 0 | 0 | 0 | 0 | 0 | 0 | 0 | 0 | 0 | 0 | 0 | 0 | 0 | 0 | 0 | 0 | 0 | 5.928 | 67 | 67 | 1 | 0
1158 | 144671280 | 144931469 | 115072793 | 1 | 1 | 1 | 3 | 101-2789 | ФССЦ-2001, 101-2789, приказ Минстроя России №899/пр от 11.12.2015 г. | Лента ПСУЛ | 1302 | 102138004 | 10 м | 10 м | 10 | 0 | -145303926 | 29.3 | 64.1 | 0 | 0 | 0 | 64.1 | 0 | 0 | 0 | 1 | 1 | 1 | 1 | 0 | 1 | 0 | 0 | 0 | 29.3 |  | 0 | 2 | 144931492 | 1 | 0 | 865 | 0 | 0 | 0 | 0 | 0 | 0 | 0 | 0 | 0 | 0 | 0 | 0 | 0 | 0 | 0 | 0 | 0 | 0 | 0 | 0 | 0 | 0 | 1.4064 | 64.1 | 64.1 | 1 | 0
1158 | 144671280 | 144931469 | 115079824 | 1 | 1 | 1 | 3 | 101-4173 | ФССЦ-2001, 101-4173, приказ Минстроя России №899/пр от 11.12.2015 г. | Дюбели монтажные 10х130 (10х132, 10х150) мм | 1358 | 1010 | 10 шт. | 10 шт. | 10 | 0 | -1962120992 | 65.2 | 7.03 | 0 | 0 | 0 | 7.03 | 0 | 0 | 0 | 1 | 1 | 1 | 1 | 0 | 1 | 0 | 0 | 0 | 65.2 |  | 0 | 2 | 144931493 | 1 | 0 | 866 | 0 | 0 | 0 | 0 | 0 | 0 | 0 | 0 | 0 | 0 | 0 | 0 | 0 | 0 | 0 | 0 | 0 | 0 | 0 | 0 | 0 | 0 | 3.1296 | 7.03 | 7.03 | 1 | 0
1158 | 144671280 | 144931469 | 115079825 | 1 | 1 | 1 | 3 | 102-0303 | ФССЦ-2001, 102-0303, приказ Минстроя России №899/пр от 11.12.2015 г. | Клинья пластиковые монтажные | 1355 | 1010 | 100 шт. | 100 шт. | 100 | 0 | -4816396 | 8 | 50 | 0 | 0 | 0 | 50 | 0 | 0 | 0 | 1 | 1 | 1 | 1 | 0 | 1 | 0 | 0 | 0 | 8 |  | 0 | 2 | 144931494 | 1 | 0 | 867 | 0 | 0 | 0 | 0 | 0 | 0 | 0 | 0 | 0 | 0 | 0 | 0 | 0 | 0 | 0 | 0 | 0 | 0 | 0 | 0 | 0 | 0 | 0.384 | 50 | 50 | 1 | 0
1158 | 144671280 | 144931469 | 115521326 | 1 | 1 | 1 | 3 | 203-8084 | ФССЦ-2001, 203-8084, приказ Минстроя России №899/пр от 11.12.2015 г. | Блоки дверные наружные или тамбурные с заполнением стеклопакетами (ГОСТ 30970-2002) | 1327 | 1005 | м2 | м2 | 1 | 0 | 411609690 | 100 | 1529.15 | 0 | 0 | 0 | 1529.15 | 0 | 0 | 0 | 1 | 1 | 1 | 1 | 0 | 1 | 0 | 0 | 0 | 100 |  | 0 | 2 | 144931495 | 1 | 0 | 868 | 0 | 0 | 0 | 0 | 0 | 0 | 0 | 0 | 0 | 0 | 0 | 0 | 0 | 0 | 0 | 0 | 0 | 0 | 0 | 0 | 0 | 0 | 4.8 | 1529.15 | 1529.15 | 1 | 0
1159 | 144671280 | 144931496 | 47841445 | 1 | 1 | 1 | 1 | 1-1034 |  | Рабочий строитель среднего разряда 3,4 | 1369 | 1013 | чел.-ч | чел.-ч | 1 | 0 | 1343512101 | 383.06 | 0 | 0 | 0 | 8.97 | 0 | 0 | 0 | 8.97 | 1 | 1 | 1 | 1 | 0 | 1 | 0 | 0 | 0 | 383.06 |  | 1 | 2 | 144931503 | 1 | 0 | 869 | 0 | 0 | 0 | 0 | 0 | 0 | 0 | 0 | 0 | 0 | 0 | 0 | 0 | 0 | 0 | 0 | 0 | 0 | 0 | 0 | 0 | 0 | 13.4071 | 8.97 | 8.97 | 1 | 0
1159 | 144671280 | 144931496 | 121548 | 1 | 1 | 1 | 1 | 2 |  | Затраты труда машинистов | 608254 | 1013 | чел.час | чел.час | 1 | 0 | -185737400 | 1.16 | 0 | 0 | 0 | 0 | 0 | 0 | 0 | 0 | 1 | 1 | 1 | 1 | 0 | 1 | 0 | 0 | 0 | 1.16 |  | 2 | 2 | 144931504 | 1 | 0 | 870 | 0 | 0 | 0 | 0 | 0 | 0 | 0 | 0 | 0 | 0 | 0 | 0 | 0 | 0 | 0 | 0 | 0 | 0 | 0 | 0 | 0 | 0 | 0.0406 | 0 | 0 | 1 | 0
1159 | 144671280 | 144931496 | 115066410 | 1 | 1 | 1 | 2 | 030954 | ФСЭМ-2001, 030954, приказ Минстроя России №899/пр от 11.12.2015 г. | Подъемники грузоподъемностью до 500 кг одномачтовые, высота подъема 45 м | 1368 | 1011 | маш.-ч | маш.-ч | 1 | 0 | 341432456 | 1.16 | 0 | 31.26 | 13.5 | 0 | 0 | 31.26 | 13.5 | 0 | 1 | 1 | 1 | 1 | 0 | 1 | 0 | 0 | 0 | 1.16 |  | 0 | 2 | 144931505 | 1 | 0 | 871 | 0 | 0 | 0 | 0 | 0 | 0 | 0 | 0 | 0 | 0 | 0 | 0 | 0 | 0 | 0 | 0 | 0 | 0 | 0 | 0 | 0 | 0 | 0.0406 | 31.26 | 31.26 | 1 | 0
1159 | 144671280 | 144931496 | 115062661 | 1 | 1 | 1 | 3 | 402-0083 | ФССЦ-2001, 402-0083, приказ Минстроя России №899/пр от 11.12.2015 г. | Раствор готовый отделочный тяжелый, цементно-известковый 1:1:6 | 1339 | 1007 | м3 | м3 | 1 | 0 | -1164549231 | 4.4 | 517.91 | 0 | 0 | 0 | 517.91 | 0 | 0 | 0 | 1 | 1 | 1 | 1 | 0 | 1 | 0 | 0 | 0 | 4.4 |  | 0 | 2 | 144931506 | 1 | 0 | 872 | 0 | 0 | 0 | 0 | 0 | 0 | 0 | 0 | 0 | 0 | 0 | 0 | 0 | 0 | 0 | 0 | 0 | 0 | 0 | 0 | 0 | 0 | 0.154 | 517.91 | 517.91 | 1 | 0
1159 | 144671280 | 144931496 | 115017389 | 1 | 1 | 1 | 3 | 411-0001 | ФССЦ-2001, 411-0001, приказ Минстроя России №899/пр от 11.12.2015 г. | Вода | 1339 | 1007 | м3 | м3 | 1 | 0 | 11619063 | 0.35 | 2.44 | 0 | 0 | 0 | 2.44 | 0 | 0 | 0 | 1 | 1 | 1 | 1 | 0 | 1 | 0 | 0 | 0 | 0.35 |  | 0 | 2 | 144931507 | 1 | 0 | 873 | 0 | 0 | 0 | 0 | 0 | 0 | 0 | 0 | 0 | 0 | 0 | 0 | 0 | 0 | 0 | 0 | 0 | 0 | 0 | 0 | 0 | 0 | 0.01225 | 2.44 | 2.44 | 1 | 0
1159 | 144671280 | 144931496 | 115259895 | 1 | 1 | 1 | 3 | 509-9900 | ФССЦ-2001, 509-9900, приказ Минстроя России №899/пр от 11.12.2015 г. | Строительный мусор | 1348 | 1009 | т | т | 1000 | 0 | 68711460 | 8.1 | 0 | 0 | 0 | 0 | 0 | 0 | 0 | 0 | 1 | 1 | 1 | 1 | 0 | 0 | 0 | 0 | 0 | 8.1 |  | 0 | 2 | 144931508 | 1 | 0 | 874 | 0 | 0 | 0 | 0 | 0 | 0 | 0 | 0 | 0 | 0 | 0 | 0 | 0 | 0 | 0 | 0 | 0 | 0 | 0 | 0 | 0 | 0 | 0.2835 | 0 | 0 | 1 | 0
1160 | 144671280 | 144931530 | 47841451 | 1 | 1 | 1 | 1 | 1-1036 |  | Рабочий строитель среднего разряда 3,6 | 1369 | 1013 | чел.-ч | чел.-ч | 1 | 0 | 2103360120 | 183.6205 | 0 | 0 | 0 | 9.18 | 0 | 0 | 0 | 9.18 | 1 | 1 | 1 | 1 | 0 | 1 | 1 | 0 | 0 | 159.67 | )*1,15 | 1 | 2 | 144931541 | 1 | 0 | 875 | 0 | 0 | 0 | 0 | 0 | 0 | 0 | 0 | 0 | 0 | 0 | 0 | 0 | 0 | 0 | 0 | 0 | 0 | 0 | 0 | 0 | 0 | 6.4267 | 9.18 | 9.18 | 1 | 0
1160 | 144671280 | 144931530 | 121548 | 1 | 1 | 1 | 1 | 2 |  | Затраты труда машинистов | 608254 | 1013 | чел.час | чел.час | 1 | 0 | -185737400 | 2.0625 | 0 | 0 | 0 | 0 | 0 | 0 | 0 | 0 | 1 | 1 | 1 | 1 | 0 | 1 | 1 | 0 | 0 | 1.65 | )*1,25 | 2 | 2 | 144931542 | 1 | 0 | 876 | 0 | 0 | 0 | 0 | 0 | 0 | 0 | 0 | 0 | 0 | 0 | 0 | 0 | 0 | 0 | 0 | 0 | 0 | 0 | 0 | 0 | 0 | 0.072188 | 0 | 0 | 1 | 0
1160 | 144671280 | 144931530 | 115020330 | 1 | 1 | 1 | 2 | 030101 | ФСЭМ-2001, 030101, приказ Минстроя России №899/пр от 11.12.2015 г. | Автопогрузчики 5 т | 1368 | 1011 | маш.-ч | маш.-ч | 1 | 0 | 1835961613 | 0.1 | 0 | 89.99 | 10.06 | 0 | 0 | 89.99 | 10.06 | 0 | 1 | 1 | 1 | 1 | 0 | 1 | 1 | 0 | 0 | 0.08 | )*1,25 | 0 | 2 | 144931543 | 1 | 0 | 877 | 0 | 0 | 0 | 0 | 0 | 0 | 0 | 0 | 0 | 0 | 0 | 0 | 0 | 0 | 0 | 0 | 0 | 0 | 0 | 0 | 0 | 0 | 0.0035 | 89.99 | 89.99 | 1 | 0
1160 | 144671280 | 144931530 | 115066410 | 1 | 1 | 1 | 2 | 030954 | ФСЭМ-2001, 030954, приказ Минстроя России №899/пр от 11.12.2015 г. | Подъемники грузоподъемностью до 500 кг одномачтовые, высота подъема 45 м | 1368 | 1011 | маш.-ч | маш.-ч | 1 | 0 | 341432456 | 0.3375 | 0 | 31.26 | 13.5 | 0 | 0 | 31.26 | 13.5 | 0 | 1 | 1 | 1 | 1 | 0 | 1 | 1 | 0 | 0 | 0.27 | )*1,25 | 0 | 2 | 144931544 | 1 | 0 | 878 | 0 | 0 | 0 | 0 | 0 | 0 | 0 | 0 | 0 | 0 | 0 | 0 | 0 | 0 | 0 | 0 | 0 | 0 | 0 | 0 | 0 | 0 | 0.011813 | 31.26 | 31.26 | 1 | 0
1160 | 144671280 | 144931530 | 115068377 | 1 | 1 | 1 | 2 | 110901 | ФСЭМ-2001, 110901, приказ Минстроя России №899/пр от 11.12.2015 г. | Растворосмесители передвижные 65 л | 1368 | 1011 | маш.-ч | маш.-ч | 1 | 0 | -1705222261 | 1.625 | 0 | 12.39 | 10.06 | 0 | 0 | 12.39 | 10.06 | 0 | 1 | 1 | 1 | 1 | 0 | 1 | 1 | 0 | 0 | 1.3 | )*1,25 | 0 | 2 | 144931545 | 1 | 0 | 879 | 0 | 0 | 0 | 0 | 0 | 0 | 0 | 0 | 0 | 0 | 0 | 0 | 0 | 0 | 0 | 0 | 0 | 0 | 0 | 0 | 0 | 0 | 0.056875 | 12.39 | 12.39 | 1 | 0
1160 | 144671280 | 144931530 | 115266666 | 1 | 1 | 1 | 3 | 101-0256 | ФССЦ-2001, 101-0256, приказ Минстроя России №899/пр от 11.12.2015 г. | Плитки керамические глазурованные для внутренней облицовки стен гладкие без завала белые | 1327 | 1005 | м2 | м2 | 1 | 1 | -1000685280 | -100 | 494.06 | 0 | 0 | 0 | 71.19 | 0 | 0 | 0 | 6.94 | 1 | 1 | 1 | 0 | 1 | 0 | 0 | 0 | -100 |  | 0 | 2 | 144931546 | 1 | 6144 | 880 | 0 | 0 | 0 | 0 | 0 | 0 | 0 | 0 | 0 | 0 | 0 | 0 | 0 | 0 | 0 | 0 | 0 | 0 | 0 | 0 | 0 | 0 | -3.5 | 494.06 | 71.19 | 6.94 | 0
1160 | 144671280 | 144931530 | 115057134 | 1 | 1 | 1 | 3 | 101-1757 | ФССЦ-2001, 101-1757, приказ Минстроя России №899/пр от 11.12.2015 г. | Ветошь | 1346 | 1009 | кг | кг | 1 | 0 | 1519769894 | 0.5 | 1.82 | 0 | 0 | 0 | 1.82 | 0 | 0 | 0 | 1 | 1 | 1 | 1 | 0 | 1 | 0 | 0 | 0 | 0.5 |  | 0 | 2 | 144931547 | 1 | 0 | 881 | 0 | 0 | 0 | 0 | 0 | 0 | 0 | 0 | 0 | 0 | 0 | 0 | 0 | 0 | 0 | 0 | 0 | 0 | 0 | 0 | 0 | 0 | 0.0175 | 1.82 | 1.82 | 1 | 0
1160 | 144671280 | 144931530 | 115525997 | 1 | 1 | 1 | 3 | 101-1776 | ФССЦ-2001, 101-1776, приказ Минстроя России №899/пр от 11.12.2015 г. | Клей для облицовочных работ водостойкий «Плюс» (сухая смесь) | 1348 | 1009 | т | т | 1000 | 0 | -1451307209 | 0.375 | 4316 | 0 | 0 | 0 | 4316 | 0 | 0 | 0 | 1 | 1 | 1 | 1 | 0 | 1 | 0 | 0 | 0 | 0.375 |  | 0 | 2 | 144931548 | 1 | 0 | 882 | 0 | 0 | 0 | 0 | 0 | 0 | 0 | 0 | 0 | 0 | 0 | 0 | 0 | 0 | 0 | 0 | 0 | 0 | 0 | 0 | 0 | 0 | 0.013125 | 4316 | 4316 | 1 | 0
1160 | 144671280 | 144931530 | 115507882 | 1 | 1 | 1 | 3 | 402-0071 | ФССЦ-2001, 402-0071, приказ Минстроя России №899/пр от 11.12.2015 г. | Смесь сухая (фуга) АТЛАС разных цветов для заделки швов водостойкая | 1348 | 1009 | т | т | 1000 | 0 | -916938668 | 0.05 | 9000 | 0 | 0 | 0 | 9000 | 0 | 0 | 0 | 1 | 1 | 1 | 1 | 0 | 1 | 0 | 0 | 0 | 0.05 |  | 0 | 2 | 144931549 | 1 | 0 | 883 | 0 | 0 | 0 | 0 | 0 | 0 | 0 | 0 | 0 | 0 | 0 | 0 | 0 | 0 | 0 | 0 | 0 | 0 | 0 | 0 | 0 | 0 | 0.00175 | 9000 | 9000 | 1 | 0
1160 | 144671280 | 144931530 | 115017389 | 1 | 1 | 1 | 3 | 411-0001 | ФССЦ-2001, 411-0001, приказ Минстроя России №899/пр от 11.12.2015 г. | Вода | 1339 | 1007 | м3 | м3 | 1 | 0 | 11619063 | 0.93 | 2.44 | 0 | 0 | 0 | 2.44 | 0 | 0 | 0 | 1 | 1 | 1 | 1 | 0 | 1 | 0 | 0 | 0 | 0.93 |  | 0 | 2 | 144931550 | 1 | 0 | 884 | 0 | 0 | 0 | 0 | 0 | 0 | 0 | 0 | 0 | 0 | 0 | 0 | 0 | 0 | 0 | 0 | 0 | 0 | 0 | 0 | 0 | 0 | 0.03255 | 2.44 | 2.44 | 1 | 0
1163 | 144671280 | 144932648 | 47841735 | 1 | 1 | 1 | 1 | 1-1042 |  | Рабочий строитель среднего разряда 4,2 | 1369 | 1013 | чел.-ч | чел.-ч | 1 | 0 | -262818771 | 1.11 | 0 | 0 | 0 | 9.92 | 0 | 0 | 0 | 9.92 | 1 | 1 | 1 | 1 | 0 | 1 | 0 | 0 | 0 | 1.11 |  | 1 | 2 | 144932649 | 1 | 0 | 885 | 0 | 0 | 0 | 0 | 0 | 0 | 0 | 0 | 0 | 0 | 0 | 0 | 0 | 0 | 0 | 0 | 0 | 0 | 0 | 0 | 0 | 0 | 1.11 | 9.92 | 9.92 | 1 | 0
1163 | 144671280 | 144932648 | 115021185 | 1 | 1 | 1 | 2 | 040502 | ФСЭМ-2001, 040502, приказ Минстроя России №899/пр от 11.12.2015 г. | Установки для сварки ручной дуговой (постоянного тока) | 1368 | 1011 | маш.-ч | маш.-ч | 1 | 0 | 733323170 | 0.26 | 0 | 8.1 | 0 | 0 | 0 | 8.1 | 0 | 0 | 1 | 1 | 1 | 1 | 0 | 1 | 0 | 0 | 0 | 0.26 |  | 0 | 2 | 144932650 | 1 | 0 | 886 | 0 | 0 | 0 | 0 | 0 | 0 | 0 | 0 | 0 | 0 | 0 | 0 | 0 | 0 | 0 | 0 | 0 | 0 | 0 | 0 | 0 | 0 | 0.26 | 8.1 | 8.1 | 1 | 0
1163 | 144671280 | 144932648 | 115067656 | 1 | 1 | 1 | 2 | 134041 | ФСЭМ-2001, 134041, приказ Минстроя России №899/пр от 11.12.2015 г. | Шуруповерт | 1368 | 1011 | маш.-ч | маш.-ч | 1 | 0 | -293867439 | 0.15 | 0 | 3 | 0 | 0 | 0 | 3 | 0 | 0 | 1 | 1 | 1 | 1 | 0 | 1 | 0 | 0 | 0 | 0.15 |  | 0 | 2 | 144932651 | 1 | 0 | 887 | 0 | 0 | 0 | 0 | 0 | 0 | 0 | 0 | 0 | 0 | 0 | 0 | 0 | 0 | 0 | 0 | 0 | 0 | 0 | 0 | 0 | 0 | 0.15 | 3 | 3 | 1 | 0
1163 | 144671280 | 144932648 | 115035984 | 1 | 1 | 1 | 2 | 330206 | ФСЭМ-2001, 330206, приказ Минстроя России №899/пр от 11.12.2015 г. | Дрели электрические | 1368 | 1011 | маш.-ч | маш.-ч | 1 | 0 | -766305843 | 0.11 | 0 | 1.95 | 0 | 0 | 0 | 1.95 | 0 | 0 | 1 | 1 | 1 | 1 | 0 | 1 | 0 | 0 | 0 | 0.11 |  | 0 | 2 | 144932652 | 1 | 0 | 888 | 0 | 0 | 0 | 0 | 0 | 0 | 0 | 0 | 0 | 0 | 0 | 0 | 0 | 0 | 0 | 0 | 0 | 0 | 0 | 0 | 0 | 0 | 0.11 | 1.95 | 1.95 | 1 | 0
1163 | 144671280 | 144932648 | 115049782 | 1 | 1 | 1 | 2 | 330301 | ФСЭМ-2001, 330301, приказ Минстроя России №899/пр от 11.12.2015 г. | Машины шлифовальные электрические | 1368 | 1011 | маш.-ч | маш.-ч | 1 | 0 | -209033084 | 0.02 | 0 | 5.13 | 0 | 0 | 0 | 5.13 | 0 | 0 | 1 | 1 | 1 | 1 | 0 | 1 | 0 | 0 | 0 | 0.02 |  | 0 | 2 | 144932653 | 1 | 0 | 889 | 0 | 0 | 0 | 0 | 0 | 0 | 0 | 0 | 0 | 0 | 0 | 0 | 0 | 0 | 0 | 0 | 0 | 0 | 0 | 0 | 0 | 0 | 0.02 | 5.13 | 5.13 | 1 | 0
1163 | 144671280 | 144932648 | 115043466 | 1 | 1 | 1 | 3 | 101-1513 | ФССЦ-2001, 101-1513, приказ Минстроя России №899/пр от 11.12.2015 г. | Электроды диаметром 4 мм Э42 | 1348 | 1009 | т | т | 1000 | 0 | 2127072028 | 7e-05 | 10315.01 | 0 | 0 | 0 | 10315.01 | 0 | 0 | 0 | 1 | 1 | 1 | 1 | 0 | 1 | 0 | 0 | 0 | 7e-05 |  | 0 | 2 | 144932654 | 1 | 0 | 890 | 0 | 0 | 0 | 0 | 0 | 0 | 0 | 0 | 0 | 0 | 0 | 0 | 0 | 0 | 0 | 0 | 0 | 0 | 0 | 0 | 0 | 0 | 7e-05 | 10315.01 | 10315.01 | 1 | 0
1163 | 144671280 | 144932648 | 115075901 | 1 | 1 | 1 | 3 | 101-1845 | ФССЦ-2001, 101-1845, приказ Минстроя России №899/пр от 11.12.2015 г. | Винты самонарезающие с уплотнительной прокладкой 4,8х35 мм | 1355 | 1010 | 100 шт. | 100 шт. | 100 | 0 | -941875612 | 8e-05 | 20 | 0 | 0 | 0 | 20 | 0 | 0 | 0 | 1 | 1 | 1 | 1 | 0 | 1 | 0 | 0 | 0 | 8e-05 |  | 0 | 2 | 144932655 | 1 | 0 | 891 | 0 | 0 | 0 | 0 | 0 | 0 | 0 | 0 | 0 | 0 | 0 | 0 | 0 | 0 | 0 | 0 | 0 | 0 | 0 | 0 | 0 | 0 | 8e-05 | 20 | 20 | 1 | 0
1163 | 144671280 | 144932648 | 115075887 | 1 | 1 | 1 | 3 | 101-9411 | ФССЦ-2001, 101-9411, приказ Минстроя России №899/пр от 11.12.2015 г. | Скобяные изделия | 1035 | 1013 | компл. | компл. | 1 | 0 | -133094163 | 0 | 0 | 0 | 0 | 0 | 0 | 0 | 0 | 0 | 1 | 1 | 1 | 1 | 1 | 0 | 0 | 0 | 0 | 0 |  | 0 | 2 | 144932656 | 1 | 0 | 892 | 0 | 0 | 0 | 0 | 0 | 0 | 0 | 0 | 0 | 0 | 0 | 0 | 0 | 0 | 0 | 0 | 0 | 0 | 0 | 0 | 0 | 0 | 0 | 0 | 0 | 1 | 0
1164 | 144671280 | 144932661 | 47840829 | 1 | 1 | 1 | 1 | 1-1025 |  | Рабочий строитель среднего разряда 2,5 | 1369 | 1013 | чел.-ч | чел.-ч | 1 | 0 | 1248068806 | 7.82 | 0 | 0 | 0 | 8.17 | 0 | 0 | 0 | 8.17 | 1 | 1 | 1 | 1 | 0 | 1 | 0 | 0 | 0 | 7.82 |  | 1 | 2 | 144932662 | 1 | 0 | 893 | 0 | 0 | 0 | 0 | 0 | 0 | 0 | 0 | 0 | 0 | 0 | 0 | 0 | 0 | 0 | 0 | 0 | 0 | 0 | 0 | 0 | 0 | 1.7986 | 8.17 | 8.17 | 1 | 0
1164 | 144671280 | 144932661 | 115016508 | 1 | 1 | 1 | 2 | 400001 | ФСЭМ-2001, 400001, приказ Минстроя России №899/пр от 11.12.2015 г. | Автомобили бортовые, грузоподъемность до 5 т | 1368 | 1011 | маш.-ч | маш.-ч | 1 | 0 | -365761310 | 0.04 | 0 | 87.17 | 11.6 | 0 | 0 | 87.17 | 11.6 | 0 | 1 | 1 | 1 | 1 | 0 | 1 | 0 | 0 | 0 | 0.04 |  | 0 | 2 | 144932663 | 1 | 0 | 894 | 0 | 0 | 0 | 0 | 0 | 0 | 0 | 0 | 0 | 0 | 0 | 0 | 0 | 0 | 0 | 0 | 0 | 0 | 0 | 0 | 0 | 0 | 0.0092 | 87.17 | 87.17 | 1 | 0
1164 | 144671280 | 144932661 | 115016558 | 1 | 1 | 1 | 3 | 101-1805 | ФССЦ-2001, 101-1805, приказ Минстроя России №899/пр от 11.12.2015 г. | Гвозди строительные | 1348 | 1009 | т | т | 1000 | 0 | 1402553051 | 0.00071 | 11978 | 0 | 0 | 0 | 11978 | 0 | 0 | 0 | 1 | 1 | 1 | 1 | 0 | 1 | 0 | 0 | 0 | 0.00071 |  | 0 | 2 | 144932664 | 1 | 0 | 895 | 0 | 0 | 0 | 0 | 0 | 0 | 0 | 0 | 0 | 0 | 0 | 0 | 0 | 0 | 0 | 0 | 0 | 0 | 0 | 0 | 0 | 0 | 0.0001633 | 11978 | 11978 | 1 | 0
1164 | 144671280 | 144932661 | 115079515 | 1 | 1 | 1 | 3 | 203-0359 | ФССЦ-2001, 203-0359, приказ Минстроя России №899/пр от 11.12.2015 г. | Наличники из древесины типа Н-1, Н-2 размером 13х54 мм | 1301 | 102138004 | м | м | 1 | 1 | 1877147360 | -112 | 27.27 | 0 | 0 | 0 | 3.93 | 0 | 0 | 0 | 6.94 | 1 | 1 | 1 | 0 | 1 | 0 | 0 | 0 | -112 |  | 0 | 2 | 144932665 | 1 | 6144 | 896 | 0 | 0 | 0 | 0 | 0 | 0 | 0 | 0 | 0 | 0 | 0 | 0 | 0 | 0 | 0 | 0 | 0 | 0 | 0 | 0 | 0 | 0 | -25.76 | 27.27 | 3.93 | 6.94 | 0
1198 | 144671280 | 144942558 | 47840642 | 1 | 1 | 1 | 1 | 1-1021 |  | Рабочий строитель среднего разряда 2,1 | 1369 | 1013 | чел.-ч | чел.-ч | 1 | 0 | -902650305 | 110 | 0 | 0 | 0 | 7.87 | 0 | 0 | 0 | 7.87 | 1 | 1 | 1 | 1 | 0 | 1 | 0 | 0 | 0 | 110 |  | 1 | 2 | 144942559 | 1 | 0 | 897 | 0 | 0 | 0 | 0 | 0 | 0 | 0 | 0 | 0 | 0 | 0 | 0 | 0 | 0 | 0 | 0 | 0 | 0 | 0 | 0 | 0 | 0 | 1.1 | 7.87 | 7.87 | 1 | 0
1198 | 144671280 | 144942558 | 121548 | 1 | 1 | 1 | 1 | 2 |  | Затраты труда машинистов | 608254 | 1013 | чел.час | чел.час | 1 | 0 | -185737400 | 2.24 | 0 | 0 | 0 | 0 | 0 | 0 | 0 | 0 | 1 | 1 | 1 | 1 | 0 | 1 | 0 | 0 | 0 | 2.24 |  | 2 | 2 | 144942560 | 1 | 0 | 898 | 0 | 0 | 0 | 0 | 0 | 0 | 0 | 0 | 0 | 0 | 0 | 0 | 0 | 0 | 0 | 0 | 0 | 0 | 0 | 0 | 0 | 0 | 0.0224 | 0 | 0 | 1 | 0
1198 | 144671280 | 144942558 | 115066410 | 1 | 1 | 1 | 2 | 030954 | ФСЭМ-2001, 030954, приказ Минстроя России №899/пр от 11.12.2015 г. | Подъемники грузоподъемностью до 500 кг одномачтовые, высота подъема 45 м | 1368 | 1011 | маш.-ч | маш.-ч | 1 | 0 | 341432456 | 2.24 | 0 | 31.26 | 13.5 | 0 | 0 | 31.26 | 13.5 | 0 | 1 | 1 | 1 | 1 | 0 | 1 | 0 | 0 | 0 | 2.24 |  | 0 | 2 | 144942561 | 1 | 0 | 899 | 0 | 0 | 0 | 0 | 0 | 0 | 0 | 0 | 0 | 0 | 0 | 0 | 0 | 0 | 0 | 0 | 0 | 0 | 0 | 0 | 0 | 0 | 0.0224 | 31.26 | 31.26 | 1 | 0
1199 | 144671280 | 144942699 | 121627 | 1 | 1 | 1 | 1 | 1-3.4 |  | Затраты труда рабочих, разряд работ 3.4 | 1369 | 1013 | чел.-ч | чел.-ч | 1 | 0 | -304561066 | 65.6 | 0 | 0 | 0 | 8.45 | 0 | 0 | 0 | 8.45 | 1 | 1 | 1 | 1 | 0 | 1 | 0 | 0 | 0 | 65.6 |  | 1 | 2 | 144942700 | 1 | 0 | 900 | 0 | 0 | 0 | 0 | 0 | 0 | 0 | 0 | 0 | 0 | 0 | 0 | 0 | 0 | 0 | 0 | 0 | 0 | 0 | 0 | 0 | 0 | 106.272 | 8.45 | 8.45 | 1 | 0
1199 | 144671280 | 144942699 | 121548 | 1 | 1 | 1 | 1 | 2 |  | Затраты труда машинистов | 608254 | 1013 | чел.час | чел.час | 1 | 0 | -185737400 | 3.13 | 0 | 0 | 0 | 0 | 0 | 0 | 0 | 0 | 1 | 1 | 1 | 1 | 0 | 1 | 0 | 0 | 0 | 3.13 |  | 2 | 2 | 144942701 | 1 | 0 | 901 | 0 | 0 | 0 | 0 | 0 | 0 | 0 | 0 | 0 | 0 | 0 | 0 | 0 | 0 | 0 | 0 | 0 | 0 | 0 | 0 | 0 | 0 | 5.0706 | 0 | 0 | 1 | 0
1199 | 144671280 | 144942699 | 1466814 | 1 | 1 | 1 | 2 | 021141 | ЦЭМ сб.02,поз.1141 | Краны на автомобильном ходу мри работе на других видах строительства 10 т | 1480 | 1013 | маш.ч | МАШ.Ч | 1 | 0 | 164191634 | 0.09 | 0 | 111.99 | 13.5 | 0 | 0 | 111.99 | 13.5 | 0 | 1 | 1 | 1 | 1 | 0 | 1 | 0 | 0 | 0 | 0.09 |  | 0 | 2 | 144942702 | 1 | 0 | 902 | 0 | 0 | 0 | 0 | 0 | 0 | 0 | 0 | 0 | 0 | 0 | 0 | 0 | 0 | 0 | 0 | 0 | 0 | 0 | 0 | 0 | 0 | 0.1458 | 111.99 | 111.99 | 1 | 0
1199 | 144671280 | 144942699 | 1467196 | 1 | 1 | 1 | 2 | 031121 | ЦЭМ сб.03,поз.1121 | Подъемники мачтовые строительные 0,5 т | 1480 | 1013 | маш.ч | МАШ.Ч | 1 | 0 | -1127774674 | 1.19 | 0 | 20 | 13.5 | 0 | 0 | 20 | 13.5 | 0 | 1 | 1 | 1 | 1 | 0 | 1 | 0 | 0 | 0 | 1.19 |  | 0 | 2 | 144942703 | 1 | 0 | 903 | 0 | 0 | 0 | 0 | 0 | 0 | 0 | 0 | 0 | 0 | 0 | 0 | 0 | 0 | 0 | 0 | 0 | 0 | 0 | 0 | 0 | 0 | 1.9278 | 20 | 20 | 1 | 0
1199 | 144671280 | 144942699 | 1467471 | 1 | 1 | 1 | 2 | 042900 | ЦЭМ сб.04,поз.2900 | Установки для гидравлических испытаний трубопроводов, давление нагнетания, низкое 0,1 (1) МПа (кгс/см2), высокое 10 (100) МПа (кгс/см2) | 1368 | 1011 | маш.-ч | маш.-ч | 1 | 0 | -478550769 | 0.8 | 0 | 29.67 | 0 | 0 | 0 | 29.67 | 0 | 0 | 1 | 1 | 1 | 1 | 0 | 1 | 0 | 0 | 0 | 0.8 |  | 0 | 2 | 144942704 | 1 | 0 | 904 | 0 | 0 | 0 | 0 | 0 | 0 | 0 | 0 | 0 | 0 | 0 | 0 | 0 | 0 | 0 | 0 | 0 | 0 | 0 | 0 | 0 | 0 | 1.296 | 29.67 | 29.67 | 1 | 0
1199 | 144671280 | 144942699 | 1471034 | 1 | 1 | 1 | 2 | 330206 | ЦЭМ сб.33,поз.0206 | Дрели электрические | 1480 | 1013 | маш.ч | МАШ.Ч | 1 | 0 | -1621772307 | 0.21 | 0 | 1.95 | 0 | 0 | 0 | 1.95 | 0 | 0 | 1 | 1 | 1 | 1 | 0 | 1 | 0 | 0 | 0 | 0.21 |  | 0 | 2 | 144942705 | 1 | 0 | 905 | 0 | 0 | 0 | 0 | 0 | 0 | 0 | 0 | 0 | 0 | 0 | 0 | 0 | 0 | 0 | 0 | 0 | 0 | 0 | 0 | 0 | 0 | 0.3402 | 1.95 | 1.95 | 1 | 0
1199 | 144671280 | 144942699 | 1471980 | 1 | 1 | 1 | 2 | 400001 | ЦЭМ сб.40,поз.0001 | Автомобили бортовые, грузоподъемность до 5 т | 1480 | 1013 | маш.ч | МАШ.Ч | 1 | 0 | -886876583 | 1.85 | 0 | 75.4 | 21.29 | 0 | 0 | 75.4 | 21.29 | 0 | 1 | 1 | 1 | 1 | 0 | 1 | 0 | 0 | 0 | 1.85 |  | 0 | 2 | 144942706 | 1 | 0 | 906 | 0 | 0 | 0 | 0 | 0 | 0 | 0 | 0 | 0 | 0 | 0 | 0 | 0 | 0 | 0 | 0 | 0 | 0 | 0 | 0 | 0 | 0 | 2.997 | 75.4 | 75.4 | 1 | 0
1199 | 144671280 | 144942699 | 1405096 | 1 | 1 | 1 | 3 | 101-9102 | ФССЦ, сб.101,поз.9102 | Дюбели распорные полиэтиленовые | 1358 | 1010 | 10 шт. | 10 шт. | 10 | 0 | 210429772 | 8.9 | 18 | 0 | 0 | 0 | 18 | 0 | 0 | 0 | 1 | 1 | 1 | 1 | 0 | 1 | 0 | 0 | 0 | 8.9 |  | 0 | 2 | 144942707 | 1 | 0 | 907 | 0 | 0 | 0 | 0 | 0 | 0 | 0 | 0 | 0 | 0 | 0 | 0 | 0 | 0 | 0 | 0 | 0 | 0 | 0 | 0 | 0 | 0 | 14.418 | 18 | 18 | 1 | 0
1199 | 144671280 | 144942699 | 1405642 | 1 | 1 | 1 | 3 | 101-9680 | ФССЦ, сб.101,поз.9680 | Шурупы строительные | 1348 | 1009 | т | т | 1000 | 0 | 743522486 | 0.0045 | 9627 | 0 | 0 | 0 | 9627 | 0 | 0 | 0 | 1 | 1 | 1 | 1 | 2 | 0 | 0 | 0 | 0 | 0.0045 |  | 0 | 2 | 144942708 | 1 | 0 | 908 | 0 | 0 | 0 | 0 | 0 | 0 | 0 | 0 | 0 | 0 | 0 | 0 | 0 | 0 | 0 | 0 | 0 | 0 | 0 | 0 | 0 | 0 | 0.00729 | 9627 | 9627 | 1 | 0
1199 | 144671280 | 144942699 | 1431267 | 1 | 1 | 1 | 3 | 300-1225 | ФССЦ, сб.300,поз.1225 | Кронштейны КР1-РС для радиаторов стальных спаренных | 1035 | 1013 | компл. | компл. | 1 | 0 | 304222891 | 44.2 | 24.75 | 0 | 0 | 0 | 24.75 | 0 | 0 | 0 | 1 | 1 | 1 | 1 | 0 | 1 | 0 | 0 | 0 | 44.2 |  | 0 | 2 | 144942709 | 1 | 0 | 909 | 0 | 0 | 0 | 0 | 0 | 0 | 0 | 0 | 0 | 0 | 0 | 0 | 0 | 0 | 0 | 0 | 0 | 0 | 0 | 0 | 0 | 0 | 71.604 | 24.75 | 24.75 | 1 | 0
1199 | 144671280 | 144942699 | 1433575 | 1 | 1 | 1 | 3 | 300-9351 | ФССЦ, сб.300,поз.9351 | Радиаторы | 1383 | 1013 | КВТ-Ч | КВТ-Ч | 1 | 0 | -676949322 | 100 | 0 | 0 | 0 | 0 | 0 | 0 | 0 | 0 | 1 | 1 | 1 | 1 | 2 | 0 | 0 | 0 | 0 | 100 |  | 0 | 2 | 144942710 | 1 | 0 | 910 | 0 | 0 | 0 | 0 | 0 | 0 | 0 | 0 | 0 | 0 | 0 | 0 | 0 | 0 | 0 | 0 | 0 | 0 | 0 | 0 | 0 | 0 | 162 | 0 | 0 | 1 | 0
1199 | 144671280 | 144942699 | 1434338 | 1 | 1 | 1 | 3 | 300-9802 | ФССЦ, сб.300,поз.9802 | Водный раствор нитрата и карбоната | 1339 | 1007 | м3 | м3 | 1 | 0 | -1812911899 | 0.67 | 45.83 | 0 | 0 | 0 | 45.83 | 0 | 0 | 0 | 1 | 1 | 1 | 1 | 2 | 0 | 0 | 0 | 0 | 0.67 |  | 0 | 2 | 144942711 | 1 | 0 | 911 | 0 | 0 | 0 | 0 | 0 | 0 | 0 | 0 | 0 | 0 | 0 | 0 | 0 | 0 | 0 | 0 | 0 | 0 | 0 | 0 | 0 | 0 | 1.0854 | 45.83 | 45.83 | 1 | 0
1199 | 144671280 | 144942699 | 1438817 | 1 | 1 | 1 | 3 | 411-0001 | ФССЦ, сб.411,поз.0001 | Вода | 1339 | 1007 | м3 | м3 | 1 | 0 | 1577192385 | 15 | 2.44 | 0 | 0 | 0 | 2.44 | 0 | 0 | 0 | 1 | 1 | 1 | 1 | 0 | 1 | 0 | 0 | 0 | 15 |  | 0 | 2 | 144942712 | 1 | 0 | 912 | 0 | 0 | 0 | 0 | 0 | 0 | 0 | 0 | 0 | 0 | 0 | 0 | 0 | 0 | 0 | 0 | 0 | 0 | 0 | 0 | 0 | 0 | 24.3 | 2.44 | 2.44 | 1 | 0
1201 | 144671280 | 145011489 | 47841090 | 1 | 1 | 1 | 1 | 1-1035 |  | Рабочий строитель среднего разряда 3,5 | 1369 | 1013 | чел.-ч | чел.-ч | 1 | 0 | -887838387 | 0.882 | 0 | 0 | 0 | 9.07 | 0 | 0 | 0 | 9.07 | 1 | 1 | 1 | 1 | 0 | 1 | 1 | 0 | 0 | 1.47 | )*0,6 | 1 | 2 | 145011498 | 1 | 0 | 913 | 0 | 0 | 0 | 0 | 0 | 0 | 0 | 0 | 0 | 0 | 0 | 0 | 0 | 0 | 0 | 0 | 0 | 0 | 0 | 0 | 0 | 0 | 2.646 | 9.07 | 9.07 | 1 | 0
1201 | 144671280 | 145011489 | 115021185 | 1 | 1 | 1 | 2 | 040502 | ФСЭМ-2001, 040502, приказ Минстроя России №899/пр от 11.12.2015 г. | Установки для сварки ручной дуговой (постоянного тока) | 1368 | 1011 | маш.-ч | маш.-ч | 1 | 0 | 733323170 | 0.21 | 0 | 8.1 | 0 | 0 | 0 | 8.1 | 0 | 0 | 1 | 1 | 1 | 1 | 0 | 1 | 1 | 0 | 0 | 0.35 | )*0,6 | 0 | 2 | 145011499 | 1 | 0 | 914 | 0 | 0 | 0 | 0 | 0 | 0 | 0 | 0 | 0 | 0 | 0 | 0 | 0 | 0 | 0 | 0 | 0 | 0 | 0 | 0 | 0 | 0 | 0.63 | 8.1 | 8.1 | 1 | 0
1201 | 144671280 | 145011489 | 115016508 | 1 | 1 | 1 | 2 | 400001 | ФСЭМ-2001, 400001, приказ Минстроя России №899/пр от 11.12.2015 г. | Автомобили бортовые, грузоподъемность до 5 т | 1368 | 1011 | маш.-ч | маш.-ч | 1 | 0 | -365761310 | 0.006 | 0 | 87.17 | 11.6 | 0 | 0 | 87.17 | 11.6 | 0 | 1 | 1 | 1 | 1 | 0 | 1 | 1 | 0 | 0 | 0.01 | )*0,6 | 0 | 2 | 145011500 | 1 | 0 | 915 | 0 | 0 | 0 | 0 | 0 | 0 | 0 | 0 | 0 | 0 | 0 | 0 | 0 | 0 | 0 | 0 | 0 | 0 | 0 | 0 | 0 | 0 | 0.018 | 87.17 | 87.17 | 1 | 0
1201 | 144671280 | 145011489 | 115040891 | 1 | 1 | 1 | 3 | 101-1522 | ФССЦ-2001, 101-1522, приказ Минстроя России №899/пр от 11.12.2015 г. | Электроды диаметром 5 мм Э42А | 1348 | 1009 | т | т | 1000 | 0 | 1993187437 | 0.00014 | 10362 | 0 | 0 | 0 | 10362 | 0 | 0 | 0 | 1 | 1 | 1 | 1 | 0 | 1 | 0 | 0 | 0 | 0.00014 |  | 0 | 2 | 145011501 | 1 | 0 | 916 | 0 | 0 | 0 | 0 | 0 | 0 | 0 | 0 | 0 | 0 | 0 | 0 | 0 | 0 | 0 | 0 | 0 | 0 | 0 | 0 | 0 | 0 | 0.00042 | 10362 | 10362 | 1 | 0
1201 | 144671280 | 145011489 | 115024902 | 1 | 1 | 1 | 3 | 101-2575 | ФССЦ-2001, 101-2575, приказ Минстроя России №899/пр от 11.12.2015 г. | Болты с гайками и шайбами для санитарно-технических работ диаметром 12 мм | 1348 | 1009 | т | т | 1000 | 0 | 470977978 | 0.0011 | 15323 | 0 | 0 | 0 | 15323 | 0 | 0 | 0 | 1 | 1 | 1 | 1 | 0 | 1 | 0 | 0 | 0 | 0.0011 |  | 0 | 2 | 145011502 | 1 | 0 | 917 | 0 | 0 | 0 | 0 | 0 | 0 | 0 | 0 | 0 | 0 | 0 | 0 | 0 | 0 | 0 | 0 | 0 | 0 | 0 | 0 | 0 | 0 | 0.0033 | 15323 | 15323 | 1 | 0
1201 | 144671280 | 145011489 | 115100412 | 1 | 1 | 1 | 3 | 302-9009 | ФССЦ-2001, 302-9009, приказ Минстроя России №899/пр от 11.12.2015 г. | Арматура трубопроводная фланцевая | 1354 | 1010 | шт. | шт. | 1 | 0 | -1343053758 | 1 | 0 | 0 | 0 | 0 | 0 | 0 | 0 | 0 | 1 | 1 | 1 | 1 | 0 | 0 | 0 | 0 | 0 | 1 |  | 0 | 2 | 145011503 | 1 | 0 | 918 | 0 | 0 | 0 | 0 | 0 | 0 | 0 | 0 | 0 | 0 | 0 | 0 | 0 | 0 | 0 | 0 | 0 | 0 | 0 | 0 | 0 | 0 | 3 | 0 | 0 | 1 | 0
1201 | 144671280 | 145011489 | 115561423 | 1 | 1 | 1 | 3 | 507-0980 | ФССЦ-2001, 507-0980, приказ Минстроя России №899/пр от 11.12.2015 г. | Фланцы стальные плоские приварные из стали ВСт3сп2, ВСт3сп3, давлением 1,0 МПа (10 кгс/см2), диаметром 25 мм | 1354 | 1010 | шт. | шт. | 1 | 0 | 108411851 | 2 | 16.8 | 0 | 0 | 0 | 16.8 | 0 | 0 | 0 | 1 | 1 | 1 | 1 | 0 | 1 | 0 | 0 | 0 | 2 |  | 0 | 2 | 145011504 | 1 | 0 | 919 | 0 | 0 | 0 | 0 | 0 | 0 | 0 | 0 | 0 | 0 | 0 | 0 | 0 | 0 | 0 | 0 | 0 | 0 | 0 | 0 | 0 | 0 | 6 | 16.8 | 16.8 | 1 | 0
1201 | 144671280 | 145011489 | 115072761 | 1 | 1 | 1 | 3 | 509-0966 | ФССЦ-2001, 509-0966, приказ Минстроя России №899/пр от 11.12.2015 г. | Прокладки из паронита марки ПМБ, толщиной 1 мм, диаметром 50 мм | 1356 | 1010 | 1000 шт. | 1000 шт. | 1000 | 0 | -2027835616 | 0.002 | 3450 | 0 | 0 | 0 | 3450 | 0 | 0 | 0 | 1 | 1 | 1 | 1 | 0 | 1 | 0 | 0 | 0 | 0.002 |  | 0 | 2 | 145011505 | 1 | 0 | 920 | 0 | 0 | 0 | 0 | 0 | 0 | 0 | 0 | 0 | 0 | 0 | 0 | 0 | 0 | 0 | 0 | 0 | 0 | 0 | 0 | 0 | 0 | 0.006 | 3450 | 3450 | 1 | 0
1202 | 144671280 | 145001815 | 47841090 | 1 | 1 | 1 | 1 | 1-1035 |  | Рабочий строитель среднего разряда 3,5 | 1369 | 1013 | чел.-ч | чел.-ч | 1 | 0 | -887838387 | 1.6905 | 0 | 0 | 0 | 9.07 | 0 | 0 | 0 | 9.07 | 1 | 1 | 1 | 1 | 0 | 1 | 1 | 0 | 0 | 1.47 | )*1,15 | 1 | 2 | 145001824 | 1 | 0 | 921 | 0 | 0 | 0 | 0 | 0 | 0 | 0 | 0 | 0 | 0 | 0 | 0 | 0 | 0 | 0 | 0 | 0 | 0 | 0 | 0 | 0 | 0 | 5.0715 | 9.07 | 9.07 | 1 | 0
1202 | 144671280 | 145001815 | 115021185 | 1 | 1 | 1 | 2 | 040502 | ФСЭМ-2001, 040502, приказ Минстроя России №899/пр от 11.12.2015 г. | Установки для сварки ручной дуговой (постоянного тока) | 1368 | 1011 | маш.-ч | маш.-ч | 1 | 0 | 733323170 | 0.4375 | 0 | 8.1 | 0 | 0 | 0 | 8.1 | 0 | 0 | 1 | 1 | 1 | 1 | 0 | 1 | 1 | 0 | 0 | 0.35 | )*1,25 | 0 | 2 | 145001825 | 1 | 0 | 922 | 0 | 0 | 0 | 0 | 0 | 0 | 0 | 0 | 0 | 0 | 0 | 0 | 0 | 0 | 0 | 0 | 0 | 0 | 0 | 0 | 0 | 0 | 1.3125 | 8.1 | 8.1 | 1 | 0
1202 | 144671280 | 145001815 | 115016508 | 1 | 1 | 1 | 2 | 400001 | ФСЭМ-2001, 400001, приказ Минстроя России №899/пр от 11.12.2015 г. | Автомобили бортовые, грузоподъемность до 5 т | 1368 | 1011 | маш.-ч | маш.-ч | 1 | 0 | -365761310 | 0.0125 | 0 | 87.17 | 11.6 | 0 | 0 | 87.17 | 11.6 | 0 | 1 | 1 | 1 | 1 | 0 | 1 | 1 | 0 | 0 | 0.01 | )*1,25 | 0 | 2 | 145001826 | 1 | 0 | 923 | 0 | 0 | 0 | 0 | 0 | 0 | 0 | 0 | 0 | 0 | 0 | 0 | 0 | 0 | 0 | 0 | 0 | 0 | 0 | 0 | 0 | 0 | 0.0375 | 87.17 | 87.17 | 1 | 0
1202 | 144671280 | 145001815 | 115040891 | 1 | 1 | 1 | 3 | 101-1522 | ФССЦ-2001, 101-1522, приказ Минстроя России №899/пр от 11.12.2015 г. | Электроды диаметром 5 мм Э42А | 1348 | 1009 | т | т | 1000 | 0 | 1993187437 | 0.00014 | 10362 | 0 | 0 | 0 | 10362 | 0 | 0 | 0 | 1 | 1 | 1 | 1 | 0 | 1 | 0 | 0 | 0 | 0.00014 |  | 0 | 2 | 145001827 | 1 | 0 | 924 | 0 | 0 | 0 | 0 | 0 | 0 | 0 | 0 | 0 | 0 | 0 | 0 | 0 | 0 | 0 | 0 | 0 | 0 | 0 | 0 | 0 | 0 | 0.00042 | 10362 | 10362 | 1 | 0
1202 | 144671280 | 145001815 | 115024902 | 1 | 1 | 1 | 3 | 101-2575 | ФССЦ-2001, 101-2575, приказ Минстроя России №899/пр от 11.12.2015 г. | Болты с гайками и шайбами для санитарно-технических работ диаметром 12 мм | 1348 | 1009 | т | т | 1000 | 0 | 470977978 | 0.0011 | 15323 | 0 | 0 | 0 | 15323 | 0 | 0 | 0 | 1 | 1 | 1 | 1 | 0 | 1 | 0 | 0 | 0 | 0.0011 |  | 0 | 2 | 145001828 | 1 | 0 | 925 | 0 | 0 | 0 | 0 | 0 | 0 | 0 | 0 | 0 | 0 | 0 | 0 | 0 | 0 | 0 | 0 | 0 | 0 | 0 | 0 | 0 | 0 | 0.0033 | 15323 | 15323 | 1 | 0
1202 | 144671280 | 145001815 | 115100412 | 1 | 1 | 1 | 3 | 302-9009 | ФССЦ-2001, 302-9009, приказ Минстроя России №899/пр от 11.12.2015 г. | Арматура трубопроводная фланцевая | 1354 | 1010 | шт. | шт. | 1 | 0 | -1343053758 | 1 | 0 | 0 | 0 | 0 | 0 | 0 | 0 | 0 | 1 | 1 | 1 | 1 | 0 | 0 | 0 | 0 | 0 | 1 |  | 0 | 2 | 145001829 | 1 | 0 | 926 | 0 | 0 | 0 | 0 | 0 | 0 | 0 | 0 | 0 | 0 | 0 | 0 | 0 | 0 | 0 | 0 | 0 | 0 | 0 | 0 | 0 | 0 | 3 | 0 | 0 | 1 | 0
1202 | 144671280 | 145001815 | 115561423 | 1 | 1 | 1 | 3 | 507-0980 | ФССЦ-2001, 507-0980, приказ Минстроя России №899/пр от 11.12.2015 г. | Фланцы стальные плоские приварные из стали ВСт3сп2, ВСт3сп3, давлением 1,0 МПа (10 кгс/см2), диаметром 25 мм | 1354 | 1010 | шт. | шт. | 1 | 0 | 108411851 | 2 | 16.8 | 0 | 0 | 0 | 16.8 | 0 | 0 | 0 | 1 | 1 | 1 | 1 | 0 | 1 | 0 | 0 | 0 | 2 |  | 0 | 2 | 145001830 | 1 | 0 | 927 | 0 | 0 | 0 | 0 | 0 | 0 | 0 | 0 | 0 | 0 | 0 | 0 | 0 | 0 | 0 | 0 | 0 | 0 | 0 | 0 | 0 | 0 | 6 | 16.8 | 16.8 | 1 | 0
1202 | 144671280 | 145001815 | 115072761 | 1 | 1 | 1 | 3 | 509-0966 | ФССЦ-2001, 509-0966, приказ Минстроя России №899/пр от 11.12.2015 г. | Прокладки из паронита марки ПМБ, толщиной 1 мм, диаметром 50 мм | 1356 | 1010 | 1000 шт. | 1000 шт. | 1000 | 0 | -2027835616 | 0.002 | 3450 | 0 | 0 | 0 | 3450 | 0 | 0 | 0 | 1 | 1 | 1 | 1 | 0 | 1 | 0 | 0 | 0 | 0.002 |  | 0 | 2 | 145001831 | 1 | 0 | 928 | 0 | 0 | 0 | 0 | 0 | 0 | 0 | 0 | 0 | 0 | 0 | 0 | 0 | 0 | 0 | 0 | 0 | 0 | 0 | 0 | 0 | 0 | 0.006 | 3450 | 3450 | 1 | 0
1205 | 144671280 | 145014649 | 47840717 | 1 | 1 | 1 | 1 | 1-1040 |  | Рабочий строитель среднего разряда 4 | 1369 | 1013 | чел.-ч | чел.-ч | 1 | 0 | -1673341983 | 77.8 | 0 | 0 | 0 | 9.62 | 0 | 0 | 0 | 9.62 | 1 | 1 | 1 | 1 | 0 | 1 | 0 | 0 | 0 | 77.8 |  | 1 | 2 | 145014666 | 1 | 0 | 929 | 0 | 0 | 0 | 0 | 0 | 0 | 0 | 0 | 0 | 0 | 0 | 0 | 0 | 0 | 0 | 0 | 0 | 0 | 0 | 0 | 0 | 0 | 11.67 | 9.62 | 9.62 | 1 | 0
1205 | 144671280 | 145014649 | 121548 | 1 | 1 | 1 | 1 | 2 |  | Затраты труда машинистов | 608254 | 1013 | чел.час | чел.час | 1 | 0 | -185737400 | 0.21 | 0 | 0 | 0 | 0 | 0 | 0 | 0 | 0 | 1 | 1 | 1 | 1 | 0 | 1 | 0 | 0 | 0 | 0.21 |  | 2 | 2 | 145014667 | 1 | 0 | 930 | 0 | 0 | 0 | 0 | 0 | 0 | 0 | 0 | 0 | 0 | 0 | 0 | 0 | 0 | 0 | 0 | 0 | 0 | 0 | 0 | 0 | 0 | 0.0315 | 0 | 0 | 1 | 0
1205 | 144671280 | 145014649 | 115066410 | 1 | 1 | 1 | 2 | 030954 | ФСЭМ-2001, 030954, приказ Минстроя России №899/пр от 11.12.2015 г. | Подъемники грузоподъемностью до 500 кг одномачтовые, высота подъема 45 м | 1368 | 1011 | маш.-ч | маш.-ч | 1 | 0 | 341432456 | 0.21 | 0 | 31.26 | 13.5 | 0 | 0 | 31.26 | 13.5 | 0 | 1 | 1 | 1 | 1 | 0 | 1 | 0 | 0 | 0 | 0.21 |  | 0 | 2 | 145014668 | 1 | 0 | 931 | 0 | 0 | 0 | 0 | 0 | 0 | 0 | 0 | 0 | 0 | 0 | 0 | 0 | 0 | 0 | 0 | 0 | 0 | 0 | 0 | 0 | 0 | 0.0315 | 31.26 | 31.26 | 1 | 0
1205 | 144671280 | 145014649 | 115021185 | 1 | 1 | 1 | 2 | 040502 | ФСЭМ-2001, 040502, приказ Минстроя России №899/пр от 11.12.2015 г. | Установки для сварки ручной дуговой (постоянного тока) | 1368 | 1011 | маш.-ч | маш.-ч | 1 | 0 | 733323170 | 4.58 | 0 | 8.1 | 0 | 0 | 0 | 8.1 | 0 | 0 | 1 | 1 | 1 | 1 | 0 | 1 | 0 | 0 | 0 | 4.58 |  | 0 | 2 | 145014669 | 1 | 0 | 932 | 0 | 0 | 0 | 0 | 0 | 0 | 0 | 0 | 0 | 0 | 0 | 0 | 0 | 0 | 0 | 0 | 0 | 0 | 0 | 0 | 0 | 0 | 0.687 | 8.1 | 8.1 | 1 | 0
1205 | 144671280 | 145014649 | 115024678 | 1 | 1 | 1 | 2 | 040504 | ФСЭМ-2001, 040504, приказ Минстроя России №899/пр от 11.12.2015 г. | Аппарат для газовой сварки и резки | 1368 | 1011 | маш.-ч | маш.-ч | 1 | 0 | -1968003748 | 3.07 | 0 | 1.2 | 0 | 0 | 0 | 1.2 | 0 | 0 | 1 | 1 | 1 | 1 | 0 | 1 | 0 | 0 | 0 | 3.07 |  | 0 | 2 | 145014670 | 1 | 0 | 933 | 0 | 0 | 0 | 0 | 0 | 0 | 0 | 0 | 0 | 0 | 0 | 0 | 0 | 0 | 0 | 0 | 0 | 0 | 0 | 0 | 0 | 0 | 0.4605 | 1.2 | 1.2 | 1 | 0
1205 | 144671280 | 145014649 | 115016508 | 1 | 1 | 1 | 2 | 400001 | ФСЭМ-2001, 400001, приказ Минстроя России №899/пр от 11.12.2015 г. | Автомобили бортовые, грузоподъемность до 5 т | 1368 | 1011 | маш.-ч | маш.-ч | 1 | 0 | -365761310 | 0.21 | 0 | 87.17 | 11.6 | 0 | 0 | 87.17 | 11.6 | 0 | 1 | 1 | 1 | 1 | 0 | 1 | 0 | 0 | 0 | 0.21 |  | 0 | 2 | 145014671 | 1 | 0 | 934 | 0 | 0 | 0 | 0 | 0 | 0 | 0 | 0 | 0 | 0 | 0 | 0 | 0 | 0 | 0 | 0 | 0 | 0 | 0 | 0 | 0 | 0 | 0.0315 | 87.17 | 87.17 | 1 | 0
1205 | 144671280 | 145014649 | 115024662 | 1 | 1 | 1 | 3 | 101-0324 | ФССЦ-2001, 101-0324, приказ Минстроя России №899/пр от 11.12.2015 г. | Кислород технический газообразный | 1339 | 1007 | м3 | м3 | 1 | 0 | 1057515723 | 0.51 | 6.22 | 0 | 0 | 0 | 6.22 | 0 | 0 | 0 | 1 | 1 | 1 | 1 | 0 | 1 | 0 | 0 | 0 | 0.51 |  | 0 | 2 | 145014672 | 1 | 0 | 935 | 0 | 0 | 0 | 0 | 0 | 0 | 0 | 0 | 0 | 0 | 0 | 0 | 0 | 0 | 0 | 0 | 0 | 0 | 0 | 0 | 0 | 0 | 0.0765 | 6.22 | 6.22 | 1 | 0
1205 | 144671280 | 145014649 | 115024901 | 1 | 1 | 1 | 3 | 101-0388 | ФССЦ-2001, 101-0388, приказ Минстроя России №899/пр от 11.12.2015 г. | Краски масляные земляные марки МА-0115 мумия, сурик железный | 1348 | 1009 | т | т | 1000 | 0 | -2108242623 | 0.00011 | 15119 | 0 | 0 | 0 | 15119 | 0 | 0 | 0 | 1 | 1 | 1 | 1 | 0 | 1 | 0 | 0 | 0 | 0.00011 |  | 0 | 2 | 145014673 | 1 | 0 | 936 | 0 | 0 | 0 | 0 | 0 | 0 | 0 | 0 | 0 | 0 | 0 | 0 | 0 | 0 | 0 | 0 | 0 | 0 | 0 | 0 | 0 | 0 | 1.65e-05 | 15119 | 15119 | 1 | 0
1205 | 144671280 | 145014649 | 115098924 | 1 | 1 | 1 | 3 | 101-0628 | ФССЦ-2001, 101-0628, приказ Минстроя России №899/пр от 11.12.2015 г. | Олифа комбинированная, марки К-3 | 1348 | 1009 | т | т | 1000 | 0 | 711304247 | 5e-05 | 16950 | 0 | 0 | 0 | 16950 | 0 | 0 | 0 | 1 | 1 | 1 | 1 | 0 | 1 | 0 | 0 | 0 | 5e-05 |  | 0 | 2 | 145014674 | 1 | 0 | 937 | 0 | 0 | 0 | 0 | 0 | 0 | 0 | 0 | 0 | 0 | 0 | 0 | 0 | 0 | 0 | 0 | 0 | 0 | 0 | 0 | 0 | 0 | 7.5e-06 | 16950 | 16950 | 1 | 0
1205 | 144671280 | 145014649 | 115071666 | 1 | 1 | 1 | 3 | 101-0807 | ФССЦ-2001, 101-0807, приказ Минстроя России №899/пр от 11.12.2015 г. | Проволока сварочная легированная диаметром 4 мм | 1348 | 1009 | т | т | 1000 | 0 | -1356805252 | 0.0004 | 13560 | 0 | 0 | 0 | 13560 | 0 | 0 | 0 | 1 | 1 | 1 | 1 | 0 | 1 | 0 | 0 | 0 | 0.0004 |  | 0 | 2 | 145014675 | 1 | 0 | 938 | 0 | 0 | 0 | 0 | 0 | 0 | 0 | 0 | 0 | 0 | 0 | 0 | 0 | 0 | 0 | 0 | 0 | 0 | 0 | 0 | 0 | 0 | 6e-05 | 13560 | 13560 | 1 | 0
1205 | 144671280 | 145014649 | 115040891 | 1 | 1 | 1 | 3 | 101-1522 | ФССЦ-2001, 101-1522, приказ Минстроя России №899/пр от 11.12.2015 г. | Электроды диаметром 5 мм Э42А | 1348 | 1009 | т | т | 1000 | 0 | 1993187437 | 0.0019 | 10362 | 0 | 0 | 0 | 10362 | 0 | 0 | 0 | 1 | 1 | 1 | 1 | 0 | 1 | 0 | 0 | 0 | 0.0019 |  | 0 | 2 | 145014676 | 1 | 0 | 939 | 0 | 0 | 0 | 0 | 0 | 0 | 0 | 0 | 0 | 0 | 0 | 0 | 0 | 0 | 0 | 0 | 0 | 0 | 0 | 0 | 0 | 0 | 0.000285 | 10362 | 10362 | 1 | 0
1205 | 144671280 | 145014649 | 115035976 | 1 | 1 | 1 | 3 | 101-1602 | ФССЦ-2001, 101-1602, приказ Минстроя России №899/пр от 11.12.2015 г. | Ацетилен газообразный технический | 1339 | 1007 | м3 | м3 | 1 | 0 | 2105168692 | 0.23 | 38.51 | 0 | 0 | 0 | 38.51 | 0 | 0 | 0 | 1 | 1 | 1 | 1 | 0 | 1 | 0 | 0 | 0 | 0.23 |  | 0 | 2 | 145014677 | 1 | 0 | 940 | 0 | 0 | 0 | 0 | 0 | 0 | 0 | 0 | 0 | 0 | 0 | 0 | 0 | 0 | 0 | 0 | 0 | 0 | 0 | 0 | 0 | 0 | 0.0345 | 38.51 | 38.51 | 1 | 0
1205 | 144671280 | 145014649 | 115024899 | 1 | 1 | 1 | 3 | 101-1669 | ФССЦ-2001, 101-1669, приказ Минстроя России №899/пр от 11.12.2015 г. | Очес льняной | 1346 | 1009 | кг | кг | 1 | 0 | -790383832 | 0.05 | 37.29 | 0 | 0 | 0 | 37.29 | 0 | 0 | 0 | 1 | 1 | 1 | 1 | 0 | 1 | 0 | 0 | 0 | 0.05 |  | 0 | 2 | 145014678 | 1 | 0 | 941 | 0 | 0 | 0 | 0 | 0 | 0 | 0 | 0 | 0 | 0 | 0 | 0 | 0 | 0 | 0 | 0 | 0 | 0 | 0 | 0 | 0 | 0 | 0.0075 | 37.29 | 37.29 | 1 | 0
1205 | 144671280 | 145014649 | 115098651 | 1 | 1 | 1 | 3 | 301-9240 | ФССЦ-2001, 301-9240, приказ Минстроя России №899/пр от 11.12.2015 г. | Крепления | 1346 | 1009 | кг | кг | 1 | 0 | 1079851961 | 0 | 0 | 0 | 0 | 0 | 0 | 0 | 0 | 0 | 1 | 1 | 1 | 1 | 1 | 0 | 0 | 0 | 0 | 0 |  | 0 | 2 | 145014679 | 1 | 0 | 942 | 0 | 0 | 0 | 0 | 0 | 0 | 0 | 0 | 0 | 0 | 0 | 0 | 0 | 0 | 0 | 0 | 0 | 0 | 0 | 0 | 0 | 0 | 0 | 0 | 0 | 1 | 0
1205 | 144671280 | 145014649 | 115552476 | 1 | 1 | 1 | 3 | 302-0887 | ФССЦ-2001, 302-0887, приказ Минстроя России №899/пр от 11.12.2015 г. | Узлы укрупненные монтажные (трубопроводы) из стальных водогазопроводных оцинкованных труб с гильзами для водоснабжения диаметром 15 мм | 1301 | 102138004 | м | м | 1 | 0 | -1815935616 | 100 | 28.25 | 0 | 0 | 0 | 28.25 | 0 | 0 | 0 | 1 | 1 | 1 | 1 | 0 | 1 | 0 | 0 | 0 | 100 |  | 0 | 2 | 145014680 | 1 | 0 | 943 | 0 | 0 | 0 | 0 | 0 | 0 | 0 | 0 | 0 | 0 | 0 | 0 | 0 | 0 | 0 | 0 | 0 | 0 | 0 | 0 | 0 | 0 | 15 | 28.25 | 28.25 | 1 | 0
1205 | 144671280 | 145014649 | 115099654 | 1 | 1 | 1 | 3 | 302-9008 | ФССЦ-2001, 302-9008, приказ Минстроя России №899/пр от 11.12.2015 г. | Арматура трубопроводная муфтовая | 1354 | 1010 | шт. | шт. | 1 | 0 | 1185551466 | 0 | 0 | 0 | 0 | 0 | 0 | 0 | 0 | 0 | 1 | 1 | 1 | 1 | 1 | 0 | 0 | 0 | 0 | 0 |  | 0 | 2 | 145014681 | 1 | 0 | 944 | 0 | 0 | 0 | 0 | 0 | 0 | 0 | 0 | 0 | 0 | 0 | 0 | 0 | 0 | 0 | 0 | 0 | 0 | 0 | 0 | 0 | 0 | 0 | 0 | 0 | 1 | 0
1206 | 144671280 | 145014682 | 47840717 | 1 | 1 | 1 | 1 | 1-1040 |  | Рабочий строитель среднего разряда 4 | 1369 | 1013 | чел.-ч | чел.-ч | 1 | 0 | -1673341983 | 85.9 | 0 | 0 | 0 | 9.62 | 0 | 0 | 0 | 9.62 | 1 | 1 | 1 | 1 | 0 | 1 | 0 | 0 | 0 | 85.9 |  | 1 | 2 | 145229406 | 1 | 0 | 945 | 0 | 0 | 0 | 0 | 0 | 0 | 0 | 0 | 0 | 0 | 0 | 0 | 0 | 0 | 0 | 0 | 0 | 0 | 0 | 0 | 0 | 0 | 5.154 | 9.62 | 9.62 | 1 | 0
1206 | 144671280 | 145014682 | 121548 | 1 | 1 | 1 | 1 | 2 |  | Затраты труда машинистов | 608254 | 1013 | чел.час | чел.час | 1 | 0 | -185737400 | 0.21 | 0 | 0 | 0 | 0 | 0 | 0 | 0 | 0 | 1 | 1 | 1 | 1 | 0 | 1 | 0 | 0 | 0 | 0.21 |  | 2 | 2 | 145229407 | 1 | 0 | 946 | 0 | 0 | 0 | 0 | 0 | 0 | 0 | 0 | 0 | 0 | 0 | 0 | 0 | 0 | 0 | 0 | 0 | 0 | 0 | 0 | 0 | 0 | 0.0126 | 0 | 0 | 1 | 0
1206 | 144671280 | 145014682 | 115066410 | 1 | 1 | 1 | 2 | 030954 | ФСЭМ-2001, 030954, приказ Минстроя России №899/пр от 11.12.2015 г. | Подъемники грузоподъемностью до 500 кг одномачтовые, высота подъема 45 м | 1368 | 1011 | маш.-ч | маш.-ч | 1 | 0 | 341432456 | 0.21 | 0 | 31.26 | 13.5 | 0 | 0 | 31.26 | 13.5 | 0 | 1 | 1 | 1 | 1 | 0 | 1 | 0 | 0 | 0 | 0.21 |  | 0 | 2 | 145229408 | 1 | 0 | 947 | 0 | 0 | 0 | 0 | 0 | 0 | 0 | 0 | 0 | 0 | 0 | 0 | 0 | 0 | 0 | 0 | 0 | 0 | 0 | 0 | 0 | 0 | 0.0126 | 31.26 | 31.26 | 1 | 0
1206 | 144671280 | 145014682 | 115021185 | 1 | 1 | 1 | 2 | 040502 | ФСЭМ-2001, 040502, приказ Минстроя России №899/пр от 11.12.2015 г. | Установки для сварки ручной дуговой (постоянного тока) | 1368 | 1011 | маш.-ч | маш.-ч | 1 | 0 | 733323170 | 4.58 | 0 | 8.1 | 0 | 0 | 0 | 8.1 | 0 | 0 | 1 | 1 | 1 | 1 | 0 | 1 | 0 | 0 | 0 | 4.58 |  | 0 | 2 | 145229409 | 1 | 0 | 948 | 0 | 0 | 0 | 0 | 0 | 0 | 0 | 0 | 0 | 0 | 0 | 0 | 0 | 0 | 0 | 0 | 0 | 0 | 0 | 0 | 0 | 0 | 0.2748 | 8.1 | 8.1 | 1 | 0
1206 | 144671280 | 145014682 | 115024678 | 1 | 1 | 1 | 2 | 040504 | ФСЭМ-2001, 040504, приказ Минстроя России №899/пр от 11.12.2015 г. | Аппарат для газовой сварки и резки | 1368 | 1011 | маш.-ч | маш.-ч | 1 | 0 | -1968003748 | 3.07 | 0 | 1.2 | 0 | 0 | 0 | 1.2 | 0 | 0 | 1 | 1 | 1 | 1 | 0 | 1 | 0 | 0 | 0 | 3.07 |  | 0 | 2 | 145229410 | 1 | 0 | 949 | 0 | 0 | 0 | 0 | 0 | 0 | 0 | 0 | 0 | 0 | 0 | 0 | 0 | 0 | 0 | 0 | 0 | 0 | 0 | 0 | 0 | 0 | 0.1842 | 1.2 | 1.2 | 1 | 0
1206 | 144671280 | 145014682 | 115016508 | 1 | 1 | 1 | 2 | 400001 | ФСЭМ-2001, 400001, приказ Минстроя России №899/пр от 11.12.2015 г. | Автомобили бортовые, грузоподъемность до 5 т | 1368 | 1011 | маш.-ч | маш.-ч | 1 | 0 | -365761310 | 0.21 | 0 | 87.17 | 11.6 | 0 | 0 | 87.17 | 11.6 | 0 | 1 | 1 | 1 | 1 | 0 | 1 | 0 | 0 | 0 | 0.21 |  | 0 | 2 | 145229411 | 1 | 0 | 950 | 0 | 0 | 0 | 0 | 0 | 0 | 0 | 0 | 0 | 0 | 0 | 0 | 0 | 0 | 0 | 0 | 0 | 0 | 0 | 0 | 0 | 0 | 0.0126 | 87.17 | 87.17 | 1 | 0
1206 | 144671280 | 145014682 | 115024662 | 1 | 1 | 1 | 3 | 101-0324 | ФССЦ-2001, 101-0324, приказ Минстроя России №899/пр от 11.12.2015 г. | Кислород технический газообразный | 1339 | 1007 | м3 | м3 | 1 | 0 | 1057515723 | 0.51 | 6.22 | 0 | 0 | 0 | 6.22 | 0 | 0 | 0 | 1 | 1 | 1 | 1 | 0 | 1 | 0 | 0 | 0 | 0.51 |  | 0 | 2 | 145229412 | 1 | 0 | 951 | 0 | 0 | 0 | 0 | 0 | 0 | 0 | 0 | 0 | 0 | 0 | 0 | 0 | 0 | 0 | 0 | 0 | 0 | 0 | 0 | 0 | 0 | 0.0306 | 6.22 | 6.22 | 1 | 0
1206 | 144671280 | 145014682 | 115024901 | 1 | 1 | 1 | 3 | 101-0388 | ФССЦ-2001, 101-0388, приказ Минстроя России №899/пр от 11.12.2015 г. | Краски масляные земляные марки МА-0115 мумия, сурик железный | 1348 | 1009 | т | т | 1000 | 0 | -2108242623 | 0.00011 | 15119 | 0 | 0 | 0 | 15119 | 0 | 0 | 0 | 1 | 1 | 1 | 1 | 0 | 1 | 0 | 0 | 0 | 0.00011 |  | 0 | 2 | 145229413 | 1 | 0 | 952 | 0 | 0 | 0 | 0 | 0 | 0 | 0 | 0 | 0 | 0 | 0 | 0 | 0 | 0 | 0 | 0 | 0 | 0 | 0 | 0 | 0 | 0 | 6.6e-06 | 15119 | 15119 | 1 | 0
1206 | 144671280 | 145014682 | 115098924 | 1 | 1 | 1 | 3 | 101-0628 | ФССЦ-2001, 101-0628, приказ Минстроя России №899/пр от 11.12.2015 г. | Олифа комбинированная, марки К-3 | 1348 | 1009 | т | т | 1000 | 0 | 711304247 | 5e-05 | 16950 | 0 | 0 | 0 | 16950 | 0 | 0 | 0 | 1 | 1 | 1 | 1 | 0 | 1 | 0 | 0 | 0 | 5e-05 |  | 0 | 2 | 145229414 | 1 | 0 | 953 | 0 | 0 | 0 | 0 | 0 | 0 | 0 | 0 | 0 | 0 | 0 | 0 | 0 | 0 | 0 | 0 | 0 | 0 | 0 | 0 | 0 | 0 | 3e-06 | 16950 | 16950 | 1 | 0
1206 | 144671280 | 145014682 | 115071666 | 1 | 1 | 1 | 3 | 101-0807 | ФССЦ-2001, 101-0807, приказ Минстроя России №899/пр от 11.12.2015 г. | Проволока сварочная легированная диаметром 4 мм | 1348 | 1009 | т | т | 1000 | 0 | -1356805252 | 0.0004 | 13560 | 0 | 0 | 0 | 13560 | 0 | 0 | 0 | 1 | 1 | 1 | 1 | 0 | 1 | 0 | 0 | 0 | 0.0004 |  | 0 | 2 | 145229415 | 1 | 0 | 954 | 0 | 0 | 0 | 0 | 0 | 0 | 0 | 0 | 0 | 0 | 0 | 0 | 0 | 0 | 0 | 0 | 0 | 0 | 0 | 0 | 0 | 0 | 2.4e-05 | 13560 | 13560 | 1 | 0
1206 | 144671280 | 145014682 | 115040891 | 1 | 1 | 1 | 3 | 101-1522 | ФССЦ-2001, 101-1522, приказ Минстроя России №899/пр от 11.12.2015 г. | Электроды диаметром 5 мм Э42А | 1348 | 1009 | т | т | 1000 | 0 | 1993187437 | 0.0019 | 10362 | 0 | 0 | 0 | 10362 | 0 | 0 | 0 | 1 | 1 | 1 | 1 | 0 | 1 | 0 | 0 | 0 | 0.0019 |  | 0 | 2 | 145229416 | 1 | 0 | 955 | 0 | 0 | 0 | 0 | 0 | 0 | 0 | 0 | 0 | 0 | 0 | 0 | 0 | 0 | 0 | 0 | 0 | 0 | 0 | 0 | 0 | 0 | 0.000114 | 10362 | 10362 | 1 | 0
1206 | 144671280 | 145014682 | 115035976 | 1 | 1 | 1 | 3 | 101-1602 | ФССЦ-2001, 101-1602, приказ Минстроя России №899/пр от 11.12.2015 г. | Ацетилен газообразный технический | 1339 | 1007 | м3 | м3 | 1 | 0 | 2105168692 | 0.23 | 38.51 | 0 | 0 | 0 | 38.51 | 0 | 0 | 0 | 1 | 1 | 1 | 1 | 0 | 1 | 0 | 0 | 0 | 0.23 |  | 0 | 2 | 145229417 | 1 | 0 | 956 | 0 | 0 | 0 | 0 | 0 | 0 | 0 | 0 | 0 | 0 | 0 | 0 | 0 | 0 | 0 | 0 | 0 | 0 | 0 | 0 | 0 | 0 | 0.0138 | 38.51 | 38.51 | 1 | 0
1206 | 144671280 | 145014682 | 115024899 | 1 | 1 | 1 | 3 | 101-1669 | ФССЦ-2001, 101-1669, приказ Минстроя России №899/пр от 11.12.2015 г. | Очес льняной | 1346 | 1009 | кг | кг | 1 | 0 | -790383832 | 0.05 | 37.29 | 0 | 0 | 0 | 37.29 | 0 | 0 | 0 | 1 | 1 | 1 | 1 | 0 | 1 | 0 | 0 | 0 | 0.05 |  | 0 | 2 | 145229418 | 1 | 0 | 957 | 0 | 0 | 0 | 0 | 0 | 0 | 0 | 0 | 0 | 0 | 0 | 0 | 0 | 0 | 0 | 0 | 0 | 0 | 0 | 0 | 0 | 0 | 0.003 | 37.29 | 37.29 | 1 | 0
1206 | 144671280 | 145014682 | 115098651 | 1 | 1 | 1 | 3 | 301-9240 | ФССЦ-2001, 301-9240, приказ Минстроя России №899/пр от 11.12.2015 г. | Крепления | 1346 | 1009 | кг | кг | 1 | 0 | 1079851961 | 0 | 0 | 0 | 0 | 0 | 0 | 0 | 0 | 0 | 1 | 1 | 1 | 1 | 1 | 0 | 0 | 0 | 0 | 0 |  | 0 | 2 | 145229419 | 1 | 0 | 958 | 0 | 0 | 0 | 0 | 0 | 0 | 0 | 0 | 0 | 0 | 0 | 0 | 0 | 0 | 0 | 0 | 0 | 0 | 0 | 0 | 0 | 0 | 0 | 0 | 0 | 1 | 0
1206 | 144671280 | 145014682 | 115552477 | 1 | 1 | 1 | 3 | 302-0888 | ФССЦ-2001, 302-0888, приказ Минстроя России №899/пр от 11.12.2015 г. | Узлы укрупненные монтажные (трубопроводы) из стальных водогазопроводных оцинкованных труб с гильзами для водоснабжения диаметром 20 мм | 1301 | 102138004 | м | м | 1 | 0 | -1462929251 | 100 | 32.75 | 0 | 0 | 0 | 32.75 | 0 | 0 | 0 | 1 | 1 | 1 | 1 | 0 | 1 | 0 | 0 | 0 | 100 |  | 0 | 2 | 145229420 | 1 | 0 | 959 | 0 | 0 | 0 | 0 | 0 | 0 | 0 | 0 | 0 | 0 | 0 | 0 | 0 | 0 | 0 | 0 | 0 | 0 | 0 | 0 | 0 | 0 | 6 | 32.75 | 32.75 | 1 | 0
1206 | 144671280 | 145014682 | 115099654 | 1 | 1 | 1 | 3 | 302-9008 | ФССЦ-2001, 302-9008, приказ Минстроя России №899/пр от 11.12.2015 г. | Арматура трубопроводная муфтовая | 1354 | 1010 | шт. | шт. | 1 | 0 | 1185551466 | 0 | 0 | 0 | 0 | 0 | 0 | 0 | 0 | 0 | 1 | 1 | 1 | 1 | 1 | 0 | 0 | 0 | 0 | 0 |  | 0 | 2 | 145229421 | 1 | 0 | 960 | 0 | 0 | 0 | 0 | 0 | 0 | 0 | 0 | 0 | 0 | 0 | 0 | 0 | 0 | 0 | 0 | 0 | 0 | 0 | 0 | 0 | 0 | 0 | 0 | 0 | 1 | 0
1207 | 144671280 | 145016221 | 47841735 | 1 | 1 | 1 | 1 | 1-1042 |  | Рабочий строитель среднего разряда 4,2 | 1369 | 1013 | чел.-ч | чел.-ч | 1 | 0 | -262818771 | 58.4 | 0 | 0 | 0 | 9.92 | 0 | 0 | 0 | 9.92 | 1 | 1 | 1 | 1 | 0 | 1 | 0 | 0 | 0 | 58.4 |  | 1 | 2 | 145016231 | 1 | 0 | 961 | 0 | 0 | 0 | 0 | 0 | 0 | 0 | 0 | 0 | 0 | 0 | 0 | 0 | 0 | 0 | 0 | 0 | 0 | 0 | 0 | 0 | 0 | 1.752 | 9.92 | 9.92 | 1 | 0
1207 | 144671280 | 145016221 | 121548 | 1 | 1 | 1 | 1 | 2 |  | Затраты труда машинистов | 608254 | 1013 | чел.час | чел.час | 1 | 0 | -185737400 | 0.1 | 0 | 0 | 0 | 0 | 0 | 0 | 0 | 0 | 1 | 1 | 1 | 1 | 0 | 1 | 0 | 0 | 0 | 0.1 |  | 2 | 2 | 145016232 | 1 | 0 | 962 | 0 | 0 | 0 | 0 | 0 | 0 | 0 | 0 | 0 | 0 | 0 | 0 | 0 | 0 | 0 | 0 | 0 | 0 | 0 | 0 | 0 | 0 | 0.003 | 0 | 0 | 1 | 0
1207 | 144671280 | 145016221 | 115066410 | 1 | 1 | 1 | 2 | 030954 | ФСЭМ-2001, 030954, приказ Минстроя России №899/пр от 11.12.2015 г. | Подъемники грузоподъемностью до 500 кг одномачтовые, высота подъема 45 м | 1368 | 1011 | маш.-ч | маш.-ч | 1 | 0 | 341432456 | 0.1 | 0 | 31.26 | 13.5 | 0 | 0 | 31.26 | 13.5 | 0 | 1 | 1 | 1 | 1 | 0 | 1 | 0 | 0 | 0 | 0.1 |  | 0 | 2 | 145016233 | 1 | 0 | 963 | 0 | 0 | 0 | 0 | 0 | 0 | 0 | 0 | 0 | 0 | 0 | 0 | 0 | 0 | 0 | 0 | 0 | 0 | 0 | 0 | 0 | 0 | 0.003 | 31.26 | 31.26 | 1 | 0
1207 | 144671280 | 145016221 | 115016508 | 1 | 1 | 1 | 2 | 400001 | ФСЭМ-2001, 400001, приказ Минстроя России №899/пр от 11.12.2015 г. | Автомобили бортовые, грузоподъемность до 5 т | 1368 | 1011 | маш.-ч | маш.-ч | 1 | 0 | -365761310 | 0.1 | 0 | 87.17 | 11.6 | 0 | 0 | 87.17 | 11.6 | 0 | 1 | 1 | 1 | 1 | 0 | 1 | 0 | 0 | 0 | 0.1 |  | 0 | 2 | 145016234 | 1 | 0 | 964 | 0 | 0 | 0 | 0 | 0 | 0 | 0 | 0 | 0 | 0 | 0 | 0 | 0 | 0 | 0 | 0 | 0 | 0 | 0 | 0 | 0 | 0 | 0.003 | 87.17 | 87.17 | 1 | 0
1207 | 144671280 | 145016221 | 115100148 | 1 | 1 | 1 | 3 | 101-2449 | ФССЦ-2001, 101-2449, приказ Минстроя России №899/пр от 11.12.2015 г. | Кольца резиновые для чугунных напорных труб диаметром 50-300 мм | 1346 | 1009 | кг | кг | 1 | 0 | 777747324 | 1.5 | 24.41 | 0 | 0 | 0 | 24.41 | 0 | 0 | 0 | 1 | 1 | 1 | 1 | 0 | 1 | 0 | 0 | 0 | 1.5 |  | 0 | 2 | 145016235 | 1 | 0 | 965 | 0 | 0 | 0 | 0 | 0 | 0 | 0 | 0 | 0 | 0 | 0 | 0 | 0 | 0 | 0 | 0 | 0 | 0 | 0 | 0 | 0 | 0 | 0.045 | 24.41 | 24.41 | 1 | 0
1207 | 144671280 | 145016221 | 115024903 | 1 | 1 | 1 | 3 | 101-2576 | ФССЦ-2001, 101-2576, приказ Минстроя России №899/пр от 11.12.2015 г. | Болты с гайками и шайбами для санитарно-технических работ диаметром 16 мм | 1348 | 1009 | т | т | 1000 | 0 | 1049853954 | 0.0012 | 14830 | 0 | 0 | 0 | 14830 | 0 | 0 | 0 | 1 | 1 | 1 | 1 | 0 | 1 | 0 | 0 | 0 | 0.0012 |  | 0 | 2 | 145016236 | 1 | 0 | 966 | 0 | 0 | 0 | 0 | 0 | 0 | 0 | 0 | 0 | 0 | 0 | 0 | 0 | 0 | 0 | 0 | 0 | 0 | 0 | 0 | 0 | 0 | 3.6e-05 | 14830 | 14830 | 1 | 0
1207 | 144671280 | 145016221 | 115098651 | 1 | 1 | 1 | 3 | 301-9240 | ФССЦ-2001, 301-9240, приказ Минстроя России №899/пр от 11.12.2015 г. | Крепления | 1346 | 1009 | кг | кг | 1 | 0 | 1079851961 | 0 | 0 | 0 | 0 | 0 | 0 | 0 | 0 | 0 | 1 | 1 | 1 | 1 | 1 | 0 | 0 | 0 | 0 | 0 |  | 0 | 2 | 145016237 | 1 | 0 | 967 | 0 | 0 | 0 | 0 | 0 | 0 | 0 | 0 | 0 | 0 | 0 | 0 | 0 | 0 | 0 | 0 | 0 | 0 | 0 | 0 | 0 | 0 | 0 | 0 | 0 | 1 | 0
1207 | 144671280 | 145016221 | 115552404 | 1 | 1 | 1 | 3 | 302-1324 | ФССЦ-2001, 302-1324, приказ Минстроя России №899/пр от 11.12.2015 г. | Трубопроводы для внутренней канализации из поливинилхлоридных труб диаметром 50 мм | 1301 | 102138004 | м | м | 1 | 0 | -1241240383 | 99.8 | 47.46 | 0 | 0 | 0 | 47.46 | 0 | 0 | 0 | 1 | 1 | 1 | 1 | 0 | 1 | 0 | 0 | 0 | 99.8 |  | 0 | 2 | 145016238 | 1 | 0 | 968 | 0 | 0 | 0 | 0 | 0 | 0 | 0 | 0 | 0 | 0 | 0 | 0 | 0 | 0 | 0 | 0 | 0 | 0 | 0 | 0 | 0 | 0 | 2.994 | 47.46 | 47.46 | 1 | 0
1207 | 144671280 | 145016221 | 115259895 | 1 | 1 | 1 | 3 | 509-9900 | ФССЦ-2001, 509-9900, приказ Минстроя России №899/пр от 11.12.2015 г. | Строительный мусор | 1348 | 1009 | т | т | 1000 | 0 | 68711460 | 0.04 | 0 | 0 | 0 | 0 | 0 | 0 | 0 | 0 | 1 | 1 | 1 | 1 | 0 | 0 | 0 | 0 | 0 | 0.04 |  | 0 | 2 | 145016239 | 1 | 0 | 969 | 0 | 0 | 0 | 0 | 0 | 0 | 0 | 0 | 0 | 0 | 0 | 0 | 0 | 0 | 0 | 0 | 0 | 0 | 0 | 0 | 0 | 0 | 0.0012 | 0 | 0 | 1 | 0
1208 | 144671280 | 145016246 | 47841090 | 1 | 1 | 1 | 1 | 1-1035 |  | Рабочий строитель среднего разряда 3,5 | 1369 | 1013 | чел.-ч | чел.-ч | 1 | 0 | -887838387 | 191.3 | 0 | 0 | 0 | 9.07 | 0 | 0 | 0 | 9.07 | 1 | 1 | 1 | 1 | 0 | 1 | 0 | 0 | 0 | 191.3 |  | 1 | 2 | 145016257 | 1 | 0 | 970 | 0 | 0 | 0 | 0 | 0 | 0 | 0 | 0 | 0 | 0 | 0 | 0 | 0 | 0 | 0 | 0 | 0 | 0 | 0 | 0 | 0 | 0 | 1.913 | 9.07 | 9.07 | 1 | 0
1208 | 144671280 | 145016246 | 121548 | 1 | 1 | 1 | 1 | 2 |  | Затраты труда машинистов | 608254 | 1013 | чел.час | чел.час | 1 | 0 | -185737400 | 0.7 | 0 | 0 | 0 | 0 | 0 | 0 | 0 | 0 | 1 | 1 | 1 | 1 | 0 | 1 | 0 | 0 | 0 | 0.7 |  | 2 | 2 | 145016258 | 1 | 0 | 971 | 0 | 0 | 0 | 0 | 0 | 0 | 0 | 0 | 0 | 0 | 0 | 0 | 0 | 0 | 0 | 0 | 0 | 0 | 0 | 0 | 0 | 0 | 0.007 | 0 | 0 | 1 | 0
1208 | 144671280 | 145016246 | 115066410 | 1 | 1 | 1 | 2 | 030954 | ФСЭМ-2001, 030954, приказ Минстроя России №899/пр от 11.12.2015 г. | Подъемники грузоподъемностью до 500 кг одномачтовые, высота подъема 45 м | 1368 | 1011 | маш.-ч | маш.-ч | 1 | 0 | 341432456 | 0.7 | 0 | 31.26 | 13.5 | 0 | 0 | 31.26 | 13.5 | 0 | 1 | 1 | 1 | 1 | 0 | 1 | 0 | 0 | 0 | 0.7 |  | 0 | 2 | 145016259 | 1 | 0 | 972 | 0 | 0 | 0 | 0 | 0 | 0 | 0 | 0 | 0 | 0 | 0 | 0 | 0 | 0 | 0 | 0 | 0 | 0 | 0 | 0 | 0 | 0 | 0.007 | 31.26 | 31.26 | 1 | 0
1208 | 144671280 | 145016246 | 115016508 | 1 | 1 | 1 | 2 | 400001 | ФСЭМ-2001, 400001, приказ Минстроя России №899/пр от 11.12.2015 г. | Автомобили бортовые, грузоподъемность до 5 т | 1368 | 1011 | маш.-ч | маш.-ч | 1 | 0 | -365761310 | 0.7 | 0 | 87.17 | 11.6 | 0 | 0 | 87.17 | 11.6 | 0 | 1 | 1 | 1 | 1 | 0 | 1 | 0 | 0 | 0 | 0.7 |  | 0 | 2 | 145016260 | 1 | 0 | 973 | 0 | 0 | 0 | 0 | 0 | 0 | 0 | 0 | 0 | 0 | 0 | 0 | 0 | 0 | 0 | 0 | 0 | 0 | 0 | 0 | 0 | 0 | 0.007 | 87.17 | 87.17 | 1 | 0
1208 | 144671280 | 145016246 | 115261041 | 1 | 1 | 1 | 3 | 101-0136 | ФССЦ-2001, 101-0136, приказ Минстроя России №899/пр от 11.12.2015 г. | Дюбели | 1348 | 1009 | т | т | 1000 | 0 | -488915963 | 0.008 | 22558 | 0 | 0 | 0 | 22558 | 0 | 0 | 0 | 1 | 1 | 1 | 1 | 0 | 1 | 0 | 0 | 0 | 0.008 |  | 0 | 2 | 145016261 | 1 | 0 | 974 | 0 | 0 | 0 | 0 | 0 | 0 | 0 | 0 | 0 | 0 | 0 | 0 | 0 | 0 | 0 | 0 | 0 | 0 | 0 | 0 | 0 | 0 | 8e-05 | 22558 | 22558 | 1 | 0
1208 | 144671280 | 145016246 | 115052214 | 1 | 1 | 1 | 3 | 101-0311 | ФССЦ-2001, 101-0311, приказ Минстроя России №899/пр от 11.12.2015 г. | Каболка | 1348 | 1009 | т | т | 1000 | 0 | 2129917957 | 0.006 | 30030 | 0 | 0 | 0 | 30030 | 0 | 0 | 0 | 1 | 1 | 1 | 1 | 0 | 1 | 0 | 0 | 0 | 0.006 |  | 0 | 2 | 145016262 | 1 | 0 | 975 | 0 | 0 | 0 | 0 | 0 | 0 | 0 | 0 | 0 | 0 | 0 | 0 | 0 | 0 | 0 | 0 | 0 | 0 | 0 | 0 | 0 | 0 | 6e-05 | 30030 | 30030 | 1 | 0
1208 | 144671280 | 145016246 | 115101142 | 1 | 1 | 1 | 3 | 101-1483 | ФССЦ-2001, 101-1483, приказ Минстроя России №899/пр от 11.12.2015 г. | Шурупы с полукруглой головкой 6х40 мм | 1348 | 1009 | т | т | 1000 | 0 | -327917965 | 0.007 | 12430 | 0 | 0 | 0 | 12430 | 0 | 0 | 0 | 1 | 1 | 1 | 1 | 0 | 1 | 0 | 0 | 0 | 0.007 |  | 0 | 2 | 145016263 | 1 | 0 | 976 | 0 | 0 | 0 | 0 | 0 | 0 | 0 | 0 | 0 | 0 | 0 | 0 | 0 | 0 | 0 | 0 | 0 | 0 | 0 | 0 | 0 | 0 | 7e-05 | 12430 | 12430 | 1 | 0
1208 | 144671280 | 145016246 | 115057245 | 1 | 1 | 1 | 3 | 101-2429 | ФССЦ-2001, 101-2429, приказ Минстроя России №899/пр от 11.12.2015 г. | Цемент расширяющийся | 1348 | 1009 | т | т | 1000 | 0 | -934963706 | 0.016 | 2165.8 | 0 | 0 | 0 | 2165.8 | 0 | 0 | 0 | 1 | 1 | 1 | 1 | 0 | 1 | 0 | 0 | 0 | 0.016 |  | 0 | 2 | 145016264 | 1 | 0 | 977 | 0 | 0 | 0 | 0 | 0 | 0 | 0 | 0 | 0 | 0 | 0 | 0 | 0 | 0 | 0 | 0 | 0 | 0 | 0 | 0 | 0 | 0 | 0.00016 | 2165.8 | 2165.8 | 1 | 0
1208 | 144671280 | 145016246 | 115550503 | 1 | 1 | 1 | 3 | 301-0572 | ФССЦ-2001, 301-0572, приказ Минстроя России №899/пр от 11.12.2015 г. | Раковины стальные эмалированные | 1035 | 1013 | компл. | компл. | 1 | 1 | 1421389490 | -100 | 705.8 | 0 | 0 | 0 | 101.7 | 0 | 0 | 0 | 6.94 | 1 | 1 | 1 | 0 | 1 | 0 | 0 | 0 | -100 |  | 0 | 2 | 145016265 | 1 | 6144 | 978 | 0 | 0 | 0 | 0 | 0 | 0 | 0 | 0 | 0 | 0 | 0 | 0 | 0 | 0 | 0 | 0 | 0 | 0 | 0 | 0 | 0 | 0 | -1 | 705.8 | 101.7 | 6.94 | 0
1208 | 144671280 | 145016246 | 115268059 | 1 | 1 | 1 | 3 | 301-1310 | ФССЦ-2001, 301-1310, приказ Минстроя России №899/пр от 11.12.2015 г. | Втулки полихлорвиниловые | 1355 | 1010 | 100 шт. | 100 шт. | 100 | 0 | 917307227 | 6 | 93 | 0 | 0 | 0 | 93 | 0 | 0 | 0 | 1 | 1 | 1 | 1 | 0 | 1 | 0 | 0 | 0 | 6 |  | 0 | 2 | 145016266 | 1 | 0 | 979 | 0 | 0 | 0 | 0 | 0 | 0 | 0 | 0 | 0 | 0 | 0 | 0 | 0 | 0 | 0 | 0 | 0 | 0 | 0 | 0 | 0 | 0 | 0.06 | 93 | 93 | 1 | 0
1211 | 144671280 | 145017032 | 47841090 | 1 | 1 | 1 | 1 | 1-1035 |  | Рабочий строитель среднего разряда 3,5 | 1369 | 1013 | чел.-ч | чел.-ч | 1 | 0 | -887838387 | 200 | 0 | 0 | 0 | 9.07 | 0 | 0 | 0 | 9.07 | 1 | 1 | 1 | 1 | 0 | 1 | 0 | 0 | 0 | 200 |  | 1 | 2 | 145017040 | 1 | 0 | 980 | 0 | 0 | 0 | 0 | 0 | 0 | 0 | 0 | 0 | 0 | 0 | 0 | 0 | 0 | 0 | 0 | 0 | 0 | 0 | 0 | 0 | 0 | 2 | 9.07 | 9.07 | 1 | 0
1211 | 144671280 | 145017032 | 115016508 | 1 | 1 | 1 | 2 | 400001 | ФСЭМ-2001, 400001, приказ Минстроя России №899/пр от 11.12.2015 г. | Автомобили бортовые, грузоподъемность до 5 т | 1368 | 1011 | маш.-ч | маш.-ч | 1 | 0 | -365761310 | 0.09 | 0 | 87.17 | 11.6 | 0 | 0 | 87.17 | 11.6 | 0 | 1 | 1 | 1 | 1 | 0 | 1 | 0 | 0 | 0 | 0.09 |  | 0 | 2 | 145017041 | 1 | 0 | 981 | 0 | 0 | 0 | 0 | 0 | 0 | 0 | 0 | 0 | 0 | 0 | 0 | 0 | 0 | 0 | 0 | 0 | 0 | 0 | 0 | 0 | 0 | 0.0009 | 87.17 | 87.17 | 1 | 0
1211 | 144671280 | 145017032 | 115024901 | 1 | 1 | 1 | 3 | 101-0388 | ФССЦ-2001, 101-0388, приказ Минстроя России №899/пр от 11.12.2015 г. | Краски масляные земляные марки МА-0115 мумия, сурик железный | 1348 | 1009 | т | т | 1000 | 0 | -2108242623 | 0.0032 | 15119 | 0 | 0 | 0 | 15119 | 0 | 0 | 0 | 1 | 1 | 1 | 1 | 0 | 1 | 0 | 0 | 0 | 0.0032 |  | 0 | 2 | 145017042 | 1 | 0 | 982 | 0 | 0 | 0 | 0 | 0 | 0 | 0 | 0 | 0 | 0 | 0 | 0 | 0 | 0 | 0 | 0 | 0 | 0 | 0 | 0 | 0 | 0 | 3.2e-05 | 15119 | 15119 | 1 | 0
1211 | 144671280 | 145017032 | 115098924 | 1 | 1 | 1 | 3 | 101-0628 | ФССЦ-2001, 101-0628, приказ Минстроя России №899/пр от 11.12.2015 г. | Олифа комбинированная, марки К-3 | 1348 | 1009 | т | т | 1000 | 0 | 711304247 | 0.0019 | 16950 | 0 | 0 | 0 | 16950 | 0 | 0 | 0 | 1 | 1 | 1 | 1 | 0 | 1 | 0 | 0 | 0 | 0.0019 |  | 0 | 2 | 145017043 | 1 | 0 | 983 | 0 | 0 | 0 | 0 | 0 | 0 | 0 | 0 | 0 | 0 | 0 | 0 | 0 | 0 | 0 | 0 | 0 | 0 | 0 | 0 | 0 | 0 | 1.9e-05 | 16950 | 16950 | 1 | 0
1211 | 144671280 | 145017032 | 115024899 | 1 | 1 | 1 | 3 | 101-1669 | ФССЦ-2001, 101-1669, приказ Минстроя России №899/пр от 11.12.2015 г. | Очес льняной | 1346 | 1009 | кг | кг | 1 | 0 | -790383832 | 2.1 | 37.29 | 0 | 0 | 0 | 37.29 | 0 | 0 | 0 | 1 | 1 | 1 | 1 | 0 | 1 | 0 | 0 | 0 | 2.1 |  | 0 | 2 | 145017044 | 1 | 0 | 984 | 0 | 0 | 0 | 0 | 0 | 0 | 0 | 0 | 0 | 0 | 0 | 0 | 0 | 0 | 0 | 0 | 0 | 0 | 0 | 0 | 0 | 0 | 0.021 | 37.29 | 37.29 | 1 | 0
1211 | 144671280 | 145017032 | 115550532 | 1 | 1 | 1 | 3 | 301-1527 | ФССЦ-2001, 301-1527, приказ Минстроя России №899/пр от 11.12.2015 г. | Смеситель латунный с гальванопокрытием для мойки настольный, с верхней камерой смешения | 1354 | 1010 | шт. | шт. | 1 | 0 | 1787912531 | 100 | 143 | 0 | 0 | 0 | 143 | 0 | 0 | 0 | 1 | 1 | 1 | 1 | 0 | 1 | 0 | 0 | 0 | 100 |  | 0 | 2 | 145017045 | 1 | 0 | 985 | 0 | 0 | 0 | 0 | 0 | 0 | 0 | 0 | 0 | 0 | 0 | 0 | 0 | 0 | 0 | 0 | 0 | 0 | 0 | 0 | 0 | 0 | 1 | 143 | 143 | 1 | 0
1211 | 144671280 | 145017032 | 115261035 | 1 | 1 | 1 | 3 | 509-9899 | ФССЦ-2001, 509-9899, приказ Минстроя России №899/пр от 11.12.2015 г. | Строительный мусор и масса возвратных материалов | 1348 | 1009 | т | т | 1000 | 0 | -415334342 | 0.23 | 0 | 0 | 0 | 0 | 0 | 0 | 0 | 0 | 1 | 1 | 1 | 1 | 0 | 0 | 0 | 0 | 0 | 0.23 |  | 0 | 2 | 145017046 | 1 | 0 | 986 | 0 | 0 | 0 | 0 | 0 | 0 | 0 | 0 | 0 | 0 | 0 | 0 | 0 | 0 | 0 | 0 | 0 | 0 | 0 | 0 | 0 | 0 | 0.0023 | 0 | 0 | 1 | 0
1212 | 144671280 | 145017047 | 47841090 | 1 | 1 | 1 | 1 | 1-1035 |  | Рабочий строитель среднего разряда 3,5 | 1369 | 1013 | чел.-ч | чел.-ч | 1 | 0 | -887838387 | 412.7 | 0 | 0 | 0 | 9.07 | 0 | 0 | 0 | 9.07 | 1 | 1 | 1 | 1 | 0 | 1 | 0 | 0 | 0 | 412.7 |  | 1 | 2 | 145017061 | 1 | 0 | 987 | 0 | 0 | 0 | 0 | 0 | 0 | 0 | 0 | 0 | 0 | 0 | 0 | 0 | 0 | 0 | 0 | 0 | 0 | 0 | 0 | 0 | 0 | 12.381 | 9.07 | 9.07 | 1 | 0
1212 | 144671280 | 145017047 | 121548 | 1 | 1 | 1 | 1 | 2 |  | Затраты труда машинистов | 608254 | 1013 | чел.час | чел.час | 1 | 0 | -185737400 | 0.75 | 0 | 0 | 0 | 0 | 0 | 0 | 0 | 0 | 1 | 1 | 1 | 1 | 0 | 1 | 0 | 0 | 0 | 0.75 |  | 2 | 2 | 145017062 | 1 | 0 | 988 | 0 | 0 | 0 | 0 | 0 | 0 | 0 | 0 | 0 | 0 | 0 | 0 | 0 | 0 | 0 | 0 | 0 | 0 | 0 | 0 | 0 | 0 | 0.0225 | 0 | 0 | 1 | 0
1212 | 144671280 | 145017047 | 115066410 | 1 | 1 | 1 | 2 | 030954 | ФСЭМ-2001, 030954, приказ Минстроя России №899/пр от 11.12.2015 г. | Подъемники грузоподъемностью до 500 кг одномачтовые, высота подъема 45 м | 1368 | 1011 | маш.-ч | маш.-ч | 1 | 0 | 341432456 | 0.75 | 0 | 31.26 | 13.5 | 0 | 0 | 31.26 | 13.5 | 0 | 1 | 1 | 1 | 1 | 0 | 1 | 0 | 0 | 0 | 0.75 |  | 0 | 2 | 145017063 | 1 | 0 | 989 | 0 | 0 | 0 | 0 | 0 | 0 | 0 | 0 | 0 | 0 | 0 | 0 | 0 | 0 | 0 | 0 | 0 | 0 | 0 | 0 | 0 | 0 | 0.0225 | 31.26 | 31.26 | 1 | 0
1212 | 144671280 | 145017047 | 115016508 | 1 | 1 | 1 | 2 | 400001 | ФСЭМ-2001, 400001, приказ Минстроя России №899/пр от 11.12.2015 г. | Автомобили бортовые, грузоподъемность до 5 т | 1368 | 1011 | маш.-ч | маш.-ч | 1 | 0 | -365761310 | 0.75 | 0 | 87.17 | 11.6 | 0 | 0 | 87.17 | 11.6 | 0 | 1 | 1 | 1 | 1 | 0 | 1 | 0 | 0 | 0 | 0.75 |  | 0 | 2 | 145017064 | 1 | 0 | 990 | 0 | 0 | 0 | 0 | 0 | 0 | 0 | 0 | 0 | 0 | 0 | 0 | 0 | 0 | 0 | 0 | 0 | 0 | 0 | 0 | 0 | 0 | 0.0225 | 87.17 | 87.17 | 1 | 0
1212 | 144671280 | 145017047 | 115052214 | 1 | 1 | 1 | 3 | 101-0311 | ФССЦ-2001, 101-0311, приказ Минстроя России №899/пр от 11.12.2015 г. | Каболка | 1348 | 1009 | т | т | 1000 | 0 | 2129917957 | 0.0035 | 30030 | 0 | 0 | 0 | 30030 | 0 | 0 | 0 | 1 | 1 | 1 | 1 | 0 | 1 | 0 | 0 | 0 | 0.0035 |  | 0 | 2 | 145017065 | 1 | 0 | 991 | 0 | 0 | 0 | 0 | 0 | 0 | 0 | 0 | 0 | 0 | 0 | 0 | 0 | 0 | 0 | 0 | 0 | 0 | 0 | 0 | 0 | 0 | 0.000105 | 30030 | 30030 | 1 | 0
1212 | 144671280 | 145017047 | 115024901 | 1 | 1 | 1 | 3 | 101-0388 | ФССЦ-2001, 101-0388, приказ Минстроя России №899/пр от 11.12.2015 г. | Краски масляные земляные марки МА-0115 мумия, сурик железный | 1348 | 1009 | т | т | 1000 | 0 | -2108242623 | 0.0026 | 15119 | 0 | 0 | 0 | 15119 | 0 | 0 | 0 | 1 | 1 | 1 | 1 | 0 | 1 | 0 | 0 | 0 | 0.0026 |  | 0 | 2 | 145017066 | 1 | 0 | 992 | 0 | 0 | 0 | 0 | 0 | 0 | 0 | 0 | 0 | 0 | 0 | 0 | 0 | 0 | 0 | 0 | 0 | 0 | 0 | 0 | 0 | 0 | 7.8e-05 | 15119 | 15119 | 1 | 0
1212 | 144671280 | 145017047 | 115098924 | 1 | 1 | 1 | 3 | 101-0628 | ФССЦ-2001, 101-0628, приказ Минстроя России №899/пр от 11.12.2015 г. | Олифа комбинированная, марки К-3 | 1348 | 1009 | т | т | 1000 | 0 | 711304247 | 0.0012 | 16950 | 0 | 0 | 0 | 16950 | 0 | 0 | 0 | 1 | 1 | 1 | 1 | 0 | 1 | 0 | 0 | 0 | 0.0012 |  | 0 | 2 | 145017067 | 1 | 0 | 993 | 0 | 0 | 0 | 0 | 0 | 0 | 0 | 0 | 0 | 0 | 0 | 0 | 0 | 0 | 0 | 0 | 0 | 0 | 0 | 0 | 0 | 0 | 3.6e-05 | 16950 | 16950 | 1 | 0
1212 | 144671280 | 145017047 | 115057368 | 1 | 1 | 1 | 3 | 101-0812 | ФССЦ-2001, 101-0812, приказ Минстроя России №899/пр от 11.12.2015 г. | Проволока стальная низкоуглеродистая разного назначения оцинкованная диаметром 1,6 мм | 1348 | 1009 | т | т | 1000 | 0 | 712787984 | 0.005 | 14690 | 0 | 0 | 0 | 14690 | 0 | 0 | 0 | 1 | 1 | 1 | 1 | 0 | 1 | 0 | 0 | 0 | 0.005 |  | 0 | 2 | 145017068 | 1 | 0 | 994 | 0 | 0 | 0 | 0 | 0 | 0 | 0 | 0 | 0 | 0 | 0 | 0 | 0 | 0 | 0 | 0 | 0 | 0 | 0 | 0 | 0 | 0 | 0.00015 | 14690 | 14690 | 1 | 0
1212 | 144671280 | 145017047 | 115101142 | 1 | 1 | 1 | 3 | 101-1483 | ФССЦ-2001, 101-1483, приказ Минстроя России №899/пр от 11.12.2015 г. | Шурупы с полукруглой головкой 6х40 мм | 1348 | 1009 | т | т | 1000 | 0 | -327917965 | 0.0072 | 12430 | 0 | 0 | 0 | 12430 | 0 | 0 | 0 | 1 | 1 | 1 | 1 | 0 | 1 | 0 | 0 | 0 | 0.0072 |  | 0 | 2 | 145017069 | 1 | 0 | 995 | 0 | 0 | 0 | 0 | 0 | 0 | 0 | 0 | 0 | 0 | 0 | 0 | 0 | 0 | 0 | 0 | 0 | 0 | 0 | 0 | 0 | 0 | 0.000216 | 12430 | 12430 | 1 | 0
1212 | 144671280 | 145017047 | 115024899 | 1 | 1 | 1 | 3 | 101-1669 | ФССЦ-2001, 101-1669, приказ Минстроя России №899/пр от 11.12.2015 г. | Очес льняной | 1346 | 1009 | кг | кг | 1 | 0 | -790383832 | 1.05 | 37.29 | 0 | 0 | 0 | 37.29 | 0 | 0 | 0 | 1 | 1 | 1 | 1 | 0 | 1 | 0 | 0 | 0 | 1.05 |  | 0 | 2 | 145017070 | 1 | 0 | 996 | 0 | 0 | 0 | 0 | 0 | 0 | 0 | 0 | 0 | 0 | 0 | 0 | 0 | 0 | 0 | 0 | 0 | 0 | 0 | 0 | 0 | 0 | 0.0315 | 37.29 | 37.29 | 1 | 0
1212 | 144671280 | 145017047 | 115057245 | 1 | 1 | 1 | 3 | 101-2429 | ФССЦ-2001, 101-2429, приказ Минстроя России №899/пр от 11.12.2015 г. | Цемент расширяющийся | 1348 | 1009 | т | т | 1000 | 0 | -934963706 | 0.02 | 2165.8 | 0 | 0 | 0 | 2165.8 | 0 | 0 | 0 | 1 | 1 | 1 | 1 | 0 | 1 | 0 | 0 | 0 | 0.02 |  | 0 | 2 | 145017071 | 1 | 0 | 997 | 0 | 0 | 0 | 0 | 0 | 0 | 0 | 0 | 0 | 0 | 0 | 0 | 0 | 0 | 0 | 0 | 0 | 0 | 0 | 0 | 0 | 0 | 0.0006 | 2165.8 | 2165.8 | 1 | 0
1212 | 144671280 | 145017047 | 115268059 | 1 | 1 | 1 | 3 | 301-1310 | ФССЦ-2001, 301-1310, приказ Минстроя России №899/пр от 11.12.2015 г. | Втулки полихлорвиниловые | 1355 | 1010 | 100 шт. | 100 шт. | 100 | 0 | 917307227 | 4 | 93 | 0 | 0 | 0 | 93 | 0 | 0 | 0 | 1 | 1 | 1 | 1 | 0 | 1 | 0 | 0 | 0 | 4 |  | 0 | 2 | 145017072 | 1 | 0 | 998 | 0 | 0 | 0 | 0 | 0 | 0 | 0 | 0 | 0 | 0 | 0 | 0 | 0 | 0 | 0 | 0 | 0 | 0 | 0 | 0 | 0 | 0 | 0.12 | 93 | 93 | 1 | 0
1212 | 144671280 | 145017047 | 115550184 | 1 | 1 | 1 | 3 | 301-1521 | ФССЦ-2001, 301-1521, приказ Минстроя России №899/пр от 11.12.2015 г. | Унитаз-компакт «Комфорт» | 1035 | 1013 | компл. | компл. | 1 | 1 | 983153187 | -100 | 2206.92 | 0 | 0 | 0 | 318 | 0 | 0 | 0 | 6.94 | 1 | 1 | 1 | 0 | 1 | 0 | 0 | 0 | -100 |  | 0 | 2 | 145017073 | 1 | 6144 | 999 | 0 | 0 | 0 | 0 | 0 | 0 | 0 | 0 | 0 | 0 | 0 | 0 | 0 | 0 | 0 | 0 | 0 | 0 | 0 | 0 | 0 | 0 | -3 | 2206.92 | 318 | 6.94 | 0
1215 | 144671280 | 145021000 | 47841090 | 1 | 1 | 1 | 1 | 1-1035 |  | Рабочий строитель среднего разряда 3,5 | 1369 | 1013 | чел.-ч | чел.-ч | 1 | 0 | -887838387 | 107 | 0 | 0 | 0 | 9.07 | 0 | 0 | 0 | 9.07 | 1 | 1 | 1 | 1 | 0 | 1 | 0 | 0 | 0 | 107 |  | 1 | 2 | 145021001 | 1 | 0 | 1000 | 0 | 0 | 0 | 0 | 0 | 0 | 0 | 0 | 0 | 0 | 0 | 0 | 0 | 0 | 0 | 0 | 0 | 0 | 0 | 0 | 0 | 0 | 1.07 | 9.07 | 9.07 | 1 | 0
1215 | 144671280 | 145021000 | 121548 | 1 | 1 | 1 | 1 | 2 |  | Затраты труда машинистов | 608254 | 1013 | чел.час | чел.час | 1 | 0 | -185737400 | 0.1 | 0 | 0 | 0 | 0 | 0 | 0 | 0 | 0 | 1 | 1 | 1 | 1 | 0 | 1 | 0 | 0 | 0 | 0.1 |  | 2 | 2 | 145021002 | 1 | 0 | 1001 | 0 | 0 | 0 | 0 | 0 | 0 | 0 | 0 | 0 | 0 | 0 | 0 | 0 | 0 | 0 | 0 | 0 | 0 | 0 | 0 | 0 | 0 | 0.001 | 0 | 0 | 1 | 0
1215 | 144671280 | 145021000 | 115066410 | 1 | 1 | 1 | 2 | 030954 | ФСЭМ-2001, 030954, приказ Минстроя России №899/пр от 11.12.2015 г. | Подъемники грузоподъемностью до 500 кг одномачтовые, высота подъема 45 м | 1368 | 1011 | маш.-ч | маш.-ч | 1 | 0 | 341432456 | 0.1 | 0 | 31.26 | 13.5 | 0 | 0 | 31.26 | 13.5 | 0 | 1 | 1 | 1 | 1 | 0 | 1 | 0 | 0 | 0 | 0.1 |  | 0 | 2 | 145021003 | 1 | 0 | 1002 | 0 | 0 | 0 | 0 | 0 | 0 | 0 | 0 | 0 | 0 | 0 | 0 | 0 | 0 | 0 | 0 | 0 | 0 | 0 | 0 | 0 | 0 | 0.001 | 31.26 | 31.26 | 1 | 0
1215 | 144671280 | 145021000 | 115016508 | 1 | 1 | 1 | 2 | 400001 | ФСЭМ-2001, 400001, приказ Минстроя России №899/пр от 11.12.2015 г. | Автомобили бортовые, грузоподъемность до 5 т | 1368 | 1011 | маш.-ч | маш.-ч | 1 | 0 | -365761310 | 0.1 | 0 | 87.17 | 11.6 | 0 | 0 | 87.17 | 11.6 | 0 | 1 | 1 | 1 | 1 | 0 | 1 | 0 | 0 | 0 | 0.1 |  | 0 | 2 | 145021004 | 1 | 0 | 1003 | 0 | 0 | 0 | 0 | 0 | 0 | 0 | 0 | 0 | 0 | 0 | 0 | 0 | 0 | 0 | 0 | 0 | 0 | 0 | 0 | 0 | 0 | 0.001 | 87.17 | 87.17 | 1 | 0
1215 | 144671280 | 145021000 | 115261041 | 1 | 1 | 1 | 3 | 101-0136 | ФССЦ-2001, 101-0136, приказ Минстроя России №899/пр от 11.12.2015 г. | Дюбели | 1348 | 1009 | т | т | 1000 | 0 | -488915963 | 0.005 | 22558 | 0 | 0 | 0 | 22558 | 0 | 0 | 0 | 1 | 1 | 1 | 1 | 0 | 1 | 0 | 0 | 0 | 0.005 |  | 0 | 2 | 145021005 | 1 | 0 | 1004 | 0 | 0 | 0 | 0 | 0 | 0 | 0 | 0 | 0 | 0 | 0 | 0 | 0 | 0 | 0 | 0 | 0 | 0 | 0 | 0 | 0 | 0 | 5e-05 | 22558 | 22558 | 1 | 0
1215 | 144671280 | 145021000 | 115052214 | 1 | 1 | 1 | 3 | 101-0311 | ФССЦ-2001, 101-0311, приказ Минстроя России №899/пр от 11.12.2015 г. | Каболка | 1348 | 1009 | т | т | 1000 | 0 | 2129917957 | 0.012 | 30030 | 0 | 0 | 0 | 30030 | 0 | 0 | 0 | 1 | 1 | 1 | 1 | 0 | 1 | 0 | 0 | 0 | 0.012 |  | 0 | 2 | 145021006 | 1 | 0 | 1005 | 0 | 0 | 0 | 0 | 0 | 0 | 0 | 0 | 0 | 0 | 0 | 0 | 0 | 0 | 0 | 0 | 0 | 0 | 0 | 0 | 0 | 0 | 0.00012 | 30030 | 30030 | 1 | 0
1215 | 144671280 | 145021000 | 115024901 | 1 | 1 | 1 | 3 | 101-0388 | ФССЦ-2001, 101-0388, приказ Минстроя России №899/пр от 11.12.2015 г. | Краски масляные земляные марки МА-0115 мумия, сурик железный | 1348 | 1009 | т | т | 1000 | 0 | -2108242623 | 0.0024 | 15119 | 0 | 0 | 0 | 15119 | 0 | 0 | 0 | 1 | 1 | 1 | 1 | 0 | 1 | 0 | 0 | 0 | 0.0024 |  | 0 | 2 | 145021007 | 1 | 0 | 1006 | 0 | 0 | 0 | 0 | 0 | 0 | 0 | 0 | 0 | 0 | 0 | 0 | 0 | 0 | 0 | 0 | 0 | 0 | 0 | 0 | 0 | 0 | 2.4e-05 | 15119 | 15119 | 1 | 0
1215 | 144671280 | 145021000 | 115098924 | 1 | 1 | 1 | 3 | 101-0628 | ФССЦ-2001, 101-0628, приказ Минстроя России №899/пр от 11.12.2015 г. | Олифа комбинированная, марки К-3 | 1348 | 1009 | т | т | 1000 | 0 | 711304247 | 0.0012 | 16950 | 0 | 0 | 0 | 16950 | 0 | 0 | 0 | 1 | 1 | 1 | 1 | 0 | 1 | 0 | 0 | 0 | 0.0012 |  | 0 | 2 | 145021008 | 1 | 0 | 1007 | 0 | 0 | 0 | 0 | 0 | 0 | 0 | 0 | 0 | 0 | 0 | 0 | 0 | 0 | 0 | 0 | 0 | 0 | 0 | 0 | 0 | 0 | 1.2e-05 | 16950 | 16950 | 1 | 0
1215 | 144671280 | 145021000 | 115101142 | 1 | 1 | 1 | 3 | 101-1483 | ФССЦ-2001, 101-1483, приказ Минстроя России №899/пр от 11.12.2015 г. | Шурупы с полукруглой головкой 6х40 мм | 1348 | 1009 | т | т | 1000 | 0 | -327917965 | 0.007 | 12430 | 0 | 0 | 0 | 12430 | 0 | 0 | 0 | 1 | 1 | 1 | 1 | 0 | 1 | 0 | 0 | 0 | 0.007 |  | 0 | 2 | 145021009 | 1 | 0 | 1008 | 0 | 0 | 0 | 0 | 0 | 0 | 0 | 0 | 0 | 0 | 0 | 0 | 0 | 0 | 0 | 0 | 0 | 0 | 0 | 0 | 0 | 0 | 7e-05 | 12430 | 12430 | 1 | 0
1215 | 144671280 | 145021000 | 115024899 | 1 | 1 | 1 | 3 | 101-1669 | ФССЦ-2001, 101-1669, приказ Минстроя России №899/пр от 11.12.2015 г. | Очес льняной | 1346 | 1009 | кг | кг | 1 | 0 | -790383832 | 1.2 | 37.29 | 0 | 0 | 0 | 37.29 | 0 | 0 | 0 | 1 | 1 | 1 | 1 | 0 | 1 | 0 | 0 | 0 | 1.2 |  | 0 | 2 | 145021010 | 1 | 0 | 1009 | 0 | 0 | 0 | 0 | 0 | 0 | 0 | 0 | 0 | 0 | 0 | 0 | 0 | 0 | 0 | 0 | 0 | 0 | 0 | 0 | 0 | 0 | 0.012 | 37.29 | 37.29 | 1 | 0
1215 | 144671280 | 145021000 | 115057245 | 1 | 1 | 1 | 3 | 101-2429 | ФССЦ-2001, 101-2429, приказ Минстроя России №899/пр от 11.12.2015 г. | Цемент расширяющийся | 1348 | 1009 | т | т | 1000 | 0 | -934963706 | 0.02 | 2165.8 | 0 | 0 | 0 | 2165.8 | 0 | 0 | 0 | 1 | 1 | 1 | 1 | 0 | 1 | 0 | 0 | 0 | 0.02 |  | 0 | 2 | 145021011 | 1 | 0 | 1010 | 0 | 0 | 0 | 0 | 0 | 0 | 0 | 0 | 0 | 0 | 0 | 0 | 0 | 0 | 0 | 0 | 0 | 0 | 0 | 0 | 0 | 0 | 0.0002 | 2165.8 | 2165.8 | 1 | 0
1215 | 144671280 | 145021000 | 115550173 | 1 | 1 | 1 | 3 | 301-0529 | ФССЦ-2001, 301-0529, приказ Минстроя России №899/пр от 11.12.2015 г. | Писсуары полуфарфоровые и фарфоровые настенные с писсуарным краном без сифона | 1035 | 1013 | компл. | компл. | 1 | 0 | -737360661 | 100 | 131.8 | 0 | 0 | 0 | 131.8 | 0 | 0 | 0 | 1 | 1 | 1 | 1 | 0 | 1 | 0 | 0 | 0 | 100 |  | 0 | 2 | 145021012 | 1 | 0 | 1011 | 0 | 0 | 0 | 0 | 0 | 0 | 0 | 0 | 0 | 0 | 0 | 0 | 0 | 0 | 0 | 0 | 0 | 0 | 0 | 0 | 0 | 0 | 1 | 131.8 | 131.8 | 1 | 0
1215 | 144671280 | 145021000 | 115268059 | 1 | 1 | 1 | 3 | 301-1310 | ФССЦ-2001, 301-1310, приказ Минстроя России №899/пр от 11.12.2015 г. | Втулки полихлорвиниловые | 1355 | 1010 | 100 шт. | 100 шт. | 100 | 0 | 917307227 | 4 | 93 | 0 | 0 | 0 | 93 | 0 | 0 | 0 | 1 | 1 | 1 | 1 | 0 | 1 | 0 | 0 | 0 | 4 |  | 0 | 2 | 145021013 | 1 | 0 | 1012 | 0 | 0 | 0 | 0 | 0 | 0 | 0 | 0 | 0 | 0 | 0 | 0 | 0 | 0 | 0 | 0 | 0 | 0 | 0 | 0 | 0 | 0 | 0.04 | 93 | 93 | 1 | 0
1217 | 144671280 | 145022306 | 47841735 | 1 | 1 | 1 | 1 | 1-1042 |  | Рабочий строитель среднего разряда 4,2 | 1369 | 1013 | чел.-ч | чел.-ч | 1 | 0 | -262818771 | 61.9 | 0 | 0 | 0 | 9.92 | 0 | 0 | 0 | 9.92 | 1 | 1 | 1 | 1 | 0 | 1 | 0 | 0 | 0 | 61.9 |  | 1 | 2 | 145022316 | 1 | 0 | 1013 | 0 | 0 | 0 | 0 | 0 | 0 | 0 | 0 | 0 | 0 | 0 | 0 | 0 | 0 | 0 | 0 | 0 | 0 | 0 | 0 | 0 | 0 | 1.857 | 9.92 | 9.92 | 1 | 0
1217 | 144671280 | 145022306 | 121548 | 1 | 1 | 1 | 1 | 2 |  | Затраты труда машинистов | 608254 | 1013 | чел.час | чел.час | 1 | 0 | -185737400 | 0.2 | 0 | 0 | 0 | 0 | 0 | 0 | 0 | 0 | 1 | 1 | 1 | 1 | 0 | 1 | 0 | 0 | 0 | 0.2 |  | 2 | 2 | 145022317 | 1 | 0 | 1014 | 0 | 0 | 0 | 0 | 0 | 0 | 0 | 0 | 0 | 0 | 0 | 0 | 0 | 0 | 0 | 0 | 0 | 0 | 0 | 0 | 0 | 0 | 0.006 | 0 | 0 | 1 | 0
1217 | 144671280 | 145022306 | 115066410 | 1 | 1 | 1 | 2 | 030954 | ФСЭМ-2001, 030954, приказ Минстроя России №899/пр от 11.12.2015 г. | Подъемники грузоподъемностью до 500 кг одномачтовые, высота подъема 45 м | 1368 | 1011 | маш.-ч | маш.-ч | 1 | 0 | 341432456 | 0.2 | 0 | 31.26 | 13.5 | 0 | 0 | 31.26 | 13.5 | 0 | 1 | 1 | 1 | 1 | 0 | 1 | 0 | 0 | 0 | 0.2 |  | 0 | 2 | 145022318 | 1 | 0 | 1015 | 0 | 0 | 0 | 0 | 0 | 0 | 0 | 0 | 0 | 0 | 0 | 0 | 0 | 0 | 0 | 0 | 0 | 0 | 0 | 0 | 0 | 0 | 0.006 | 31.26 | 31.26 | 1 | 0
1217 | 144671280 | 145022306 | 115016508 | 1 | 1 | 1 | 2 | 400001 | ФСЭМ-2001, 400001, приказ Минстроя России №899/пр от 11.12.2015 г. | Автомобили бортовые, грузоподъемность до 5 т | 1368 | 1011 | маш.-ч | маш.-ч | 1 | 0 | -365761310 | 0.2 | 0 | 87.17 | 11.6 | 0 | 0 | 87.17 | 11.6 | 0 | 1 | 1 | 1 | 1 | 0 | 1 | 0 | 0 | 0 | 0.2 |  | 0 | 2 | 145022319 | 1 | 0 | 1016 | 0 | 0 | 0 | 0 | 0 | 0 | 0 | 0 | 0 | 0 | 0 | 0 | 0 | 0 | 0 | 0 | 0 | 0 | 0 | 0 | 0 | 0 | 0.006 | 87.17 | 87.17 | 1 | 0
1217 | 144671280 | 145022306 | 115100148 | 1 | 1 | 1 | 3 | 101-2449 | ФССЦ-2001, 101-2449, приказ Минстроя России №899/пр от 11.12.2015 г. | Кольца резиновые для чугунных напорных труб диаметром 50-300 мм | 1346 | 1009 | кг | кг | 1 | 0 | 777747324 | 4 | 24.41 | 0 | 0 | 0 | 24.41 | 0 | 0 | 0 | 1 | 1 | 1 | 1 | 0 | 1 | 0 | 0 | 0 | 4 |  | 0 | 2 | 145022320 | 1 | 0 | 1017 | 0 | 0 | 0 | 0 | 0 | 0 | 0 | 0 | 0 | 0 | 0 | 0 | 0 | 0 | 0 | 0 | 0 | 0 | 0 | 0 | 0 | 0 | 0.12 | 24.41 | 24.41 | 1 | 0
1217 | 144671280 | 145022306 | 115024903 | 1 | 1 | 1 | 3 | 101-2576 | ФССЦ-2001, 101-2576, приказ Минстроя России №899/пр от 11.12.2015 г. | Болты с гайками и шайбами для санитарно-технических работ диаметром 16 мм | 1348 | 1009 | т | т | 1000 | 0 | 1049853954 | 0.0027 | 14830 | 0 | 0 | 0 | 14830 | 0 | 0 | 0 | 1 | 1 | 1 | 1 | 0 | 1 | 0 | 0 | 0 | 0.0027 |  | 0 | 2 | 145022321 | 1 | 0 | 1018 | 0 | 0 | 0 | 0 | 0 | 0 | 0 | 0 | 0 | 0 | 0 | 0 | 0 | 0 | 0 | 0 | 0 | 0 | 0 | 0 | 0 | 0 | 8.1e-05 | 14830 | 14830 | 1 | 0
1217 | 144671280 | 145022306 | 115098651 | 1 | 1 | 1 | 3 | 301-9240 | ФССЦ-2001, 301-9240, приказ Минстроя России №899/пр от 11.12.2015 г. | Крепления | 1346 | 1009 | кг | кг | 1 | 0 | 1079851961 | 0 | 0 | 0 | 0 | 0 | 0 | 0 | 0 | 0 | 1 | 1 | 1 | 1 | 1 | 0 | 0 | 0 | 0 | 0 |  | 0 | 2 | 145022322 | 1 | 0 | 1019 | 0 | 0 | 0 | 0 | 0 | 0 | 0 | 0 | 0 | 0 | 0 | 0 | 0 | 0 | 0 | 0 | 0 | 0 | 0 | 0 | 0 | 0 | 0 | 0 | 0 | 1 | 0
1217 | 144671280 | 145022306 | 115552405 | 1 | 1 | 1 | 3 | 302-1325 | ФССЦ-2001, 302-1325, приказ Минстроя России №899/пр от 11.12.2015 г. | Трубопроводы для внутренней канализации из поливинилхлоридных труб диаметром 100 мм | 1301 | 102138004 | м | м | 1 | 0 | 849803751 | 99.8 | 104.07 | 0 | 0 | 0 | 104.07 | 0 | 0 | 0 | 1 | 1 | 1 | 1 | 0 | 1 | 0 | 0 | 0 | 99.8 |  | 0 | 2 | 145022323 | 1 | 0 | 1020 | 0 | 0 | 0 | 0 | 0 | 0 | 0 | 0 | 0 | 0 | 0 | 0 | 0 | 0 | 0 | 0 | 0 | 0 | 0 | 0 | 0 | 0 | 2.994 | 104.07 | 104.07 | 1 | 0
1217 | 144671280 | 145022306 | 115259895 | 1 | 1 | 1 | 3 | 509-9900 | ФССЦ-2001, 509-9900, приказ Минстроя России №899/пр от 11.12.2015 г. | Строительный мусор | 1348 | 1009 | т | т | 1000 | 0 | 68711460 | 0.11 | 0 | 0 | 0 | 0 | 0 | 0 | 0 | 0 | 1 | 1 | 1 | 1 | 0 | 0 | 0 | 0 | 0 | 0.11 |  | 0 | 2 | 145022324 | 1 | 0 | 1021 | 0 | 0 | 0 | 0 | 0 | 0 | 0 | 0 | 0 | 0 | 0 | 0 | 0 | 0 | 0 | 0 | 0 | 0 | 0 | 0 | 0 | 0 | 0.0033 | 0 | 0 | 1 | 0
1249 | 144671280 | 145022379 | 47840527 | 1 | 1 | 1 | 1 | 1-1020 |  | Рабочий строитель среднего разряда 2 | 1369 | 1013 | чел.-ч | чел.-ч | 1 | 0 | 1607597553 | 2.54 | 0 | 0 | 0 | 7.8 | 0 | 0 | 0 | 7.8 | 1 | 1 | 1 | 1 | 0 | 1 | 0 | 0 | 0 | 2.54 |  | 1 | 2 | 145022382 | 1 | 0 | 1022 | 0 | 0 | 0 | 0 | 0 | 0 | 0 | 0 | 0 | 0 | 0 | 0 | 0 | 0 | 0 | 0 | 0 | 0 | 0 | 0 | 0 | 0 | 1.016 | 7.8 | 7.8 | 1 | 0
1249 | 144671280 | 145022379 | 115259895 | 1 | 1 | 1 | 3 | 509-9900 | ФССЦ-2001, 509-9900, приказ Минстроя России №899/пр от 11.12.2015 г. | Строительный мусор | 1348 | 1009 | т | т | 1000 | 0 | 68711460 | 0.004 | 0 | 0 | 0 | 0 | 0 | 0 | 0 | 0 | 1 | 1 | 1 | 1 | 0 | 0 | 0 | 0 | 0 | 0.004 |  | 0 | 2 | 145022383 | 1 | 0 | 1023 | 0 | 0 | 0 | 0 | 0 | 0 | 0 | 0 | 0 | 0 | 0 | 0 | 0 | 0 | 0 | 0 | 0 | 0 | 0 | 0 | 0 | 0 | 0.0016 | 0 | 0 | 1 | 0
1250 | 144671280 | 145022384 | 47855723 | 1 | 1 | 1 | 1 | 1-2038 |  | Рабочий монтажник среднего разряда 3,8 | 1369 | 1013 | чел.-ч | чел.-ч | 1 | 0 | 625109291 | 5.39 | 0 | 0 | 0 | 9.4 | 0 | 0 | 0 | 9.4 | 1 | 1 | 1 | 1 | 0 | 1 | 0 | 0 | 0 | 5.39 |  | 1 | 2 | 145022395 | 1 | 0 | 1024 | 0 | 0 | 0 | 0 | 0 | 0 | 0 | 0 | 0 | 0 | 0 | 0 | 0 | 0 | 0 | 0 | 0 | 0 | 0 | 0 | 0 | 0 | 1.078 | 9.4 | 9.4 | 1 | 0
1250 | 144671280 | 145022384 | 121548 | 1 | 1 | 1 | 1 | 2 |  | Затраты труда машинистов | 608254 | 1013 | чел.час | чел.час | 1 | 0 | -185737400 | 0.02 | 0 | 0 | 0 | 0 | 0 | 0 | 0 | 0 | 1 | 1 | 1 | 1 | 0 | 1 | 0 | 0 | 0 | 0.02 |  | 2 | 2 | 145022396 | 1 | 0 | 1025 | 0 | 0 | 0 | 0 | 0 | 0 | 0 | 0 | 0 | 0 | 0 | 0 | 0 | 0 | 0 | 0 | 0 | 0 | 0 | 0 | 0 | 0 | 0.004 | 0 | 0 | 1 | 0
1250 | 144671280 | 145022384 | 115070876 | 1 | 1 | 1 | 2 | 021102 | ФСЭМ-2001, 021102, приказ Минстроя России №899/пр от 11.12.2015 г. | Краны на автомобильном ходу при работе на монтаже технологического оборудования 10 т | 1368 | 1011 | маш.-ч | маш.-ч | 1 | 0 | -1522137766 | 0.02 | 0 | 134.65 | 13.5 | 0 | 0 | 134.65 | 13.5 | 0 | 1 | 1 | 1 | 1 | 0 | 1 | 0 | 0 | 0 | 0.02 |  | 0 | 2 | 145022397 | 1 | 0 | 1026 | 0 | 0 | 0 | 0 | 0 | 0 | 0 | 0 | 0 | 0 | 0 | 0 | 0 | 0 | 0 | 0 | 0 | 0 | 0 | 0 | 0 | 0 | 0.004 | 134.65 | 134.65 | 1 | 0
1250 | 144671280 | 145022384 | 115016508 | 1 | 1 | 1 | 2 | 400001 | ФСЭМ-2001, 400001, приказ Минстроя России №899/пр от 11.12.2015 г. | Автомобили бортовые, грузоподъемность до 5 т | 1368 | 1011 | маш.-ч | маш.-ч | 1 | 0 | -365761310 | 0.02 | 0 | 87.17 | 11.6 | 0 | 0 | 87.17 | 11.6 | 0 | 1 | 1 | 1 | 1 | 0 | 1 | 0 | 0 | 0 | 0.02 |  | 0 | 2 | 145022398 | 1 | 0 | 1027 | 0 | 0 | 0 | 0 | 0 | 0 | 0 | 0 | 0 | 0 | 0 | 0 | 0 | 0 | 0 | 0 | 0 | 0 | 0 | 0 | 0 | 0 | 0.004 | 87.17 | 87.17 | 1 | 0
1250 | 144671280 | 145022384 | 115085223 | 1 | 1 | 1 | 3 | 101-1764 | ФССЦ-2001, 101-1764, приказ Минстроя России №899/пр от 11.12.2015 г. | Тальк молотый, сорт I | 1348 | 1009 | т | т | 1000 | 0 | 902378642 | 0.0006 | 1820 | 0 | 0 | 0 | 1820 | 0 | 0 | 0 | 1 | 1 | 1 | 1 | 0 | 1 | 0 | 0 | 0 | 0.0006 |  | 0 | 2 | 145022399 | 1 | 0 | 1028 | 0 | 0 | 0 | 0 | 0 | 0 | 0 | 0 | 0 | 0 | 0 | 0 | 0 | 0 | 0 | 0 | 0 | 0 | 0 | 0 | 0 | 0 | 0.00012 | 1820 | 1820 | 1 | 0
1250 | 144671280 | 145022384 | 115306301 | 1 | 1 | 1 | 3 | 101-2143 | ФССЦ-2001, 101-2143, приказ Минстроя России №899/пр от 11.12.2015 г. | Краска | 1346 | 1009 | кг | кг | 1 | 0 | 326289475 | 0.02 | 28.6 | 0 | 0 | 0 | 28.6 | 0 | 0 | 0 | 1 | 1 | 1 | 1 | 0 | 1 | 0 | 0 | 0 | 0.02 |  | 0 | 2 | 145022400 | 1 | 0 | 1029 | 0 | 0 | 0 | 0 | 0 | 0 | 0 | 0 | 0 | 0 | 0 | 0 | 0 | 0 | 0 | 0 | 0 | 0 | 0 | 0 | 0 | 0 | 0.004 | 28.6 | 28.6 | 1 | 0
1250 | 144671280 | 145022384 | 115307377 | 1 | 1 | 1 | 3 | 101-2499 | ФССЦ-2001, 101-2499, приказ Минстроя России №899/пр от 11.12.2015 г. | Лента изоляционная прорезиненная односторонняя ширина 20 мм, толщина 0,25-0,35 мм | 1346 | 1009 | кг | кг | 1 | 0 | 295609945 | 0.16 | 30.4 | 0 | 0 | 0 | 30.4 | 0 | 0 | 0 | 1 | 1 | 1 | 1 | 0 | 1 | 0 | 0 | 0 | 0.16 |  | 0 | 2 | 145022401 | 1 | 0 | 1030 | 0 | 0 | 0 | 0 | 0 | 0 | 0 | 0 | 0 | 0 | 0 | 0 | 0 | 0 | 0 | 0 | 0 | 0 | 0 | 0 | 0 | 0 | 0.032 | 30.4 | 30.4 | 1 | 0
1250 | 144671280 | 145022384 | 115316923 | 1 | 1 | 1 | 3 | 509-0778 | ФССЦ-2001, 509-0778, приказ Минстроя России №899/пр от 11.12.2015 г. | Втулки В22 | 1356 | 1010 | 1000 шт. | 1000 шт. | 1000 | 0 | -2050751217 | 0.0122 | 119 | 0 | 0 | 0 | 119 | 0 | 0 | 0 | 1 | 1 | 1 | 1 | 0 | 1 | 0 | 0 | 0 | 0.0122 |  | 0 | 2 | 145022402 | 1 | 0 | 1031 | 0 | 0 | 0 | 0 | 0 | 0 | 0 | 0 | 0 | 0 | 0 | 0 | 0 | 0 | 0 | 0 | 0 | 0 | 0 | 0 | 0 | 0 | 0.00244 | 119 | 119 | 1 | 0
1250 | 144671280 | 145022384 | 115315849 | 1 | 1 | 1 | 3 | 509-1652 | ФССЦ-2001, 509-1652, приказ Минстроя России №899/пр от 11.12.2015 г. | Гильза кабельная медная ГМ 6 | 1355 | 1010 | 100 шт. | 100 шт. | 100 | 0 | -2083208844 | 0.05 | 110 | 0 | 0 | 0 | 110 | 0 | 0 | 0 | 1 | 1 | 1 | 1 | 0 | 1 | 0 | 0 | 0 | 0.05 |  | 0 | 2 | 145022403 | 1 | 0 | 1032 | 0 | 0 | 0 | 0 | 0 | 0 | 0 | 0 | 0 | 0 | 0 | 0 | 0 | 0 | 0 | 0 | 0 | 0 | 0 | 0 | 0 | 0 | 0.01 | 110 | 110 | 1 | 0
1250 | 144671280 | 145022384 | 115274035 | 1 | 1 | 1 | 3 | 999-9950 | ФССЦ-2001, 999-9950, приказ Минстроя России №899/пр от 11.12.2015 г. | Вспомогательные ненормируемые материалы (2% от ОЗП) | 1374 | 1013 | РУБ | РУБ | 1 | 0 | 1223377994 | 1.01 | 1 | 0 | 0 | 0 | 1 | 0 | 0 | 0 | 1 | 1 | 1 | 1 | 0 | 1 | 0 | 0 | 0 | 1.01 |  | 0 | 2 | 145022404 | 1 | 0 | 1033 | 0 | 0 | 0 | 0 | 0 | 0 | 0 | 0 | 0 | 0 | 0 | 0 | 0 | 0 | 0 | 0 | 0 | 0 | 0 | 0 | 0 | 0 | 0.202 | 1 | 1 | 1 | 0
1252 | 144671280 | 145022406 | 47855723 | 1 | 1 | 1 | 1 | 1-2038 |  | Рабочий монтажник среднего разряда 3,8 | 1369 | 1013 | чел.-ч | чел.-ч | 1 | 0 | 625109291 | 2.82 | 0 | 0 | 0 | 9.4 | 0 | 0 | 0 | 9.4 | 1 | 1 | 1 | 1 | 0 | 1 | 0 | 0 | 0 | 2.82 |  | 1 | 2 | 145022415 | 1 | 0 | 1034 | 0 | 0 | 0 | 0 | 0 | 0 | 0 | 0 | 0 | 0 | 0 | 0 | 0 | 0 | 0 | 0 | 0 | 0 | 0 | 0 | 0 | 0 | 0.564 | 9.4 | 9.4 | 1 | 0
1252 | 144671280 | 145022406 | 121548 | 1 | 1 | 1 | 1 | 2 |  | Затраты труда машинистов | 608254 | 1013 | чел.час | чел.час | 1 | 0 | -185737400 | 0.01 | 0 | 0 | 0 | 0 | 0 | 0 | 0 | 0 | 1 | 1 | 1 | 1 | 0 | 1 | 0 | 0 | 0 | 0.01 |  | 2 | 2 | 145022416 | 1 | 0 | 1035 | 0 | 0 | 0 | 0 | 0 | 0 | 0 | 0 | 0 | 0 | 0 | 0 | 0 | 0 | 0 | 0 | 0 | 0 | 0 | 0 | 0 | 0 | 0.002 | 0 | 0 | 1 | 0
1252 | 144671280 | 145022406 | 115070876 | 1 | 1 | 1 | 2 | 021102 | ФСЭМ-2001, 021102, приказ Минстроя России №899/пр от 11.12.2015 г. | Краны на автомобильном ходу при работе на монтаже технологического оборудования 10 т | 1368 | 1011 | маш.-ч | маш.-ч | 1 | 0 | -1522137766 | 0.01 | 0 | 134.65 | 13.5 | 0 | 0 | 134.65 | 13.5 | 0 | 1 | 1 | 1 | 1 | 0 | 1 | 0 | 0 | 0 | 0.01 |  | 0 | 2 | 145022417 | 1 | 0 | 1036 | 0 | 0 | 0 | 0 | 0 | 0 | 0 | 0 | 0 | 0 | 0 | 0 | 0 | 0 | 0 | 0 | 0 | 0 | 0 | 0 | 0 | 0 | 0.002 | 134.65 | 134.65 | 1 | 0
1252 | 144671280 | 145022406 | 115016508 | 1 | 1 | 1 | 2 | 400001 | ФСЭМ-2001, 400001, приказ Минстроя России №899/пр от 11.12.2015 г. | Автомобили бортовые, грузоподъемность до 5 т | 1368 | 1011 | маш.-ч | маш.-ч | 1 | 0 | -365761310 | 0.01 | 0 | 87.17 | 11.6 | 0 | 0 | 87.17 | 11.6 | 0 | 1 | 1 | 1 | 1 | 0 | 1 | 0 | 0 | 0 | 0.01 |  | 0 | 2 | 145022418 | 1 | 0 | 1037 | 0 | 0 | 0 | 0 | 0 | 0 | 0 | 0 | 0 | 0 | 0 | 0 | 0 | 0 | 0 | 0 | 0 | 0 | 0 | 0 | 0 | 0 | 0.002 | 87.17 | 87.17 | 1 | 0
1252 | 144671280 | 145022406 | 115306301 | 1 | 1 | 1 | 3 | 101-2143 | ФССЦ-2001, 101-2143, приказ Минстроя России №899/пр от 11.12.2015 г. | Краска | 1346 | 1009 | кг | кг | 1 | 0 | 326289475 | 0.05 | 28.6 | 0 | 0 | 0 | 28.6 | 0 | 0 | 0 | 1 | 1 | 1 | 1 | 0 | 1 | 0 | 0 | 0 | 0.05 |  | 0 | 2 | 145022419 | 1 | 0 | 1038 | 0 | 0 | 0 | 0 | 0 | 0 | 0 | 0 | 0 | 0 | 0 | 0 | 0 | 0 | 0 | 0 | 0 | 0 | 0 | 0 | 0 | 0 | 0.01 | 28.6 | 28.6 | 1 | 0
1252 | 144671280 | 145022406 | 115311572 | 1 | 1 | 1 | 3 | 101-2478 | ФССЦ-2001, 101-2478, приказ Минстроя России №899/пр от 11.12.2015 г. | Лента К226 | 1308 | 102138004 | 100 м | 100 м | 100 | 0 | -1167749405 | 0.05 | 120 | 0 | 0 | 0 | 120 | 0 | 0 | 0 | 1 | 1 | 1 | 1 | 0 | 1 | 0 | 0 | 0 | 0.05 |  | 0 | 2 | 145022420 | 1 | 0 | 1039 | 0 | 0 | 0 | 0 | 0 | 0 | 0 | 0 | 0 | 0 | 0 | 0 | 0 | 0 | 0 | 0 | 0 | 0 | 0 | 0 | 0 | 0 | 0.01 | 120 | 120 | 1 | 0
1252 | 144671280 | 145022406 | 115307377 | 1 | 1 | 1 | 3 | 101-2499 | ФССЦ-2001, 101-2499, приказ Минстроя России №899/пр от 11.12.2015 г. | Лента изоляционная прорезиненная односторонняя ширина 20 мм, толщина 0,25-0,35 мм | 1346 | 1009 | кг | кг | 1 | 0 | 295609945 | 0.16 | 30.4 | 0 | 0 | 0 | 30.4 | 0 | 0 | 0 | 1 | 1 | 1 | 1 | 0 | 1 | 0 | 0 | 0 | 0.16 |  | 0 | 2 | 145022421 | 1 | 0 | 1040 | 0 | 0 | 0 | 0 | 0 | 0 | 0 | 0 | 0 | 0 | 0 | 0 | 0 | 0 | 0 | 0 | 0 | 0 | 0 | 0 | 0 | 0 | 0.032 | 30.4 | 30.4 | 1 | 0
1252 | 144671280 | 145022406 | 115274035 | 1 | 1 | 1 | 3 | 999-9950 | ФССЦ-2001, 999-9950, приказ Минстроя России №899/пр от 11.12.2015 г. | Вспомогательные ненормируемые материалы (2% от ОЗП) | 1374 | 1013 | РУБ | РУБ | 1 | 0 | 1223377994 | 0.53 | 1 | 0 | 0 | 0 | 1 | 0 | 0 | 0 | 1 | 1 | 1 | 1 | 0 | 1 | 0 | 0 | 0 | 0.53 |  | 0 | 2 | 145022422 | 1 | 0 | 1041 | 0 | 0 | 0 | 0 | 0 | 0 | 0 | 0 | 0 | 0 | 0 | 0 | 0 | 0 | 0 | 0 | 0 | 0 | 0 | 0 | 0 | 0 | 0.106 | 1 | 1 | 1 | 0
1254 | 144671280 | 145023128 | 47840717 | 1 | 1 | 1 | 1 | 1-1040 |  | Рабочий строитель среднего разряда 4 | 1369 | 1013 | чел.-ч | чел.-ч | 1 | 0 | -1673341983 | 89.1 | 0 | 0 | 0 | 9.62 | 0 | 0 | 0 | 9.62 | 1 | 1 | 1 | 1 | 0 | 1 | 0 | 0 | 0 | 89.1 |  | 1 | 2 | 145023133 | 1 | 0 | 1042 | 0 | 0 | 0 | 0 | 0 | 0 | 0 | 0 | 0 | 0 | 0 | 0 | 0 | 0 | 0 | 0 | 0 | 0 | 0 | 0 | 0 | 0 | 2.673 | 9.62 | 9.62 | 1 | 0
1254 | 144671280 | 145023128 | 121548 | 1 | 1 | 1 | 1 | 2 |  | Затраты труда машинистов | 608254 | 1013 | чел.час | чел.час | 1 | 0 | -185737400 | 0.03 | 0 | 0 | 0 | 0 | 0 | 0 | 0 | 0 | 1 | 1 | 1 | 1 | 0 | 1 | 0 | 0 | 0 | 0.03 |  | 2 | 2 | 145023134 | 1 | 0 | 1043 | 0 | 0 | 0 | 0 | 0 | 0 | 0 | 0 | 0 | 0 | 0 | 0 | 0 | 0 | 0 | 0 | 0 | 0 | 0 | 0 | 0 | 0 | 0.0009 | 0 | 0 | 1 | 0
1254 | 144671280 | 145023128 | 115066410 | 1 | 1 | 1 | 2 | 030954 | ФСЭМ-2001, 030954, приказ Минстроя России №899/пр от 11.12.2015 г. | Подъемники грузоподъемностью до 500 кг одномачтовые, высота подъема 45 м | 1368 | 1011 | маш.-ч | маш.-ч | 1 | 0 | 341432456 | 0.03 | 0 | 31.26 | 13.5 | 0 | 0 | 31.26 | 13.5 | 0 | 1 | 1 | 1 | 1 | 0 | 1 | 0 | 0 | 0 | 0.03 |  | 0 | 2 | 145023135 | 1 | 0 | 1044 | 0 | 0 | 0 | 0 | 0 | 0 | 0 | 0 | 0 | 0 | 0 | 0 | 0 | 0 | 0 | 0 | 0 | 0 | 0 | 0 | 0 | 0 | 0.0009 | 31.26 | 31.26 | 1 | 0
1254 | 144671280 | 145023128 | 115571741 | 1 | 1 | 1 | 3 | 509-0767 | ФССЦ-2001, 509-0767, приказ Минстроя России №899/пр от 11.12.2015 г. | Светильники с лампами накаливания для производственных помещений с тяжелыми условиями среды, подвесной с защитной сеткой и стеклом, тип НСП09-200/Р50-03-02 | 1354 | 1010 | шт. | шт. | 1 | 1 | 496324156 | -100 | 414.87 | 0 | 0 | 0 | 59.78 | 0 | 0 | 0 | 6.94 | 1 | 1 | 1 | 0 | 1 | 0 | 0 | 0 | -100 |  | 0 | 2 | 145023136 | 1 | 6144 | 1045 | 0 | 0 | 0 | 0 | 0 | 0 | 0 | 0 | 0 | 0 | 0 | 0 | 0 | 0 | 0 | 0 | 0 | 0 | 0 | 0 | 0 | 0 | -3 | 414.87 | 59.78 | 6.94 | 0
1257 | 144671280 | 145023169 | 47840717 | 1 | 1 | 1 | 1 | 1-1040 |  | Рабочий строитель среднего разряда 4 | 1369 | 1013 | чел.-ч | чел.-ч | 1 | 0 | -1673341983 | 163.3 | 0 | 0 | 0 | 9.62 | 0 | 0 | 0 | 9.62 | 1 | 1 | 1 | 1 | 0 | 1 | 0 | 0 | 0 | 163.3 |  | 1 | 2 | 145023170 | 1 | 0 | 1046 | 0 | 0 | 0 | 0 | 0 | 0 | 0 | 0 | 0 | 0 | 0 | 0 | 0 | 0 | 0 | 0 | 0 | 0 | 0 | 0 | 0 | 0 | 3.266 | 9.62 | 9.62 | 1 | 0
1257 | 144671280 | 145023169 | 121548 | 1 | 1 | 1 | 1 | 2 |  | Затраты труда машинистов | 608254 | 1013 | чел.час | чел.час | 1 | 0 | -185737400 | 0.08 | 0 | 0 | 0 | 0 | 0 | 0 | 0 | 0 | 1 | 1 | 1 | 1 | 0 | 1 | 0 | 0 | 0 | 0.08 |  | 2 | 2 | 145023171 | 1 | 0 | 1047 | 0 | 0 | 0 | 0 | 0 | 0 | 0 | 0 | 0 | 0 | 0 | 0 | 0 | 0 | 0 | 0 | 0 | 0 | 0 | 0 | 0 | 0 | 0.0016 | 0 | 0 | 1 | 0
1257 | 144671280 | 145023169 | 115066410 | 1 | 1 | 1 | 2 | 030954 | ФСЭМ-2001, 030954, приказ Минстроя России №899/пр от 11.12.2015 г. | Подъемники грузоподъемностью до 500 кг одномачтовые, высота подъема 45 м | 1368 | 1011 | маш.-ч | маш.-ч | 1 | 0 | 341432456 | 0.08 | 0 | 31.26 | 13.5 | 0 | 0 | 31.26 | 13.5 | 0 | 1 | 1 | 1 | 1 | 0 | 1 | 0 | 0 | 0 | 0.08 |  | 0 | 2 | 145023172 | 1 | 0 | 1048 | 0 | 0 | 0 | 0 | 0 | 0 | 0 | 0 | 0 | 0 | 0 | 0 | 0 | 0 | 0 | 0 | 0 | 0 | 0 | 0 | 0 | 0 | 0.0016 | 31.26 | 31.26 | 1 | 0
1257 | 144671280 | 145023169 | 115571745 | 1 | 1 | 1 | 3 | 509-0768 | ФССЦ-2001, 509-0768, приказ Минстроя России №899/пр от 11.12.2015 г. | Светильники с люминесцентными лампами для общественных помещений потолочный с рассеивателем цельным из оргстекла, со стартерными ПРА, тип ЛПО02-4х40/П-01 УХЛ4 | 1354 | 1010 | шт. | шт. | 1 | 1 | 1334645436 | -100 | 1422.7 | 0 | 0 | 0 | 205 | 0 | 0 | 0 | 6.94 | 1 | 1 | 1 | 0 | 1 | 0 | 0 | 0 | -100 |  | 0 | 2 | 145023173 | 1 | 6144 | 1049 | 0 | 0 | 0 | 0 | 0 | 0 | 0 | 0 | 0 | 0 | 0 | 0 | 0 | 0 | 0 | 0 | 0 | 0 | 0 | 0 | 0 | 0 | -2 | 1422.7 | 205 | 6.94 | 0
1260 | 144671280 | 145023960 | 47841090 | 1 | 1 | 1 | 1 | 1-1035 |  | Рабочий строитель среднего разряда 3,5 | 1369 | 1013 | чел.-ч | чел.-ч | 1 | 0 | -887838387 | 24.1 | 0 | 0 | 0 | 9.07 | 0 | 0 | 0 | 9.07 | 1 | 1 | 1 | 1 | 0 | 1 | 0 | 0 | 0 | 24.1 |  | 1 | 2 | 145023963 | 1 | 0 | 1050 | 0 | 0 | 0 | 0 | 0 | 0 | 0 | 0 | 0 | 0 | 0 | 0 | 0 | 0 | 0 | 0 | 0 | 0 | 0 | 0 | 0 | 0 | 0.241 | 9.07 | 9.07 | 1 | 0
1260 | 144671280 | 145023960 | 115556916 | 1 | 1 | 1 | 3 | 503-4053 | ФССЦ-2001, 503-4053, приказ Минстроя России №899/пр от 11.12.2015 г. | Розетка штепсельная малогабаритная для скрытой проводки, тип РШ-П-20-С-01-10/220У4 | 1355 | 1010 | 100 шт. | 100 шт. | 100 | 0 | 1499228704 | 1 | 560 | 0 | 0 | 0 | 560 | 0 | 0 | 0 | 1 | 1 | 1 | 1 | 0 | 1 | 0 | 0 | 0 | 1 |  | 0 | 2 | 145023964 | 1 | 0 | 1051 | 0 | 0 | 0 | 0 | 0 | 0 | 0 | 0 | 0 | 0 | 0 | 0 | 0 | 0 | 0 | 0 | 0 | 0 | 0 | 0 | 0 | 0 | 0.01 | 560 | 560 | 1 | 0
1261 | 144671280 | 145395672 | 47841090 | 1 | 1 | 1 | 1 | 1-1035 |  | Рабочий строитель среднего разряда 3,5 | 1369 | 1013 | чел.-ч | чел.-ч | 1 | 0 | -887838387 | 24.1 | 0 | 0 | 0 | 9.07 | 0 | 0 | 0 | 9.07 | 1 | 1 | 1 | 1 | 0 | 1 | 0 | 0 | 0 | 24.1 |  | 1 | 2 | 145395690 | 1 | 0 | 1052 | 0 | 0 | 0 | 0 | 0 | 0 | 0 | 0 | 0 | 0 | 0 | 0 | 0 | 0 | 0 | 0 | 0 | 0 | 0 | 0 | 0 | 0 | 0.241 | 9.07 | 9.07 | 1 | 0
1261 | 144671280 | 145395672 | 115570348 | 1 | 1 | 1 | 3 | 509-1201 | ФССЦ-2001, 509-1201, приказ Минстроя России №899/пр от 11.12.2015 г. | Выключатель одноклавишный для скрытой проводки | 1358 | 1010 | 10 шт. | 10 шт. | 10 | 0 | -1259931913 | 10 | 62.2 | 0 | 0 | 0 | 62.2 | 0 | 0 | 0 | 1 | 1 | 1 | 1 | 0 | 1 | 0 | 0 | 0 | 10 |  | 0 | 2 | 145395691 | 1 | 0 | 1053 | 0 | 0 | 0 | 0 | 0 | 0 | 0 | 0 | 0 | 0 | 0 | 0 | 0 | 0 | 0 | 0 | 0 | 0 | 0 | 0 | 0 | 0 | 0.1 | 62.2 | 62.2 | 1 | 0
1262 | 144671280 | 145231724 | 47840717 | 1 | 1 | 1 | 1 | 1-1040 |  | Рабочий строитель среднего разряда 4 | 1369 | 1013 | чел.-ч | чел.-ч | 1 | 0 | -1673341983 | 2.8 | 0 | 0 | 0 | 9.62 | 0 | 0 | 0 | 9.62 | 1 | 1 | 1 | 1 | 0 | 1 | 0 | 0 | 0 | 2.8 |  | 1 | 2 | 145231731 | 1 | 0 | 1054 | 0 | 0 | 0 | 0 | 0 | 0 | 0 | 0 | 0 | 0 | 0 | 0 | 0 | 0 | 0 | 0 | 0 | 0 | 0 | 0 | 0 | 0 | 0.28 | 9.62 | 9.62 | 1 | 0
1262 | 144671280 | 145231724 | 115035984 | 1 | 1 | 1 | 2 | 330206 | ФСЭМ-2001, 330206, приказ Минстроя России №899/пр от 11.12.2015 г. | Дрели электрические | 1368 | 1011 | маш.-ч | маш.-ч | 1 | 0 | -766305843 | 0.1 | 0 | 1.95 | 0 | 0 | 0 | 1.95 | 0 | 0 | 1 | 1 | 1 | 1 | 0 | 1 | 0 | 0 | 0 | 0.1 |  | 0 | 2 | 145231732 | 1 | 0 | 1055 | 0 | 0 | 0 | 0 | 0 | 0 | 0 | 0 | 0 | 0 | 0 | 0 | 0 | 0 | 0 | 0 | 0 | 0 | 0 | 0 | 0 | 0 | 0.01 | 1.95 | 1.95 | 1 | 0
1262 | 144671280 | 145231724 | 115018611 | 1 | 1 | 1 | 3 | 101-0782 | ФССЦ-2001, 101-0782, приказ Минстроя России №899/пр от 11.12.2015 г. | Поковки из квадратных заготовок, масса 1,8 кг | 1348 | 1009 | т | т | 1000 | 0 | 1305602992 | 0.0001 | 5989 | 0 | 0 | 0 | 5989 | 0 | 0 | 0 | 1 | 1 | 1 | 1 | 0 | 1 | 0 | 0 | 0 | 0.0001 |  | 0 | 2 | 145231733 | 1 | 0 | 1056 | 0 | 0 | 0 | 0 | 0 | 0 | 0 | 0 | 0 | 0 | 0 | 0 | 0 | 0 | 0 | 0 | 0 | 0 | 0 | 0 | 0 | 0 | 1e-05 | 5989 | 5989 | 1 | 0
1262 | 144671280 | 145231724 | 115530518 | 1 | 1 | 1 | 3 | 101-2182 | ФССЦ-2001, 101-2182, приказ Минстроя России №899/пр от 11.12.2015 г. | Шурупы с полукруглой головкой 5х50 мм | 1348 | 1009 | т | т | 1000 | 0 | 521778162 | 0.00014 | 12430 | 0 | 0 | 0 | 12430 | 0 | 0 | 0 | 1 | 1 | 1 | 1 | 0 | 1 | 0 | 0 | 0 | 0.00014 |  | 0 | 2 | 145231734 | 1 | 0 | 1057 | 0 | 0 | 0 | 0 | 0 | 0 | 0 | 0 | 0 | 0 | 0 | 0 | 0 | 0 | 0 | 0 | 0 | 0 | 0 | 0 | 0 | 0 | 1.4e-05 | 12430 | 12430 | 1 | 0
1262 | 144671280 | 145231724 | 115087004 | 1 | 1 | 1 | 3 | 101-2202 | ФССЦ-2001, 101-2202, приказ Минстроя России №899/пр от 11.12.2015 г. | Дюбели распорные полиэтиленовые 6х40 мм | 1356 | 1010 | 1000 шт. | 1000 шт. | 1000 | 0 | -1718546120 | 0.02 | 180 | 0 | 0 | 0 | 180 | 0 | 0 | 0 | 1 | 1 | 1 | 1 | 0 | 1 | 0 | 0 | 0 | 0.02 |  | 0 | 2 | 145231735 | 1 | 0 | 1058 | 0 | 0 | 0 | 0 | 0 | 0 | 0 | 0 | 0 | 0 | 0 | 0 | 0 | 0 | 0 | 0 | 0 | 0 | 0 | 0 | 0 | 0 | 0.002 | 180 | 180 | 1 | 0
1262 | 144671280 | 145231724 | 115550455 | 1 | 1 | 1 | 3 | 301-1528 | ФССЦ-2001, 301-1528, приказ Минстроя России №899/пр от 11.12.2015 г. | Гарнитура туалетная: вешалки трехрожковые стальные с гальванопокрытием 285х80х25 мм | 1354 | 1010 | шт. | шт. | 1 | 0 | -476841470 | 10 | 118.9 | 0 | 0 | 0 | 118.9 | 0 | 0 | 0 | 1 | 1 | 1 | 1 | 0 | 1 | 0 | 0 | 0 | 10 |  | 0 | 2 | 145231736 | 1 | 0 | 1059 | 0 | 0 | 0 | 0 | 0 | 0 | 0 | 0 | 0 | 0 | 0 | 0 | 0 | 0 | 0 | 0 | 0 | 0 | 0 | 0 | 0 | 0 | 1 | 118.9 | 118.9 | 1 | 0
1264 | 144671280 | 145230586 | 47840717 | 1 | 1 | 1 | 1 | 1-1040 |  | Рабочий строитель среднего разряда 4 | 1369 | 1013 | чел.-ч | чел.-ч | 1 | 0 | -1673341983 | 2.8 | 0 | 0 | 0 | 9.62 | 0 | 0 | 0 | 9.62 | 1 | 1 | 1 | 1 | 0 | 1 | 0 | 0 | 0 | 2.8 |  | 1 | 2 | 145230587 | 1 | 0 | 1060 | 0 | 0 | 0 | 0 | 0 | 0 | 0 | 0 | 0 | 0 | 0 | 0 | 0 | 0 | 0 | 0 | 0 | 0 | 0 | 0 | 0 | 0 | 0.28 | 9.62 | 9.62 | 1 | 0
1264 | 144671280 | 145230586 | 115035984 | 1 | 1 | 1 | 2 | 330206 | ФСЭМ-2001, 330206, приказ Минстроя России №899/пр от 11.12.2015 г. | Дрели электрические | 1368 | 1011 | маш.-ч | маш.-ч | 1 | 0 | -766305843 | 0.1 | 0 | 1.95 | 0 | 0 | 0 | 1.95 | 0 | 0 | 1 | 1 | 1 | 1 | 0 | 1 | 0 | 0 | 0 | 0.1 |  | 0 | 2 | 145230588 | 1 | 0 | 1061 | 0 | 0 | 0 | 0 | 0 | 0 | 0 | 0 | 0 | 0 | 0 | 0 | 0 | 0 | 0 | 0 | 0 | 0 | 0 | 0 | 0 | 0 | 0.01 | 1.95 | 1.95 | 1 | 0
1264 | 144671280 | 145230586 | 115018611 | 1 | 1 | 1 | 3 | 101-0782 | ФССЦ-2001, 101-0782, приказ Минстроя России №899/пр от 11.12.2015 г. | Поковки из квадратных заготовок, масса 1,8 кг | 1348 | 1009 | т | т | 1000 | 0 | 1305602992 | 0.0001 | 5989 | 0 | 0 | 0 | 5989 | 0 | 0 | 0 | 1 | 1 | 1 | 1 | 0 | 1 | 0 | 0 | 0 | 0.0001 |  | 0 | 2 | 145230589 | 1 | 0 | 1062 | 0 | 0 | 0 | 0 | 0 | 0 | 0 | 0 | 0 | 0 | 0 | 0 | 0 | 0 | 0 | 0 | 0 | 0 | 0 | 0 | 0 | 0 | 1e-05 | 5989 | 5989 | 1 | 0
1264 | 144671280 | 145230586 | 115530518 | 1 | 1 | 1 | 3 | 101-2182 | ФССЦ-2001, 101-2182, приказ Минстроя России №899/пр от 11.12.2015 г. | Шурупы с полукруглой головкой 5х50 мм | 1348 | 1009 | т | т | 1000 | 0 | 521778162 | 0.00014 | 12430 | 0 | 0 | 0 | 12430 | 0 | 0 | 0 | 1 | 1 | 1 | 1 | 0 | 1 | 0 | 0 | 0 | 0.00014 |  | 0 | 2 | 145230590 | 1 | 0 | 1063 | 0 | 0 | 0 | 0 | 0 | 0 | 0 | 0 | 0 | 0 | 0 | 0 | 0 | 0 | 0 | 0 | 0 | 0 | 0 | 0 | 0 | 0 | 1.4e-05 | 12430 | 12430 | 1 | 0
1264 | 144671280 | 145230586 | 115087004 | 1 | 1 | 1 | 3 | 101-2202 | ФССЦ-2001, 101-2202, приказ Минстроя России №899/пр от 11.12.2015 г. | Дюбели распорные полиэтиленовые 6х40 мм | 1356 | 1010 | 1000 шт. | 1000 шт. | 1000 | 0 | -1718546120 | 0.02 | 180 | 0 | 0 | 0 | 180 | 0 | 0 | 0 | 1 | 1 | 1 | 1 | 0 | 1 | 0 | 0 | 0 | 0.02 |  | 0 | 2 | 145230591 | 1 | 0 | 1064 | 0 | 0 | 0 | 0 | 0 | 0 | 0 | 0 | 0 | 0 | 0 | 0 | 0 | 0 | 0 | 0 | 0 | 0 | 0 | 0 | 0 | 0 | 0.002 | 180 | 180 | 1 | 0
1264 | 144671280 | 145230586 | 115550455 | 1 | 1 | 1 | 3 | 301-1528 | ФССЦ-2001, 301-1528, приказ Минстроя России №899/пр от 11.12.2015 г. | Гарнитура туалетная: вешалки трехрожковые стальные с гальванопокрытием 285х80х25 мм | 1354 | 1010 | шт. | шт. | 1 | 0 | -476841470 | 10 | 118.9 | 0 | 0 | 0 | 118.9 | 0 | 0 | 0 | 1 | 1 | 1 | 1 | 0 | 1 | 0 | 0 | 0 | 10 |  | 0 | 2 | 145230592 | 1 | 0 | 1065 | 0 | 0 | 0 | 0 | 0 | 0 | 0 | 0 | 0 | 0 | 0 | 0 | 0 | 0 | 0 | 0 | 0 | 0 | 0 | 0 | 0 | 0 | 1 | 118.9 | 118.9 | 1 | 0
1267 | 144671280 | 145230828 | 47840717 | 1 | 1 | 1 | 1 | 1-1040 |  | Рабочий строитель среднего разряда 4 | 1369 | 1013 | чел.-ч | чел.-ч | 1 | 0 | -1673341983 | 2.8 | 0 | 0 | 0 | 9.62 | 0 | 0 | 0 | 9.62 | 1 | 1 | 1 | 1 | 0 | 1 | 0 | 0 | 0 | 2.8 |  | 1 | 2 | 145230835 | 1 | 0 | 1066 | 0 | 0 | 0 | 0 | 0 | 0 | 0 | 0 | 0 | 0 | 0 | 0 | 0 | 0 | 0 | 0 | 0 | 0 | 0 | 0 | 0 | 0 | 0.28 | 9.62 | 9.62 | 1 | 0
1267 | 144671280 | 145230828 | 115035984 | 1 | 1 | 1 | 2 | 330206 | ФСЭМ-2001, 330206, приказ Минстроя России №899/пр от 11.12.2015 г. | Дрели электрические | 1368 | 1011 | маш.-ч | маш.-ч | 1 | 0 | -766305843 | 0.1 | 0 | 1.95 | 0 | 0 | 0 | 1.95 | 0 | 0 | 1 | 1 | 1 | 1 | 0 | 1 | 0 | 0 | 0 | 0.1 |  | 0 | 2 | 145230836 | 1 | 0 | 1067 | 0 | 0 | 0 | 0 | 0 | 0 | 0 | 0 | 0 | 0 | 0 | 0 | 0 | 0 | 0 | 0 | 0 | 0 | 0 | 0 | 0 | 0 | 0.01 | 1.95 | 1.95 | 1 | 0
1267 | 144671280 | 145230828 | 115018611 | 1 | 1 | 1 | 3 | 101-0782 | ФССЦ-2001, 101-0782, приказ Минстроя России №899/пр от 11.12.2015 г. | Поковки из квадратных заготовок, масса 1,8 кг | 1348 | 1009 | т | т | 1000 | 0 | 1305602992 | 0.0001 | 5989 | 0 | 0 | 0 | 5989 | 0 | 0 | 0 | 1 | 1 | 1 | 1 | 0 | 1 | 0 | 0 | 0 | 0.0001 |  | 0 | 2 | 145230837 | 1 | 0 | 1068 | 0 | 0 | 0 | 0 | 0 | 0 | 0 | 0 | 0 | 0 | 0 | 0 | 0 | 0 | 0 | 0 | 0 | 0 | 0 | 0 | 0 | 0 | 1e-05 | 5989 | 5989 | 1 | 0
1267 | 144671280 | 145230828 | 115530518 | 1 | 1 | 1 | 3 | 101-2182 | ФССЦ-2001, 101-2182, приказ Минстроя России №899/пр от 11.12.2015 г. | Шурупы с полукруглой головкой 5х50 мм | 1348 | 1009 | т | т | 1000 | 0 | 521778162 | 0.00014 | 12430 | 0 | 0 | 0 | 12430 | 0 | 0 | 0 | 1 | 1 | 1 | 1 | 0 | 1 | 0 | 0 | 0 | 0.00014 |  | 0 | 2 | 145230838 | 1 | 0 | 1069 | 0 | 0 | 0 | 0 | 0 | 0 | 0 | 0 | 0 | 0 | 0 | 0 | 0 | 0 | 0 | 0 | 0 | 0 | 0 | 0 | 0 | 0 | 1.4e-05 | 12430 | 12430 | 1 | 0
1267 | 144671280 | 145230828 | 115087004 | 1 | 1 | 1 | 3 | 101-2202 | ФССЦ-2001, 101-2202, приказ Минстроя России №899/пр от 11.12.2015 г. | Дюбели распорные полиэтиленовые 6х40 мм | 1356 | 1010 | 1000 шт. | 1000 шт. | 1000 | 0 | -1718546120 | 0.02 | 180 | 0 | 0 | 0 | 180 | 0 | 0 | 0 | 1 | 1 | 1 | 1 | 0 | 1 | 0 | 0 | 0 | 0.02 |  | 0 | 2 | 145230839 | 1 | 0 | 1070 | 0 | 0 | 0 | 0 | 0 | 0 | 0 | 0 | 0 | 0 | 0 | 0 | 0 | 0 | 0 | 0 | 0 | 0 | 0 | 0 | 0 | 0 | 0.002 | 180 | 180 | 1 | 0
1267 | 144671280 | 145230828 | 115550455 | 1 | 1 | 1 | 3 | 301-1528 | ФССЦ-2001, 301-1528, приказ Минстроя России №899/пр от 11.12.2015 г. | Гарнитура туалетная: вешалки трехрожковые стальные с гальванопокрытием 285х80х25 мм | 1354 | 1010 | шт. | шт. | 1 | 0 | -476841470 | 10 | 118.9 | 0 | 0 | 0 | 118.9 | 0 | 0 | 0 | 1 | 1 | 1 | 1 | 0 | 1 | 0 | 0 | 0 | 10 |  | 0 | 2 | 145230840 | 1 | 0 | 1071 | 0 | 0 | 0 | 0 | 0 | 0 | 0 | 0 | 0 | 0 | 0 | 0 | 0 | 0 | 0 | 0 | 0 | 0 | 0 | 0 | 0 | 0 | 1 | 118.9 | 118.9 | 1 | 0
1269 | 144671280 | 145037792 | 47840853 | 1 | 1 | 1 | 1 | 1-1030 |  | Рабочий строитель среднего разряда 3 | 1369 | 1013 | чел.-ч | чел.-ч | 1 | 0 | 1774247228 | 46.19 | 0 | 0 | 0 | 8.53 | 0 | 0 | 0 | 8.53 | 1 | 1 | 1 | 1 | 0 | 1 | 0 | 0 | 0 | 46.19 |  | 1 | 2 | 145037800 | 1 | 0 | 1072 | 0 | 0 | 0 | 0 | 0 | 0 | 0 | 0 | 0 | 0 | 0 | 0 | 0 | 0 | 0 | 0 | 0 | 0 | 0 | 0 | 0 | 0 | 0.4619 | 8.53 | 8.53 | 1 | 0
1269 | 144671280 | 145037792 | 121548 | 1 | 1 | 1 | 1 | 2 |  | Затраты труда машинистов | 608254 | 1013 | чел.час | чел.час | 1 | 0 | -185737400 | 0.01 | 0 | 0 | 0 | 0 | 0 | 0 | 0 | 0 | 1 | 1 | 1 | 1 | 0 | 1 | 0 | 0 | 0 | 0.01 |  | 2 | 2 | 145037801 | 1 | 0 | 1073 | 0 | 0 | 0 | 0 | 0 | 0 | 0 | 0 | 0 | 0 | 0 | 0 | 0 | 0 | 0 | 0 | 0 | 0 | 0 | 0 | 0 | 0 | 0.0001 | 0 | 0 | 1 | 0
1269 | 144671280 | 145037792 | 115066410 | 1 | 1 | 1 | 2 | 030954 | ФСЭМ-2001, 030954, приказ Минстроя России №899/пр от 11.12.2015 г. | Подъемники грузоподъемностью до 500 кг одномачтовые, высота подъема 45 м | 1368 | 1011 | маш.-ч | маш.-ч | 1 | 0 | 341432456 | 0.01 | 0 | 31.26 | 13.5 | 0 | 0 | 31.26 | 13.5 | 0 | 1 | 1 | 1 | 1 | 0 | 1 | 0 | 0 | 0 | 0.01 |  | 0 | 2 | 145037802 | 1 | 0 | 1074 | 0 | 0 | 0 | 0 | 0 | 0 | 0 | 0 | 0 | 0 | 0 | 0 | 0 | 0 | 0 | 0 | 0 | 0 | 0 | 0 | 0 | 0 | 0.0001 | 31.26 | 31.26 | 1 | 0
1269 | 144671280 | 145037792 | 115544305 | 1 | 1 | 1 | 3 | 301-1514 | ФССЦ-2001, 301-1514, приказ Минстроя России №899/пр от 11.12.2015 г. | Решетки жалюзийные неподвижные штампованные размером 150х490 мм | 1354 | 1010 | шт. | шт. | 1 | 1 | 69405388 | -100 | 196.06 | 0 | 0 | 0 | 28.25 | 0 | 0 | 0 | 6.94 | 1 | 1 | 1 | 0 | 1 | 0 | 0 | 0 | -100 |  | 0 | 2 | 145037803 | 1 | 6144 | 1075 | 0 | 0 | 0 | 0 | 0 | 0 | 0 | 0 | 0 | 0 | 0 | 0 | 0 | 0 | 0 | 0 | 0 | 0 | 0 | 0 | 0 | 0 | -1 | 196.06 | 28.25 | 6.94 | 0
1269 | 144671280 | 145037792 | 115066678 | 1 | 1 | 1 | 3 | 405-0219 | ФССЦ-2001, 405-0219, приказ Минстроя России №899/пр от 11.12.2015 г. | Гипсовые вяжущие, марка Г3 | 1348 | 1009 | т | т | 1000 | 0 | -1518679237 | 0.05 | 729.98 | 0 | 0 | 0 | 729.98 | 0 | 0 | 0 | 1 | 1 | 1 | 1 | 0 | 1 | 0 | 0 | 0 | 0.05 |  | 0 | 2 | 145037804 | 1 | 0 | 1076 | 0 | 0 | 0 | 0 | 0 | 0 | 0 | 0 | 0 | 0 | 0 | 0 | 0 | 0 | 0 | 0 | 0 | 0 | 0 | 0 | 0 | 0 | 0.0005 | 729.98 | 729.98 | 1 | 0
1269 | 144671280 | 145037792 | 115017389 | 1 | 1 | 1 | 3 | 411-0001 | ФССЦ-2001, 411-0001, приказ Минстроя России №899/пр от 11.12.2015 г. | Вода | 1339 | 1007 | м3 | м3 | 1 | 0 | 11619063 | 0.02 | 2.44 | 0 | 0 | 0 | 2.44 | 0 | 0 | 0 | 1 | 1 | 1 | 1 | 0 | 1 | 0 | 0 | 0 | 0.02 |  | 0 | 2 | 145037805 | 1 | 0 | 1077 | 0 | 0 | 0 | 0 | 0 | 0 | 0 | 0 | 0 | 0 | 0 | 0 | 0 | 0 | 0 | 0 | 0 | 0 | 0 | 0 | 0 | 0 | 0.0002 | 2.44 | 2.44 | 1 | 0
1269 | 144671280 | 145037792 | 115259895 | 1 | 1 | 1 | 3 | 509-9900 | ФССЦ-2001, 509-9900, приказ Минстроя России №899/пр от 11.12.2015 г. | Строительный мусор | 1348 | 1009 | т | т | 1000 | 0 | 68711460 | 0.07 | 0 | 0 | 0 | 0 | 0 | 0 | 0 | 0 | 1 | 1 | 1 | 1 | 0 | 0 | 0 | 0 | 0 | 0.07 |  | 0 | 2 | 145037806 | 1 | 0 | 1078 | 0 | 0 | 0 | 0 | 0 | 0 | 0 | 0 | 0 | 0 | 0 | 0 | 0 | 0 | 0 | 0 | 0 | 0 | 0 | 0 | 0 | 0 | 0.0007 | 0 | 0 | 1 | 0
1303 | 144671280 | 145024430 | 47840622 | 1 | 1 | 1 | 1 | 1-1023 |  | Рабочий строитель среднего разряда 2,3 | 1369 | 1013 | чел.-ч | чел.-ч | 1 | 0 | 172505351 | 17.89 | 0 | 0 | 0 | 8.02 | 0 | 0 | 0 | 8.02 | 1 | 1 | 1 | 1 | 0 | 1 | 0 | 0 | 0 | 17.89 |  | 1 | 2 | 145024431 | 1 | 0 | 1079 | 0 | 0 | 0 | 0 | 0 | 0 | 0 | 0 | 0 | 0 | 0 | 0 | 0 | 0 | 0 | 0 | 0 | 0 | 0 | 0 | 0 | 0 | 0.3578 | 8.02 | 8.02 | 1 | 0
1303 | 144671280 | 145024430 | 121548 | 1 | 1 | 1 | 1 | 2 |  | Затраты труда машинистов | 608254 | 1013 | чел.час | чел.час | 1 | 0 | -185737400 | 0.08 | 0 | 0 | 0 | 0 | 0 | 0 | 0 | 0 | 1 | 1 | 1 | 1 | 0 | 1 | 0 | 0 | 0 | 0.08 |  | 2 | 2 | 145024432 | 1 | 0 | 1080 | 0 | 0 | 0 | 0 | 0 | 0 | 0 | 0 | 0 | 0 | 0 | 0 | 0 | 0 | 0 | 0 | 0 | 0 | 0 | 0 | 0 | 0 | 0.0016 | 0 | 0 | 1 | 0
1303 | 144671280 | 145024430 | 115066410 | 1 | 1 | 1 | 2 | 030954 | ФСЭМ-2001, 030954, приказ Минстроя России №899/пр от 11.12.2015 г. | Подъемники грузоподъемностью до 500 кг одномачтовые, высота подъема 45 м | 1368 | 1011 | маш.-ч | маш.-ч | 1 | 0 | 341432456 | 0.08 | 0 | 31.26 | 13.5 | 0 | 0 | 31.26 | 13.5 | 0 | 1 | 1 | 1 | 1 | 0 | 1 | 0 | 0 | 0 | 0.08 |  | 0 | 2 | 145024433 | 1 | 0 | 1081 | 0 | 0 | 0 | 0 | 0 | 0 | 0 | 0 | 0 | 0 | 0 | 0 | 0 | 0 | 0 | 0 | 0 | 0 | 0 | 0 | 0 | 0 | 0.0016 | 31.26 | 31.26 | 1 | 0
1304 | 144671280 | 145024796 | 47840747 | 1 | 1 | 1 | 1 | 1-1038 |  | Рабочий строитель среднего разряда 3,8 | 1369 | 1013 | чел.-ч | чел.-ч | 1 | 0 | 1951387513 | 81.968 | 0 | 0 | 0 | 9.4 | 0 | 0 | 0 | 9.4 | 1 | 1 | 1 | 1 | 0 | 1 | 1 | 0 | 0 | 102.46 | )*0,8 | 1 | 2 | 145024797 | 1 | 0 | 1082 | 0 | 0 | 0 | 0 | 0 | 0 | 0 | 0 | 0 | 0 | 0 | 0 | 0 | 0 | 0 | 0 | 0 | 0 | 0 | 0 | 0 | 0 | 12.705 | 9.4 | 9.4 | 1 | 0
1304 | 144671280 | 145024796 | 121548 | 1 | 1 | 1 | 1 | 2 |  | Затраты труда машинистов | 608254 | 1013 | чел.час | чел.час | 1 | 0 | -185737400 | 0.608 | 0 | 0 | 0 | 0 | 0 | 0 | 0 | 0 | 1 | 1 | 1 | 1 | 0 | 1 | 1 | 0 | 0 | 0.76 | )*0,8 | 2 | 2 | 145024798 | 1 | 0 | 1083 | 0 | 0 | 0 | 0 | 0 | 0 | 0 | 0 | 0 | 0 | 0 | 0 | 0 | 0 | 0 | 0 | 0 | 0 | 0 | 0 | 0 | 0 | 0.09424 | 0 | 0 | 1 | 0
1304 | 144671280 | 145024796 | 115066410 | 1 | 1 | 1 | 2 | 030954 | ФСЭМ-2001, 030954, приказ Минстроя России №899/пр от 11.12.2015 г. | Подъемники грузоподъемностью до 500 кг одномачтовые, высота подъема 45 м | 1368 | 1011 | маш.-ч | маш.-ч | 1 | 0 | 341432456 | 0.608 | 0 | 31.26 | 13.5 | 0 | 0 | 31.26 | 13.5 | 0 | 1 | 1 | 1 | 1 | 0 | 1 | 1 | 0 | 0 | 0.76 | )*0,8 | 0 | 2 | 145024799 | 1 | 0 | 1084 | 0 | 0 | 0 | 0 | 0 | 0 | 0 | 0 | 0 | 0 | 0 | 0 | 0 | 0 | 0 | 0 | 0 | 0 | 0 | 0 | 0 | 0 | 0.09424 | 31.26 | 31.26 | 1 | 0
1304 | 144671280 | 145024796 | 115035984 | 1 | 1 | 1 | 2 | 330206 | ФСЭМ-2001, 330206, приказ Минстроя России №899/пр от 11.12.2015 г. | Дрели электрические | 1368 | 1011 | маш.-ч | маш.-ч | 1 | 0 | -766305843 | 4.28 | 0 | 1.95 | 0 | 0 | 0 | 1.95 | 0 | 0 | 1 | 1 | 1 | 1 | 0 | 1 | 1 | 0 | 0 | 5.35 | )*0,8 | 0 | 2 | 145024800 | 1 | 0 | 1085 | 0 | 0 | 0 | 0 | 0 | 0 | 0 | 0 | 0 | 0 | 0 | 0 | 0 | 0 | 0 | 0 | 0 | 0 | 0 | 0 | 0 | 0 | 0.6634 | 1.95 | 1.95 | 1 | 0
1304 | 144671280 | 145024796 | 115016508 | 1 | 1 | 1 | 2 | 400001 | ФСЭМ-2001, 400001, приказ Минстроя России №899/пр от 11.12.2015 г. | Автомобили бортовые, грузоподъемность до 5 т | 1368 | 1011 | маш.-ч | маш.-ч | 1 | 0 | -365761310 | 3.664 | 0 | 87.17 | 11.6 | 0 | 0 | 87.17 | 11.6 | 0 | 1 | 1 | 1 | 1 | 0 | 1 | 1 | 0 | 0 | 4.58 | )*0,8 | 0 | 2 | 145024801 | 1 | 0 | 1086 | 0 | 0 | 0 | 0 | 0 | 0 | 0 | 0 | 0 | 0 | 0 | 0 | 0 | 0 | 0 | 0 | 0 | 0 | 0 | 0 | 0 | 0 | 0.56792 | 87.17 | 87.17 | 1 | 0
1304 | 144671280 | 145024796 | 115093816 | 1 | 1 | 1 | 3 | 101-2414 | ФССЦ-2001, 101-2414, приказ Минстроя России №899/пр от 11.12.2015 г. | Панели потолочные с комплектующими «Армстронг» | 1327 | 1005 | м2 | м2 | 1 | 0 | -637997631 | 103 | 51.8 | 0 | 0 | 0 | 51.8 | 0 | 0 | 0 | 1 | 1 | 1 | 1 | 0 | 1 | 0 | 0 | 0 | 103 |  | 0 | 2 | 145024802 | 1 | 0 | 1087 | 0 | 0 | 0 | 0 | 0 | 0 | 0 | 0 | 0 | 0 | 0 | 0 | 0 | 0 | 0 | 0 | 0 | 0 | 0 | 0 | 0 | 0 | 15.965 | 51.8 | 51.8 | 1 | 0
1305 | 144671280 | 145024734 | 47840747 | 1 | 1 | 1 | 1 | 1-1038 |  | Рабочий строитель среднего разряда 3,8 | 1369 | 1013 | чел.-ч | чел.-ч | 1 | 0 | 1951387513 | 108.36 | 0 | 0 | 0 | 9.4 | 0 | 0 | 0 | 9.4 | 1 | 1 | 1 | 1 | 0 | 1 | 0 | 0 | 0 | 108.36 |  | 1 | 2 | 145024735 | 1 | 0 | 1088 | 0 | 0 | 0 | 0 | 0 | 0 | 0 | 0 | 0 | 0 | 0 | 0 | 0 | 0 | 0 | 0 | 0 | 0 | 0 | 0 | 0 | 0 | 16.7958 | 9.4 | 9.4 | 1 | 0
1305 | 144671280 | 145024734 | 121548 | 1 | 1 | 1 | 1 | 2 |  | Затраты труда машинистов | 608254 | 1013 | чел.час | чел.час | 1 | 0 | -185737400 | 0.25 | 0 | 0 | 0 | 0 | 0 | 0 | 0 | 0 | 1 | 1 | 1 | 1 | 0 | 1 | 0 | 0 | 0 | 0.25 |  | 2 | 2 | 145024736 | 1 | 0 | 1089 | 0 | 0 | 0 | 0 | 0 | 0 | 0 | 0 | 0 | 0 | 0 | 0 | 0 | 0 | 0 | 0 | 0 | 0 | 0 | 0 | 0 | 0 | 0.03875 | 0 | 0 | 1 | 0
1305 | 144671280 | 145024734 | 115016565 | 1 | 1 | 1 | 2 | 021141 | ФСЭМ-2001, 021141, приказ Минстроя России №899/пр от 11.12.2015 г. | Краны на автомобильном ходу при работе на других видах строительства 10 т | 1368 | 1011 | маш.-ч | маш.-ч | 1 | 0 | 969250665 | 0.25 | 0 | 111.99 | 13.5 | 0 | 0 | 111.99 | 13.5 | 0 | 1 | 1 | 1 | 1 | 0 | 1 | 0 | 0 | 0 | 0.25 |  | 0 | 2 | 145024737 | 1 | 0 | 1090 | 0 | 0 | 0 | 0 | 0 | 0 | 0 | 0 | 0 | 0 | 0 | 0 | 0 | 0 | 0 | 0 | 0 | 0 | 0 | 0 | 0 | 0 | 0.03875 | 111.99 | 111.99 | 1 | 0
1305 | 144671280 | 145024734 | 115052230 | 1 | 1 | 1 | 2 | 030404 | ФСЭМ-2001, 030404, приказ Минстроя России №899/пр от 11.12.2015 г. | Лебедки электрические тяговым усилием до 31,39 кН (3,2 т) | 1368 | 1011 | маш.-ч | маш.-ч | 1 | 0 | 1308590126 | 16.2 | 0 | 6.9 | 0 | 0 | 0 | 6.9 | 0 | 0 | 1 | 1 | 1 | 1 | 0 | 1 | 0 | 0 | 0 | 16.2 |  | 0 | 2 | 145024738 | 1 | 0 | 1091 | 0 | 0 | 0 | 0 | 0 | 0 | 0 | 0 | 0 | 0 | 0 | 0 | 0 | 0 | 0 | 0 | 0 | 0 | 0 | 0 | 0 | 0 | 2.511 | 6.9 | 6.9 | 1 | 0
1305 | 144671280 | 145024734 | 115035984 | 1 | 1 | 1 | 2 | 330206 | ФСЭМ-2001, 330206, приказ Минстроя России №899/пр от 11.12.2015 г. | Дрели электрические | 1368 | 1011 | маш.-ч | маш.-ч | 1 | 0 | -766305843 | 3.54 | 0 | 1.95 | 0 | 0 | 0 | 1.95 | 0 | 0 | 1 | 1 | 1 | 1 | 0 | 1 | 0 | 0 | 0 | 3.54 |  | 0 | 2 | 145024739 | 1 | 0 | 1092 | 0 | 0 | 0 | 0 | 0 | 0 | 0 | 0 | 0 | 0 | 0 | 0 | 0 | 0 | 0 | 0 | 0 | 0 | 0 | 0 | 0 | 0 | 0.5487 | 1.95 | 1.95 | 1 | 0
1305 | 144671280 | 145024734 | 115016508 | 1 | 1 | 1 | 2 | 400001 | ФСЭМ-2001, 400001, приказ Минстроя России №899/пр от 11.12.2015 г. | Автомобили бортовые, грузоподъемность до 5 т | 1368 | 1011 | маш.-ч | маш.-ч | 1 | 0 | -365761310 | 0.14 | 0 | 87.17 | 11.6 | 0 | 0 | 87.17 | 11.6 | 0 | 1 | 1 | 1 | 1 | 0 | 1 | 0 | 0 | 0 | 0.14 |  | 0 | 2 | 145024740 | 1 | 0 | 1093 | 0 | 0 | 0 | 0 | 0 | 0 | 0 | 0 | 0 | 0 | 0 | 0 | 0 | 0 | 0 | 0 | 0 | 0 | 0 | 0 | 0 | 0 | 0.0217 | 87.17 | 87.17 | 1 | 0
1305 | 144671280 | 145024734 | 115093823 | 1 | 1 | 1 | 3 | 206-1336 | ФССЦ-2001, 206-1336, приказ Минстроя России №899/пр от 11.12.2015 г. | Рейка алюминиевая потолочная 100 мм | 1301 | 102138004 | м | м | 1 | 0 | -1895804718 | 1050 | 24.71 | 0 | 0 | 0 | 24.71 | 0 | 0 | 0 | 1 | 1 | 1 | 1 | 0 | 1 | 0 | 0 | 0 | 1050 |  | 0 | 2 | 145024741 | 1 | 0 | 1094 | 0 | 0 | 0 | 0 | 0 | 0 | 0 | 0 | 0 | 0 | 0 | 0 | 0 | 0 | 0 | 0 | 0 | 0 | 0 | 0 | 0 | 0 | 162.75 | 24.71 | 24.71 | 1 | 0
1305 | 144671280 | 145024734 | 115093824 | 1 | 1 | 1 | 3 | 206-1337 | ФССЦ-2001, 206-1337, приказ Минстроя России №899/пр от 11.12.2015 г. | Гребенка несущая | 1301 | 102138004 | м | м | 1 | 0 | 340224330 | 100 | 20.47 | 0 | 0 | 0 | 20.47 | 0 | 0 | 0 | 1 | 1 | 1 | 1 | 0 | 1 | 0 | 0 | 0 | 100 |  | 0 | 2 | 145024742 | 1 | 0 | 1095 | 0 | 0 | 0 | 0 | 0 | 0 | 0 | 0 | 0 | 0 | 0 | 0 | 0 | 0 | 0 | 0 | 0 | 0 | 0 | 0 | 0 | 0 | 15.5 | 20.47 | 20.47 | 1 | 0
1305 | 144671280 | 145024734 | 115093825 | 1 | 1 | 1 | 3 | 206-1338 | ФССЦ-2001, 206-1338, приказ Минстроя России №899/пр от 11.12.2015 г. | Уголок декоративный (пристенный) | 1301 | 102138004 | м | м | 1 | 0 | 220067786 | 0 | 6.28 | 0 | 0 | 0 | 6.28 | 0 | 0 | 0 | 1 | 1 | 1 | 1 | 1 | 0 | 0 | 0 | 0 | 0 |  | 0 | 2 | 145024743 | 1 | 0 | 1096 | 0 | 0 | 0 | 0 | 0 | 0 | 0 | 0 | 0 | 0 | 0 | 0 | 0 | 0 | 0 | 0 | 0 | 0 | 0 | 0 | 0 | 0 | 0 | 6.28 | 6.28 | 1 | 0
1305 | 144671280 | 145024734 | 115093826 | 1 | 1 | 1 | 3 | 206-1339 | ФССЦ-2001, 206-1339, приказ Минстроя России №899/пр от 11.12.2015 г. | Подвес в комплекте | 1355 | 1010 | 100 шт. | 100 шт. | 100 | 0 | 170651311 | 0.7 | 366 | 0 | 0 | 0 | 366 | 0 | 0 | 0 | 1 | 1 | 1 | 1 | 0 | 1 | 0 | 0 | 0 | 0.7 |  | 0 | 2 | 145024744 | 1 | 0 | 1097 | 0 | 0 | 0 | 0 | 0 | 0 | 0 | 0 | 0 | 0 | 0 | 0 | 0 | 0 | 0 | 0 | 0 | 0 | 0 | 0 | 0 | 0 | 0.1085 | 366 | 366 | 1 | 0
1337 | 144671280 | 145027336 | 47840622 | 1 | 1 | 1 | 1 | 1-1023 |  | Рабочий строитель среднего разряда 2,3 | 1369 | 1013 | чел.-ч | чел.-ч | 1 | 0 | 172505351 | 46.11 | 0 | 0 | 0 | 8.02 | 0 | 0 | 0 | 8.02 | 1 | 1 | 1 | 1 | 0 | 1 | 0 | 0 | 0 | 46.11 |  | 1 | 2 | 145027341 | 1 | 0 | 1098 | 0 | 0 | 0 | 0 | 0 | 0 | 0 | 0 | 0 | 0 | 0 | 0 | 0 | 0 | 0 | 0 | 0 | 0 | 0 | 0 | 0 | 0 | 2.1672 | 8.02 | 8.02 | 1 | 0
1337 | 144671280 | 145027336 | 121548 | 1 | 1 | 1 | 1 | 2 |  | Затраты труда машинистов | 608254 | 1013 | чел.час | чел.час | 1 | 0 | -185737400 | 0.93 | 0 | 0 | 0 | 0 | 0 | 0 | 0 | 0 | 1 | 1 | 1 | 1 | 0 | 1 | 0 | 0 | 0 | 0.93 |  | 2 | 2 | 145027342 | 1 | 0 | 1099 | 0 | 0 | 0 | 0 | 0 | 0 | 0 | 0 | 0 | 0 | 0 | 0 | 0 | 0 | 0 | 0 | 0 | 0 | 0 | 0 | 0 | 0 | 0.04371 | 0 | 0 | 1 | 0
1337 | 144671280 | 145027336 | 115066410 | 1 | 1 | 1 | 2 | 030954 | ФСЭМ-2001, 030954, приказ Минстроя России №899/пр от 11.12.2015 г. | Подъемники грузоподъемностью до 500 кг одномачтовые, высота подъема 45 м | 1368 | 1011 | маш.-ч | маш.-ч | 1 | 0 | 341432456 | 0.93 | 0 | 31.26 | 13.5 | 0 | 0 | 31.26 | 13.5 | 0 | 1 | 1 | 1 | 1 | 0 | 1 | 0 | 0 | 0 | 0.93 |  | 0 | 2 | 145027343 | 1 | 0 | 1100 | 0 | 0 | 0 | 0 | 0 | 0 | 0 | 0 | 0 | 0 | 0 | 0 | 0 | 0 | 0 | 0 | 0 | 0 | 0 | 0 | 0 | 0 | 0.04371 | 31.26 | 31.26 | 1 | 0
1337 | 144671280 | 145027336 | 115259895 | 1 | 1 | 1 | 3 | 509-9900 | ФССЦ-2001, 509-9900, приказ Минстроя России №899/пр от 11.12.2015 г. | Строительный мусор | 1348 | 1009 | т | т | 1000 | 0 | 68711460 | 3.42 | 0 | 0 | 0 | 0 | 0 | 0 | 0 | 0 | 1 | 1 | 1 | 1 | 0 | 0 | 0 | 0 | 0 | 3.42 |  | 0 | 2 | 145027344 | 1 | 0 | 1101 | 0 | 0 | 0 | 0 | 0 | 0 | 0 | 0 | 0 | 0 | 0 | 0 | 0 | 0 | 0 | 0 | 0 | 0 | 0 | 0 | 0 | 0 | 0.16074 | 0 | 0 | 1 | 0
1338 | 144671280 | 145027345 | 47841023 | 1 | 1 | 1 | 1 | 1-1032 |  | Рабочий строитель среднего разряда 3,2 | 1369 | 1013 | чел.-ч | чел.-ч | 1 | 0 | -1371206905 | 137.43 | 0 | 0 | 0 | 8.74 | 0 | 0 | 0 | 8.74 | 1 | 1 | 1 | 1 | 0 | 1 | 0 | 0 | 0 | 137.43 |  | 1 | 2 | 145027359 | 1 | 0 | 1102 | 0 | 0 | 0 | 0 | 0 | 0 | 0 | 0 | 0 | 0 | 0 | 0 | 0 | 0 | 0 | 0 | 0 | 0 | 0 | 0 | 0 | 0 | 6.4592 | 8.74 | 8.74 | 1 | 0
1338 | 144671280 | 145027345 | 121548 | 1 | 1 | 1 | 1 | 2 |  | Затраты труда машинистов | 608254 | 1013 | чел.час | чел.час | 1 | 0 | -185737400 | 0.66 | 0 | 0 | 0 | 0 | 0 | 0 | 0 | 0 | 1 | 1 | 1 | 1 | 0 | 1 | 0 | 0 | 0 | 0.66 |  | 2 | 2 | 145027360 | 1 | 0 | 1103 | 0 | 0 | 0 | 0 | 0 | 0 | 0 | 0 | 0 | 0 | 0 | 0 | 0 | 0 | 0 | 0 | 0 | 0 | 0 | 0 | 0 | 0 | 0.03102 | 0 | 0 | 1 | 0
1338 | 144671280 | 145027345 | 115066410 | 1 | 1 | 1 | 2 | 030954 | ФСЭМ-2001, 030954, приказ Минстроя России №899/пр от 11.12.2015 г. | Подъемники грузоподъемностью до 500 кг одномачтовые, высота подъема 45 м | 1368 | 1011 | маш.-ч | маш.-ч | 1 | 0 | 341432456 | 0.66 | 0 | 31.26 | 13.5 | 0 | 0 | 31.26 | 13.5 | 0 | 1 | 1 | 1 | 1 | 0 | 1 | 0 | 0 | 0 | 0.66 |  | 0 | 2 | 145027361 | 1 | 0 | 1104 | 0 | 0 | 0 | 0 | 0 | 0 | 0 | 0 | 0 | 0 | 0 | 0 | 0 | 0 | 0 | 0 | 0 | 0 | 0 | 0 | 0 | 0 | 0.03102 | 31.26 | 31.26 | 1 | 0
1338 | 144671280 | 145027345 | 115067656 | 1 | 1 | 1 | 2 | 134041 | ФСЭМ-2001, 134041, приказ Минстроя России №899/пр от 11.12.2015 г. | Шуруповерт | 1368 | 1011 | маш.-ч | маш.-ч | 1 | 0 | -293867439 | 9.62 | 0 | 3 | 0 | 0 | 0 | 3 | 0 | 0 | 1 | 1 | 1 | 1 | 0 | 1 | 0 | 0 | 0 | 9.62 |  | 0 | 2 | 145027362 | 1 | 0 | 1105 | 0 | 0 | 0 | 0 | 0 | 0 | 0 | 0 | 0 | 0 | 0 | 0 | 0 | 0 | 0 | 0 | 0 | 0 | 0 | 0 | 0 | 0 | 0.45214 | 3 | 3 | 1 | 0
1338 | 144671280 | 145027345 | 115059168 | 1 | 1 | 1 | 2 | 331451 | ФСЭМ-2001, 331451, приказ Минстроя России №899/пр от 11.12.2015 г. | Перфораторы электрические | 1368 | 1011 | маш.-ч | маш.-ч | 1 | 0 | -1960651831 | 14.82 | 0 | 2.08 | 0 | 0 | 0 | 2.08 | 0 | 0 | 1 | 1 | 1 | 1 | 0 | 1 | 0 | 0 | 0 | 14.82 |  | 0 | 2 | 145027363 | 1 | 0 | 1106 | 0 | 0 | 0 | 0 | 0 | 0 | 0 | 0 | 0 | 0 | 0 | 0 | 0 | 0 | 0 | 0 | 0 | 0 | 0 | 0 | 0 | 0 | 0.69654 | 2.08 | 2.08 | 1 | 0
1338 | 144671280 | 145027345 | 115016508 | 1 | 1 | 1 | 2 | 400001 | ФСЭМ-2001, 400001, приказ Минстроя России №899/пр от 11.12.2015 г. | Автомобили бортовые, грузоподъемность до 5 т | 1368 | 1011 | маш.-ч | маш.-ч | 1 | 0 | -365761310 | 3.57 | 0 | 87.17 | 11.6 | 0 | 0 | 87.17 | 11.6 | 0 | 1 | 1 | 1 | 1 | 0 | 1 | 0 | 0 | 0 | 3.57 |  | 0 | 2 | 145027364 | 1 | 0 | 1107 | 0 | 0 | 0 | 0 | 0 | 0 | 0 | 0 | 0 | 0 | 0 | 0 | 0 | 0 | 0 | 0 | 0 | 0 | 0 | 0 | 0 | 0 | 0.16779 | 87.17 | 87.17 | 1 | 0
1338 | 144671280 | 145027345 | 115060423 | 1 | 1 | 1 | 3 | 101-2052 | ФССЦ-2001, 101-2052, приказ Минстроя России №899/пр от 11.12.2015 г. | Лента бутиловая | 1301 | 102138004 | м | м | 1 | 0 | 836745399 | 230 | 6.38 | 0 | 0 | 0 | 6.38 | 0 | 0 | 0 | 1 | 1 | 1 | 1 | 0 | 1 | 0 | 0 | 0 | 230 |  | 0 | 2 | 145027365 | 1 | 0 | 1108 | 0 | 0 | 0 | 0 | 0 | 0 | 0 | 0 | 0 | 0 | 0 | 0 | 0 | 0 | 0 | 0 | 0 | 0 | 0 | 0 | 0 | 0 | 10.81 | 6.38 | 6.38 | 1 | 0
1338 | 144671280 | 145027345 | 115079823 | 1 | 1 | 1 | 3 | 101-2054 | ФССЦ-2001, 101-2054, приказ Минстроя России №899/пр от 11.12.2015 г. | Лента бутиловая диффузионная | 1301 | 102138004 | м | м | 1 | 0 | -1271196843 | 50 | 7.95 | 0 | 0 | 0 | 7.95 | 0 | 0 | 0 | 1 | 1 | 1 | 1 | 0 | 1 | 0 | 0 | 0 | 50 |  | 0 | 2 | 145027366 | 1 | 0 | 1109 | 0 | 0 | 0 | 0 | 0 | 0 | 0 | 0 | 0 | 0 | 0 | 0 | 0 | 0 | 0 | 0 | 0 | 0 | 0 | 0 | 0 | 0 | 2.35 | 7.95 | 7.95 | 1 | 0
1338 | 144671280 | 145027345 | 115079822 | 1 | 1 | 1 | 3 | 101-2388 | ФССЦ-2001, 101-2388, приказ Минстроя России №899/пр от 11.12.2015 г. | Герметик пенополиуретановый (пена монтажная) типа Makrofleks, Soudal в баллонах по 750 мл | 1354 | 1010 | шт. | шт. | 1 | 0 | 2005766626 | 66 | 67 | 0 | 0 | 0 | 67 | 0 | 0 | 0 | 1 | 1 | 1 | 1 | 0 | 1 | 0 | 0 | 0 | 66 |  | 0 | 2 | 145027367 | 1 | 0 | 1110 | 0 | 0 | 0 | 0 | 0 | 0 | 0 | 0 | 0 | 0 | 0 | 0 | 0 | 0 | 0 | 0 | 0 | 0 | 0 | 0 | 0 | 0 | 3.102 | 67 | 67 | 1 | 0
1338 | 144671280 | 145027345 | 115072793 | 1 | 1 | 1 | 3 | 101-2789 | ФССЦ-2001, 101-2789, приказ Минстроя России №899/пр от 11.12.2015 г. | Лента ПСУЛ | 1302 | 102138004 | 10 м | 10 м | 10 | 0 | -145303926 | 15 | 64.1 | 0 | 0 | 0 | 64.1 | 0 | 0 | 0 | 1 | 1 | 1 | 1 | 0 | 1 | 0 | 0 | 0 | 15 |  | 0 | 2 | 145027368 | 1 | 0 | 1111 | 0 | 0 | 0 | 0 | 0 | 0 | 0 | 0 | 0 | 0 | 0 | 0 | 0 | 0 | 0 | 0 | 0 | 0 | 0 | 0 | 0 | 0 | 0.705 | 64.1 | 64.1 | 1 | 0
1338 | 144671280 | 145027345 | 115079824 | 1 | 1 | 1 | 3 | 101-4173 | ФССЦ-2001, 101-4173, приказ Минстроя России №899/пр от 11.12.2015 г. | Дюбели монтажные 10х130 (10х132, 10х150) мм | 1358 | 1010 | 10 шт. | 10 шт. | 10 | 0 | -1962120992 | 30 | 7.03 | 0 | 0 | 0 | 7.03 | 0 | 0 | 0 | 1 | 1 | 1 | 1 | 0 | 1 | 0 | 0 | 0 | 30 |  | 0 | 2 | 145027369 | 1 | 0 | 1112 | 0 | 0 | 0 | 0 | 0 | 0 | 0 | 0 | 0 | 0 | 0 | 0 | 0 | 0 | 0 | 0 | 0 | 0 | 0 | 0 | 0 | 0 | 1.41 | 7.03 | 7.03 | 1 | 0
1338 | 144671280 | 145027345 | 115079825 | 1 | 1 | 1 | 3 | 102-0303 | ФССЦ-2001, 102-0303, приказ Минстроя России №899/пр от 11.12.2015 г. | Клинья пластиковые монтажные | 1355 | 1010 | 100 шт. | 100 шт. | 100 | 0 | -4816396 | 8 | 50 | 0 | 0 | 0 | 50 | 0 | 0 | 0 | 1 | 1 | 1 | 1 | 0 | 1 | 0 | 0 | 0 | 8 |  | 0 | 2 | 145027370 | 1 | 0 | 1113 | 0 | 0 | 0 | 0 | 0 | 0 | 0 | 0 | 0 | 0 | 0 | 0 | 0 | 0 | 0 | 0 | 0 | 0 | 0 | 0 | 0 | 0 | 0.376 | 50 | 50 | 1 | 0
1338 | 144671280 | 145027345 | 115520693 | 1 | 1 | 1 | 3 | 203-0939 | ФССЦ-2001, 203-0939, приказ Минстроя России №899/пр от 11.12.2015 г. | Блок оконный пластиковый глухой, одностворчатый с однокамерным стеклопакетом (24 мм), площадью более 2 м2 | 1327 | 1005 | м2 | м2 | 1 | 0 | -1121604315 | 100 | 1361.19 | 0 | 0 | 0 | 1361.19 | 0 | 0 | 0 | 1 | 1 | 1 | 1 | 0 | 1 | 0 | 0 | 0 | 100 |  | 0 | 2 | 145027371 | 1 | 0 | 1114 | 0 | 0 | 0 | 0 | 0 | 0 | 0 | 0 | 0 | 0 | 0 | 0 | 0 | 0 | 0 | 0 | 0 | 0 | 0 | 0 | 0 | 0 | 4.7 | 1361.19 | 1361.19 | 1 | 0
1339 | 144671280 | 145027372 | 47840853 | 1 | 1 | 1 | 1 | 1-1030 |  | Рабочий строитель среднего разряда 3 | 1369 | 1013 | чел.-ч | чел.-ч | 1 | 0 | 1774247228 | 21.19 | 0 | 0 | 0 | 8.53 | 0 | 0 | 0 | 8.53 | 1 | 1 | 1 | 1 | 0 | 1 | 0 | 0 | 0 | 21.19 |  | 1 | 2 | 145027380 | 1 | 0 | 1115 | 0 | 0 | 0 | 0 | 0 | 0 | 0 | 0 | 0 | 0 | 0 | 0 | 0 | 0 | 0 | 0 | 0 | 0 | 0 | 0 | 0 | 0 | 0.31785 | 8.53 | 8.53 | 1 | 0
1339 | 144671280 | 145027372 | 121548 | 1 | 1 | 1 | 1 | 2 |  | Затраты труда машинистов | 608254 | 1013 | чел.час | чел.час | 1 | 0 | -185737400 | 0.04 | 0 | 0 | 0 | 0 | 0 | 0 | 0 | 0 | 1 | 1 | 1 | 1 | 0 | 1 | 0 | 0 | 0 | 0.04 |  | 2 | 2 | 145027381 | 1 | 0 | 1116 | 0 | 0 | 0 | 0 | 0 | 0 | 0 | 0 | 0 | 0 | 0 | 0 | 0 | 0 | 0 | 0 | 0 | 0 | 0 | 0 | 0 | 0 | 0.0006 | 0 | 0 | 1 | 0
1339 | 144671280 | 145027372 | 115066410 | 1 | 1 | 1 | 2 | 030954 | ФСЭМ-2001, 030954, приказ Минстроя России №899/пр от 11.12.2015 г. | Подъемники грузоподъемностью до 500 кг одномачтовые, высота подъема 45 м | 1368 | 1011 | маш.-ч | маш.-ч | 1 | 0 | 341432456 | 0.04 | 0 | 31.26 | 13.5 | 0 | 0 | 31.26 | 13.5 | 0 | 1 | 1 | 1 | 1 | 0 | 1 | 0 | 0 | 0 | 0.04 |  | 0 | 2 | 145027382 | 1 | 0 | 1117 | 0 | 0 | 0 | 0 | 0 | 0 | 0 | 0 | 0 | 0 | 0 | 0 | 0 | 0 | 0 | 0 | 0 | 0 | 0 | 0 | 0 | 0 | 0.0006 | 31.26 | 31.26 | 1 | 0
1339 | 144671280 | 145027372 | 115016508 | 1 | 1 | 1 | 2 | 400001 | ФСЭМ-2001, 400001, приказ Минстроя России №899/пр от 11.12.2015 г. | Автомобили бортовые, грузоподъемность до 5 т | 1368 | 1011 | маш.-ч | маш.-ч | 1 | 0 | -365761310 | 0.15 | 0 | 87.17 | 11.6 | 0 | 0 | 87.17 | 11.6 | 0 | 1 | 1 | 1 | 1 | 0 | 1 | 0 | 0 | 0 | 0.15 |  | 0 | 2 | 145027383 | 1 | 0 | 1118 | 0 | 0 | 0 | 0 | 0 | 0 | 0 | 0 | 0 | 0 | 0 | 0 | 0 | 0 | 0 | 0 | 0 | 0 | 0 | 0 | 0 | 0 | 0.00225 | 87.17 | 87.17 | 1 | 0
1339 | 144671280 | 145027372 | 115079822 | 1 | 1 | 1 | 3 | 101-2388 | ФССЦ-2001, 101-2388, приказ Минстроя России №899/пр от 11.12.2015 г. | Герметик пенополиуретановый (пена монтажная) типа Makrofleks, Soudal в баллонах по 750 мл | 1354 | 1010 | шт. | шт. | 1 | 0 | 2005766626 | 56.6 | 67 | 0 | 0 | 0 | 67 | 0 | 0 | 0 | 1 | 1 | 1 | 1 | 0 | 1 | 0 | 0 | 0 | 56.6 |  | 0 | 2 | 145027384 | 1 | 0 | 1119 | 0 | 0 | 0 | 0 | 0 | 0 | 0 | 0 | 0 | 0 | 0 | 0 | 0 | 0 | 0 | 0 | 0 | 0 | 0 | 0 | 0 | 0 | 0.849 | 67 | 67 | 1 | 0
1339 | 144671280 | 145027372 | 115079932 | 1 | 1 | 1 | 3 | 101-9138 | ФССЦ-2001, 101-9138, приказ Минстроя России №899/пр от 11.12.2015 г. | Доски подоконные ПВХ | 1301 | 102138004 | м | м | 1 | 0 | 2021304045 | 0 | 0 | 0 | 0 | 0 | 0 | 0 | 0 | 0 | 1 | 1 | 1 | 1 | 1 | 0 | 0 | 0 | 0 | 0 |  | 0 | 2 | 145027385 | 1 | 0 | 1120 | 0 | 0 | 0 | 0 | 0 | 0 | 0 | 0 | 0 | 0 | 0 | 0 | 0 | 0 | 0 | 0 | 0 | 0 | 0 | 0 | 0 | 0 | 0 | 0 | 0 | 1 | 0
1339 | 144671280 | 145027372 | 115079825 | 1 | 1 | 1 | 3 | 102-0303 | ФССЦ-2001, 102-0303, приказ Минстроя России №899/пр от 11.12.2015 г. | Клинья пластиковые монтажные | 1355 | 1010 | 100 шт. | 100 шт. | 100 | 0 | -4816396 | 4 | 50 | 0 | 0 | 0 | 50 | 0 | 0 | 0 | 1 | 1 | 1 | 1 | 0 | 1 | 0 | 0 | 0 | 4 |  | 0 | 2 | 145027386 | 1 | 0 | 1121 | 0 | 0 | 0 | 0 | 0 | 0 | 0 | 0 | 0 | 0 | 0 | 0 | 0 | 0 | 0 | 0 | 0 | 0 | 0 | 0 | 0 | 0 | 0.06 | 50 | 50 | 1 | 0
1340 | 144671280 | 145027387 | 47841445 | 1 | 1 | 1 | 1 | 1-1034 |  | Рабочий строитель среднего разряда 3,4 | 1369 | 1013 | чел.-ч | чел.-ч | 1 | 0 | 1343512101 | 383.06 | 0 | 0 | 0 | 8.97 | 0 | 0 | 0 | 8.97 | 1 | 1 | 1 | 1 | 0 | 1 | 0 | 0 | 0 | 383.06 |  | 1 | 2 | 145027394 | 1 | 0 | 1122 | 0 | 0 | 0 | 0 | 0 | 0 | 0 | 0 | 0 | 0 | 0 | 0 | 0 | 0 | 0 | 0 | 0 | 0 | 0 | 0 | 0 | 0 | 8.0443 | 8.97 | 8.97 | 1 | 0
1340 | 144671280 | 145027387 | 121548 | 1 | 1 | 1 | 1 | 2 |  | Затраты труда машинистов | 608254 | 1013 | чел.час | чел.час | 1 | 0 | -185737400 | 1.16 | 0 | 0 | 0 | 0 | 0 | 0 | 0 | 0 | 1 | 1 | 1 | 1 | 0 | 1 | 0 | 0 | 0 | 1.16 |  | 2 | 2 | 145027395 | 1 | 0 | 1123 | 0 | 0 | 0 | 0 | 0 | 0 | 0 | 0 | 0 | 0 | 0 | 0 | 0 | 0 | 0 | 0 | 0 | 0 | 0 | 0 | 0 | 0 | 0.02436 | 0 | 0 | 1 | 0
1340 | 144671280 | 145027387 | 115066410 | 1 | 1 | 1 | 2 | 030954 | ФСЭМ-2001, 030954, приказ Минстроя России №899/пр от 11.12.2015 г. | Подъемники грузоподъемностью до 500 кг одномачтовые, высота подъема 45 м | 1368 | 1011 | маш.-ч | маш.-ч | 1 | 0 | 341432456 | 1.16 | 0 | 31.26 | 13.5 | 0 | 0 | 31.26 | 13.5 | 0 | 1 | 1 | 1 | 1 | 0 | 1 | 0 | 0 | 0 | 1.16 |  | 0 | 2 | 145027396 | 1 | 0 | 1124 | 0 | 0 | 0 | 0 | 0 | 0 | 0 | 0 | 0 | 0 | 0 | 0 | 0 | 0 | 0 | 0 | 0 | 0 | 0 | 0 | 0 | 0 | 0.02436 | 31.26 | 31.26 | 1 | 0
1340 | 144671280 | 145027387 | 115062661 | 1 | 1 | 1 | 3 | 402-0083 | ФССЦ-2001, 402-0083, приказ Минстроя России №899/пр от 11.12.2015 г. | Раствор готовый отделочный тяжелый, цементно-известковый 1:1:6 | 1339 | 1007 | м3 | м3 | 1 | 0 | -1164549231 | 4.4 | 517.91 | 0 | 0 | 0 | 517.91 | 0 | 0 | 0 | 1 | 1 | 1 | 1 | 0 | 1 | 0 | 0 | 0 | 4.4 |  | 0 | 2 | 145027397 | 1 | 0 | 1125 | 0 | 0 | 0 | 0 | 0 | 0 | 0 | 0 | 0 | 0 | 0 | 0 | 0 | 0 | 0 | 0 | 0 | 0 | 0 | 0 | 0 | 0 | 0.0924 | 517.91 | 517.91 | 1 | 0
1340 | 144671280 | 145027387 | 115017389 | 1 | 1 | 1 | 3 | 411-0001 | ФССЦ-2001, 411-0001, приказ Минстроя России №899/пр от 11.12.2015 г. | Вода | 1339 | 1007 | м3 | м3 | 1 | 0 | 11619063 | 0.35 | 2.44 | 0 | 0 | 0 | 2.44 | 0 | 0 | 0 | 1 | 1 | 1 | 1 | 0 | 1 | 0 | 0 | 0 | 0.35 |  | 0 | 2 | 145027398 | 1 | 0 | 1126 | 0 | 0 | 0 | 0 | 0 | 0 | 0 | 0 | 0 | 0 | 0 | 0 | 0 | 0 | 0 | 0 | 0 | 0 | 0 | 0 | 0 | 0 | 0.00735 | 2.44 | 2.44 | 1 | 0
1340 | 144671280 | 145027387 | 115259895 | 1 | 1 | 1 | 3 | 509-9900 | ФССЦ-2001, 509-9900, приказ Минстроя России №899/пр от 11.12.2015 г. | Строительный мусор | 1348 | 1009 | т | т | 1000 | 0 | 68711460 | 8.1 | 0 | 0 | 0 | 0 | 0 | 0 | 0 | 0 | 1 | 1 | 1 | 1 | 0 | 0 | 0 | 0 | 0 | 8.1 |  | 0 | 2 | 145027399 | 1 | 0 | 1127 | 0 | 0 | 0 | 0 | 0 | 0 | 0 | 0 | 0 | 0 | 0 | 0 | 0 | 0 | 0 | 0 | 0 | 0 | 0 | 0 | 0 | 0 | 0.1701 | 0 | 0 | 1 | 0
1341 | 144671280 | 145027400 | 47840717 | 1 | 1 | 1 | 1 | 1-1040 |  | Рабочий строитель среднего разряда 4 | 1369 | 1013 | чел.-ч | чел.-ч | 1 | 0 | -1673341983 | 8.1 | 0 | 0 | 0 | 9.62 | 0 | 0 | 0 | 9.62 | 1 | 1 | 1 | 1 | 0 | 1 | 0 | 0 | 0 | 8.1 |  | 1 | 2 | 145027407 | 1 | 0 | 1128 | 0 | 0 | 0 | 0 | 0 | 0 | 0 | 0 | 0 | 0 | 0 | 0 | 0 | 0 | 0 | 0 | 0 | 0 | 0 | 0 | 0 | 0 | 0.1701 | 9.62 | 9.62 | 1 | 0
1341 | 144671280 | 145027400 | 121548 | 1 | 1 | 1 | 1 | 2 |  | Затраты труда машинистов | 608254 | 1013 | чел.час | чел.час | 1 | 0 | -185737400 | 0.01 | 0 | 0 | 0 | 0 | 0 | 0 | 0 | 0 | 1 | 1 | 1 | 1 | 0 | 1 | 0 | 0 | 0 | 0.01 |  | 2 | 2 | 145027408 | 1 | 0 | 1129 | 0 | 0 | 0 | 0 | 0 | 0 | 0 | 0 | 0 | 0 | 0 | 0 | 0 | 0 | 0 | 0 | 0 | 0 | 0 | 0 | 0 | 0 | 0.00021 | 0 | 0 | 1 | 0
1341 | 144671280 | 145027400 | 115066410 | 1 | 1 | 1 | 2 | 030954 | ФСЭМ-2001, 030954, приказ Минстроя России №899/пр от 11.12.2015 г. | Подъемники грузоподъемностью до 500 кг одномачтовые, высота подъема 45 м | 1368 | 1011 | маш.-ч | маш.-ч | 1 | 0 | 341432456 | 0.01 | 0 | 31.26 | 13.5 | 0 | 0 | 31.26 | 13.5 | 0 | 1 | 1 | 1 | 1 | 0 | 1 | 0 | 0 | 0 | 0.01 |  | 0 | 2 | 145027409 | 1 | 0 | 1130 | 0 | 0 | 0 | 0 | 0 | 0 | 0 | 0 | 0 | 0 | 0 | 0 | 0 | 0 | 0 | 0 | 0 | 0 | 0 | 0 | 0 | 0 | 0.00021 | 31.26 | 31.26 | 1 | 0
1341 | 144671280 | 145027400 | 115016508 | 1 | 1 | 1 | 2 | 400001 | ФСЭМ-2001, 400001, приказ Минстроя России №899/пр от 11.12.2015 г. | Автомобили бортовые, грузоподъемность до 5 т | 1368 | 1011 | маш.-ч | маш.-ч | 1 | 0 | -365761310 | 0.01 | 0 | 87.17 | 11.6 | 0 | 0 | 87.17 | 11.6 | 0 | 1 | 1 | 1 | 1 | 0 | 1 | 0 | 0 | 0 | 0.01 |  | 0 | 2 | 145027410 | 1 | 0 | 1131 | 0 | 0 | 0 | 0 | 0 | 0 | 0 | 0 | 0 | 0 | 0 | 0 | 0 | 0 | 0 | 0 | 0 | 0 | 0 | 0 | 0 | 0 | 0.00021 | 87.17 | 87.17 | 1 | 0
1341 | 144671280 | 145027400 | 115057134 | 1 | 1 | 1 | 3 | 101-1757 | ФССЦ-2001, 101-1757, приказ Минстроя России №899/пр от 11.12.2015 г. | Ветошь | 1346 | 1009 | кг | кг | 1 | 0 | 1519769894 | 0.1 | 1.82 | 0 | 0 | 0 | 1.82 | 0 | 0 | 0 | 1 | 1 | 1 | 1 | 0 | 1 | 0 | 0 | 0 | 0.1 |  | 0 | 2 | 145027411 | 1 | 0 | 1132 | 0 | 0 | 0 | 0 | 0 | 0 | 0 | 0 | 0 | 0 | 0 | 0 | 0 | 0 | 0 | 0 | 0 | 0 | 0 | 0 | 0 | 0 | 0.0021 | 1.82 | 1.82 | 1 | 0
1341 | 144671280 | 145027400 | 115081796 | 1 | 1 | 1 | 3 | 101-9732 | ФССЦ-2001, 101-9732, приказ Минстроя России №899/пр от 11.12.2015 г. | Грунтовка | 1348 | 1009 | т | т | 1000 | 0 | -1685866324 | 0.013 | 0 | 0 | 0 | 0 | 0 | 0 | 0 | 0 | 6.94 | 1 | 1 | 1 | 0 | 0 | 0 | 0 | 0 | 0.013 |  | 0 | 2 | 145027412 | 1 | 0 | 1133 | 0 | 0 | 0 | 0 | 0 | 0 | 0 | 0 | 0 | 0 | 0 | 0 | 0 | 0 | 0 | 0 | 0 | 0 | 0 | 0 | 0 | 0 | 0.000273 | 0 | 0 | 6.94 | 0
1344 | 144671280 | 145027550 | 47841451 | 1 | 1 | 1 | 1 | 1-1036 |  | Рабочий строитель среднего разряда 3,6 | 1369 | 1013 | чел.-ч | чел.-ч | 1 | 0 | 2103360120 | 159.67 | 0 | 0 | 0 | 9.18 | 0 | 0 | 0 | 9.18 | 1 | 1 | 1 | 1 | 0 | 1 | 0 | 0 | 0 | 159.67 |  | 1 | 2 | 145027561 | 1 | 0 | 1134 | 0 | 0 | 0 | 0 | 0 | 0 | 0 | 0 | 0 | 0 | 0 | 0 | 0 | 0 | 0 | 0 | 0 | 0 | 0 | 0 | 0 | 0 | 3.3531 | 9.18 | 9.18 | 1 | 0
1344 | 144671280 | 145027550 | 121548 | 1 | 1 | 1 | 1 | 2 |  | Затраты труда машинистов | 608254 | 1013 | чел.час | чел.час | 1 | 0 | -185737400 | 1.65 | 0 | 0 | 0 | 0 | 0 | 0 | 0 | 0 | 1 | 1 | 1 | 1 | 0 | 1 | 0 | 0 | 0 | 1.65 |  | 2 | 2 | 145027562 | 1 | 0 | 1135 | 0 | 0 | 0 | 0 | 0 | 0 | 0 | 0 | 0 | 0 | 0 | 0 | 0 | 0 | 0 | 0 | 0 | 0 | 0 | 0 | 0 | 0 | 0.03465 | 0 | 0 | 1 | 0
1344 | 144671280 | 145027550 | 115020330 | 1 | 1 | 1 | 2 | 030101 | ФСЭМ-2001, 030101, приказ Минстроя России №899/пр от 11.12.2015 г. | Автопогрузчики 5 т | 1368 | 1011 | маш.-ч | маш.-ч | 1 | 0 | 1835961613 | 0.08 | 0 | 89.99 | 10.06 | 0 | 0 | 89.99 | 10.06 | 0 | 1 | 1 | 1 | 1 | 0 | 1 | 0 | 0 | 0 | 0.08 |  | 0 | 2 | 145027563 | 1 | 0 | 1136 | 0 | 0 | 0 | 0 | 0 | 0 | 0 | 0 | 0 | 0 | 0 | 0 | 0 | 0 | 0 | 0 | 0 | 0 | 0 | 0 | 0 | 0 | 0.00168 | 89.99 | 89.99 | 1 | 0
1344 | 144671280 | 145027550 | 115066410 | 1 | 1 | 1 | 2 | 030954 | ФСЭМ-2001, 030954, приказ Минстроя России №899/пр от 11.12.2015 г. | Подъемники грузоподъемностью до 500 кг одномачтовые, высота подъема 45 м | 1368 | 1011 | маш.-ч | маш.-ч | 1 | 0 | 341432456 | 0.27 | 0 | 31.26 | 13.5 | 0 | 0 | 31.26 | 13.5 | 0 | 1 | 1 | 1 | 1 | 0 | 1 | 0 | 0 | 0 | 0.27 |  | 0 | 2 | 145027564 | 1 | 0 | 1137 | 0 | 0 | 0 | 0 | 0 | 0 | 0 | 0 | 0 | 0 | 0 | 0 | 0 | 0 | 0 | 0 | 0 | 0 | 0 | 0 | 0 | 0 | 0.00567 | 31.26 | 31.26 | 1 | 0
1344 | 144671280 | 145027550 | 115068377 | 1 | 1 | 1 | 2 | 110901 | ФСЭМ-2001, 110901, приказ Минстроя России №899/пр от 11.12.2015 г. | Растворосмесители передвижные 65 л | 1368 | 1011 | маш.-ч | маш.-ч | 1 | 0 | -1705222261 | 1.3 | 0 | 12.39 | 10.06 | 0 | 0 | 12.39 | 10.06 | 0 | 1 | 1 | 1 | 1 | 0 | 1 | 0 | 0 | 0 | 1.3 |  | 0 | 2 | 145027565 | 1 | 0 | 1138 | 0 | 0 | 0 | 0 | 0 | 0 | 0 | 0 | 0 | 0 | 0 | 0 | 0 | 0 | 0 | 0 | 0 | 0 | 0 | 0 | 0 | 0 | 0.0273 | 12.39 | 12.39 | 1 | 0
1344 | 144671280 | 145027550 | 115266666 | 1 | 1 | 1 | 3 | 101-0256 | ФССЦ-2001, 101-0256, приказ Минстроя России №899/пр от 11.12.2015 г. | Плитки керамические глазурованные для внутренней облицовки стен гладкие без завала белые | 1327 | 1005 | м2 | м2 | 1 | 1 | -1000685280 | -100 | 494.06 | 0 | 0 | 0 | 71.19 | 0 | 0 | 0 | 6.94 | 1 | 1 | 1 | 0 | 1 | 0 | 0 | 0 | -100 |  | 0 | 2 | 145027566 | 1 | 6144 | 1139 | 0 | 0 | 0 | 0 | 0 | 0 | 0 | 0 | 0 | 0 | 0 | 0 | 0 | 0 | 0 | 0 | 0 | 0 | 0 | 0 | 0 | 0 | -2.1 | 494.06 | 71.19 | 6.94 | 0
1344 | 144671280 | 145027550 | 115057134 | 1 | 1 | 1 | 3 | 101-1757 | ФССЦ-2001, 101-1757, приказ Минстроя России №899/пр от 11.12.2015 г. | Ветошь | 1346 | 1009 | кг | кг | 1 | 0 | 1519769894 | 0.5 | 1.82 | 0 | 0 | 0 | 1.82 | 0 | 0 | 0 | 1 | 1 | 1 | 1 | 0 | 1 | 0 | 0 | 0 | 0.5 |  | 0 | 2 | 145027567 | 1 | 0 | 1140 | 0 | 0 | 0 | 0 | 0 | 0 | 0 | 0 | 0 | 0 | 0 | 0 | 0 | 0 | 0 | 0 | 0 | 0 | 0 | 0 | 0 | 0 | 0.0105 | 1.82 | 1.82 | 1 | 0
1344 | 144671280 | 145027550 | 115525997 | 1 | 1 | 1 | 3 | 101-1776 | ФССЦ-2001, 101-1776, приказ Минстроя России №899/пр от 11.12.2015 г. | Клей для облицовочных работ водостойкий «Плюс» (сухая смесь) | 1348 | 1009 | т | т | 1000 | 0 | -1451307209 | 0.375 | 4316 | 0 | 0 | 0 | 4316 | 0 | 0 | 0 | 1 | 1 | 1 | 1 | 0 | 1 | 0 | 0 | 0 | 0.375 |  | 0 | 2 | 145027568 | 1 | 0 | 1141 | 0 | 0 | 0 | 0 | 0 | 0 | 0 | 0 | 0 | 0 | 0 | 0 | 0 | 0 | 0 | 0 | 0 | 0 | 0 | 0 | 0 | 0 | 0.007875 | 4316 | 4316 | 1 | 0
1344 | 144671280 | 145027550 | 115507882 | 1 | 1 | 1 | 3 | 402-0071 | ФССЦ-2001, 402-0071, приказ Минстроя России №899/пр от 11.12.2015 г. | Смесь сухая (фуга) АТЛАС разных цветов для заделки швов водостойкая | 1348 | 1009 | т | т | 1000 | 0 | -916938668 | 0.05 | 9000 | 0 | 0 | 0 | 9000 | 0 | 0 | 0 | 1 | 1 | 1 | 1 | 0 | 1 | 0 | 0 | 0 | 0.05 |  | 0 | 2 | 145027569 | 1 | 0 | 1142 | 0 | 0 | 0 | 0 | 0 | 0 | 0 | 0 | 0 | 0 | 0 | 0 | 0 | 0 | 0 | 0 | 0 | 0 | 0 | 0 | 0 | 0 | 0.00105 | 9000 | 9000 | 1 | 0
1344 | 144671280 | 145027550 | 115017389 | 1 | 1 | 1 | 3 | 411-0001 | ФССЦ-2001, 411-0001, приказ Минстроя России №899/пр от 11.12.2015 г. | Вода | 1339 | 1007 | м3 | м3 | 1 | 0 | 11619063 | 0.93 | 2.44 | 0 | 0 | 0 | 2.44 | 0 | 0 | 0 | 1 | 1 | 1 | 1 | 0 | 1 | 0 | 0 | 0 | 0.93 |  | 0 | 2 | 145027570 | 1 | 0 | 1143 | 0 | 0 | 0 | 0 | 0 | 0 | 0 | 0 | 0 | 0 | 0 | 0 | 0 | 0 | 0 | 0 | 0 | 0 | 0 | 0 | 0 | 0 | 0.01953 | 2.44 | 2.44 | 1 | 0
1378 | 144671280 | 145028940 | 47840642 | 1 | 1 | 1 | 1 | 1-1021 |  | Рабочий строитель среднего разряда 2,1 | 1369 | 1013 | чел.-ч | чел.-ч | 1 | 0 | -902650305 | 74.3 | 0 | 0 | 0 | 7.87 | 0 | 0 | 0 | 7.87 | 1 | 1 | 1 | 1 | 0 | 1 | 0 | 0 | 0 | 74.3 |  | 1 | 2 | 145028946 | 1 | 0 | 1144 | 0 | 0 | 0 | 0 | 0 | 0 | 0 | 0 | 0 | 0 | 0 | 0 | 0 | 0 | 0 | 0 | 0 | 0 | 0 | 0 | 0 | 0 | 43.4655 | 7.87 | 7.87 | 1 | 0
1378 | 144671280 | 145028940 | 121548 | 1 | 1 | 1 | 1 | 2 |  | Затраты труда машинистов | 608254 | 1013 | чел.час | чел.час | 1 | 0 | -185737400 | 1.99 | 0 | 0 | 0 | 0 | 0 | 0 | 0 | 0 | 1 | 1 | 1 | 1 | 0 | 1 | 0 | 0 | 0 | 1.99 |  | 2 | 2 | 145028947 | 1 | 0 | 1145 | 0 | 0 | 0 | 0 | 0 | 0 | 0 | 0 | 0 | 0 | 0 | 0 | 0 | 0 | 0 | 0 | 0 | 0 | 0 | 0 | 0 | 0 | 1.1642 | 0 | 0 | 1 | 0
1378 | 144671280 | 145028940 | 115066410 | 1 | 1 | 1 | 2 | 030954 | ФСЭМ-2001, 030954, приказ Минстроя России №899/пр от 11.12.2015 г. | Подъемники грузоподъемностью до 500 кг одномачтовые, высота подъема 45 м | 1368 | 1011 | маш.-ч | маш.-ч | 1 | 0 | 341432456 | 0.35 | 0 | 31.26 | 13.5 | 0 | 0 | 31.26 | 13.5 | 0 | 1 | 1 | 1 | 1 | 0 | 1 | 0 | 0 | 0 | 0.35 |  | 0 | 2 | 145028948 | 1 | 0 | 1146 | 0 | 0 | 0 | 0 | 0 | 0 | 0 | 0 | 0 | 0 | 0 | 0 | 0 | 0 | 0 | 0 | 0 | 0 | 0 | 0 | 0 | 0 | 0.20475 | 31.26 | 31.26 | 1 | 0
1378 | 144671280 | 145028940 | 115022373 | 1 | 1 | 1 | 2 | 050101 | ФСЭМ-2001, 050101, приказ Минстроя России №899/пр от 11.12.2015 г. | Компрессоры передвижные с двигателем внутреннего сгорания давлением до 686 кПа (7 ат), производительность до 5 м3/мин | 1368 | 1011 | маш.-ч | маш.-ч | 1 | 0 | -1418027447 | 1.64 | 0 | 90 | 10.06 | 0 | 0 | 90 | 10.06 | 0 | 1 | 1 | 1 | 1 | 0 | 1 | 0 | 0 | 0 | 1.64 |  | 0 | 2 | 145028949 | 1 | 0 | 1147 | 0 | 0 | 0 | 0 | 0 | 0 | 0 | 0 | 0 | 0 | 0 | 0 | 0 | 0 | 0 | 0 | 0 | 0 | 0 | 0 | 0 | 0 | 0.9594 | 90 | 90 | 1 | 0
1378 | 144671280 | 145028940 | 115023337 | 1 | 1 | 1 | 2 | 330804 | ФСЭМ-2001, 330804, приказ Минстроя России №899/пр от 11.12.2015 г. | Молотки при работе от передвижных компрессорных станций отбойные пневматические | 1368 | 1011 | маш.-ч | маш.-ч | 1 | 0 | 775724482 | 3.28 | 0 | 1.53 | 0 | 0 | 0 | 1.53 | 0 | 0 | 1 | 1 | 1 | 1 | 0 | 1 | 0 | 0 | 0 | 3.28 |  | 0 | 2 | 145028950 | 1 | 0 | 1148 | 0 | 0 | 0 | 0 | 0 | 0 | 0 | 0 | 0 | 0 | 0 | 0 | 0 | 0 | 0 | 0 | 0 | 0 | 0 | 0 | 0 | 0 | 1.9188 | 1.53 | 1.53 | 1 | 0
1379 | 144671280 | 145028951 | 47841101 | 1 | 1 | 1 | 1 | 1-1033 |  | Рабочий строитель среднего разряда 3,3 | 1369 | 1013 | чел.-ч | чел.-ч | 1 | 0 | 657145562 | 228.35 | 0 | 0 | 0 | 8.86 | 0 | 0 | 0 | 8.86 | 1 | 1 | 1 | 1 | 0 | 1 | 0 | 0 | 0 | 228.35 |  | 1 | 2 | 145028958 | 1 | 0 | 1149 | 0 | 0 | 0 | 0 | 0 | 0 | 0 | 0 | 0 | 0 | 0 | 0 | 0 | 0 | 0 | 0 | 0 | 0 | 0 | 0 | 0 | 0 | 133.5848 | 8.86 | 8.86 | 1 | 0
1379 | 144671280 | 145028951 | 121548 | 1 | 1 | 1 | 1 | 2 |  | Затраты труда машинистов | 608254 | 1013 | чел.час | чел.час | 1 | 0 | -185737400 | 0.67 | 0 | 0 | 0 | 0 | 0 | 0 | 0 | 0 | 1 | 1 | 1 | 1 | 0 | 1 | 0 | 0 | 0 | 0.67 |  | 2 | 2 | 145028959 | 1 | 0 | 1150 | 0 | 0 | 0 | 0 | 0 | 0 | 0 | 0 | 0 | 0 | 0 | 0 | 0 | 0 | 0 | 0 | 0 | 0 | 0 | 0 | 0 | 0 | 0.39195 | 0 | 0 | 1 | 0
1379 | 144671280 | 145028951 | 115066410 | 1 | 1 | 1 | 2 | 030954 | ФСЭМ-2001, 030954, приказ Минстроя России №899/пр от 11.12.2015 г. | Подъемники грузоподъемностью до 500 кг одномачтовые, высота подъема 45 м | 1368 | 1011 | маш.-ч | маш.-ч | 1 | 0 | 341432456 | 0.67 | 0 | 31.26 | 13.5 | 0 | 0 | 31.26 | 13.5 | 0 | 1 | 1 | 1 | 1 | 0 | 1 | 0 | 0 | 0 | 0.67 |  | 0 | 2 | 145028960 | 1 | 0 | 1151 | 0 | 0 | 0 | 0 | 0 | 0 | 0 | 0 | 0 | 0 | 0 | 0 | 0 | 0 | 0 | 0 | 0 | 0 | 0 | 0 | 0 | 0 | 0.39195 | 31.26 | 31.26 | 1 | 0
1379 | 144671280 | 145028951 | 115062661 | 1 | 1 | 1 | 3 | 402-0083 | ФССЦ-2001, 402-0083, приказ Минстроя России №899/пр от 11.12.2015 г. | Раствор готовый отделочный тяжелый, цементно-известковый 1:1:6 | 1339 | 1007 | м3 | м3 | 1 | 0 | -1164549231 | 2.2 | 517.91 | 0 | 0 | 0 | 517.91 | 0 | 0 | 0 | 1 | 1 | 1 | 1 | 0 | 1 | 0 | 0 | 0 | 2.2 |  | 0 | 2 | 145028961 | 1 | 0 | 1152 | 0 | 0 | 0 | 0 | 0 | 0 | 0 | 0 | 0 | 0 | 0 | 0 | 0 | 0 | 0 | 0 | 0 | 0 | 0 | 0 | 0 | 0 | 1.287 | 517.91 | 517.91 | 1 | 0
1379 | 144671280 | 145028951 | 115017389 | 1 | 1 | 1 | 3 | 411-0001 | ФССЦ-2001, 411-0001, приказ Минстроя России №899/пр от 11.12.2015 г. | Вода | 1339 | 1007 | м3 | м3 | 1 | 0 | 11619063 | 0.35 | 2.44 | 0 | 0 | 0 | 2.44 | 0 | 0 | 0 | 1 | 1 | 1 | 1 | 0 | 1 | 0 | 0 | 0 | 0.35 |  | 0 | 2 | 145028962 | 1 | 0 | 1153 | 0 | 0 | 0 | 0 | 0 | 0 | 0 | 0 | 0 | 0 | 0 | 0 | 0 | 0 | 0 | 0 | 0 | 0 | 0 | 0 | 0 | 0 | 0.20475 | 2.44 | 2.44 | 1 | 0
1379 | 144671280 | 145028951 | 115259895 | 1 | 1 | 1 | 3 | 509-9900 | ФССЦ-2001, 509-9900, приказ Минстроя России №899/пр от 11.12.2015 г. | Строительный мусор | 1348 | 1009 | т | т | 1000 | 0 | 68711460 | 3.38 | 0 | 0 | 0 | 0 | 0 | 0 | 0 | 0 | 1 | 1 | 1 | 1 | 0 | 0 | 0 | 0 | 0 | 3.38 |  | 0 | 2 | 145028963 | 1 | 0 | 1154 | 0 | 0 | 0 | 0 | 0 | 0 | 0 | 0 | 0 | 0 | 0 | 0 | 0 | 0 | 0 | 0 | 0 | 0 | 0 | 0 | 0 | 0 | 1.9773 | 0 | 0 | 1 | 0
1380 | 144671280 | 145028964 | 47841451 | 1 | 1 | 1 | 1 | 1-1036 |  | Рабочий строитель среднего разряда 3,6 | 1369 | 1013 | чел.-ч | чел.-ч | 1 | 0 | 2103360120 | 183.6205 | 0 | 0 | 0 | 9.18 | 0 | 0 | 0 | 9.18 | 1 | 1 | 1 | 1 | 0 | 1 | 1 | 0 | 0 | 159.67 | )*1,15 | 1 | 2 | 145028975 | 1 | 0 | 1155 | 0 | 0 | 0 | 0 | 0 | 0 | 0 | 0 | 0 | 0 | 0 | 0 | 0 | 0 | 0 | 0 | 0 | 0 | 0 | 0 | 0 | 0 | 107.418 | 9.18 | 9.18 | 1 | 0
1380 | 144671280 | 145028964 | 121548 | 1 | 1 | 1 | 1 | 2 |  | Затраты труда машинистов | 608254 | 1013 | чел.час | чел.час | 1 | 0 | -185737400 | 2.0625 | 0 | 0 | 0 | 0 | 0 | 0 | 0 | 0 | 1 | 1 | 1 | 1 | 0 | 1 | 1 | 0 | 0 | 1.65 | )*1,25 | 2 | 2 | 145028976 | 1 | 0 | 1156 | 0 | 0 | 0 | 0 | 0 | 0 | 0 | 0 | 0 | 0 | 0 | 0 | 0 | 0 | 0 | 0 | 0 | 0 | 0 | 0 | 0 | 0 | 1.2066 | 0 | 0 | 1 | 0
1380 | 144671280 | 145028964 | 115020330 | 1 | 1 | 1 | 2 | 030101 | ФСЭМ-2001, 030101, приказ Минстроя России №899/пр от 11.12.2015 г. | Автопогрузчики 5 т | 1368 | 1011 | маш.-ч | маш.-ч | 1 | 0 | 1835961613 | 0.1 | 0 | 89.99 | 10.06 | 0 | 0 | 89.99 | 10.06 | 0 | 1 | 1 | 1 | 1 | 0 | 1 | 1 | 0 | 0 | 0.08 | )*1,25 | 0 | 2 | 145028977 | 1 | 0 | 1157 | 0 | 0 | 0 | 0 | 0 | 0 | 0 | 0 | 0 | 0 | 0 | 0 | 0 | 0 | 0 | 0 | 0 | 0 | 0 | 0 | 0 | 0 | 0.0585 | 89.99 | 89.99 | 1 | 0
1380 | 144671280 | 145028964 | 115066410 | 1 | 1 | 1 | 2 | 030954 | ФСЭМ-2001, 030954, приказ Минстроя России №899/пр от 11.12.2015 г. | Подъемники грузоподъемностью до 500 кг одномачтовые, высота подъема 45 м | 1368 | 1011 | маш.-ч | маш.-ч | 1 | 0 | 341432456 | 0.3375 | 0 | 31.26 | 13.5 | 0 | 0 | 31.26 | 13.5 | 0 | 1 | 1 | 1 | 1 | 0 | 1 | 1 | 0 | 0 | 0.27 | )*1,25 | 0 | 2 | 145028978 | 1 | 0 | 1158 | 0 | 0 | 0 | 0 | 0 | 0 | 0 | 0 | 0 | 0 | 0 | 0 | 0 | 0 | 0 | 0 | 0 | 0 | 0 | 0 | 0 | 0 | 0.19744 | 31.26 | 31.26 | 1 | 0
1380 | 144671280 | 145028964 | 115068377 | 1 | 1 | 1 | 2 | 110901 | ФСЭМ-2001, 110901, приказ Минстроя России №899/пр от 11.12.2015 г. | Растворосмесители передвижные 65 л | 1368 | 1011 | маш.-ч | маш.-ч | 1 | 0 | -1705222261 | 1.625 | 0 | 12.39 | 10.06 | 0 | 0 | 12.39 | 10.06 | 0 | 1 | 1 | 1 | 1 | 0 | 1 | 1 | 0 | 0 | 1.3 | )*1,25 | 0 | 2 | 145028979 | 1 | 0 | 1159 | 0 | 0 | 0 | 0 | 0 | 0 | 0 | 0 | 0 | 0 | 0 | 0 | 0 | 0 | 0 | 0 | 0 | 0 | 0 | 0 | 0 | 0 | 0.95063 | 12.39 | 12.39 | 1 | 0
1380 | 144671280 | 145028964 | 115266666 | 1 | 1 | 1 | 3 | 101-0256 | ФССЦ-2001, 101-0256, приказ Минстроя России №899/пр от 11.12.2015 г. | Плитки керамические глазурованные для внутренней облицовки стен гладкие без завала белые | 1327 | 1005 | м2 | м2 | 1 | 1 | -1000685280 | -100 | 494.06 | 0 | 0 | 0 | 71.19 | 0 | 0 | 0 | 6.94 | 1 | 1 | 1 | 0 | 1 | 0 | 0 | 0 | -100 |  | 0 | 2 | 145028980 | 1 | 6144 | 1160 | 0 | 0 | 0 | 0 | 0 | 0 | 0 | 0 | 0 | 0 | 0 | 0 | 0 | 0 | 0 | 0 | 0 | 0 | 0 | 0 | 0 | 0 | -58.5 | 494.06 | 71.19 | 6.94 | 0
1380 | 144671280 | 145028964 | 115057134 | 1 | 1 | 1 | 3 | 101-1757 | ФССЦ-2001, 101-1757, приказ Минстроя России №899/пр от 11.12.2015 г. | Ветошь | 1346 | 1009 | кг | кг | 1 | 0 | 1519769894 | 0.5 | 1.82 | 0 | 0 | 0 | 1.82 | 0 | 0 | 0 | 1 | 1 | 1 | 1 | 0 | 1 | 0 | 0 | 0 | 0.5 |  | 0 | 2 | 145028981 | 1 | 0 | 1161 | 0 | 0 | 0 | 0 | 0 | 0 | 0 | 0 | 0 | 0 | 0 | 0 | 0 | 0 | 0 | 0 | 0 | 0 | 0 | 0 | 0 | 0 | 0.2925 | 1.82 | 1.82 | 1 | 0
1380 | 144671280 | 145028964 | 115525997 | 1 | 1 | 1 | 3 | 101-1776 | ФССЦ-2001, 101-1776, приказ Минстроя России №899/пр от 11.12.2015 г. | Клей для облицовочных работ водостойкий «Плюс» (сухая смесь) | 1348 | 1009 | т | т | 1000 | 0 | -1451307209 | 0.375 | 4316 | 0 | 0 | 0 | 4316 | 0 | 0 | 0 | 1 | 1 | 1 | 1 | 0 | 1 | 0 | 0 | 0 | 0.375 |  | 0 | 2 | 145028982 | 1 | 0 | 1162 | 0 | 0 | 0 | 0 | 0 | 0 | 0 | 0 | 0 | 0 | 0 | 0 | 0 | 0 | 0 | 0 | 0 | 0 | 0 | 0 | 0 | 0 | 0.21937 | 4316 | 4316 | 1 | 0
1380 | 144671280 | 145028964 | 115507882 | 1 | 1 | 1 | 3 | 402-0071 | ФССЦ-2001, 402-0071, приказ Минстроя России №899/пр от 11.12.2015 г. | Смесь сухая (фуга) АТЛАС разных цветов для заделки швов водостойкая | 1348 | 1009 | т | т | 1000 | 0 | -916938668 | 0.05 | 9000 | 0 | 0 | 0 | 9000 | 0 | 0 | 0 | 1 | 1 | 1 | 1 | 0 | 1 | 0 | 0 | 0 | 0.05 |  | 0 | 2 | 145028983 | 1 | 0 | 1163 | 0 | 0 | 0 | 0 | 0 | 0 | 0 | 0 | 0 | 0 | 0 | 0 | 0 | 0 | 0 | 0 | 0 | 0 | 0 | 0 | 0 | 0 | 0.02925 | 9000 | 9000 | 1 | 0
1380 | 144671280 | 145028964 | 115017389 | 1 | 1 | 1 | 3 | 411-0001 | ФССЦ-2001, 411-0001, приказ Минстроя России №899/пр от 11.12.2015 г. | Вода | 1339 | 1007 | м3 | м3 | 1 | 0 | 11619063 | 0.93 | 2.44 | 0 | 0 | 0 | 2.44 | 0 | 0 | 0 | 1 | 1 | 1 | 1 | 0 | 1 | 0 | 0 | 0 | 0.93 |  | 0 | 2 | 145028984 | 1 | 0 | 1164 | 0 | 0 | 0 | 0 | 0 | 0 | 0 | 0 | 0 | 0 | 0 | 0 | 0 | 0 | 0 | 0 | 0 | 0 | 0 | 0 | 0 | 0 | 0.54405 | 2.44 | 2.44 | 1 | 0
1414 | 144671280 | 145029136 | 47840853 | 1 | 1 | 1 | 1 | 1-1030 |  | Рабочий строитель среднего разряда 3 | 1369 | 1013 | чел.-ч | чел.-ч | 1 | 0 | 1774247228 | 69.87 | 0 | 0 | 0 | 8.53 | 0 | 0 | 0 | 8.53 | 1 | 1 | 1 | 1 | 0 | 1 | 0 | 0 | 0 | 69.87 |  | 1 | 2 | 145029146 | 1 | 0 | 1165 | 0 | 0 | 0 | 0 | 0 | 0 | 0 | 0 | 0 | 0 | 0 | 0 | 0 | 0 | 0 | 0 | 0 | 0 | 0 | 0 | 0 | 0 | 12.5766 | 8.53 | 8.53 | 1 | 0
1414 | 144671280 | 145029136 | 121548 | 1 | 1 | 1 | 1 | 2 |  | Затраты труда машинистов | 608254 | 1013 | чел.час | чел.час | 1 | 0 | -185737400 | 1.44 | 0 | 0 | 0 | 0 | 0 | 0 | 0 | 0 | 1 | 1 | 1 | 1 | 0 | 1 | 0 | 0 | 0 | 1.44 |  | 2 | 2 | 145029147 | 1 | 0 | 1166 | 0 | 0 | 0 | 0 | 0 | 0 | 0 | 0 | 0 | 0 | 0 | 0 | 0 | 0 | 0 | 0 | 0 | 0 | 0 | 0 | 0 | 0 | 0.2592 | 0 | 0 | 1 | 0
1414 | 144671280 | 145029136 | 115066410 | 1 | 1 | 1 | 2 | 030954 | ФСЭМ-2001, 030954, приказ Минстроя России №899/пр от 11.12.2015 г. | Подъемники грузоподъемностью до 500 кг одномачтовые, высота подъема 45 м | 1368 | 1011 | маш.-ч | маш.-ч | 1 | 0 | 341432456 | 1.44 | 0 | 31.26 | 13.5 | 0 | 0 | 31.26 | 13.5 | 0 | 1 | 1 | 1 | 1 | 0 | 1 | 0 | 0 | 0 | 1.44 |  | 0 | 2 | 145029151 | 1 | 0 | 1167 | 0 | 0 | 0 | 0 | 0 | 0 | 0 | 0 | 0 | 0 | 0 | 0 | 0 | 0 | 0 | 0 | 0 | 0 | 0 | 0 | 0 | 0 | 0.2592 | 31.26 | 31.26 | 1 | 0
1414 | 144671280 | 145029136 | 115259895 | 1 | 1 | 1 | 3 | 509-9900 | ФССЦ-2001, 509-9900, приказ Минстроя России №899/пр от 11.12.2015 г. | Строительный мусор | 1348 | 1009 | т | т | 1000 | 0 | 68711460 | 5.2 | 0 | 0 | 0 | 0 | 0 | 0 | 0 | 0 | 1 | 1 | 1 | 1 | 0 | 0 | 0 | 0 | 0 | 5.2 |  | 0 | 2 | 145029153 | 1 | 0 | 1168 | 0 | 0 | 0 | 0 | 0 | 0 | 0 | 0 | 0 | 0 | 0 | 0 | 0 | 0 | 0 | 0 | 0 | 0 | 0 | 0 | 0 | 0 | 0.936 | 0 | 0 | 1 | 0
1415 | 144671280 | 145029265 | 47840853 | 1 | 1 | 1 | 1 | 1-1030 |  | Рабочий строитель среднего разряда 3 | 1369 | 1013 | чел.-ч | чел.-ч | 1 | 0 | 1774247228 | 111.2 | 0 | 0 | 0 | 8.53 | 0 | 0 | 0 | 8.53 | 1 | 1 | 1 | 1 | 0 | 1 | 0 | 0 | 0 | 111.2 |  | 1 | 2 | 145029266 | 1 | 0 | 1169 | 0 | 0 | 0 | 0 | 0 | 0 | 0 | 0 | 0 | 0 | 0 | 0 | 0 | 0 | 0 | 0 | 0 | 0 | 0 | 0 | 0 | 0 | 20.016 | 8.53 | 8.53 | 1 | 0
1415 | 144671280 | 145029265 | 121548 | 1 | 1 | 1 | 1 | 2 |  | Затраты труда машинистов | 608254 | 1013 | чел.час | чел.час | 1 | 0 | -185737400 | 21 | 0 | 0 | 0 | 0 | 0 | 0 | 0 | 0 | 1 | 1 | 1 | 1 | 0 | 1 | 0 | 0 | 0 | 21 |  | 2 | 2 | 145029268 | 1 | 0 | 1170 | 0 | 0 | 0 | 0 | 0 | 0 | 0 | 0 | 0 | 0 | 0 | 0 | 0 | 0 | 0 | 0 | 0 | 0 | 0 | 0 | 0 | 0 | 3.78 | 0 | 0 | 1 | 0
1415 | 144671280 | 145029265 | 115066410 | 1 | 1 | 1 | 2 | 030954 | ФСЭМ-2001, 030954, приказ Минстроя России №899/пр от 11.12.2015 г. | Подъемники грузоподъемностью до 500 кг одномачтовые, высота подъема 45 м | 1368 | 1011 | маш.-ч | маш.-ч | 1 | 0 | 341432456 | 1.8 | 0 | 31.26 | 13.5 | 0 | 0 | 31.26 | 13.5 | 0 | 1 | 1 | 1 | 1 | 0 | 1 | 0 | 0 | 0 | 1.8 |  | 0 | 2 | 145029269 | 1 | 0 | 1171 | 0 | 0 | 0 | 0 | 0 | 0 | 0 | 0 | 0 | 0 | 0 | 0 | 0 | 0 | 0 | 0 | 0 | 0 | 0 | 0 | 0 | 0 | 0.324 | 31.26 | 31.26 | 1 | 0
1415 | 144671280 | 145029265 | 115022373 | 1 | 1 | 1 | 2 | 050101 | ФСЭМ-2001, 050101, приказ Минстроя России №899/пр от 11.12.2015 г. | Компрессоры передвижные с двигателем внутреннего сгорания давлением до 686 кПа (7 ат), производительность до 5 м3/мин | 1368 | 1011 | маш.-ч | маш.-ч | 1 | 0 | -1418027447 | 19.2 | 0 | 90 | 10.06 | 0 | 0 | 90 | 10.06 | 0 | 1 | 1 | 1 | 1 | 0 | 1 | 0 | 0 | 0 | 19.2 |  | 0 | 2 | 145029270 | 1 | 0 | 1172 | 0 | 0 | 0 | 0 | 0 | 0 | 0 | 0 | 0 | 0 | 0 | 0 | 0 | 0 | 0 | 0 | 0 | 0 | 0 | 0 | 0 | 0 | 3.456 | 90 | 90 | 1 | 0
1415 | 144671280 | 145029265 | 115023337 | 1 | 1 | 1 | 2 | 330804 | ФСЭМ-2001, 330804, приказ Минстроя России №899/пр от 11.12.2015 г. | Молотки при работе от передвижных компрессорных станций отбойные пневматические | 1368 | 1011 | маш.-ч | маш.-ч | 1 | 0 | 775724482 | 38.4 | 0 | 1.53 | 0 | 0 | 0 | 1.53 | 0 | 0 | 1 | 1 | 1 | 1 | 0 | 1 | 0 | 0 | 0 | 38.4 |  | 0 | 2 | 145029271 | 1 | 0 | 1173 | 0 | 0 | 0 | 0 | 0 | 0 | 0 | 0 | 0 | 0 | 0 | 0 | 0 | 0 | 0 | 0 | 0 | 0 | 0 | 0 | 0 | 0 | 6.912 | 1.53 | 1.53 | 1 | 0
1415 | 144671280 | 145029265 | 115259895 | 1 | 1 | 1 | 3 | 509-9900 | ФССЦ-2001, 509-9900, приказ Минстроя России №899/пр от 11.12.2015 г. | Строительный мусор | 1348 | 1009 | т | т | 1000 | 0 | 68711460 | 6.6 | 0 | 0 | 0 | 0 | 0 | 0 | 0 | 0 | 1 | 1 | 1 | 1 | 0 | 0 | 0 | 0 | 0 | 6.6 |  | 0 | 2 | 145029272 | 1 | 0 | 1174 | 0 | 0 | 0 | 0 | 0 | 0 | 0 | 0 | 0 | 0 | 0 | 0 | 0 | 0 | 0 | 0 | 0 | 0 | 0 | 0 | 0 | 0 | 1.188 | 0 | 0 | 1 | 0
1416 | 144671280 | 145029157 | 47840614 | 1 | 1 | 1 | 1 | 1-1022 |  | Рабочий строитель среднего разряда 2,2 | 1369 | 1013 | чел.-ч | чел.-ч | 1 | 0 | -2028629724 | 45.4365 | 0 | 0 | 0 | 7.94 | 0 | 0 | 0 | 7.94 | 1 | 1 | 1 | 1 | 0 | 1 | 1 | 0 | 0 | 39.51 | )*1,15 | 1 | 2 | 145029164 | 1 | 0 | 1175 | 0 | 0 | 0 | 0 | 0 | 0 | 0 | 0 | 0 | 0 | 0 | 0 | 0 | 0 | 0 | 0 | 0 | 0 | 0 | 0 | 0 | 0 | 8.1786 | 7.94 | 7.94 | 1 | 0
1416 | 144671280 | 145029157 | 121548 | 1 | 1 | 1 | 1 | 2 |  | Затраты труда машинистов | 608254 | 1013 | чел.час | чел.час | 1 | 0 | -185737400 | 1.5875 | 0 | 0 | 0 | 0 | 0 | 0 | 0 | 0 | 1 | 1 | 1 | 1 | 0 | 1 | 1 | 0 | 0 | 1.27 | )*1,25 | 2 | 2 | 145029165 | 1 | 0 | 1176 | 0 | 0 | 0 | 0 | 0 | 0 | 0 | 0 | 0 | 0 | 0 | 0 | 0 | 0 | 0 | 0 | 0 | 0 | 0 | 0 | 0 | 0 | 0.28575 | 0 | 0 | 1 | 0
1416 | 144671280 | 145029157 | 115066410 | 1 | 1 | 1 | 2 | 030954 | ФСЭМ-2001, 030954, приказ Минстроя России №899/пр от 11.12.2015 г. | Подъемники грузоподъемностью до 500 кг одномачтовые, высота подъема 45 м | 1368 | 1011 | маш.-ч | маш.-ч | 1 | 0 | 341432456 | 1.5875 | 0 | 31.26 | 13.5 | 0 | 0 | 31.26 | 13.5 | 0 | 1 | 1 | 1 | 1 | 0 | 1 | 1 | 0 | 0 | 1.27 | )*1,25 | 0 | 2 | 145029166 | 1 | 0 | 1177 | 0 | 0 | 0 | 0 | 0 | 0 | 0 | 0 | 0 | 0 | 0 | 0 | 0 | 0 | 0 | 0 | 0 | 0 | 0 | 0 | 0 | 0 | 0.28575 | 31.26 | 31.26 | 1 | 0
1416 | 144671280 | 145029157 | 115022869 | 1 | 1 | 1 | 2 | 111301 | ФСЭМ-2001, 111301, приказ Минстроя России №899/пр от 11.12.2015 г. | Вибратор поверхностный | 1368 | 1011 | маш.-ч | маш.-ч | 1 | 0 | 1560410255 | 11.3375 | 0 | 0.5 | 0 | 0 | 0 | 0.5 | 0 | 0 | 1 | 1 | 1 | 1 | 0 | 1 | 1 | 0 | 0 | 9.07 | )*1,25 | 0 | 2 | 145029167 | 1 | 0 | 1178 | 0 | 0 | 0 | 0 | 0 | 0 | 0 | 0 | 0 | 0 | 0 | 0 | 0 | 0 | 0 | 0 | 0 | 0 | 0 | 0 | 0 | 0 | 2.0408 | 0.5 | 0.5 | 1 | 0
1416 | 144671280 | 145029157 | 115060405 | 1 | 1 | 1 | 3 | 402-0005 | ФССЦ-2001, 402-0005, приказ Минстроя России №899/пр от 11.12.2015 г. | Раствор готовый кладочный цементный марки 150 | 1339 | 1007 | м3 | м3 | 1 | 0 | 120559410 | 2.04 | 548.3 | 0 | 0 | 0 | 548.3 | 0 | 0 | 0 | 1 | 1 | 1 | 1 | 0 | 1 | 0 | 0 | 0 | 2.04 |  | 0 | 2 | 145029168 | 1 | 0 | 1179 | 0 | 0 | 0 | 0 | 0 | 0 | 0 | 0 | 0 | 0 | 0 | 0 | 0 | 0 | 0 | 0 | 0 | 0 | 0 | 0 | 0 | 0 | 0.3672 | 548.3 | 548.3 | 1 | 0
1416 | 144671280 | 145029157 | 115017389 | 1 | 1 | 1 | 3 | 411-0001 | ФССЦ-2001, 411-0001, приказ Минстроя России №899/пр от 11.12.2015 г. | Вода | 1339 | 1007 | м3 | м3 | 1 | 0 | 11619063 | 3.5 | 2.44 | 0 | 0 | 0 | 2.44 | 0 | 0 | 0 | 1 | 1 | 1 | 1 | 0 | 1 | 0 | 0 | 0 | 3.5 |  | 0 | 2 | 145029169 | 1 | 0 | 1180 | 0 | 0 | 0 | 0 | 0 | 0 | 0 | 0 | 0 | 0 | 0 | 0 | 0 | 0 | 0 | 0 | 0 | 0 | 0 | 0 | 0 | 0 | 0.63 | 2.44 | 2.44 | 1 | 0
1417 | 144671280 | 145029170 | 47840614 | 1 | 1 | 1 | 1 | 1-1022 |  | Рабочий строитель среднего разряда 2,2 | 1369 | 1013 | чел.-ч | чел.-ч | 1 | 0 | -2028629724 | 2.3 | 0 | 0 | 0 | 7.94 | 0 | 0 | 0 | 7.94 | 1 | 1 | 1 | 1 | 0 | 1 | 1 | 0 | 0 | 0.5 | )*1,15)*4 | 1 | 2 | 145029176 | 1 | 0 | 1181 | 0 | 0 | 0 | 0 | 0 | 0 | 0 | 0 | 0 | 0 | 0 | 0 | 0 | 0 | 0 | 0 | 0 | 0 | 0 | 0 | 0 | 0 | 0.414 | 7.94 | 7.94 | 1 | 0
1417 | 144671280 | 145029170 | 121548 | 1 | 1 | 1 | 1 | 2 |  | Затраты труда машинистов | 608254 | 1013 | чел.час | чел.час | 1 | 0 | -185737400 | 1.05 | 0 | 0 | 0 | 0 | 0 | 0 | 0 | 0 | 1 | 1 | 1 | 1 | 0 | 1 | 1 | 0 | 0 | 0.21 | )*1,25)*4 | 2 | 2 | 145029177 | 1 | 0 | 1182 | 0 | 0 | 0 | 0 | 0 | 0 | 0 | 0 | 0 | 0 | 0 | 0 | 0 | 0 | 0 | 0 | 0 | 0 | 0 | 0 | 0 | 0 | 0.189 | 0 | 0 | 1 | 0
1417 | 144671280 | 145029170 | 115066410 | 1 | 1 | 1 | 2 | 030954 | ФСЭМ-2001, 030954, приказ Минстроя России №899/пр от 11.12.2015 г. | Подъемники грузоподъемностью до 500 кг одномачтовые, высота подъема 45 м | 1368 | 1011 | маш.-ч | маш.-ч | 1 | 0 | 341432456 | 1.05 | 0 | 31.26 | 13.5 | 0 | 0 | 31.26 | 13.5 | 0 | 1 | 1 | 1 | 1 | 0 | 1 | 1 | 0 | 0 | 0.21 | )*1,25)*4 | 0 | 2 | 145029178 | 1 | 0 | 1183 | 0 | 0 | 0 | 0 | 0 | 0 | 0 | 0 | 0 | 0 | 0 | 0 | 0 | 0 | 0 | 0 | 0 | 0 | 0 | 0 | 0 | 0 | 0.189 | 31.26 | 31.26 | 1 | 0
1417 | 144671280 | 145029170 | 115022869 | 1 | 1 | 1 | 2 | 111301 | ФСЭМ-2001, 111301, приказ Минстроя России №899/пр от 11.12.2015 г. | Вибратор поверхностный | 1368 | 1011 | маш.-ч | маш.-ч | 1 | 0 | 1560410255 | 11.6 | 0 | 0.5 | 0 | 0 | 0 | 0.5 | 0 | 0 | 1 | 1 | 1 | 1 | 0 | 1 | 1 | 0 | 0 | 2.32 | )*1,25)*4 | 0 | 2 | 145029179 | 1 | 0 | 1184 | 0 | 0 | 0 | 0 | 0 | 0 | 0 | 0 | 0 | 0 | 0 | 0 | 0 | 0 | 0 | 0 | 0 | 0 | 0 | 0 | 0 | 0 | 2.088 | 0.5 | 0.5 | 1 | 0
1417 | 144671280 | 145029170 | 115060405 | 1 | 1 | 1 | 3 | 402-0005 | ФССЦ-2001, 402-0005, приказ Минстроя России №899/пр от 11.12.2015 г. | Раствор готовый кладочный цементный марки 150 | 1339 | 1007 | м3 | м3 | 1 | 0 | 120559410 | 0.51 | 548.3 | 0 | 0 | 0 | 548.3 | 0 | 0 | 0 | 1 | 1 | 1 | 1 | 0 | 1 | 0 | 0 | 0 | 0.51 |  | 0 | 2 | 145029180 | 1 | 0 | 1185 | 0 | 0 | 0 | 0 | 0 | 0 | 0 | 0 | 0 | 0 | 0 | 0 | 0 | 0 | 0 | 0 | 0 | 0 | 0 | 0 | 0 | 0 | 0.0918 | 548.3 | 548.3 | 1 | 0
1418 | 144671280 | 145029181 | 47841023 | 1 | 1 | 1 | 1 | 1-1032 |  | Рабочий строитель среднего разряда 3,2 | 1369 | 1013 | чел.-ч | чел.-ч | 1 | 0 | -1371206905 | 356.983 | 0 | 0 | 0 | 8.74 | 0 | 0 | 0 | 8.74 | 1 | 1 | 1 | 1 | 0 | 1 | 1 | 0 | 0 | 310.42 | )*1,15 | 1 | 2 | 145029195 | 1 | 0 | 1186 | 0 | 0 | 0 | 0 | 0 | 0 | 0 | 0 | 0 | 0 | 0 | 0 | 0 | 0 | 0 | 0 | 0 | 0 | 0 | 0 | 0 | 0 | 64.2569 | 8.74 | 8.74 | 1 | 0
1418 | 144671280 | 145029181 | 121548 | 1 | 1 | 1 | 1 | 2 |  | Затраты труда машинистов | 608254 | 1013 | чел.час | чел.час | 1 | 0 | -185737400 | 2.15 | 0 | 0 | 0 | 0 | 0 | 0 | 0 | 0 | 1 | 1 | 1 | 1 | 0 | 1 | 1 | 0 | 0 | 1.72 | )*1,25 | 2 | 2 | 145029196 | 1 | 0 | 1187 | 0 | 0 | 0 | 0 | 0 | 0 | 0 | 0 | 0 | 0 | 0 | 0 | 0 | 0 | 0 | 0 | 0 | 0 | 0 | 0 | 0 | 0 | 0.387 | 0 | 0 | 1 | 0
1418 | 144671280 | 145029181 | 115069430 | 1 | 1 | 1 | 2 | 020128 | ФСЭМ-2001, 020128, приказ Минстроя России №899/пр от 11.12.2015 г. | Краны башенные при работе на других видах строительства 5 т | 1368 | 1011 | маш.-ч | маш.-ч | 1 | 0 | -1347679350 | 0.025 | 0 | 83.43 | 13.5 | 0 | 0 | 83.43 | 13.5 | 0 | 1 | 1 | 1 | 1 | 0 | 1 | 1 | 0 | 0 | 0.02 | )*1,25 | 0 | 2 | 145029197 | 1 | 0 | 1188 | 0 | 0 | 0 | 0 | 0 | 0 | 0 | 0 | 0 | 0 | 0 | 0 | 0 | 0 | 0 | 0 | 0 | 0 | 0 | 0 | 0 | 0 | 0.0045 | 83.43 | 83.43 | 1 | 0
1418 | 144671280 | 145029181 | 115064733 | 1 | 1 | 1 | 2 | 021140 | ФСЭМ-2001, 021140, приказ Минстроя России №899/пр от 11.12.2015 г. | Краны на автомобильном ходу при работе на других видах строительства 6,3 т | 1368 | 1011 | маш.-ч | маш.-ч | 1 | 0 | -221431183 | 0.0125 | 0 | 88.01 | 11.6 | 0 | 0 | 88.01 | 11.6 | 0 | 1 | 1 | 1 | 1 | 0 | 1 | 1 | 0 | 0 | 0.01 | )*1,25 | 0 | 2 | 145029198 | 1 | 0 | 1189 | 0 | 0 | 0 | 0 | 0 | 0 | 0 | 0 | 0 | 0 | 0 | 0 | 0 | 0 | 0 | 0 | 0 | 0 | 0 | 0 | 0 | 0 | 0.00225 | 88.01 | 88.01 | 1 | 0
1418 | 144671280 | 145029181 | 115068377 | 1 | 1 | 1 | 2 | 110901 | ФСЭМ-2001, 110901, приказ Минстроя России №899/пр от 11.12.2015 г. | Растворосмесители передвижные 65 л | 1368 | 1011 | маш.-ч | маш.-ч | 1 | 0 | -1705222261 | 2.1125 | 0 | 12.39 | 10.06 | 0 | 0 | 12.39 | 10.06 | 0 | 1 | 1 | 1 | 1 | 0 | 1 | 1 | 0 | 0 | 1.69 | )*1,25 | 0 | 2 | 145029199 | 1 | 0 | 1190 | 0 | 0 | 0 | 0 | 0 | 0 | 0 | 0 | 0 | 0 | 0 | 0 | 0 | 0 | 0 | 0 | 0 | 0 | 0 | 0 | 0 | 0 | 0.38025 | 12.39 | 12.39 | 1 | 0
1418 | 144671280 | 145029181 | 115085760 | 1 | 1 | 1 | 2 | 339904 | ФСЭМ-2001, 339904, приказ Минстроя России №899/пр от 11.12.2015 г. | Плиткорез MAKITA RH 4101 | 1368 | 1011 | маш.-ч | маш.-ч | 1 | 0 | -1762306581 | 0.0625 | 0 | 9.97 | 0 | 0 | 0 | 9.97 | 0 | 0 | 1 | 1 | 1 | 1 | 0 | 1 | 1 | 0 | 0 | 0.05 | )*1,25 | 0 | 2 | 145029200 | 1 | 0 | 1191 | 0 | 0 | 0 | 0 | 0 | 0 | 0 | 0 | 0 | 0 | 0 | 0 | 0 | 0 | 0 | 0 | 0 | 0 | 0 | 0 | 0 | 0 | 0.01125 | 9.97 | 9.97 | 1 | 0
1418 | 144671280 | 145029181 | 115016508 | 1 | 1 | 1 | 2 | 400001 | ФСЭМ-2001, 400001, приказ Минстроя России №899/пр от 11.12.2015 г. | Автомобили бортовые, грузоподъемность до 5 т | 1368 | 1011 | маш.-ч | маш.-ч | 1 | 0 | -365761310 | 0.0125 | 0 | 87.17 | 11.6 | 0 | 0 | 87.17 | 11.6 | 0 | 1 | 1 | 1 | 1 | 0 | 1 | 1 | 0 | 0 | 0.01 | )*1,25 | 0 | 2 | 145029201 | 1 | 0 | 1192 | 0 | 0 | 0 | 0 | 0 | 0 | 0 | 0 | 0 | 0 | 0 | 0 | 0 | 0 | 0 | 0 | 0 | 0 | 0 | 0 | 0 | 0 | 0.00225 | 87.17 | 87.17 | 1 | 0
1418 | 144671280 | 145029181 | 115085197 | 1 | 1 | 1 | 3 | 101-1971 | ФССЦ-2001, 101-1971, приказ Минстроя России №899/пр от 11.12.2015 г. | Затирка «Старатели» (разной цветности) | 1348 | 1009 | т | т | 1000 | 0 | -2127106556 | 0.013 | 6513 | 0 | 0 | 0 | 6513 | 0 | 0 | 0 | 1 | 1 | 1 | 1 | 0 | 1 | 0 | 0 | 0 | 0.013 |  | 0 | 2 | 145029202 | 1 | 0 | 1193 | 0 | 0 | 0 | 0 | 0 | 0 | 0 | 0 | 0 | 0 | 0 | 0 | 0 | 0 | 0 | 0 | 0 | 0 | 0 | 0 | 0 | 0 | 0.00234 | 6513 | 6513 | 1 | 0
1418 | 144671280 | 145029181 | 115085757 | 1 | 1 | 1 | 3 | 101-4368 | ФССЦ-2001, 101-4368, приказ Минстроя России №899/пр от 11.12.2015 г. | Клей плиточный «Юнис Гранит» | 1346 | 1009 | кг | кг | 1 | 0 | 1573397389 | 1200 | 3.69 | 0 | 0 | 0 | 3.69 | 0 | 0 | 0 | 1 | 1 | 1 | 1 | 0 | 1 | 0 | 0 | 0 | 1200 |  | 0 | 2 | 145029203 | 1 | 0 | 1194 | 0 | 0 | 0 | 0 | 0 | 0 | 0 | 0 | 0 | 0 | 0 | 0 | 0 | 0 | 0 | 0 | 0 | 0 | 0 | 0 | 0 | 0 | 216 | 3.69 | 3.69 | 1 | 0
1418 | 144671280 | 145029181 | 115085758 | 1 | 1 | 1 | 3 | 101-4486 | ФССЦ-2001, 101-4486, приказ Минстроя России №899/пр от 11.12.2015 г. | Гранит керамический многоцветный неполированный, размером 400х400х9 мм | 1327 | 1005 | м2 | м2 | 1 | 1 | -756472791 | -102 | 974.72 | 0 | 0 | 0 | 140.45 | 0 | 0 | 0 | 6.94 | 1 | 1 | 1 | 0 | 1 | 0 | 0 | 0 | -102 |  | 0 | 2 | 145029204 | 1 | 6144 | 1195 | 0 | 0 | 0 | 0 | 0 | 0 | 0 | 0 | 0 | 0 | 0 | 0 | 0 | 0 | 0 | 0 | 0 | 0 | 0 | 0 | 0 | 0 | -18.36 | 974.72 | 140.45 | 6.94 | 0
1418 | 144671280 | 145029181 | 115081796 | 1 | 1 | 1 | 3 | 101-9732 | ФССЦ-2001, 101-9732, приказ Минстроя России №899/пр от 11.12.2015 г. | Грунтовка | 1348 | 1009 | т | т | 1000 | 0 | -1685866324 | 0 | 0 | 0 | 0 | 0 | 0 | 0 | 0 | 0 | 1 | 1 | 1 | 1 | 1 | 0 | 0 | 0 | 0 | 0 |  | 0 | 2 | 145029205 | 1 | 0 | 1196 | 0 | 0 | 0 | 0 | 0 | 0 | 0 | 0 | 0 | 0 | 0 | 0 | 0 | 0 | 0 | 0 | 0 | 0 | 0 | 0 | 0 | 0 | 0 | 0 | 0 | 1 | 0
1418 | 144671280 | 145029181 | 115085759 | 1 | 1 | 1 | 3 | 203-9007 | ФССЦ-2001, 203-9007, приказ Минстроя России №899/пр от 11.12.2015 г. | Рейки деревянные | 1339 | 1007 | м3 | м3 | 1 | 0 | 1648320237 | 0.01 | 0 | 0 | 0 | 0 | 0 | 0 | 0 | 0 | 1 | 1 | 1 | 1 | 0 | 0 | 0 | 0 | 0 | 0.01 |  | 0 | 2 | 145029206 | 1 | 0 | 1197 | 0 | 0 | 0 | 0 | 0 | 0 | 0 | 0 | 0 | 0 | 0 | 0 | 0 | 0 | 0 | 0 | 0 | 0 | 0 | 0 | 0 | 0 | 0.0018 | 0 | 0 | 1 | 0
1418 | 144671280 | 145029181 | 115017389 | 1 | 1 | 1 | 3 | 411-0001 | ФССЦ-2001, 411-0001, приказ Минстроя России №899/пр от 11.12.2015 г. | Вода | 1339 | 1007 | м3 | м3 | 1 | 0 | 11619063 | 0.44 | 2.44 | 0 | 0 | 0 | 2.44 | 0 | 0 | 0 | 1 | 1 | 1 | 1 | 0 | 1 | 0 | 0 | 0 | 0.44 |  | 0 | 2 | 145029207 | 1 | 0 | 1198 | 0 | 0 | 0 | 0 | 0 | 0 | 0 | 0 | 0 | 0 | 0 | 0 | 0 | 0 | 0 | 0 | 0 | 0 | 0 | 0 | 0 | 0 | 0.0792 | 2.44 | 2.44 | 1 | 0
1452 | 144671280 | 145030811 | 47840622 | 1 | 1 | 1 | 1 | 1-1023 |  | Рабочий строитель среднего разряда 2,3 | 1369 | 1013 | чел.-ч | чел.-ч | 1 | 0 | 172505351 | 179.3 | 0 | 0 | 0 | 8.02 | 0 | 0 | 0 | 8.02 | 1 | 1 | 1 | 1 | 0 | 1 | 0 | 0 | 0 | 179.3 |  | 1 | 2 | 145030817 | 1 | 0 | 1199 | 0 | 0 | 0 | 0 | 0 | 0 | 0 | 0 | 0 | 0 | 0 | 0 | 0 | 0 | 0 | 0 | 0 | 0 | 0 | 0 | 0 | 0 | 7.172 | 8.02 | 8.02 | 1 | 0
1452 | 144671280 | 145030811 | 121548 | 1 | 1 | 1 | 1 | 2 |  | Затраты труда машинистов | 608254 | 1013 | чел.час | чел.час | 1 | 0 | -185737400 | 3.97 | 0 | 0 | 0 | 0 | 0 | 0 | 0 | 0 | 1 | 1 | 1 | 1 | 0 | 1 | 0 | 0 | 0 | 3.97 |  | 2 | 2 | 145030818 | 1 | 0 | 1200 | 0 | 0 | 0 | 0 | 0 | 0 | 0 | 0 | 0 | 0 | 0 | 0 | 0 | 0 | 0 | 0 | 0 | 0 | 0 | 0 | 0 | 0 | 0.1588 | 0 | 0 | 1 | 0
1452 | 144671280 | 145030811 | 115022373 | 1 | 1 | 1 | 2 | 050101 | ФСЭМ-2001, 050101, приказ Минстроя России №899/пр от 11.12.2015 г. | Компрессоры передвижные с двигателем внутреннего сгорания давлением до 686 кПа (7 ат), производительность до 5 м3/мин | 1368 | 1011 | маш.-ч | маш.-ч | 1 | 0 | -1418027447 | 3.97 | 0 | 90 | 10.06 | 0 | 0 | 90 | 10.06 | 0 | 1 | 1 | 1 | 1 | 0 | 1 | 0 | 0 | 0 | 3.97 |  | 0 | 2 | 145030819 | 1 | 0 | 1201 | 0 | 0 | 0 | 0 | 0 | 0 | 0 | 0 | 0 | 0 | 0 | 0 | 0 | 0 | 0 | 0 | 0 | 0 | 0 | 0 | 0 | 0 | 0.1588 | 90 | 90 | 1 | 0
1452 | 144671280 | 145030811 | 115023337 | 1 | 1 | 1 | 2 | 330804 | ФСЭМ-2001, 330804, приказ Минстроя России №899/пр от 11.12.2015 г. | Молотки при работе от передвижных компрессорных станций отбойные пневматические | 1368 | 1011 | маш.-ч | маш.-ч | 1 | 0 | 775724482 | 7.93 | 0 | 1.53 | 0 | 0 | 0 | 1.53 | 0 | 0 | 1 | 1 | 1 | 1 | 0 | 1 | 0 | 0 | 0 | 7.93 |  | 0 | 2 | 145030820 | 1 | 0 | 1202 | 0 | 0 | 0 | 0 | 0 | 0 | 0 | 0 | 0 | 0 | 0 | 0 | 0 | 0 | 0 | 0 | 0 | 0 | 0 | 0 | 0 | 0 | 0.3172 | 1.53 | 1.53 | 1 | 0
1452 | 144671280 | 145030811 | 115259895 | 1 | 1 | 1 | 3 | 509-9900 | ФССЦ-2001, 509-9900, приказ Минстроя России №899/пр от 11.12.2015 г. | Строительный мусор | 1348 | 1009 | т | т | 1000 | 0 | 68711460 | 10.5 | 0 | 0 | 0 | 0 | 0 | 0 | 0 | 0 | 1 | 1 | 1 | 1 | 0 | 0 | 0 | 0 | 0 | 10.5 |  | 0 | 2 | 145030821 | 1 | 0 | 1203 | 0 | 0 | 0 | 0 | 0 | 0 | 0 | 0 | 0 | 0 | 0 | 0 | 0 | 0 | 0 | 0 | 0 | 0 | 0 | 0 | 0 | 0 | 0.42 | 0 | 0 | 1 | 0
1453 | 144671280 | 145030822 | 47840614 | 1 | 1 | 1 | 1 | 1-1022 |  | Рабочий строитель среднего разряда 2,2 | 1369 | 1013 | чел.-ч | чел.-ч | 1 | 0 | -2028629724 | 36.28 | 0 | 0 | 0 | 7.94 | 0 | 0 | 0 | 7.94 | 1 | 1 | 1 | 1 | 0 | 1 | 0 | 0 | 0 | 36.28 |  | 1 | 2 | 145030825 | 1 | 0 | 1204 | 0 | 0 | 0 | 0 | 0 | 0 | 0 | 0 | 0 | 0 | 0 | 0 | 0 | 0 | 0 | 0 | 0 | 0 | 0 | 0 | 0 | 0 | 1.7414 | 7.94 | 7.94 | 1 | 0
1453 | 144671280 | 145030822 | 115259895 | 1 | 1 | 1 | 3 | 509-9900 | ФССЦ-2001, 509-9900, приказ Минстроя России №899/пр от 11.12.2015 г. | Строительный мусор | 1348 | 1009 | т | т | 1000 | 0 | 68711460 | 1.18 | 0 | 0 | 0 | 0 | 0 | 0 | 0 | 0 | 1 | 1 | 1 | 1 | 0 | 0 | 0 | 0 | 0 | 1.18 |  | 0 | 2 | 145030826 | 1 | 0 | 1205 | 0 | 0 | 0 | 0 | 0 | 0 | 0 | 0 | 0 | 0 | 0 | 0 | 0 | 0 | 0 | 0 | 0 | 0 | 0 | 0 | 0 | 0 | 0.05664 | 0 | 0 | 1 | 0
1454 | 144671280 | 145030827 | 47841101 | 1 | 1 | 1 | 1 | 1-1033 |  | Рабочий строитель среднего разряда 3,3 | 1369 | 1013 | чел.-ч | чел.-ч | 1 | 0 | 657145562 | 231.15 | 0 | 0 | 0 | 8.86 | 0 | 0 | 0 | 8.86 | 1 | 1 | 1 | 1 | 0 | 1 | 1 | 0 | 0 | 201 | )*1,15 | 1 | 2 | 145030841 | 1 | 0 | 1206 | 0 | 0 | 0 | 0 | 0 | 0 | 0 | 0 | 0 | 0 | 0 | 0 | 0 | 0 | 0 | 0 | 0 | 0 | 0 | 0 | 0 | 0 | 11.0952 | 8.86 | 8.86 | 1 | 0
1454 | 144671280 | 145030827 | 121548 | 1 | 1 | 1 | 1 | 2 |  | Затраты труда машинистов | 608254 | 1013 | чел.час | чел.час | 1 | 0 | -185737400 | 1.3125 | 0 | 0 | 0 | 0 | 0 | 0 | 0 | 0 | 1 | 1 | 1 | 1 | 0 | 1 | 1 | 0 | 0 | 1.05 | )*1,25 | 2 | 2 | 145030842 | 1 | 0 | 1207 | 0 | 0 | 0 | 0 | 0 | 0 | 0 | 0 | 0 | 0 | 0 | 0 | 0 | 0 | 0 | 0 | 0 | 0 | 0 | 0 | 0 | 0 | 0.063 | 0 | 0 | 1 | 0
1454 | 144671280 | 145030827 | 115066410 | 1 | 1 | 1 | 2 | 030954 | ФСЭМ-2001, 030954, приказ Минстроя России №899/пр от 11.12.2015 г. | Подъемники грузоподъемностью до 500 кг одномачтовые, высота подъема 45 м | 1368 | 1011 | маш.-ч | маш.-ч | 1 | 0 | 341432456 | 1.3125 | 0 | 31.26 | 13.5 | 0 | 0 | 31.26 | 13.5 | 0 | 1 | 1 | 1 | 1 | 0 | 1 | 1 | 0 | 0 | 1.05 | )*1,25 | 0 | 2 | 145030843 | 1 | 0 | 1208 | 0 | 0 | 0 | 0 | 0 | 0 | 0 | 0 | 0 | 0 | 0 | 0 | 0 | 0 | 0 | 0 | 0 | 0 | 0 | 0 | 0 | 0 | 0.063 | 31.26 | 31.26 | 1 | 0
1454 | 144671280 | 145030827 | 115067656 | 1 | 1 | 1 | 2 | 134041 | ФСЭМ-2001, 134041, приказ Минстроя России №899/пр от 11.12.2015 г. | Шуруповерт | 1368 | 1011 | маш.-ч | маш.-ч | 1 | 0 | -293867439 | 26.1375 | 0 | 3 | 0 | 0 | 0 | 3 | 0 | 0 | 1 | 1 | 1 | 1 | 0 | 1 | 1 | 0 | 0 | 20.91 | )*1,25 | 0 | 2 | 145030844 | 1 | 0 | 1209 | 0 | 0 | 0 | 0 | 0 | 0 | 0 | 0 | 0 | 0 | 0 | 0 | 0 | 0 | 0 | 0 | 0 | 0 | 0 | 0 | 0 | 0 | 1.2546 | 3 | 3 | 1 | 0
1454 | 144671280 | 145030827 | 115059168 | 1 | 1 | 1 | 2 | 331451 | ФСЭМ-2001, 331451, приказ Минстроя России №899/пр от 11.12.2015 г. | Перфораторы электрические | 1368 | 1011 | маш.-ч | маш.-ч | 1 | 0 | -1960651831 | 40.2625 | 0 | 2.08 | 0 | 0 | 0 | 2.08 | 0 | 0 | 1 | 1 | 1 | 1 | 0 | 1 | 1 | 0 | 0 | 32.21 | )*1,25 | 0 | 2 | 145030845 | 1 | 0 | 1210 | 0 | 0 | 0 | 0 | 0 | 0 | 0 | 0 | 0 | 0 | 0 | 0 | 0 | 0 | 0 | 0 | 0 | 0 | 0 | 0 | 0 | 0 | 1.9326 | 2.08 | 2.08 | 1 | 0
1454 | 144671280 | 145030827 | 115016508 | 1 | 1 | 1 | 2 | 400001 | ФСЭМ-2001, 400001, приказ Минстроя России №899/пр от 11.12.2015 г. | Автомобили бортовые, грузоподъемность до 5 т | 1368 | 1011 | маш.-ч | маш.-ч | 1 | 0 | -365761310 | 4.4625 | 0 | 87.17 | 11.6 | 0 | 0 | 87.17 | 11.6 | 0 | 1 | 1 | 1 | 1 | 0 | 1 | 1 | 0 | 0 | 3.57 | )*1,25 | 0 | 2 | 145030846 | 1 | 0 | 1211 | 0 | 0 | 0 | 0 | 0 | 0 | 0 | 0 | 0 | 0 | 0 | 0 | 0 | 0 | 0 | 0 | 0 | 0 | 0 | 0 | 0 | 0 | 0.2142 | 87.17 | 87.17 | 1 | 0
1454 | 144671280 | 145030827 | 115060423 | 1 | 1 | 1 | 3 | 101-2052 | ФССЦ-2001, 101-2052, приказ Минстроя России №899/пр от 11.12.2015 г. | Лента бутиловая | 1301 | 102138004 | м | м | 1 | 0 | 836745399 | 402 | 6.38 | 0 | 0 | 0 | 6.38 | 0 | 0 | 0 | 1 | 1 | 1 | 1 | 0 | 1 | 0 | 0 | 0 | 402 |  | 0 | 2 | 145030847 | 1 | 0 | 1212 | 0 | 0 | 0 | 0 | 0 | 0 | 0 | 0 | 0 | 0 | 0 | 0 | 0 | 0 | 0 | 0 | 0 | 0 | 0 | 0 | 0 | 0 | 19.296 | 6.38 | 6.38 | 1 | 0
1454 | 144671280 | 145030827 | 115079823 | 1 | 1 | 1 | 3 | 101-2054 | ФССЦ-2001, 101-2054, приказ Минстроя России №899/пр от 11.12.2015 г. | Лента бутиловая диффузионная | 1301 | 102138004 | м | м | 1 | 0 | -1271196843 | 43 | 7.95 | 0 | 0 | 0 | 7.95 | 0 | 0 | 0 | 1 | 1 | 1 | 1 | 0 | 1 | 0 | 0 | 0 | 43 |  | 0 | 2 | 145030848 | 1 | 0 | 1213 | 0 | 0 | 0 | 0 | 0 | 0 | 0 | 0 | 0 | 0 | 0 | 0 | 0 | 0 | 0 | 0 | 0 | 0 | 0 | 0 | 0 | 0 | 2.064 | 7.95 | 7.95 | 1 | 0
1454 | 144671280 | 145030827 | 115079822 | 1 | 1 | 1 | 3 | 101-2388 | ФССЦ-2001, 101-2388, приказ Минстроя России №899/пр от 11.12.2015 г. | Герметик пенополиуретановый (пена монтажная) типа Makrofleks, Soudal в баллонах по 750 мл | 1354 | 1010 | шт. | шт. | 1 | 0 | 2005766626 | 123.5 | 67 | 0 | 0 | 0 | 67 | 0 | 0 | 0 | 1 | 1 | 1 | 1 | 0 | 1 | 0 | 0 | 0 | 123.5 |  | 0 | 2 | 145030849 | 1 | 0 | 1214 | 0 | 0 | 0 | 0 | 0 | 0 | 0 | 0 | 0 | 0 | 0 | 0 | 0 | 0 | 0 | 0 | 0 | 0 | 0 | 0 | 0 | 0 | 5.928 | 67 | 67 | 1 | 0
1454 | 144671280 | 145030827 | 115072793 | 1 | 1 | 1 | 3 | 101-2789 | ФССЦ-2001, 101-2789, приказ Минстроя России №899/пр от 11.12.2015 г. | Лента ПСУЛ | 1302 | 102138004 | 10 м | 10 м | 10 | 0 | -145303926 | 29.3 | 64.1 | 0 | 0 | 0 | 64.1 | 0 | 0 | 0 | 1 | 1 | 1 | 1 | 0 | 1 | 0 | 0 | 0 | 29.3 |  | 0 | 2 | 145030850 | 1 | 0 | 1215 | 0 | 0 | 0 | 0 | 0 | 0 | 0 | 0 | 0 | 0 | 0 | 0 | 0 | 0 | 0 | 0 | 0 | 0 | 0 | 0 | 0 | 0 | 1.4064 | 64.1 | 64.1 | 1 | 0
1454 | 144671280 | 145030827 | 115079824 | 1 | 1 | 1 | 3 | 101-4173 | ФССЦ-2001, 101-4173, приказ Минстроя России №899/пр от 11.12.2015 г. | Дюбели монтажные 10х130 (10х132, 10х150) мм | 1358 | 1010 | 10 шт. | 10 шт. | 10 | 0 | -1962120992 | 65.2 | 7.03 | 0 | 0 | 0 | 7.03 | 0 | 0 | 0 | 1 | 1 | 1 | 1 | 0 | 1 | 0 | 0 | 0 | 65.2 |  | 0 | 2 | 145030851 | 1 | 0 | 1216 | 0 | 0 | 0 | 0 | 0 | 0 | 0 | 0 | 0 | 0 | 0 | 0 | 0 | 0 | 0 | 0 | 0 | 0 | 0 | 0 | 0 | 0 | 3.1296 | 7.03 | 7.03 | 1 | 0
1454 | 144671280 | 145030827 | 115079825 | 1 | 1 | 1 | 3 | 102-0303 | ФССЦ-2001, 102-0303, приказ Минстроя России №899/пр от 11.12.2015 г. | Клинья пластиковые монтажные | 1355 | 1010 | 100 шт. | 100 шт. | 100 | 0 | -4816396 | 8 | 50 | 0 | 0 | 0 | 50 | 0 | 0 | 0 | 1 | 1 | 1 | 1 | 0 | 1 | 0 | 0 | 0 | 8 |  | 0 | 2 | 145030852 | 1 | 0 | 1217 | 0 | 0 | 0 | 0 | 0 | 0 | 0 | 0 | 0 | 0 | 0 | 0 | 0 | 0 | 0 | 0 | 0 | 0 | 0 | 0 | 0 | 0 | 0.384 | 50 | 50 | 1 | 0
1454 | 144671280 | 145030827 | 115521326 | 1 | 1 | 1 | 3 | 203-8084 | ФССЦ-2001, 203-8084, приказ Минстроя России №899/пр от 11.12.2015 г. | Блоки дверные наружные или тамбурные с заполнением стеклопакетами (ГОСТ 30970-2002) | 1327 | 1005 | м2 | м2 | 1 | 0 | 411609690 | 100 | 1529.15 | 0 | 0 | 0 | 1529.15 | 0 | 0 | 0 | 1 | 1 | 1 | 1 | 0 | 1 | 0 | 0 | 0 | 100 |  | 0 | 2 | 145030853 | 1 | 0 | 1218 | 0 | 0 | 0 | 0 | 0 | 0 | 0 | 0 | 0 | 0 | 0 | 0 | 0 | 0 | 0 | 0 | 0 | 0 | 0 | 0 | 0 | 0 | 4.8 | 1529.15 | 1529.15 | 1 | 0
1455 | 144671280 | 145030854 | 47841445 | 1 | 1 | 1 | 1 | 1-1034 |  | Рабочий строитель среднего разряда 3,4 | 1369 | 1013 | чел.-ч | чел.-ч | 1 | 0 | 1343512101 | 383.06 | 0 | 0 | 0 | 8.97 | 0 | 0 | 0 | 8.97 | 1 | 1 | 1 | 1 | 0 | 1 | 0 | 0 | 0 | 383.06 |  | 1 | 2 | 145030861 | 1 | 0 | 1219 | 0 | 0 | 0 | 0 | 0 | 0 | 0 | 0 | 0 | 0 | 0 | 0 | 0 | 0 | 0 | 0 | 0 | 0 | 0 | 0 | 0 | 0 | 13.4071 | 8.97 | 8.97 | 1 | 0
1455 | 144671280 | 145030854 | 121548 | 1 | 1 | 1 | 1 | 2 |  | Затраты труда машинистов | 608254 | 1013 | чел.час | чел.час | 1 | 0 | -185737400 | 1.16 | 0 | 0 | 0 | 0 | 0 | 0 | 0 | 0 | 1 | 1 | 1 | 1 | 0 | 1 | 0 | 0 | 0 | 1.16 |  | 2 | 2 | 145030862 | 1 | 0 | 1220 | 0 | 0 | 0 | 0 | 0 | 0 | 0 | 0 | 0 | 0 | 0 | 0 | 0 | 0 | 0 | 0 | 0 | 0 | 0 | 0 | 0 | 0 | 0.0406 | 0 | 0 | 1 | 0
1455 | 144671280 | 145030854 | 115066410 | 1 | 1 | 1 | 2 | 030954 | ФСЭМ-2001, 030954, приказ Минстроя России №899/пр от 11.12.2015 г. | Подъемники грузоподъемностью до 500 кг одномачтовые, высота подъема 45 м | 1368 | 1011 | маш.-ч | маш.-ч | 1 | 0 | 341432456 | 1.16 | 0 | 31.26 | 13.5 | 0 | 0 | 31.26 | 13.5 | 0 | 1 | 1 | 1 | 1 | 0 | 1 | 0 | 0 | 0 | 1.16 |  | 0 | 2 | 145030863 | 1 | 0 | 1221 | 0 | 0 | 0 | 0 | 0 | 0 | 0 | 0 | 0 | 0 | 0 | 0 | 0 | 0 | 0 | 0 | 0 | 0 | 0 | 0 | 0 | 0 | 0.0406 | 31.26 | 31.26 | 1 | 0
1455 | 144671280 | 145030854 | 115062661 | 1 | 1 | 1 | 3 | 402-0083 | ФССЦ-2001, 402-0083, приказ Минстроя России №899/пр от 11.12.2015 г. | Раствор готовый отделочный тяжелый, цементно-известковый 1:1:6 | 1339 | 1007 | м3 | м3 | 1 | 0 | -1164549231 | 4.4 | 517.91 | 0 | 0 | 0 | 517.91 | 0 | 0 | 0 | 1 | 1 | 1 | 1 | 0 | 1 | 0 | 0 | 0 | 4.4 |  | 0 | 2 | 145030864 | 1 | 0 | 1222 | 0 | 0 | 0 | 0 | 0 | 0 | 0 | 0 | 0 | 0 | 0 | 0 | 0 | 0 | 0 | 0 | 0 | 0 | 0 | 0 | 0 | 0 | 0.154 | 517.91 | 517.91 | 1 | 0
1455 | 144671280 | 145030854 | 115017389 | 1 | 1 | 1 | 3 | 411-0001 | ФССЦ-2001, 411-0001, приказ Минстроя России №899/пр от 11.12.2015 г. | Вода | 1339 | 1007 | м3 | м3 | 1 | 0 | 11619063 | 0.35 | 2.44 | 0 | 0 | 0 | 2.44 | 0 | 0 | 0 | 1 | 1 | 1 | 1 | 0 | 1 | 0 | 0 | 0 | 0.35 |  | 0 | 2 | 145030865 | 1 | 0 | 1223 | 0 | 0 | 0 | 0 | 0 | 0 | 0 | 0 | 0 | 0 | 0 | 0 | 0 | 0 | 0 | 0 | 0 | 0 | 0 | 0 | 0 | 0 | 0.01225 | 2.44 | 2.44 | 1 | 0
1455 | 144671280 | 145030854 | 115259895 | 1 | 1 | 1 | 3 | 509-9900 | ФССЦ-2001, 509-9900, приказ Минстроя России №899/пр от 11.12.2015 г. | Строительный мусор | 1348 | 1009 | т | т | 1000 | 0 | 68711460 | 8.1 | 0 | 0 | 0 | 0 | 0 | 0 | 0 | 0 | 1 | 1 | 1 | 1 | 0 | 0 | 0 | 0 | 0 | 8.1 |  | 0 | 2 | 145030866 | 1 | 0 | 1224 | 0 | 0 | 0 | 0 | 0 | 0 | 0 | 0 | 0 | 0 | 0 | 0 | 0 | 0 | 0 | 0 | 0 | 0 | 0 | 0 | 0 | 0 | 0.2835 | 0 | 0 | 1 | 0
1456 | 144671280 | 145030867 | 47841451 | 1 | 1 | 1 | 1 | 1-1036 |  | Рабочий строитель среднего разряда 3,6 | 1369 | 1013 | чел.-ч | чел.-ч | 1 | 0 | 2103360120 | 183.6205 | 0 | 0 | 0 | 9.18 | 0 | 0 | 0 | 9.18 | 1 | 1 | 1 | 1 | 0 | 1 | 1 | 0 | 0 | 159.67 | )*1,15 | 1 | 2 | 145030878 | 1 | 0 | 1225 | 0 | 0 | 0 | 0 | 0 | 0 | 0 | 0 | 0 | 0 | 0 | 0 | 0 | 0 | 0 | 0 | 0 | 0 | 0 | 0 | 0 | 0 | 6.4267 | 9.18 | 9.18 | 1 | 0
1456 | 144671280 | 145030867 | 121548 | 1 | 1 | 1 | 1 | 2 |  | Затраты труда машинистов | 608254 | 1013 | чел.час | чел.час | 1 | 0 | -185737400 | 2.0625 | 0 | 0 | 0 | 0 | 0 | 0 | 0 | 0 | 1 | 1 | 1 | 1 | 0 | 1 | 1 | 0 | 0 | 1.65 | )*1,25 | 2 | 2 | 145030879 | 1 | 0 | 1226 | 0 | 0 | 0 | 0 | 0 | 0 | 0 | 0 | 0 | 0 | 0 | 0 | 0 | 0 | 0 | 0 | 0 | 0 | 0 | 0 | 0 | 0 | 0.072188 | 0 | 0 | 1 | 0
1456 | 144671280 | 145030867 | 115020330 | 1 | 1 | 1 | 2 | 030101 | ФСЭМ-2001, 030101, приказ Минстроя России №899/пр от 11.12.2015 г. | Автопогрузчики 5 т | 1368 | 1011 | маш.-ч | маш.-ч | 1 | 0 | 1835961613 | 0.1 | 0 | 89.99 | 10.06 | 0 | 0 | 89.99 | 10.06 | 0 | 1 | 1 | 1 | 1 | 0 | 1 | 1 | 0 | 0 | 0.08 | )*1,25 | 0 | 2 | 145030880 | 1 | 0 | 1227 | 0 | 0 | 0 | 0 | 0 | 0 | 0 | 0 | 0 | 0 | 0 | 0 | 0 | 0 | 0 | 0 | 0 | 0 | 0 | 0 | 0 | 0 | 0.0035 | 89.99 | 89.99 | 1 | 0
1456 | 144671280 | 145030867 | 115066410 | 1 | 1 | 1 | 2 | 030954 | ФСЭМ-2001, 030954, приказ Минстроя России №899/пр от 11.12.2015 г. | Подъемники грузоподъемностью до 500 кг одномачтовые, высота подъема 45 м | 1368 | 1011 | маш.-ч | маш.-ч | 1 | 0 | 341432456 | 0.3375 | 0 | 31.26 | 13.5 | 0 | 0 | 31.26 | 13.5 | 0 | 1 | 1 | 1 | 1 | 0 | 1 | 1 | 0 | 0 | 0.27 | )*1,25 | 0 | 2 | 145030881 | 1 | 0 | 1228 | 0 | 0 | 0 | 0 | 0 | 0 | 0 | 0 | 0 | 0 | 0 | 0 | 0 | 0 | 0 | 0 | 0 | 0 | 0 | 0 | 0 | 0 | 0.011813 | 31.26 | 31.26 | 1 | 0
1456 | 144671280 | 145030867 | 115068377 | 1 | 1 | 1 | 2 | 110901 | ФСЭМ-2001, 110901, приказ Минстроя России №899/пр от 11.12.2015 г. | Растворосмесители передвижные 65 л | 1368 | 1011 | маш.-ч | маш.-ч | 1 | 0 | -1705222261 | 1.625 | 0 | 12.39 | 10.06 | 0 | 0 | 12.39 | 10.06 | 0 | 1 | 1 | 1 | 1 | 0 | 1 | 1 | 0 | 0 | 1.3 | )*1,25 | 0 | 2 | 145030882 | 1 | 0 | 1229 | 0 | 0 | 0 | 0 | 0 | 0 | 0 | 0 | 0 | 0 | 0 | 0 | 0 | 0 | 0 | 0 | 0 | 0 | 0 | 0 | 0 | 0 | 0.056875 | 12.39 | 12.39 | 1 | 0
1456 | 144671280 | 145030867 | 115266666 | 1 | 1 | 1 | 3 | 101-0256 | ФССЦ-2001, 101-0256, приказ Минстроя России №899/пр от 11.12.2015 г. | Плитки керамические глазурованные для внутренней облицовки стен гладкие без завала белые | 1327 | 1005 | м2 | м2 | 1 | 1 | -1000685280 | -100 | 494.06 | 0 | 0 | 0 | 71.19 | 0 | 0 | 0 | 6.94 | 1 | 1 | 1 | 0 | 1 | 0 | 0 | 0 | -100 |  | 0 | 2 | 145030883 | 1 | 6144 | 1230 | 0 | 0 | 0 | 0 | 0 | 0 | 0 | 0 | 0 | 0 | 0 | 0 | 0 | 0 | 0 | 0 | 0 | 0 | 0 | 0 | 0 | 0 | -3.5 | 494.06 | 71.19 | 6.94 | 0
1456 | 144671280 | 145030867 | 115057134 | 1 | 1 | 1 | 3 | 101-1757 | ФССЦ-2001, 101-1757, приказ Минстроя России №899/пр от 11.12.2015 г. | Ветошь | 1346 | 1009 | кг | кг | 1 | 0 | 1519769894 | 0.5 | 1.82 | 0 | 0 | 0 | 1.82 | 0 | 0 | 0 | 1 | 1 | 1 | 1 | 0 | 1 | 0 | 0 | 0 | 0.5 |  | 0 | 2 | 145030884 | 1 | 0 | 1231 | 0 | 0 | 0 | 0 | 0 | 0 | 0 | 0 | 0 | 0 | 0 | 0 | 0 | 0 | 0 | 0 | 0 | 0 | 0 | 0 | 0 | 0 | 0.0175 | 1.82 | 1.82 | 1 | 0
1456 | 144671280 | 145030867 | 115525997 | 1 | 1 | 1 | 3 | 101-1776 | ФССЦ-2001, 101-1776, приказ Минстроя России №899/пр от 11.12.2015 г. | Клей для облицовочных работ водостойкий «Плюс» (сухая смесь) | 1348 | 1009 | т | т | 1000 | 0 | -1451307209 | 0.375 | 4316 | 0 | 0 | 0 | 4316 | 0 | 0 | 0 | 1 | 1 | 1 | 1 | 0 | 1 | 0 | 0 | 0 | 0.375 |  | 0 | 2 | 145030885 | 1 | 0 | 1232 | 0 | 0 | 0 | 0 | 0 | 0 | 0 | 0 | 0 | 0 | 0 | 0 | 0 | 0 | 0 | 0 | 0 | 0 | 0 | 0 | 0 | 0 | 0.013125 | 4316 | 4316 | 1 | 0
1456 | 144671280 | 145030867 | 115507882 | 1 | 1 | 1 | 3 | 402-0071 | ФССЦ-2001, 402-0071, приказ Минстроя России №899/пр от 11.12.2015 г. | Смесь сухая (фуга) АТЛАС разных цветов для заделки швов водостойкая | 1348 | 1009 | т | т | 1000 | 0 | -916938668 | 0.05 | 9000 | 0 | 0 | 0 | 9000 | 0 | 0 | 0 | 1 | 1 | 1 | 1 | 0 | 1 | 0 | 0 | 0 | 0.05 |  | 0 | 2 | 145030886 | 1 | 0 | 1233 | 0 | 0 | 0 | 0 | 0 | 0 | 0 | 0 | 0 | 0 | 0 | 0 | 0 | 0 | 0 | 0 | 0 | 0 | 0 | 0 | 0 | 0 | 0.00175 | 9000 | 9000 | 1 | 0
1456 | 144671280 | 145030867 | 115017389 | 1 | 1 | 1 | 3 | 411-0001 | ФССЦ-2001, 411-0001, приказ Минстроя России №899/пр от 11.12.2015 г. | Вода | 1339 | 1007 | м3 | м3 | 1 | 0 | 11619063 | 0.93 | 2.44 | 0 | 0 | 0 | 2.44 | 0 | 0 | 0 | 1 | 1 | 1 | 1 | 0 | 1 | 0 | 0 | 0 | 0.93 |  | 0 | 2 | 145030887 | 1 | 0 | 1234 | 0 | 0 | 0 | 0 | 0 | 0 | 0 | 0 | 0 | 0 | 0 | 0 | 0 | 0 | 0 | 0 | 0 | 0 | 0 | 0 | 0 | 0 | 0.03255 | 2.44 | 2.44 | 1 | 0
1459 | 144671280 | 145030890 | 47841735 | 1 | 1 | 1 | 1 | 1-1042 |  | Рабочий строитель среднего разряда 4,2 | 1369 | 1013 | чел.-ч | чел.-ч | 1 | 0 | -262818771 | 1.11 | 0 | 0 | 0 | 9.92 | 0 | 0 | 0 | 9.92 | 1 | 1 | 1 | 1 | 0 | 1 | 0 | 0 | 0 | 1.11 |  | 1 | 2 | 145030899 | 1 | 0 | 1235 | 0 | 0 | 0 | 0 | 0 | 0 | 0 | 0 | 0 | 0 | 0 | 0 | 0 | 0 | 0 | 0 | 0 | 0 | 0 | 0 | 0 | 0 | 1.11 | 9.92 | 9.92 | 1 | 0
1459 | 144671280 | 145030890 | 115021185 | 1 | 1 | 1 | 2 | 040502 | ФСЭМ-2001, 040502, приказ Минстроя России №899/пр от 11.12.2015 г. | Установки для сварки ручной дуговой (постоянного тока) | 1368 | 1011 | маш.-ч | маш.-ч | 1 | 0 | 733323170 | 0.26 | 0 | 8.1 | 0 | 0 | 0 | 8.1 | 0 | 0 | 1 | 1 | 1 | 1 | 0 | 1 | 0 | 0 | 0 | 0.26 |  | 0 | 2 | 145030900 | 1 | 0 | 1236 | 0 | 0 | 0 | 0 | 0 | 0 | 0 | 0 | 0 | 0 | 0 | 0 | 0 | 0 | 0 | 0 | 0 | 0 | 0 | 0 | 0 | 0 | 0.26 | 8.1 | 8.1 | 1 | 0
1459 | 144671280 | 145030890 | 115067656 | 1 | 1 | 1 | 2 | 134041 | ФСЭМ-2001, 134041, приказ Минстроя России №899/пр от 11.12.2015 г. | Шуруповерт | 1368 | 1011 | маш.-ч | маш.-ч | 1 | 0 | -293867439 | 0.15 | 0 | 3 | 0 | 0 | 0 | 3 | 0 | 0 | 1 | 1 | 1 | 1 | 0 | 1 | 0 | 0 | 0 | 0.15 |  | 0 | 2 | 145030901 | 1 | 0 | 1237 | 0 | 0 | 0 | 0 | 0 | 0 | 0 | 0 | 0 | 0 | 0 | 0 | 0 | 0 | 0 | 0 | 0 | 0 | 0 | 0 | 0 | 0 | 0.15 | 3 | 3 | 1 | 0
1459 | 144671280 | 145030890 | 115035984 | 1 | 1 | 1 | 2 | 330206 | ФСЭМ-2001, 330206, приказ Минстроя России №899/пр от 11.12.2015 г. | Дрели электрические | 1368 | 1011 | маш.-ч | маш.-ч | 1 | 0 | -766305843 | 0.11 | 0 | 1.95 | 0 | 0 | 0 | 1.95 | 0 | 0 | 1 | 1 | 1 | 1 | 0 | 1 | 0 | 0 | 0 | 0.11 |  | 0 | 2 | 145030902 | 1 | 0 | 1238 | 0 | 0 | 0 | 0 | 0 | 0 | 0 | 0 | 0 | 0 | 0 | 0 | 0 | 0 | 0 | 0 | 0 | 0 | 0 | 0 | 0 | 0 | 0.11 | 1.95 | 1.95 | 1 | 0
1459 | 144671280 | 145030890 | 115049782 | 1 | 1 | 1 | 2 | 330301 | ФСЭМ-2001, 330301, приказ Минстроя России №899/пр от 11.12.2015 г. | Машины шлифовальные электрические | 1368 | 1011 | маш.-ч | маш.-ч | 1 | 0 | -209033084 | 0.02 | 0 | 5.13 | 0 | 0 | 0 | 5.13 | 0 | 0 | 1 | 1 | 1 | 1 | 0 | 1 | 0 | 0 | 0 | 0.02 |  | 0 | 2 | 145030903 | 1 | 0 | 1239 | 0 | 0 | 0 | 0 | 0 | 0 | 0 | 0 | 0 | 0 | 0 | 0 | 0 | 0 | 0 | 0 | 0 | 0 | 0 | 0 | 0 | 0 | 0.02 | 5.13 | 5.13 | 1 | 0
1459 | 144671280 | 145030890 | 115043466 | 1 | 1 | 1 | 3 | 101-1513 | ФССЦ-2001, 101-1513, приказ Минстроя России №899/пр от 11.12.2015 г. | Электроды диаметром 4 мм Э42 | 1348 | 1009 | т | т | 1000 | 0 | 2127072028 | 7e-05 | 10315.01 | 0 | 0 | 0 | 10315.01 | 0 | 0 | 0 | 1 | 1 | 1 | 1 | 0 | 1 | 0 | 0 | 0 | 7e-05 |  | 0 | 2 | 145030904 | 1 | 0 | 1240 | 0 | 0 | 0 | 0 | 0 | 0 | 0 | 0 | 0 | 0 | 0 | 0 | 0 | 0 | 0 | 0 | 0 | 0 | 0 | 0 | 0 | 0 | 7e-05 | 10315.01 | 10315.01 | 1 | 0
1459 | 144671280 | 145030890 | 115075901 | 1 | 1 | 1 | 3 | 101-1845 | ФССЦ-2001, 101-1845, приказ Минстроя России №899/пр от 11.12.2015 г. | Винты самонарезающие с уплотнительной прокладкой 4,8х35 мм | 1355 | 1010 | 100 шт. | 100 шт. | 100 | 0 | -941875612 | 8e-05 | 20 | 0 | 0 | 0 | 20 | 0 | 0 | 0 | 1 | 1 | 1 | 1 | 0 | 1 | 0 | 0 | 0 | 8e-05 |  | 0 | 2 | 145030905 | 1 | 0 | 1241 | 0 | 0 | 0 | 0 | 0 | 0 | 0 | 0 | 0 | 0 | 0 | 0 | 0 | 0 | 0 | 0 | 0 | 0 | 0 | 0 | 0 | 0 | 8e-05 | 20 | 20 | 1 | 0
1459 | 144671280 | 145030890 | 115075887 | 1 | 1 | 1 | 3 | 101-9411 | ФССЦ-2001, 101-9411, приказ Минстроя России №899/пр от 11.12.2015 г. | Скобяные изделия | 1035 | 1013 | компл. | компл. | 1 | 0 | -133094163 | 0 | 0 | 0 | 0 | 0 | 0 | 0 | 0 | 0 | 1 | 1 | 1 | 1 | 1 | 0 | 0 | 0 | 0 | 0 |  | 0 | 2 | 145030906 | 1 | 0 | 1242 | 0 | 0 | 0 | 0 | 0 | 0 | 0 | 0 | 0 | 0 | 0 | 0 | 0 | 0 | 0 | 0 | 0 | 0 | 0 | 0 | 0 | 0 | 0 | 0 | 0 | 1 | 0
1460 | 144671280 | 145030907 | 47840829 | 1 | 1 | 1 | 1 | 1-1025 |  | Рабочий строитель среднего разряда 2,5 | 1369 | 1013 | чел.-ч | чел.-ч | 1 | 0 | 1248068806 | 7.82 | 0 | 0 | 0 | 8.17 | 0 | 0 | 0 | 8.17 | 1 | 1 | 1 | 1 | 0 | 1 | 0 | 0 | 0 | 7.82 |  | 1 | 2 | 145030912 | 1 | 0 | 1243 | 0 | 0 | 0 | 0 | 0 | 0 | 0 | 0 | 0 | 0 | 0 | 0 | 0 | 0 | 0 | 0 | 0 | 0 | 0 | 0 | 0 | 0 | 1.7986 | 8.17 | 8.17 | 1 | 0
1460 | 144671280 | 145030907 | 115016508 | 1 | 1 | 1 | 2 | 400001 | ФСЭМ-2001, 400001, приказ Минстроя России №899/пр от 11.12.2015 г. | Автомобили бортовые, грузоподъемность до 5 т | 1368 | 1011 | маш.-ч | маш.-ч | 1 | 0 | -365761310 | 0.04 | 0 | 87.17 | 11.6 | 0 | 0 | 87.17 | 11.6 | 0 | 1 | 1 | 1 | 1 | 0 | 1 | 0 | 0 | 0 | 0.04 |  | 0 | 2 | 145030913 | 1 | 0 | 1244 | 0 | 0 | 0 | 0 | 0 | 0 | 0 | 0 | 0 | 0 | 0 | 0 | 0 | 0 | 0 | 0 | 0 | 0 | 0 | 0 | 0 | 0 | 0.0092 | 87.17 | 87.17 | 1 | 0
1460 | 144671280 | 145030907 | 115016558 | 1 | 1 | 1 | 3 | 101-1805 | ФССЦ-2001, 101-1805, приказ Минстроя России №899/пр от 11.12.2015 г. | Гвозди строительные | 1348 | 1009 | т | т | 1000 | 0 | 1402553051 | 0.00071 | 11978 | 0 | 0 | 0 | 11978 | 0 | 0 | 0 | 1 | 1 | 1 | 1 | 0 | 1 | 0 | 0 | 0 | 0.00071 |  | 0 | 2 | 145030914 | 1 | 0 | 1245 | 0 | 0 | 0 | 0 | 0 | 0 | 0 | 0 | 0 | 0 | 0 | 0 | 0 | 0 | 0 | 0 | 0 | 0 | 0 | 0 | 0 | 0 | 0.0001633 | 11978 | 11978 | 1 | 0
1460 | 144671280 | 145030907 | 115079515 | 1 | 1 | 1 | 3 | 203-0359 | ФССЦ-2001, 203-0359, приказ Минстроя России №899/пр от 11.12.2015 г. | Наличники из древесины типа Н-1, Н-2 размером 13х54 мм | 1301 | 102138004 | м | м | 1 | 1 | 1877147360 | -112 | 27.27 | 0 | 0 | 0 | 3.93 | 0 | 0 | 0 | 6.94 | 1 | 1 | 1 | 0 | 1 | 0 | 0 | 0 | -112 |  | 0 | 2 | 145030915 | 1 | 6144 | 1246 | 0 | 0 | 0 | 0 | 0 | 0 | 0 | 0 | 0 | 0 | 0 | 0 | 0 | 0 | 0 | 0 | 0 | 0 | 0 | 0 | 0 | 0 | -25.76 | 27.27 | 3.93 | 6.94 | 0
1494 | 144671280 | 145033782 | 47840642 | 1 | 1 | 1 | 1 | 1-1021 |  | Рабочий строитель среднего разряда 2,1 | 1369 | 1013 | чел.-ч | чел.-ч | 1 | 0 | -902650305 | 110 | 0 | 0 | 0 | 7.87 | 0 | 0 | 0 | 7.87 | 1 | 1 | 1 | 1 | 0 | 1 | 0 | 0 | 0 | 110 |  | 1 | 2 | 145033786 | 1 | 0 | 1247 | 0 | 0 | 0 | 0 | 0 | 0 | 0 | 0 | 0 | 0 | 0 | 0 | 0 | 0 | 0 | 0 | 0 | 0 | 0 | 0 | 0 | 0 | 1.1 | 7.87 | 7.87 | 1 | 0
1494 | 144671280 | 145033782 | 121548 | 1 | 1 | 1 | 1 | 2 |  | Затраты труда машинистов | 608254 | 1013 | чел.час | чел.час | 1 | 0 | -185737400 | 2.24 | 0 | 0 | 0 | 0 | 0 | 0 | 0 | 0 | 1 | 1 | 1 | 1 | 0 | 1 | 0 | 0 | 0 | 2.24 |  | 2 | 2 | 145033787 | 1 | 0 | 1248 | 0 | 0 | 0 | 0 | 0 | 0 | 0 | 0 | 0 | 0 | 0 | 0 | 0 | 0 | 0 | 0 | 0 | 0 | 0 | 0 | 0 | 0 | 0.0224 | 0 | 0 | 1 | 0
1494 | 144671280 | 145033782 | 115066410 | 1 | 1 | 1 | 2 | 030954 | ФСЭМ-2001, 030954, приказ Минстроя России №899/пр от 11.12.2015 г. | Подъемники грузоподъемностью до 500 кг одномачтовые, высота подъема 45 м | 1368 | 1011 | маш.-ч | маш.-ч | 1 | 0 | 341432456 | 2.24 | 0 | 31.26 | 13.5 | 0 | 0 | 31.26 | 13.5 | 0 | 1 | 1 | 1 | 1 | 0 | 1 | 0 | 0 | 0 | 2.24 |  | 0 | 2 | 145033788 | 1 | 0 | 1249 | 0 | 0 | 0 | 0 | 0 | 0 | 0 | 0 | 0 | 0 | 0 | 0 | 0 | 0 | 0 | 0 | 0 | 0 | 0 | 0 | 0 | 0 | 0.0224 | 31.26 | 31.26 | 1 | 0
1495 | 144671280 | 145033789 | 121627 | 1 | 1 | 1 | 1 | 1-3.4 |  | Затраты труда рабочих, разряд работ 3.4 | 1369 | 1013 | чел.-ч | чел.-ч | 1 | 0 | -304561066 | 65.6 | 0 | 0 | 0 | 8.45 | 0 | 0 | 0 | 8.45 | 1 | 1 | 1 | 1 | 0 | 1 | 0 | 0 | 0 | 65.6 |  | 1 | 2 | 145033803 | 1 | 0 | 1250 | 0 | 0 | 0 | 0 | 0 | 0 | 0 | 0 | 0 | 0 | 0 | 0 | 0 | 0 | 0 | 0 | 0 | 0 | 0 | 0 | 0 | 0 | 106.272 | 8.45 | 8.45 | 1 | 0
1495 | 144671280 | 145033789 | 121548 | 1 | 1 | 1 | 1 | 2 |  | Затраты труда машинистов | 608254 | 1013 | чел.час | чел.час | 1 | 0 | -185737400 | 3.13 | 0 | 0 | 0 | 0 | 0 | 0 | 0 | 0 | 1 | 1 | 1 | 1 | 0 | 1 | 0 | 0 | 0 | 3.13 |  | 2 | 2 | 145033804 | 1 | 0 | 1251 | 0 | 0 | 0 | 0 | 0 | 0 | 0 | 0 | 0 | 0 | 0 | 0 | 0 | 0 | 0 | 0 | 0 | 0 | 0 | 0 | 0 | 0 | 5.0706 | 0 | 0 | 1 | 0
1495 | 144671280 | 145033789 | 1466814 | 1 | 1 | 1 | 2 | 021141 | ЦЭМ сб.02,поз.1141 | Краны на автомобильном ходу мри работе на других видах строительства 10 т | 1480 | 1013 | маш.ч | МАШ.Ч | 1 | 0 | 164191634 | 0.09 | 0 | 111.99 | 13.5 | 0 | 0 | 111.99 | 13.5 | 0 | 1 | 1 | 1 | 1 | 0 | 1 | 0 | 0 | 0 | 0.09 |  | 0 | 2 | 145033805 | 1 | 0 | 1252 | 0 | 0 | 0 | 0 | 0 | 0 | 0 | 0 | 0 | 0 | 0 | 0 | 0 | 0 | 0 | 0 | 0 | 0 | 0 | 0 | 0 | 0 | 0.1458 | 111.99 | 111.99 | 1 | 0
1495 | 144671280 | 145033789 | 1467196 | 1 | 1 | 1 | 2 | 031121 | ЦЭМ сб.03,поз.1121 | Подъемники мачтовые строительные 0,5 т | 1480 | 1013 | маш.ч | МАШ.Ч | 1 | 0 | -1127774674 | 1.19 | 0 | 20 | 13.5 | 0 | 0 | 20 | 13.5 | 0 | 1 | 1 | 1 | 1 | 0 | 1 | 0 | 0 | 0 | 1.19 |  | 0 | 2 | 145033806 | 1 | 0 | 1253 | 0 | 0 | 0 | 0 | 0 | 0 | 0 | 0 | 0 | 0 | 0 | 0 | 0 | 0 | 0 | 0 | 0 | 0 | 0 | 0 | 0 | 0 | 1.9278 | 20 | 20 | 1 | 0
1495 | 144671280 | 145033789 | 1467471 | 1 | 1 | 1 | 2 | 042900 | ЦЭМ сб.04,поз.2900 | Установки для гидравлических испытаний трубопроводов, давление нагнетания, низкое 0,1 (1) МПа (кгс/см2), высокое 10 (100) МПа (кгс/см2) | 1368 | 1011 | маш.-ч | маш.-ч | 1 | 0 | -478550769 | 0.8 | 0 | 29.67 | 0 | 0 | 0 | 29.67 | 0 | 0 | 1 | 1 | 1 | 1 | 0 | 1 | 0 | 0 | 0 | 0.8 |  | 0 | 2 | 145033807 | 1 | 0 | 1254 | 0 | 0 | 0 | 0 | 0 | 0 | 0 | 0 | 0 | 0 | 0 | 0 | 0 | 0 | 0 | 0 | 0 | 0 | 0 | 0 | 0 | 0 | 1.296 | 29.67 | 29.67 | 1 | 0
1495 | 144671280 | 145033789 | 1471034 | 1 | 1 | 1 | 2 | 330206 | ЦЭМ сб.33,поз.0206 | Дрели электрические | 1480 | 1013 | маш.ч | МАШ.Ч | 1 | 0 | -1621772307 | 0.21 | 0 | 1.95 | 0 | 0 | 0 | 1.95 | 0 | 0 | 1 | 1 | 1 | 1 | 0 | 1 | 0 | 0 | 0 | 0.21 |  | 0 | 2 | 145033808 | 1 | 0 | 1255 | 0 | 0 | 0 | 0 | 0 | 0 | 0 | 0 | 0 | 0 | 0 | 0 | 0 | 0 | 0 | 0 | 0 | 0 | 0 | 0 | 0 | 0 | 0.3402 | 1.95 | 1.95 | 1 | 0
1495 | 144671280 | 145033789 | 1471980 | 1 | 1 | 1 | 2 | 400001 | ЦЭМ сб.40,поз.0001 | Автомобили бортовые, грузоподъемность до 5 т | 1480 | 1013 | маш.ч | МАШ.Ч | 1 | 0 | -886876583 | 1.85 | 0 | 75.4 | 21.29 | 0 | 0 | 75.4 | 21.29 | 0 | 1 | 1 | 1 | 1 | 0 | 1 | 0 | 0 | 0 | 1.85 |  | 0 | 2 | 145033809 | 1 | 0 | 1256 | 0 | 0 | 0 | 0 | 0 | 0 | 0 | 0 | 0 | 0 | 0 | 0 | 0 | 0 | 0 | 0 | 0 | 0 | 0 | 0 | 0 | 0 | 2.997 | 75.4 | 75.4 | 1 | 0
1495 | 144671280 | 145033789 | 1405096 | 1 | 1 | 1 | 3 | 101-9102 | ФССЦ, сб.101,поз.9102 | Дюбели распорные полиэтиленовые | 1358 | 1010 | 10 шт. | 10 шт. | 10 | 0 | 210429772 | 8.9 | 18 | 0 | 0 | 0 | 18 | 0 | 0 | 0 | 1 | 1 | 1 | 1 | 0 | 1 | 0 | 0 | 0 | 8.9 |  | 0 | 2 | 145033810 | 1 | 0 | 1257 | 0 | 0 | 0 | 0 | 0 | 0 | 0 | 0 | 0 | 0 | 0 | 0 | 0 | 0 | 0 | 0 | 0 | 0 | 0 | 0 | 0 | 0 | 14.418 | 18 | 18 | 1 | 0
1495 | 144671280 | 145033789 | 1405642 | 1 | 1 | 1 | 3 | 101-9680 | ФССЦ, сб.101,поз.9680 | Шурупы строительные | 1348 | 1009 | т | т | 1000 | 0 | 743522486 | 0.0045 | 9627 | 0 | 0 | 0 | 9627 | 0 | 0 | 0 | 1 | 1 | 1 | 1 | 2 | 0 | 0 | 0 | 0 | 0.0045 |  | 0 | 2 | 145033811 | 1 | 0 | 1258 | 0 | 0 | 0 | 0 | 0 | 0 | 0 | 0 | 0 | 0 | 0 | 0 | 0 | 0 | 0 | 0 | 0 | 0 | 0 | 0 | 0 | 0 | 0.00729 | 9627 | 9627 | 1 | 0
1495 | 144671280 | 145033789 | 1431267 | 1 | 1 | 1 | 3 | 300-1225 | ФССЦ, сб.300,поз.1225 | Кронштейны КР1-РС для радиаторов стальных спаренных | 1035 | 1013 | компл. | компл. | 1 | 0 | 304222891 | 44.2 | 24.75 | 0 | 0 | 0 | 24.75 | 0 | 0 | 0 | 1 | 1 | 1 | 1 | 0 | 1 | 0 | 0 | 0 | 44.2 |  | 0 | 2 | 145033812 | 1 | 0 | 1259 | 0 | 0 | 0 | 0 | 0 | 0 | 0 | 0 | 0 | 0 | 0 | 0 | 0 | 0 | 0 | 0 | 0 | 0 | 0 | 0 | 0 | 0 | 71.604 | 24.75 | 24.75 | 1 | 0
1495 | 144671280 | 145033789 | 1433575 | 1 | 1 | 1 | 3 | 300-9351 | ФССЦ, сб.300,поз.9351 | Радиаторы | 1383 | 1013 | КВТ-Ч | КВТ-Ч | 1 | 0 | -676949322 | 100 | 0 | 0 | 0 | 0 | 0 | 0 | 0 | 0 | 1 | 1 | 1 | 1 | 2 | 0 | 0 | 0 | 0 | 100 |  | 0 | 2 | 145033813 | 1 | 0 | 1260 | 0 | 0 | 0 | 0 | 0 | 0 | 0 | 0 | 0 | 0 | 0 | 0 | 0 | 0 | 0 | 0 | 0 | 0 | 0 | 0 | 0 | 0 | 162 | 0 | 0 | 1 | 0
1495 | 144671280 | 145033789 | 1434338 | 1 | 1 | 1 | 3 | 300-9802 | ФССЦ, сб.300,поз.9802 | Водный раствор нитрата и карбоната | 1339 | 1007 | м3 | м3 | 1 | 0 | -1812911899 | 0.67 | 45.83 | 0 | 0 | 0 | 45.83 | 0 | 0 | 0 | 1 | 1 | 1 | 1 | 2 | 0 | 0 | 0 | 0 | 0.67 |  | 0 | 2 | 145033814 | 1 | 0 | 1261 | 0 | 0 | 0 | 0 | 0 | 0 | 0 | 0 | 0 | 0 | 0 | 0 | 0 | 0 | 0 | 0 | 0 | 0 | 0 | 0 | 0 | 0 | 1.0854 | 45.83 | 45.83 | 1 | 0
1495 | 144671280 | 145033789 | 1438817 | 1 | 1 | 1 | 3 | 411-0001 | ФССЦ, сб.411,поз.0001 | Вода | 1339 | 1007 | м3 | м3 | 1 | 0 | 1577192385 | 15 | 2.44 | 0 | 0 | 0 | 2.44 | 0 | 0 | 0 | 1 | 1 | 1 | 1 | 0 | 1 | 0 | 0 | 0 | 15 |  | 0 | 2 | 145033815 | 1 | 0 | 1262 | 0 | 0 | 0 | 0 | 0 | 0 | 0 | 0 | 0 | 0 | 0 | 0 | 0 | 0 | 0 | 0 | 0 | 0 | 0 | 0 | 0 | 0 | 24.3 | 2.44 | 2.44 | 1 | 0
1497 | 144671280 | 145033817 | 47841090 | 1 | 1 | 1 | 1 | 1-1035 |  | Рабочий строитель среднего разряда 3,5 | 1369 | 1013 | чел.-ч | чел.-ч | 1 | 0 | -887838387 | 0.882 | 0 | 0 | 0 | 9.07 | 0 | 0 | 0 | 9.07 | 1 | 1 | 1 | 1 | 0 | 1 | 1 | 0 | 0 | 1.47 | )*0,6 | 1 | 2 | 145033826 | 1 | 0 | 1263 | 0 | 0 | 0 | 0 | 0 | 0 | 0 | 0 | 0 | 0 | 0 | 0 | 0 | 0 | 0 | 0 | 0 | 0 | 0 | 0 | 0 | 0 | 2.646 | 9.07 | 9.07 | 1 | 0
1497 | 144671280 | 145033817 | 115021185 | 1 | 1 | 1 | 2 | 040502 | ФСЭМ-2001, 040502, приказ Минстроя России №899/пр от 11.12.2015 г. | Установки для сварки ручной дуговой (постоянного тока) | 1368 | 1011 | маш.-ч | маш.-ч | 1 | 0 | 733323170 | 0.21 | 0 | 8.1 | 0 | 0 | 0 | 8.1 | 0 | 0 | 1 | 1 | 1 | 1 | 0 | 1 | 1 | 0 | 0 | 0.35 | )*0,6 | 0 | 2 | 145033827 | 1 | 0 | 1264 | 0 | 0 | 0 | 0 | 0 | 0 | 0 | 0 | 0 | 0 | 0 | 0 | 0 | 0 | 0 | 0 | 0 | 0 | 0 | 0 | 0 | 0 | 0.63 | 8.1 | 8.1 | 1 | 0
1497 | 144671280 | 145033817 | 115016508 | 1 | 1 | 1 | 2 | 400001 | ФСЭМ-2001, 400001, приказ Минстроя России №899/пр от 11.12.2015 г. | Автомобили бортовые, грузоподъемность до 5 т | 1368 | 1011 | маш.-ч | маш.-ч | 1 | 0 | -365761310 | 0.006 | 0 | 87.17 | 11.6 | 0 | 0 | 87.17 | 11.6 | 0 | 1 | 1 | 1 | 1 | 0 | 1 | 1 | 0 | 0 | 0.01 | )*0,6 | 0 | 2 | 145033828 | 1 | 0 | 1265 | 0 | 0 | 0 | 0 | 0 | 0 | 0 | 0 | 0 | 0 | 0 | 0 | 0 | 0 | 0 | 0 | 0 | 0 | 0 | 0 | 0 | 0 | 0.018 | 87.17 | 87.17 | 1 | 0
1497 | 144671280 | 145033817 | 115040891 | 1 | 1 | 1 | 3 | 101-1522 | ФССЦ-2001, 101-1522, приказ Минстроя России №899/пр от 11.12.2015 г. | Электроды диаметром 5 мм Э42А | 1348 | 1009 | т | т | 1000 | 0 | 1993187437 | 0.00014 | 10362 | 0 | 0 | 0 | 10362 | 0 | 0 | 0 | 1 | 1 | 1 | 1 | 0 | 1 | 0 | 0 | 0 | 0.00014 |  | 0 | 2 | 145033829 | 1 | 0 | 1266 | 0 | 0 | 0 | 0 | 0 | 0 | 0 | 0 | 0 | 0 | 0 | 0 | 0 | 0 | 0 | 0 | 0 | 0 | 0 | 0 | 0 | 0 | 0.00042 | 10362 | 10362 | 1 | 0
1497 | 144671280 | 145033817 | 115024902 | 1 | 1 | 1 | 3 | 101-2575 | ФССЦ-2001, 101-2575, приказ Минстроя России №899/пр от 11.12.2015 г. | Болты с гайками и шайбами для санитарно-технических работ диаметром 12 мм | 1348 | 1009 | т | т | 1000 | 0 | 470977978 | 0.0011 | 15323 | 0 | 0 | 0 | 15323 | 0 | 0 | 0 | 1 | 1 | 1 | 1 | 0 | 1 | 0 | 0 | 0 | 0.0011 |  | 0 | 2 | 145033830 | 1 | 0 | 1267 | 0 | 0 | 0 | 0 | 0 | 0 | 0 | 0 | 0 | 0 | 0 | 0 | 0 | 0 | 0 | 0 | 0 | 0 | 0 | 0 | 0 | 0 | 0.0033 | 15323 | 15323 | 1 | 0
1497 | 144671280 | 145033817 | 115100412 | 1 | 1 | 1 | 3 | 302-9009 | ФССЦ-2001, 302-9009, приказ Минстроя России №899/пр от 11.12.2015 г. | Арматура трубопроводная фланцевая | 1354 | 1010 | шт. | шт. | 1 | 0 | -1343053758 | 1 | 0 | 0 | 0 | 0 | 0 | 0 | 0 | 0 | 1 | 1 | 1 | 1 | 0 | 0 | 0 | 0 | 0 | 1 |  | 0 | 2 | 145033831 | 1 | 0 | 1268 | 0 | 0 | 0 | 0 | 0 | 0 | 0 | 0 | 0 | 0 | 0 | 0 | 0 | 0 | 0 | 0 | 0 | 0 | 0 | 0 | 0 | 0 | 3 | 0 | 0 | 1 | 0
1497 | 144671280 | 145033817 | 115561423 | 1 | 1 | 1 | 3 | 507-0980 | ФССЦ-2001, 507-0980, приказ Минстроя России №899/пр от 11.12.2015 г. | Фланцы стальные плоские приварные из стали ВСт3сп2, ВСт3сп3, давлением 1,0 МПа (10 кгс/см2), диаметром 25 мм | 1354 | 1010 | шт. | шт. | 1 | 0 | 108411851 | 2 | 16.8 | 0 | 0 | 0 | 16.8 | 0 | 0 | 0 | 1 | 1 | 1 | 1 | 0 | 1 | 0 | 0 | 0 | 2 |  | 0 | 2 | 145033832 | 1 | 0 | 1269 | 0 | 0 | 0 | 0 | 0 | 0 | 0 | 0 | 0 | 0 | 0 | 0 | 0 | 0 | 0 | 0 | 0 | 0 | 0 | 0 | 0 | 0 | 6 | 16.8 | 16.8 | 1 | 0
1497 | 144671280 | 145033817 | 115072761 | 1 | 1 | 1 | 3 | 509-0966 | ФССЦ-2001, 509-0966, приказ Минстроя России №899/пр от 11.12.2015 г. | Прокладки из паронита марки ПМБ, толщиной 1 мм, диаметром 50 мм | 1356 | 1010 | 1000 шт. | 1000 шт. | 1000 | 0 | -2027835616 | 0.002 | 3450 | 0 | 0 | 0 | 3450 | 0 | 0 | 0 | 1 | 1 | 1 | 1 | 0 | 1 | 0 | 0 | 0 | 0.002 |  | 0 | 2 | 145033833 | 1 | 0 | 1270 | 0 | 0 | 0 | 0 | 0 | 0 | 0 | 0 | 0 | 0 | 0 | 0 | 0 | 0 | 0 | 0 | 0 | 0 | 0 | 0 | 0 | 0 | 0.006 | 3450 | 3450 | 1 | 0
1498 | 144671280 | 145033834 | 47841090 | 1 | 1 | 1 | 1 | 1-1035 |  | Рабочий строитель среднего разряда 3,5 | 1369 | 1013 | чел.-ч | чел.-ч | 1 | 0 | -887838387 | 1.6905 | 0 | 0 | 0 | 9.07 | 0 | 0 | 0 | 9.07 | 1 | 1 | 1 | 1 | 0 | 1 | 1 | 0 | 0 | 1.47 | )*1,15 | 1 | 2 | 145033843 | 1 | 0 | 1271 | 0 | 0 | 0 | 0 | 0 | 0 | 0 | 0 | 0 | 0 | 0 | 0 | 0 | 0 | 0 | 0 | 0 | 0 | 0 | 0 | 0 | 0 | 5.0715 | 9.07 | 9.07 | 1 | 0
1498 | 144671280 | 145033834 | 115021185 | 1 | 1 | 1 | 2 | 040502 | ФСЭМ-2001, 040502, приказ Минстроя России №899/пр от 11.12.2015 г. | Установки для сварки ручной дуговой (постоянного тока) | 1368 | 1011 | маш.-ч | маш.-ч | 1 | 0 | 733323170 | 0.4375 | 0 | 8.1 | 0 | 0 | 0 | 8.1 | 0 | 0 | 1 | 1 | 1 | 1 | 0 | 1 | 1 | 0 | 0 | 0.35 | )*1,25 | 0 | 2 | 145033844 | 1 | 0 | 1272 | 0 | 0 | 0 | 0 | 0 | 0 | 0 | 0 | 0 | 0 | 0 | 0 | 0 | 0 | 0 | 0 | 0 | 0 | 0 | 0 | 0 | 0 | 1.3125 | 8.1 | 8.1 | 1 | 0
1498 | 144671280 | 145033834 | 115016508 | 1 | 1 | 1 | 2 | 400001 | ФСЭМ-2001, 400001, приказ Минстроя России №899/пр от 11.12.2015 г. | Автомобили бортовые, грузоподъемность до 5 т | 1368 | 1011 | маш.-ч | маш.-ч | 1 | 0 | -365761310 | 0.0125 | 0 | 87.17 | 11.6 | 0 | 0 | 87.17 | 11.6 | 0 | 1 | 1 | 1 | 1 | 0 | 1 | 1 | 0 | 0 | 0.01 | )*1,25 | 0 | 2 | 145033845 | 1 | 0 | 1273 | 0 | 0 | 0 | 0 | 0 | 0 | 0 | 0 | 0 | 0 | 0 | 0 | 0 | 0 | 0 | 0 | 0 | 0 | 0 | 0 | 0 | 0 | 0.0375 | 87.17 | 87.17 | 1 | 0
1498 | 144671280 | 145033834 | 115040891 | 1 | 1 | 1 | 3 | 101-1522 | ФССЦ-2001, 101-1522, приказ Минстроя России №899/пр от 11.12.2015 г. | Электроды диаметром 5 мм Э42А | 1348 | 1009 | т | т | 1000 | 0 | 1993187437 | 0.00014 | 10362 | 0 | 0 | 0 | 10362 | 0 | 0 | 0 | 1 | 1 | 1 | 1 | 0 | 1 | 0 | 0 | 0 | 0.00014 |  | 0 | 2 | 145033846 | 1 | 0 | 1274 | 0 | 0 | 0 | 0 | 0 | 0 | 0 | 0 | 0 | 0 | 0 | 0 | 0 | 0 | 0 | 0 | 0 | 0 | 0 | 0 | 0 | 0 | 0.00042 | 10362 | 10362 | 1 | 0
1498 | 144671280 | 145033834 | 115024902 | 1 | 1 | 1 | 3 | 101-2575 | ФССЦ-2001, 101-2575, приказ Минстроя России №899/пр от 11.12.2015 г. | Болты с гайками и шайбами для санитарно-технических работ диаметром 12 мм | 1348 | 1009 | т | т | 1000 | 0 | 470977978 | 0.0011 | 15323 | 0 | 0 | 0 | 15323 | 0 | 0 | 0 | 1 | 1 | 1 | 1 | 0 | 1 | 0 | 0 | 0 | 0.0011 |  | 0 | 2 | 145033847 | 1 | 0 | 1275 | 0 | 0 | 0 | 0 | 0 | 0 | 0 | 0 | 0 | 0 | 0 | 0 | 0 | 0 | 0 | 0 | 0 | 0 | 0 | 0 | 0 | 0 | 0.0033 | 15323 | 15323 | 1 | 0
1498 | 144671280 | 145033834 | 115100412 | 1 | 1 | 1 | 3 | 302-9009 | ФССЦ-2001, 302-9009, приказ Минстроя России №899/пр от 11.12.2015 г. | Арматура трубопроводная фланцевая | 1354 | 1010 | шт. | шт. | 1 | 0 | -1343053758 | 1 | 0 | 0 | 0 | 0 | 0 | 0 | 0 | 0 | 1 | 1 | 1 | 1 | 0 | 0 | 0 | 0 | 0 | 1 |  | 0 | 2 | 145033848 | 1 | 0 | 1276 | 0 | 0 | 0 | 0 | 0 | 0 | 0 | 0 | 0 | 0 | 0 | 0 | 0 | 0 | 0 | 0 | 0 | 0 | 0 | 0 | 0 | 0 | 3 | 0 | 0 | 1 | 0
1498 | 144671280 | 145033834 | 115561423 | 1 | 1 | 1 | 3 | 507-0980 | ФССЦ-2001, 507-0980, приказ Минстроя России №899/пр от 11.12.2015 г. | Фланцы стальные плоские приварные из стали ВСт3сп2, ВСт3сп3, давлением 1,0 МПа (10 кгс/см2), диаметром 25 мм | 1354 | 1010 | шт. | шт. | 1 | 0 | 108411851 | 2 | 16.8 | 0 | 0 | 0 | 16.8 | 0 | 0 | 0 | 1 | 1 | 1 | 1 | 0 | 1 | 0 | 0 | 0 | 2 |  | 0 | 2 | 145033849 | 1 | 0 | 1277 | 0 | 0 | 0 | 0 | 0 | 0 | 0 | 0 | 0 | 0 | 0 | 0 | 0 | 0 | 0 | 0 | 0 | 0 | 0 | 0 | 0 | 0 | 6 | 16.8 | 16.8 | 1 | 0
1498 | 144671280 | 145033834 | 115072761 | 1 | 1 | 1 | 3 | 509-0966 | ФССЦ-2001, 509-0966, приказ Минстроя России №899/пр от 11.12.2015 г. | Прокладки из паронита марки ПМБ, толщиной 1 мм, диаметром 50 мм | 1356 | 1010 | 1000 шт. | 1000 шт. | 1000 | 0 | -2027835616 | 0.002 | 3450 | 0 | 0 | 0 | 3450 | 0 | 0 | 0 | 1 | 1 | 1 | 1 | 0 | 1 | 0 | 0 | 0 | 0.002 |  | 0 | 2 | 145033850 | 1 | 0 | 1278 | 0 | 0 | 0 | 0 | 0 | 0 | 0 | 0 | 0 | 0 | 0 | 0 | 0 | 0 | 0 | 0 | 0 | 0 | 0 | 0 | 0 | 0 | 0.006 | 3450 | 3450 | 1 | 0
1501 | 144671280 | 145033853 | 47840717 | 1 | 1 | 1 | 1 | 1-1040 |  | Рабочий строитель среднего разряда 4 | 1369 | 1013 | чел.-ч | чел.-ч | 1 | 0 | -1673341983 | 77.8 | 0 | 0 | 0 | 9.62 | 0 | 0 | 0 | 9.62 | 1 | 1 | 1 | 1 | 0 | 1 | 0 | 0 | 0 | 77.8 |  | 1 | 2 | 145033870 | 1 | 0 | 1279 | 0 | 0 | 0 | 0 | 0 | 0 | 0 | 0 | 0 | 0 | 0 | 0 | 0 | 0 | 0 | 0 | 0 | 0 | 0 | 0 | 0 | 0 | 11.67 | 9.62 | 9.62 | 1 | 0
1501 | 144671280 | 145033853 | 121548 | 1 | 1 | 1 | 1 | 2 |  | Затраты труда машинистов | 608254 | 1013 | чел.час | чел.час | 1 | 0 | -185737400 | 0.21 | 0 | 0 | 0 | 0 | 0 | 0 | 0 | 0 | 1 | 1 | 1 | 1 | 0 | 1 | 0 | 0 | 0 | 0.21 |  | 2 | 2 | 145033871 | 1 | 0 | 1280 | 0 | 0 | 0 | 0 | 0 | 0 | 0 | 0 | 0 | 0 | 0 | 0 | 0 | 0 | 0 | 0 | 0 | 0 | 0 | 0 | 0 | 0 | 0.0315 | 0 | 0 | 1 | 0
1501 | 144671280 | 145033853 | 115066410 | 1 | 1 | 1 | 2 | 030954 | ФСЭМ-2001, 030954, приказ Минстроя России №899/пр от 11.12.2015 г. | Подъемники грузоподъемностью до 500 кг одномачтовые, высота подъема 45 м | 1368 | 1011 | маш.-ч | маш.-ч | 1 | 0 | 341432456 | 0.21 | 0 | 31.26 | 13.5 | 0 | 0 | 31.26 | 13.5 | 0 | 1 | 1 | 1 | 1 | 0 | 1 | 0 | 0 | 0 | 0.21 |  | 0 | 2 | 145033872 | 1 | 0 | 1281 | 0 | 0 | 0 | 0 | 0 | 0 | 0 | 0 | 0 | 0 | 0 | 0 | 0 | 0 | 0 | 0 | 0 | 0 | 0 | 0 | 0 | 0 | 0.0315 | 31.26 | 31.26 | 1 | 0
1501 | 144671280 | 145033853 | 115021185 | 1 | 1 | 1 | 2 | 040502 | ФСЭМ-2001, 040502, приказ Минстроя России №899/пр от 11.12.2015 г. | Установки для сварки ручной дуговой (постоянного тока) | 1368 | 1011 | маш.-ч | маш.-ч | 1 | 0 | 733323170 | 4.58 | 0 | 8.1 | 0 | 0 | 0 | 8.1 | 0 | 0 | 1 | 1 | 1 | 1 | 0 | 1 | 0 | 0 | 0 | 4.58 |  | 0 | 2 | 145033873 | 1 | 0 | 1282 | 0 | 0 | 0 | 0 | 0 | 0 | 0 | 0 | 0 | 0 | 0 | 0 | 0 | 0 | 0 | 0 | 0 | 0 | 0 | 0 | 0 | 0 | 0.687 | 8.1 | 8.1 | 1 | 0
1501 | 144671280 | 145033853 | 115024678 | 1 | 1 | 1 | 2 | 040504 | ФСЭМ-2001, 040504, приказ Минстроя России №899/пр от 11.12.2015 г. | Аппарат для газовой сварки и резки | 1368 | 1011 | маш.-ч | маш.-ч | 1 | 0 | -1968003748 | 3.07 | 0 | 1.2 | 0 | 0 | 0 | 1.2 | 0 | 0 | 1 | 1 | 1 | 1 | 0 | 1 | 0 | 0 | 0 | 3.07 |  | 0 | 2 | 145033874 | 1 | 0 | 1283 | 0 | 0 | 0 | 0 | 0 | 0 | 0 | 0 | 0 | 0 | 0 | 0 | 0 | 0 | 0 | 0 | 0 | 0 | 0 | 0 | 0 | 0 | 0.4605 | 1.2 | 1.2 | 1 | 0
1501 | 144671280 | 145033853 | 115016508 | 1 | 1 | 1 | 2 | 400001 | ФСЭМ-2001, 400001, приказ Минстроя России №899/пр от 11.12.2015 г. | Автомобили бортовые, грузоподъемность до 5 т | 1368 | 1011 | маш.-ч | маш.-ч | 1 | 0 | -365761310 | 0.21 | 0 | 87.17 | 11.6 | 0 | 0 | 87.17 | 11.6 | 0 | 1 | 1 | 1 | 1 | 0 | 1 | 0 | 0 | 0 | 0.21 |  | 0 | 2 | 145033875 | 1 | 0 | 1284 | 0 | 0 | 0 | 0 | 0 | 0 | 0 | 0 | 0 | 0 | 0 | 0 | 0 | 0 | 0 | 0 | 0 | 0 | 0 | 0 | 0 | 0 | 0.0315 | 87.17 | 87.17 | 1 | 0
1501 | 144671280 | 145033853 | 115024662 | 1 | 1 | 1 | 3 | 101-0324 | ФССЦ-2001, 101-0324, приказ Минстроя России №899/пр от 11.12.2015 г. | Кислород технический газообразный | 1339 | 1007 | м3 | м3 | 1 | 0 | 1057515723 | 0.51 | 6.22 | 0 | 0 | 0 | 6.22 | 0 | 0 | 0 | 1 | 1 | 1 | 1 | 0 | 1 | 0 | 0 | 0 | 0.51 |  | 0 | 2 | 145033876 | 1 | 0 | 1285 | 0 | 0 | 0 | 0 | 0 | 0 | 0 | 0 | 0 | 0 | 0 | 0 | 0 | 0 | 0 | 0 | 0 | 0 | 0 | 0 | 0 | 0 | 0.0765 | 6.22 | 6.22 | 1 | 0
1501 | 144671280 | 145033853 | 115024901 | 1 | 1 | 1 | 3 | 101-0388 | ФССЦ-2001, 101-0388, приказ Минстроя России №899/пр от 11.12.2015 г. | Краски масляные земляные марки МА-0115 мумия, сурик железный | 1348 | 1009 | т | т | 1000 | 0 | -2108242623 | 0.00011 | 15119 | 0 | 0 | 0 | 15119 | 0 | 0 | 0 | 1 | 1 | 1 | 1 | 0 | 1 | 0 | 0 | 0 | 0.00011 |  | 0 | 2 | 145033877 | 1 | 0 | 1286 | 0 | 0 | 0 | 0 | 0 | 0 | 0 | 0 | 0 | 0 | 0 | 0 | 0 | 0 | 0 | 0 | 0 | 0 | 0 | 0 | 0 | 0 | 1.65e-05 | 15119 | 15119 | 1 | 0
1501 | 144671280 | 145033853 | 115098924 | 1 | 1 | 1 | 3 | 101-0628 | ФССЦ-2001, 101-0628, приказ Минстроя России №899/пр от 11.12.2015 г. | Олифа комбинированная, марки К-3 | 1348 | 1009 | т | т | 1000 | 0 | 711304247 | 5e-05 | 16950 | 0 | 0 | 0 | 16950 | 0 | 0 | 0 | 1 | 1 | 1 | 1 | 0 | 1 | 0 | 0 | 0 | 5e-05 |  | 0 | 2 | 145033878 | 1 | 0 | 1287 | 0 | 0 | 0 | 0 | 0 | 0 | 0 | 0 | 0 | 0 | 0 | 0 | 0 | 0 | 0 | 0 | 0 | 0 | 0 | 0 | 0 | 0 | 7.5e-06 | 16950 | 16950 | 1 | 0
1501 | 144671280 | 145033853 | 115071666 | 1 | 1 | 1 | 3 | 101-0807 | ФССЦ-2001, 101-0807, приказ Минстроя России №899/пр от 11.12.2015 г. | Проволока сварочная легированная диаметром 4 мм | 1348 | 1009 | т | т | 1000 | 0 | -1356805252 | 0.0004 | 13560 | 0 | 0 | 0 | 13560 | 0 | 0 | 0 | 1 | 1 | 1 | 1 | 0 | 1 | 0 | 0 | 0 | 0.0004 |  | 0 | 2 | 145033879 | 1 | 0 | 1288 | 0 | 0 | 0 | 0 | 0 | 0 | 0 | 0 | 0 | 0 | 0 | 0 | 0 | 0 | 0 | 0 | 0 | 0 | 0 | 0 | 0 | 0 | 6e-05 | 13560 | 13560 | 1 | 0
1501 | 144671280 | 145033853 | 115040891 | 1 | 1 | 1 | 3 | 101-1522 | ФССЦ-2001, 101-1522, приказ Минстроя России №899/пр от 11.12.2015 г. | Электроды диаметром 5 мм Э42А | 1348 | 1009 | т | т | 1000 | 0 | 1993187437 | 0.0019 | 10362 | 0 | 0 | 0 | 10362 | 0 | 0 | 0 | 1 | 1 | 1 | 1 | 0 | 1 | 0 | 0 | 0 | 0.0019 |  | 0 | 2 | 145033880 | 1 | 0 | 1289 | 0 | 0 | 0 | 0 | 0 | 0 | 0 | 0 | 0 | 0 | 0 | 0 | 0 | 0 | 0 | 0 | 0 | 0 | 0 | 0 | 0 | 0 | 0.000285 | 10362 | 10362 | 1 | 0
1501 | 144671280 | 145033853 | 115035976 | 1 | 1 | 1 | 3 | 101-1602 | ФССЦ-2001, 101-1602, приказ Минстроя России №899/пр от 11.12.2015 г. | Ацетилен газообразный технический | 1339 | 1007 | м3 | м3 | 1 | 0 | 2105168692 | 0.23 | 38.51 | 0 | 0 | 0 | 38.51 | 0 | 0 | 0 | 1 | 1 | 1 | 1 | 0 | 1 | 0 | 0 | 0 | 0.23 |  | 0 | 2 | 145033881 | 1 | 0 | 1290 | 0 | 0 | 0 | 0 | 0 | 0 | 0 | 0 | 0 | 0 | 0 | 0 | 0 | 0 | 0 | 0 | 0 | 0 | 0 | 0 | 0 | 0 | 0.0345 | 38.51 | 38.51 | 1 | 0
1501 | 144671280 | 145033853 | 115024899 | 1 | 1 | 1 | 3 | 101-1669 | ФССЦ-2001, 101-1669, приказ Минстроя России №899/пр от 11.12.2015 г. | Очес льняной | 1346 | 1009 | кг | кг | 1 | 0 | -790383832 | 0.05 | 37.29 | 0 | 0 | 0 | 37.29 | 0 | 0 | 0 | 1 | 1 | 1 | 1 | 0 | 1 | 0 | 0 | 0 | 0.05 |  | 0 | 2 | 145033882 | 1 | 0 | 1291 | 0 | 0 | 0 | 0 | 0 | 0 | 0 | 0 | 0 | 0 | 0 | 0 | 0 | 0 | 0 | 0 | 0 | 0 | 0 | 0 | 0 | 0 | 0.0075 | 37.29 | 37.29 | 1 | 0
1501 | 144671280 | 145033853 | 115098651 | 1 | 1 | 1 | 3 | 301-9240 | ФССЦ-2001, 301-9240, приказ Минстроя России №899/пр от 11.12.2015 г. | Крепления | 1346 | 1009 | кг | кг | 1 | 0 | 1079851961 | 0 | 0 | 0 | 0 | 0 | 0 | 0 | 0 | 0 | 1 | 1 | 1 | 1 | 1 | 0 | 0 | 0 | 0 | 0 |  | 0 | 2 | 145033883 | 1 | 0 | 1292 | 0 | 0 | 0 | 0 | 0 | 0 | 0 | 0 | 0 | 0 | 0 | 0 | 0 | 0 | 0 | 0 | 0 | 0 | 0 | 0 | 0 | 0 | 0 | 0 | 0 | 1 | 0
1501 | 144671280 | 145033853 | 115552476 | 1 | 1 | 1 | 3 | 302-0887 | ФССЦ-2001, 302-0887, приказ Минстроя России №899/пр от 11.12.2015 г. | Узлы укрупненные монтажные (трубопроводы) из стальных водогазопроводных оцинкованных труб с гильзами для водоснабжения диаметром 15 мм | 1301 | 102138004 | м | м | 1 | 0 | -1815935616 | 100 | 28.25 | 0 | 0 | 0 | 28.25 | 0 | 0 | 0 | 1 | 1 | 1 | 1 | 0 | 1 | 0 | 0 | 0 | 100 |  | 0 | 2 | 145033884 | 1 | 0 | 1293 | 0 | 0 | 0 | 0 | 0 | 0 | 0 | 0 | 0 | 0 | 0 | 0 | 0 | 0 | 0 | 0 | 0 | 0 | 0 | 0 | 0 | 0 | 15 | 28.25 | 28.25 | 1 | 0
1501 | 144671280 | 145033853 | 115099654 | 1 | 1 | 1 | 3 | 302-9008 | ФССЦ-2001, 302-9008, приказ Минстроя России №899/пр от 11.12.2015 г. | Арматура трубопроводная муфтовая | 1354 | 1010 | шт. | шт. | 1 | 0 | 1185551466 | 0 | 0 | 0 | 0 | 0 | 0 | 0 | 0 | 0 | 1 | 1 | 1 | 1 | 1 | 0 | 0 | 0 | 0 | 0 |  | 0 | 2 | 145033885 | 1 | 0 | 1294 | 0 | 0 | 0 | 0 | 0 | 0 | 0 | 0 | 0 | 0 | 0 | 0 | 0 | 0 | 0 | 0 | 0 | 0 | 0 | 0 | 0 | 0 | 0 | 0 | 0 | 1 | 0
1502 | 144671280 | 145033886 | 47840717 | 1 | 1 | 1 | 1 | 1-1040 |  | Рабочий строитель среднего разряда 4 | 1369 | 1013 | чел.-ч | чел.-ч | 1 | 0 | -1673341983 | 85.9 | 0 | 0 | 0 | 9.62 | 0 | 0 | 0 | 9.62 | 1 | 1 | 1 | 1 | 0 | 1 | 0 | 0 | 0 | 85.9 |  | 1 | 2 | 145238506 | 1 | 0 | 1295 | 0 | 0 | 0 | 0 | 0 | 0 | 0 | 0 | 0 | 0 | 0 | 0 | 0 | 0 | 0 | 0 | 0 | 0 | 0 | 0 | 0 | 0 | 5.154 | 9.62 | 9.62 | 1 | 0
1502 | 144671280 | 145033886 | 121548 | 1 | 1 | 1 | 1 | 2 |  | Затраты труда машинистов | 608254 | 1013 | чел.час | чел.час | 1 | 0 | -185737400 | 0.21 | 0 | 0 | 0 | 0 | 0 | 0 | 0 | 0 | 1 | 1 | 1 | 1 | 0 | 1 | 0 | 0 | 0 | 0.21 |  | 2 | 2 | 145238507 | 1 | 0 | 1296 | 0 | 0 | 0 | 0 | 0 | 0 | 0 | 0 | 0 | 0 | 0 | 0 | 0 | 0 | 0 | 0 | 0 | 0 | 0 | 0 | 0 | 0 | 0.0126 | 0 | 0 | 1 | 0
1502 | 144671280 | 145033886 | 115066410 | 1 | 1 | 1 | 2 | 030954 | ФСЭМ-2001, 030954, приказ Минстроя России №899/пр от 11.12.2015 г. | Подъемники грузоподъемностью до 500 кг одномачтовые, высота подъема 45 м | 1368 | 1011 | маш.-ч | маш.-ч | 1 | 0 | 341432456 | 0.21 | 0 | 31.26 | 13.5 | 0 | 0 | 31.26 | 13.5 | 0 | 1 | 1 | 1 | 1 | 0 | 1 | 0 | 0 | 0 | 0.21 |  | 0 | 2 | 145238508 | 1 | 0 | 1297 | 0 | 0 | 0 | 0 | 0 | 0 | 0 | 0 | 0 | 0 | 0 | 0 | 0 | 0 | 0 | 0 | 0 | 0 | 0 | 0 | 0 | 0 | 0.0126 | 31.26 | 31.26 | 1 | 0
1502 | 144671280 | 145033886 | 115021185 | 1 | 1 | 1 | 2 | 040502 | ФСЭМ-2001, 040502, приказ Минстроя России №899/пр от 11.12.2015 г. | Установки для сварки ручной дуговой (постоянного тока) | 1368 | 1011 | маш.-ч | маш.-ч | 1 | 0 | 733323170 | 4.58 | 0 | 8.1 | 0 | 0 | 0 | 8.1 | 0 | 0 | 1 | 1 | 1 | 1 | 0 | 1 | 0 | 0 | 0 | 4.58 |  | 0 | 2 | 145238509 | 1 | 0 | 1298 | 0 | 0 | 0 | 0 | 0 | 0 | 0 | 0 | 0 | 0 | 0 | 0 | 0 | 0 | 0 | 0 | 0 | 0 | 0 | 0 | 0 | 0 | 0.2748 | 8.1 | 8.1 | 1 | 0
1502 | 144671280 | 145033886 | 115024678 | 1 | 1 | 1 | 2 | 040504 | ФСЭМ-2001, 040504, приказ Минстроя России №899/пр от 11.12.2015 г. | Аппарат для газовой сварки и резки | 1368 | 1011 | маш.-ч | маш.-ч | 1 | 0 | -1968003748 | 3.07 | 0 | 1.2 | 0 | 0 | 0 | 1.2 | 0 | 0 | 1 | 1 | 1 | 1 | 0 | 1 | 0 | 0 | 0 | 3.07 |  | 0 | 2 | 145238510 | 1 | 0 | 1299 | 0 | 0 | 0 | 0 | 0 | 0 | 0 | 0 | 0 | 0 | 0 | 0 | 0 | 0 | 0 | 0 | 0 | 0 | 0 | 0 | 0 | 0 | 0.1842 | 1.2 | 1.2 | 1 | 0
1502 | 144671280 | 145033886 | 115016508 | 1 | 1 | 1 | 2 | 400001 | ФСЭМ-2001, 400001, приказ Минстроя России №899/пр от 11.12.2015 г. | Автомобили бортовые, грузоподъемность до 5 т | 1368 | 1011 | маш.-ч | маш.-ч | 1 | 0 | -365761310 | 0.21 | 0 | 87.17 | 11.6 | 0 | 0 | 87.17 | 11.6 | 0 | 1 | 1 | 1 | 1 | 0 | 1 | 0 | 0 | 0 | 0.21 |  | 0 | 2 | 145238511 | 1 | 0 | 1300 | 0 | 0 | 0 | 0 | 0 | 0 | 0 | 0 | 0 | 0 | 0 | 0 | 0 | 0 | 0 | 0 | 0 | 0 | 0 | 0 | 0 | 0 | 0.0126 | 87.17 | 87.17 | 1 | 0
1502 | 144671280 | 145033886 | 115024662 | 1 | 1 | 1 | 3 | 101-0324 | ФССЦ-2001, 101-0324, приказ Минстроя России №899/пр от 11.12.2015 г. | Кислород технический газообразный | 1339 | 1007 | м3 | м3 | 1 | 0 | 1057515723 | 0.51 | 6.22 | 0 | 0 | 0 | 6.22 | 0 | 0 | 0 | 1 | 1 | 1 | 1 | 0 | 1 | 0 | 0 | 0 | 0.51 |  | 0 | 2 | 145238512 | 1 | 0 | 1301 | 0 | 0 | 0 | 0 | 0 | 0 | 0 | 0 | 0 | 0 | 0 | 0 | 0 | 0 | 0 | 0 | 0 | 0 | 0 | 0 | 0 | 0 | 0.0306 | 6.22 | 6.22 | 1 | 0
1502 | 144671280 | 145033886 | 115024901 | 1 | 1 | 1 | 3 | 101-0388 | ФССЦ-2001, 101-0388, приказ Минстроя России №899/пр от 11.12.2015 г. | Краски масляные земляные марки МА-0115 мумия, сурик железный | 1348 | 1009 | т | т | 1000 | 0 | -2108242623 | 0.00011 | 15119 | 0 | 0 | 0 | 15119 | 0 | 0 | 0 | 1 | 1 | 1 | 1 | 0 | 1 | 0 | 0 | 0 | 0.00011 |  | 0 | 2 | 145238513 | 1 | 0 | 1302 | 0 | 0 | 0 | 0 | 0 | 0 | 0 | 0 | 0 | 0 | 0 | 0 | 0 | 0 | 0 | 0 | 0 | 0 | 0 | 0 | 0 | 0 | 6.6e-06 | 15119 | 15119 | 1 | 0
1502 | 144671280 | 145033886 | 115098924 | 1 | 1 | 1 | 3 | 101-0628 | ФССЦ-2001, 101-0628, приказ Минстроя России №899/пр от 11.12.2015 г. | Олифа комбинированная, марки К-3 | 1348 | 1009 | т | т | 1000 | 0 | 711304247 | 5e-05 | 16950 | 0 | 0 | 0 | 16950 | 0 | 0 | 0 | 1 | 1 | 1 | 1 | 0 | 1 | 0 | 0 | 0 | 5e-05 |  | 0 | 2 | 145238514 | 1 | 0 | 1303 | 0 | 0 | 0 | 0 | 0 | 0 | 0 | 0 | 0 | 0 | 0 | 0 | 0 | 0 | 0 | 0 | 0 | 0 | 0 | 0 | 0 | 0 | 3e-06 | 16950 | 16950 | 1 | 0
1502 | 144671280 | 145033886 | 115071666 | 1 | 1 | 1 | 3 | 101-0807 | ФССЦ-2001, 101-0807, приказ Минстроя России №899/пр от 11.12.2015 г. | Проволока сварочная легированная диаметром 4 мм | 1348 | 1009 | т | т | 1000 | 0 | -1356805252 | 0.0004 | 13560 | 0 | 0 | 0 | 13560 | 0 | 0 | 0 | 1 | 1 | 1 | 1 | 0 | 1 | 0 | 0 | 0 | 0.0004 |  | 0 | 2 | 145238515 | 1 | 0 | 1304 | 0 | 0 | 0 | 0 | 0 | 0 | 0 | 0 | 0 | 0 | 0 | 0 | 0 | 0 | 0 | 0 | 0 | 0 | 0 | 0 | 0 | 0 | 2.4e-05 | 13560 | 13560 | 1 | 0
1502 | 144671280 | 145033886 | 115040891 | 1 | 1 | 1 | 3 | 101-1522 | ФССЦ-2001, 101-1522, приказ Минстроя России №899/пр от 11.12.2015 г. | Электроды диаметром 5 мм Э42А | 1348 | 1009 | т | т | 1000 | 0 | 1993187437 | 0.0019 | 10362 | 0 | 0 | 0 | 10362 | 0 | 0 | 0 | 1 | 1 | 1 | 1 | 0 | 1 | 0 | 0 | 0 | 0.0019 |  | 0 | 2 | 145238516 | 1 | 0 | 1305 | 0 | 0 | 0 | 0 | 0 | 0 | 0 | 0 | 0 | 0 | 0 | 0 | 0 | 0 | 0 | 0 | 0 | 0 | 0 | 0 | 0 | 0 | 0.000114 | 10362 | 10362 | 1 | 0
1502 | 144671280 | 145033886 | 115035976 | 1 | 1 | 1 | 3 | 101-1602 | ФССЦ-2001, 101-1602, приказ Минстроя России №899/пр от 11.12.2015 г. | Ацетилен газообразный технический | 1339 | 1007 | м3 | м3 | 1 | 0 | 2105168692 | 0.23 | 38.51 | 0 | 0 | 0 | 38.51 | 0 | 0 | 0 | 1 | 1 | 1 | 1 | 0 | 1 | 0 | 0 | 0 | 0.23 |  | 0 | 2 | 145238517 | 1 | 0 | 1306 | 0 | 0 | 0 | 0 | 0 | 0 | 0 | 0 | 0 | 0 | 0 | 0 | 0 | 0 | 0 | 0 | 0 | 0 | 0 | 0 | 0 | 0 | 0.0138 | 38.51 | 38.51 | 1 | 0
1502 | 144671280 | 145033886 | 115024899 | 1 | 1 | 1 | 3 | 101-1669 | ФССЦ-2001, 101-1669, приказ Минстроя России №899/пр от 11.12.2015 г. | Очес льняной | 1346 | 1009 | кг | кг | 1 | 0 | -790383832 | 0.05 | 37.29 | 0 | 0 | 0 | 37.29 | 0 | 0 | 0 | 1 | 1 | 1 | 1 | 0 | 1 | 0 | 0 | 0 | 0.05 |  | 0 | 2 | 145238518 | 1 | 0 | 1307 | 0 | 0 | 0 | 0 | 0 | 0 | 0 | 0 | 0 | 0 | 0 | 0 | 0 | 0 | 0 | 0 | 0 | 0 | 0 | 0 | 0 | 0 | 0.003 | 37.29 | 37.29 | 1 | 0
1502 | 144671280 | 145033886 | 115098651 | 1 | 1 | 1 | 3 | 301-9240 | ФССЦ-2001, 301-9240, приказ Минстроя России №899/пр от 11.12.2015 г. | Крепления | 1346 | 1009 | кг | кг | 1 | 0 | 1079851961 | 0 | 0 | 0 | 0 | 0 | 0 | 0 | 0 | 0 | 1 | 1 | 1 | 1 | 1 | 0 | 0 | 0 | 0 | 0 |  | 0 | 2 | 145238519 | 1 | 0 | 1308 | 0 | 0 | 0 | 0 | 0 | 0 | 0 | 0 | 0 | 0 | 0 | 0 | 0 | 0 | 0 | 0 | 0 | 0 | 0 | 0 | 0 | 0 | 0 | 0 | 0 | 1 | 0
1502 | 144671280 | 145033886 | 115552477 | 1 | 1 | 1 | 3 | 302-0888 | ФССЦ-2001, 302-0888, приказ Минстроя России №899/пр от 11.12.2015 г. | Узлы укрупненные монтажные (трубопроводы) из стальных водогазопроводных оцинкованных труб с гильзами для водоснабжения диаметром 20 мм | 1301 | 102138004 | м | м | 1 | 0 | -1462929251 | 100 | 32.75 | 0 | 0 | 0 | 32.75 | 0 | 0 | 0 | 1 | 1 | 1 | 1 | 0 | 1 | 0 | 0 | 0 | 100 |  | 0 | 2 | 145238520 | 1 | 0 | 1309 | 0 | 0 | 0 | 0 | 0 | 0 | 0 | 0 | 0 | 0 | 0 | 0 | 0 | 0 | 0 | 0 | 0 | 0 | 0 | 0 | 0 | 0 | 6 | 32.75 | 32.75 | 1 | 0
1502 | 144671280 | 145033886 | 115099654 | 1 | 1 | 1 | 3 | 302-9008 | ФССЦ-2001, 302-9008, приказ Минстроя России №899/пр от 11.12.2015 г. | Арматура трубопроводная муфтовая | 1354 | 1010 | шт. | шт. | 1 | 0 | 1185551466 | 0 | 0 | 0 | 0 | 0 | 0 | 0 | 0 | 0 | 1 | 1 | 1 | 1 | 1 | 0 | 0 | 0 | 0 | 0 |  | 0 | 2 | 145238521 | 1 | 0 | 1310 | 0 | 0 | 0 | 0 | 0 | 0 | 0 | 0 | 0 | 0 | 0 | 0 | 0 | 0 | 0 | 0 | 0 | 0 | 0 | 0 | 0 | 0 | 0 | 0 | 0 | 1 | 0
1503 | 144671280 | 145034271 | 47841735 | 1 | 1 | 1 | 1 | 1-1042 |  | Рабочий строитель среднего разряда 4,2 | 1369 | 1013 | чел.-ч | чел.-ч | 1 | 0 | -262818771 | 58.4 | 0 | 0 | 0 | 9.92 | 0 | 0 | 0 | 9.92 | 1 | 1 | 1 | 1 | 0 | 1 | 0 | 0 | 0 | 58.4 |  | 1 | 2 | 145034281 | 1 | 0 | 1311 | 0 | 0 | 0 | 0 | 0 | 0 | 0 | 0 | 0 | 0 | 0 | 0 | 0 | 0 | 0 | 0 | 0 | 0 | 0 | 0 | 0 | 0 | 1.752 | 9.92 | 9.92 | 1 | 0
1503 | 144671280 | 145034271 | 121548 | 1 | 1 | 1 | 1 | 2 |  | Затраты труда машинистов | 608254 | 1013 | чел.час | чел.час | 1 | 0 | -185737400 | 0.1 | 0 | 0 | 0 | 0 | 0 | 0 | 0 | 0 | 1 | 1 | 1 | 1 | 0 | 1 | 0 | 0 | 0 | 0.1 |  | 2 | 2 | 145034282 | 1 | 0 | 1312 | 0 | 0 | 0 | 0 | 0 | 0 | 0 | 0 | 0 | 0 | 0 | 0 | 0 | 0 | 0 | 0 | 0 | 0 | 0 | 0 | 0 | 0 | 0.003 | 0 | 0 | 1 | 0
1503 | 144671280 | 145034271 | 115066410 | 1 | 1 | 1 | 2 | 030954 | ФСЭМ-2001, 030954, приказ Минстроя России №899/пр от 11.12.2015 г. | Подъемники грузоподъемностью до 500 кг одномачтовые, высота подъема 45 м | 1368 | 1011 | маш.-ч | маш.-ч | 1 | 0 | 341432456 | 0.1 | 0 | 31.26 | 13.5 | 0 | 0 | 31.26 | 13.5 | 0 | 1 | 1 | 1 | 1 | 0 | 1 | 0 | 0 | 0 | 0.1 |  | 0 | 2 | 145034283 | 1 | 0 | 1313 | 0 | 0 | 0 | 0 | 0 | 0 | 0 | 0 | 0 | 0 | 0 | 0 | 0 | 0 | 0 | 0 | 0 | 0 | 0 | 0 | 0 | 0 | 0.003 | 31.26 | 31.26 | 1 | 0
1503 | 144671280 | 145034271 | 115016508 | 1 | 1 | 1 | 2 | 400001 | ФСЭМ-2001, 400001, приказ Минстроя России №899/пр от 11.12.2015 г. | Автомобили бортовые, грузоподъемность до 5 т | 1368 | 1011 | маш.-ч | маш.-ч | 1 | 0 | -365761310 | 0.1 | 0 | 87.17 | 11.6 | 0 | 0 | 87.17 | 11.6 | 0 | 1 | 1 | 1 | 1 | 0 | 1 | 0 | 0 | 0 | 0.1 |  | 0 | 2 | 145034284 | 1 | 0 | 1314 | 0 | 0 | 0 | 0 | 0 | 0 | 0 | 0 | 0 | 0 | 0 | 0 | 0 | 0 | 0 | 0 | 0 | 0 | 0 | 0 | 0 | 0 | 0.003 | 87.17 | 87.17 | 1 | 0
1503 | 144671280 | 145034271 | 115100148 | 1 | 1 | 1 | 3 | 101-2449 | ФССЦ-2001, 101-2449, приказ Минстроя России №899/пр от 11.12.2015 г. | Кольца резиновые для чугунных напорных труб диаметром 50-300 мм | 1346 | 1009 | кг | кг | 1 | 0 | 777747324 | 1.5 | 24.41 | 0 | 0 | 0 | 24.41 | 0 | 0 | 0 | 1 | 1 | 1 | 1 | 0 | 1 | 0 | 0 | 0 | 1.5 |  | 0 | 2 | 145034285 | 1 | 0 | 1315 | 0 | 0 | 0 | 0 | 0 | 0 | 0 | 0 | 0 | 0 | 0 | 0 | 0 | 0 | 0 | 0 | 0 | 0 | 0 | 0 | 0 | 0 | 0.045 | 24.41 | 24.41 | 1 | 0
1503 | 144671280 | 145034271 | 115024903 | 1 | 1 | 1 | 3 | 101-2576 | ФССЦ-2001, 101-2576, приказ Минстроя России №899/пр от 11.12.2015 г. | Болты с гайками и шайбами для санитарно-технических работ диаметром 16 мм | 1348 | 1009 | т | т | 1000 | 0 | 1049853954 | 0.0012 | 14830 | 0 | 0 | 0 | 14830 | 0 | 0 | 0 | 1 | 1 | 1 | 1 | 0 | 1 | 0 | 0 | 0 | 0.0012 |  | 0 | 2 | 145034286 | 1 | 0 | 1316 | 0 | 0 | 0 | 0 | 0 | 0 | 0 | 0 | 0 | 0 | 0 | 0 | 0 | 0 | 0 | 0 | 0 | 0 | 0 | 0 | 0 | 0 | 3.6e-05 | 14830 | 14830 | 1 | 0
1503 | 144671280 | 145034271 | 115098651 | 1 | 1 | 1 | 3 | 301-9240 | ФССЦ-2001, 301-9240, приказ Минстроя России №899/пр от 11.12.2015 г. | Крепления | 1346 | 1009 | кг | кг | 1 | 0 | 1079851961 | 0 | 0 | 0 | 0 | 0 | 0 | 0 | 0 | 0 | 1 | 1 | 1 | 1 | 1 | 0 | 0 | 0 | 0 | 0 |  | 0 | 2 | 145034287 | 1 | 0 | 1317 | 0 | 0 | 0 | 0 | 0 | 0 | 0 | 0 | 0 | 0 | 0 | 0 | 0 | 0 | 0 | 0 | 0 | 0 | 0 | 0 | 0 | 0 | 0 | 0 | 0 | 1 | 0
1503 | 144671280 | 145034271 | 115552404 | 1 | 1 | 1 | 3 | 302-1324 | ФССЦ-2001, 302-1324, приказ Минстроя России №899/пр от 11.12.2015 г. | Трубопроводы для внутренней канализации из поливинилхлоридных труб диаметром 50 мм | 1301 | 102138004 | м | м | 1 | 0 | -1241240383 | 99.8 | 47.46 | 0 | 0 | 0 | 47.46 | 0 | 0 | 0 | 1 | 1 | 1 | 1 | 0 | 1 | 0 | 0 | 0 | 99.8 |  | 0 | 2 | 145034288 | 1 | 0 | 1318 | 0 | 0 | 0 | 0 | 0 | 0 | 0 | 0 | 0 | 0 | 0 | 0 | 0 | 0 | 0 | 0 | 0 | 0 | 0 | 0 | 0 | 0 | 2.994 | 47.46 | 47.46 | 1 | 0
1503 | 144671280 | 145034271 | 115259895 | 1 | 1 | 1 | 3 | 509-9900 | ФССЦ-2001, 509-9900, приказ Минстроя России №899/пр от 11.12.2015 г. | Строительный мусор | 1348 | 1009 | т | т | 1000 | 0 | 68711460 | 0.04 | 0 | 0 | 0 | 0 | 0 | 0 | 0 | 0 | 1 | 1 | 1 | 1 | 0 | 0 | 0 | 0 | 0 | 0.04 |  | 0 | 2 | 145034289 | 1 | 0 | 1319 | 0 | 0 | 0 | 0 | 0 | 0 | 0 | 0 | 0 | 0 | 0 | 0 | 0 | 0 | 0 | 0 | 0 | 0 | 0 | 0 | 0 | 0 | 0.0012 | 0 | 0 | 1 | 0
1504 | 144671280 | 145034290 | 47841090 | 1 | 1 | 1 | 1 | 1-1035 |  | Рабочий строитель среднего разряда 3,5 | 1369 | 1013 | чел.-ч | чел.-ч | 1 | 0 | -887838387 | 191.3 | 0 | 0 | 0 | 9.07 | 0 | 0 | 0 | 9.07 | 1 | 1 | 1 | 1 | 0 | 1 | 0 | 0 | 0 | 191.3 |  | 1 | 2 | 145034301 | 1 | 0 | 1320 | 0 | 0 | 0 | 0 | 0 | 0 | 0 | 0 | 0 | 0 | 0 | 0 | 0 | 0 | 0 | 0 | 0 | 0 | 0 | 0 | 0 | 0 | 1.913 | 9.07 | 9.07 | 1 | 0
1504 | 144671280 | 145034290 | 121548 | 1 | 1 | 1 | 1 | 2 |  | Затраты труда машинистов | 608254 | 1013 | чел.час | чел.час | 1 | 0 | -185737400 | 0.7 | 0 | 0 | 0 | 0 | 0 | 0 | 0 | 0 | 1 | 1 | 1 | 1 | 0 | 1 | 0 | 0 | 0 | 0.7 |  | 2 | 2 | 145034302 | 1 | 0 | 1321 | 0 | 0 | 0 | 0 | 0 | 0 | 0 | 0 | 0 | 0 | 0 | 0 | 0 | 0 | 0 | 0 | 0 | 0 | 0 | 0 | 0 | 0 | 0.007 | 0 | 0 | 1 | 0
1504 | 144671280 | 145034290 | 115066410 | 1 | 1 | 1 | 2 | 030954 | ФСЭМ-2001, 030954, приказ Минстроя России №899/пр от 11.12.2015 г. | Подъемники грузоподъемностью до 500 кг одномачтовые, высота подъема 45 м | 1368 | 1011 | маш.-ч | маш.-ч | 1 | 0 | 341432456 | 0.7 | 0 | 31.26 | 13.5 | 0 | 0 | 31.26 | 13.5 | 0 | 1 | 1 | 1 | 1 | 0 | 1 | 0 | 0 | 0 | 0.7 |  | 0 | 2 | 145034303 | 1 | 0 | 1322 | 0 | 0 | 0 | 0 | 0 | 0 | 0 | 0 | 0 | 0 | 0 | 0 | 0 | 0 | 0 | 0 | 0 | 0 | 0 | 0 | 0 | 0 | 0.007 | 31.26 | 31.26 | 1 | 0
1504 | 144671280 | 145034290 | 115016508 | 1 | 1 | 1 | 2 | 400001 | ФСЭМ-2001, 400001, приказ Минстроя России №899/пр от 11.12.2015 г. | Автомобили бортовые, грузоподъемность до 5 т | 1368 | 1011 | маш.-ч | маш.-ч | 1 | 0 | -365761310 | 0.7 | 0 | 87.17 | 11.6 | 0 | 0 | 87.17 | 11.6 | 0 | 1 | 1 | 1 | 1 | 0 | 1 | 0 | 0 | 0 | 0.7 |  | 0 | 2 | 145034304 | 1 | 0 | 1323 | 0 | 0 | 0 | 0 | 0 | 0 | 0 | 0 | 0 | 0 | 0 | 0 | 0 | 0 | 0 | 0 | 0 | 0 | 0 | 0 | 0 | 0 | 0.007 | 87.17 | 87.17 | 1 | 0
1504 | 144671280 | 145034290 | 115261041 | 1 | 1 | 1 | 3 | 101-0136 | ФССЦ-2001, 101-0136, приказ Минстроя России №899/пр от 11.12.2015 г. | Дюбели | 1348 | 1009 | т | т | 1000 | 0 | -488915963 | 0.008 | 22558 | 0 | 0 | 0 | 22558 | 0 | 0 | 0 | 1 | 1 | 1 | 1 | 0 | 1 | 0 | 0 | 0 | 0.008 |  | 0 | 2 | 145034305 | 1 | 0 | 1324 | 0 | 0 | 0 | 0 | 0 | 0 | 0 | 0 | 0 | 0 | 0 | 0 | 0 | 0 | 0 | 0 | 0 | 0 | 0 | 0 | 0 | 0 | 8e-05 | 22558 | 22558 | 1 | 0
1504 | 144671280 | 145034290 | 115052214 | 1 | 1 | 1 | 3 | 101-0311 | ФССЦ-2001, 101-0311, приказ Минстроя России №899/пр от 11.12.2015 г. | Каболка | 1348 | 1009 | т | т | 1000 | 0 | 2129917957 | 0.006 | 30030 | 0 | 0 | 0 | 30030 | 0 | 0 | 0 | 1 | 1 | 1 | 1 | 0 | 1 | 0 | 0 | 0 | 0.006 |  | 0 | 2 | 145034306 | 1 | 0 | 1325 | 0 | 0 | 0 | 0 | 0 | 0 | 0 | 0 | 0 | 0 | 0 | 0 | 0 | 0 | 0 | 0 | 0 | 0 | 0 | 0 | 0 | 0 | 6e-05 | 30030 | 30030 | 1 | 0
1504 | 144671280 | 145034290 | 115101142 | 1 | 1 | 1 | 3 | 101-1483 | ФССЦ-2001, 101-1483, приказ Минстроя России №899/пр от 11.12.2015 г. | Шурупы с полукруглой головкой 6х40 мм | 1348 | 1009 | т | т | 1000 | 0 | -327917965 | 0.007 | 12430 | 0 | 0 | 0 | 12430 | 0 | 0 | 0 | 1 | 1 | 1 | 1 | 0 | 1 | 0 | 0 | 0 | 0.007 |  | 0 | 2 | 145034307 | 1 | 0 | 1326 | 0 | 0 | 0 | 0 | 0 | 0 | 0 | 0 | 0 | 0 | 0 | 0 | 0 | 0 | 0 | 0 | 0 | 0 | 0 | 0 | 0 | 0 | 7e-05 | 12430 | 12430 | 1 | 0
1504 | 144671280 | 145034290 | 115057245 | 1 | 1 | 1 | 3 | 101-2429 | ФССЦ-2001, 101-2429, приказ Минстроя России №899/пр от 11.12.2015 г. | Цемент расширяющийся | 1348 | 1009 | т | т | 1000 | 0 | -934963706 | 0.016 | 2165.8 | 0 | 0 | 0 | 2165.8 | 0 | 0 | 0 | 1 | 1 | 1 | 1 | 0 | 1 | 0 | 0 | 0 | 0.016 |  | 0 | 2 | 145034308 | 1 | 0 | 1327 | 0 | 0 | 0 | 0 | 0 | 0 | 0 | 0 | 0 | 0 | 0 | 0 | 0 | 0 | 0 | 0 | 0 | 0 | 0 | 0 | 0 | 0 | 0.00016 | 2165.8 | 2165.8 | 1 | 0
1504 | 144671280 | 145034290 | 115550503 | 1 | 1 | 1 | 3 | 301-0572 | ФССЦ-2001, 301-0572, приказ Минстроя России №899/пр от 11.12.2015 г. | Раковины стальные эмалированные | 1035 | 1013 | компл. | компл. | 1 | 1 | 1421389490 | -100 | 705.8 | 0 | 0 | 0 | 101.7 | 0 | 0 | 0 | 6.94 | 1 | 1 | 1 | 0 | 1 | 0 | 0 | 0 | -100 |  | 0 | 2 | 145034309 | 1 | 6144 | 1328 | 0 | 0 | 0 | 0 | 0 | 0 | 0 | 0 | 0 | 0 | 0 | 0 | 0 | 0 | 0 | 0 | 0 | 0 | 0 | 0 | 0 | 0 | -1 | 705.8 | 101.7 | 6.94 | 0
1504 | 144671280 | 145034290 | 115268059 | 1 | 1 | 1 | 3 | 301-1310 | ФССЦ-2001, 301-1310, приказ Минстроя России №899/пр от 11.12.2015 г. | Втулки полихлорвиниловые | 1355 | 1010 | 100 шт. | 100 шт. | 100 | 0 | 917307227 | 6 | 93 | 0 | 0 | 0 | 93 | 0 | 0 | 0 | 1 | 1 | 1 | 1 | 0 | 1 | 0 | 0 | 0 | 6 |  | 0 | 2 | 145034310 | 1 | 0 | 1329 | 0 | 0 | 0 | 0 | 0 | 0 | 0 | 0 | 0 | 0 | 0 | 0 | 0 | 0 | 0 | 0 | 0 | 0 | 0 | 0 | 0 | 0 | 0.06 | 93 | 93 | 1 | 0
1507 | 144671280 | 145034313 | 47841090 | 1 | 1 | 1 | 1 | 1-1035 |  | Рабочий строитель среднего разряда 3,5 | 1369 | 1013 | чел.-ч | чел.-ч | 1 | 0 | -887838387 | 200 | 0 | 0 | 0 | 9.07 | 0 | 0 | 0 | 9.07 | 1 | 1 | 1 | 1 | 0 | 1 | 0 | 0 | 0 | 200 |  | 1 | 2 | 145034321 | 1 | 0 | 1330 | 0 | 0 | 0 | 0 | 0 | 0 | 0 | 0 | 0 | 0 | 0 | 0 | 0 | 0 | 0 | 0 | 0 | 0 | 0 | 0 | 0 | 0 | 2 | 9.07 | 9.07 | 1 | 0
1507 | 144671280 | 145034313 | 115016508 | 1 | 1 | 1 | 2 | 400001 | ФСЭМ-2001, 400001, приказ Минстроя России №899/пр от 11.12.2015 г. | Автомобили бортовые, грузоподъемность до 5 т | 1368 | 1011 | маш.-ч | маш.-ч | 1 | 0 | -365761310 | 0.09 | 0 | 87.17 | 11.6 | 0 | 0 | 87.17 | 11.6 | 0 | 1 | 1 | 1 | 1 | 0 | 1 | 0 | 0 | 0 | 0.09 |  | 0 | 2 | 145034322 | 1 | 0 | 1331 | 0 | 0 | 0 | 0 | 0 | 0 | 0 | 0 | 0 | 0 | 0 | 0 | 0 | 0 | 0 | 0 | 0 | 0 | 0 | 0 | 0 | 0 | 0.0009 | 87.17 | 87.17 | 1 | 0
1507 | 144671280 | 145034313 | 115024901 | 1 | 1 | 1 | 3 | 101-0388 | ФССЦ-2001, 101-0388, приказ Минстроя России №899/пр от 11.12.2015 г. | Краски масляные земляные марки МА-0115 мумия, сурик железный | 1348 | 1009 | т | т | 1000 | 0 | -2108242623 | 0.0032 | 15119 | 0 | 0 | 0 | 15119 | 0 | 0 | 0 | 1 | 1 | 1 | 1 | 0 | 1 | 0 | 0 | 0 | 0.0032 |  | 0 | 2 | 145034323 | 1 | 0 | 1332 | 0 | 0 | 0 | 0 | 0 | 0 | 0 | 0 | 0 | 0 | 0 | 0 | 0 | 0 | 0 | 0 | 0 | 0 | 0 | 0 | 0 | 0 | 3.2e-05 | 15119 | 15119 | 1 | 0
1507 | 144671280 | 145034313 | 115098924 | 1 | 1 | 1 | 3 | 101-0628 | ФССЦ-2001, 101-0628, приказ Минстроя России №899/пр от 11.12.2015 г. | Олифа комбинированная, марки К-3 | 1348 | 1009 | т | т | 1000 | 0 | 711304247 | 0.0019 | 16950 | 0 | 0 | 0 | 16950 | 0 | 0 | 0 | 1 | 1 | 1 | 1 | 0 | 1 | 0 | 0 | 0 | 0.0019 |  | 0 | 2 | 145034324 | 1 | 0 | 1333 | 0 | 0 | 0 | 0 | 0 | 0 | 0 | 0 | 0 | 0 | 0 | 0 | 0 | 0 | 0 | 0 | 0 | 0 | 0 | 0 | 0 | 0 | 1.9e-05 | 16950 | 16950 | 1 | 0
1507 | 144671280 | 145034313 | 115024899 | 1 | 1 | 1 | 3 | 101-1669 | ФССЦ-2001, 101-1669, приказ Минстроя России №899/пр от 11.12.2015 г. | Очес льняной | 1346 | 1009 | кг | кг | 1 | 0 | -790383832 | 2.1 | 37.29 | 0 | 0 | 0 | 37.29 | 0 | 0 | 0 | 1 | 1 | 1 | 1 | 0 | 1 | 0 | 0 | 0 | 2.1 |  | 0 | 2 | 145034325 | 1 | 0 | 1334 | 0 | 0 | 0 | 0 | 0 | 0 | 0 | 0 | 0 | 0 | 0 | 0 | 0 | 0 | 0 | 0 | 0 | 0 | 0 | 0 | 0 | 0 | 0.021 | 37.29 | 37.29 | 1 | 0
1507 | 144671280 | 145034313 | 115550532 | 1 | 1 | 1 | 3 | 301-1527 | ФССЦ-2001, 301-1527, приказ Минстроя России №899/пр от 11.12.2015 г. | Смеситель латунный с гальванопокрытием для мойки настольный, с верхней камерой смешения | 1354 | 1010 | шт. | шт. | 1 | 0 | 1787912531 | 100 | 143 | 0 | 0 | 0 | 143 | 0 | 0 | 0 | 1 | 1 | 1 | 1 | 0 | 1 | 0 | 0 | 0 | 100 |  | 0 | 2 | 145034326 | 1 | 0 | 1335 | 0 | 0 | 0 | 0 | 0 | 0 | 0 | 0 | 0 | 0 | 0 | 0 | 0 | 0 | 0 | 0 | 0 | 0 | 0 | 0 | 0 | 0 | 1 | 143 | 143 | 1 | 0
1507 | 144671280 | 145034313 | 115261035 | 1 | 1 | 1 | 3 | 509-9899 | ФССЦ-2001, 509-9899, приказ Минстроя России №899/пр от 11.12.2015 г. | Строительный мусор и масса возвратных материалов | 1348 | 1009 | т | т | 1000 | 0 | -415334342 | 0.23 | 0 | 0 | 0 | 0 | 0 | 0 | 0 | 0 | 1 | 1 | 1 | 1 | 0 | 0 | 0 | 0 | 0 | 0.23 |  | 0 | 2 | 145034327 | 1 | 0 | 1336 | 0 | 0 | 0 | 0 | 0 | 0 | 0 | 0 | 0 | 0 | 0 | 0 | 0 | 0 | 0 | 0 | 0 | 0 | 0 | 0 | 0 | 0 | 0.0023 | 0 | 0 | 1 | 0
1508 | 144671280 | 145034328 | 47841090 | 1 | 1 | 1 | 1 | 1-1035 |  | Рабочий строитель среднего разряда 3,5 | 1369 | 1013 | чел.-ч | чел.-ч | 1 | 0 | -887838387 | 412.7 | 0 | 0 | 0 | 9.07 | 0 | 0 | 0 | 9.07 | 1 | 1 | 1 | 1 | 0 | 1 | 0 | 0 | 0 | 412.7 |  | 1 | 2 | 145034342 | 1 | 0 | 1337 | 0 | 0 | 0 | 0 | 0 | 0 | 0 | 0 | 0 | 0 | 0 | 0 | 0 | 0 | 0 | 0 | 0 | 0 | 0 | 0 | 0 | 0 | 12.381 | 9.07 | 9.07 | 1 | 0
1508 | 144671280 | 145034328 | 121548 | 1 | 1 | 1 | 1 | 2 |  | Затраты труда машинистов | 608254 | 1013 | чел.час | чел.час | 1 | 0 | -185737400 | 0.75 | 0 | 0 | 0 | 0 | 0 | 0 | 0 | 0 | 1 | 1 | 1 | 1 | 0 | 1 | 0 | 0 | 0 | 0.75 |  | 2 | 2 | 145034343 | 1 | 0 | 1338 | 0 | 0 | 0 | 0 | 0 | 0 | 0 | 0 | 0 | 0 | 0 | 0 | 0 | 0 | 0 | 0 | 0 | 0 | 0 | 0 | 0 | 0 | 0.0225 | 0 | 0 | 1 | 0
1508 | 144671280 | 145034328 | 115066410 | 1 | 1 | 1 | 2 | 030954 | ФСЭМ-2001, 030954, приказ Минстроя России №899/пр от 11.12.2015 г. | Подъемники грузоподъемностью до 500 кг одномачтовые, высота подъема 45 м | 1368 | 1011 | маш.-ч | маш.-ч | 1 | 0 | 341432456 | 0.75 | 0 | 31.26 | 13.5 | 0 | 0 | 31.26 | 13.5 | 0 | 1 | 1 | 1 | 1 | 0 | 1 | 0 | 0 | 0 | 0.75 |  | 0 | 2 | 145034344 | 1 | 0 | 1339 | 0 | 0 | 0 | 0 | 0 | 0 | 0 | 0 | 0 | 0 | 0 | 0 | 0 | 0 | 0 | 0 | 0 | 0 | 0 | 0 | 0 | 0 | 0.0225 | 31.26 | 31.26 | 1 | 0
1508 | 144671280 | 145034328 | 115016508 | 1 | 1 | 1 | 2 | 400001 | ФСЭМ-2001, 400001, приказ Минстроя России №899/пр от 11.12.2015 г. | Автомобили бортовые, грузоподъемность до 5 т | 1368 | 1011 | маш.-ч | маш.-ч | 1 | 0 | -365761310 | 0.75 | 0 | 87.17 | 11.6 | 0 | 0 | 87.17 | 11.6 | 0 | 1 | 1 | 1 | 1 | 0 | 1 | 0 | 0 | 0 | 0.75 |  | 0 | 2 | 145034345 | 1 | 0 | 1340 | 0 | 0 | 0 | 0 | 0 | 0 | 0 | 0 | 0 | 0 | 0 | 0 | 0 | 0 | 0 | 0 | 0 | 0 | 0 | 0 | 0 | 0 | 0.0225 | 87.17 | 87.17 | 1 | 0
1508 | 144671280 | 145034328 | 115052214 | 1 | 1 | 1 | 3 | 101-0311 | ФССЦ-2001, 101-0311, приказ Минстроя России №899/пр от 11.12.2015 г. | Каболка | 1348 | 1009 | т | т | 1000 | 0 | 2129917957 | 0.0035 | 30030 | 0 | 0 | 0 | 30030 | 0 | 0 | 0 | 1 | 1 | 1 | 1 | 0 | 1 | 0 | 0 | 0 | 0.0035 |  | 0 | 2 | 145034346 | 1 | 0 | 1341 | 0 | 0 | 0 | 0 | 0 | 0 | 0 | 0 | 0 | 0 | 0 | 0 | 0 | 0 | 0 | 0 | 0 | 0 | 0 | 0 | 0 | 0 | 0.000105 | 30030 | 30030 | 1 | 0
1508 | 144671280 | 145034328 | 115024901 | 1 | 1 | 1 | 3 | 101-0388 | ФССЦ-2001, 101-0388, приказ Минстроя России №899/пр от 11.12.2015 г. | Краски масляные земляные марки МА-0115 мумия, сурик железный | 1348 | 1009 | т | т | 1000 | 0 | -2108242623 | 0.0026 | 15119 | 0 | 0 | 0 | 15119 | 0 | 0 | 0 | 1 | 1 | 1 | 1 | 0 | 1 | 0 | 0 | 0 | 0.0026 |  | 0 | 2 | 145034347 | 1 | 0 | 1342 | 0 | 0 | 0 | 0 | 0 | 0 | 0 | 0 | 0 | 0 | 0 | 0 | 0 | 0 | 0 | 0 | 0 | 0 | 0 | 0 | 0 | 0 | 7.8e-05 | 15119 | 15119 | 1 | 0
1508 | 144671280 | 145034328 | 115098924 | 1 | 1 | 1 | 3 | 101-0628 | ФССЦ-2001, 101-0628, приказ Минстроя России №899/пр от 11.12.2015 г. | Олифа комбинированная, марки К-3 | 1348 | 1009 | т | т | 1000 | 0 | 711304247 | 0.0012 | 16950 | 0 | 0 | 0 | 16950 | 0 | 0 | 0 | 1 | 1 | 1 | 1 | 0 | 1 | 0 | 0 | 0 | 0.0012 |  | 0 | 2 | 145034348 | 1 | 0 | 1343 | 0 | 0 | 0 | 0 | 0 | 0 | 0 | 0 | 0 | 0 | 0 | 0 | 0 | 0 | 0 | 0 | 0 | 0 | 0 | 0 | 0 | 0 | 3.6e-05 | 16950 | 16950 | 1 | 0
1508 | 144671280 | 145034328 | 115057368 | 1 | 1 | 1 | 3 | 101-0812 | ФССЦ-2001, 101-0812, приказ Минстроя России №899/пр от 11.12.2015 г. | Проволока стальная низкоуглеродистая разного назначения оцинкованная диаметром 1,6 мм | 1348 | 1009 | т | т | 1000 | 0 | 712787984 | 0.005 | 14690 | 0 | 0 | 0 | 14690 | 0 | 0 | 0 | 1 | 1 | 1 | 1 | 0 | 1 | 0 | 0 | 0 | 0.005 |  | 0 | 2 | 145034349 | 1 | 0 | 1344 | 0 | 0 | 0 | 0 | 0 | 0 | 0 | 0 | 0 | 0 | 0 | 0 | 0 | 0 | 0 | 0 | 0 | 0 | 0 | 0 | 0 | 0 | 0.00015 | 14690 | 14690 | 1 | 0
1508 | 144671280 | 145034328 | 115101142 | 1 | 1 | 1 | 3 | 101-1483 | ФССЦ-2001, 101-1483, приказ Минстроя России №899/пр от 11.12.2015 г. | Шурупы с полукруглой головкой 6х40 мм | 1348 | 1009 | т | т | 1000 | 0 | -327917965 | 0.0072 | 12430 | 0 | 0 | 0 | 12430 | 0 | 0 | 0 | 1 | 1 | 1 | 1 | 0 | 1 | 0 | 0 | 0 | 0.0072 |  | 0 | 2 | 145034351 | 1 | 0 | 1345 | 0 | 0 | 0 | 0 | 0 | 0 | 0 | 0 | 0 | 0 | 0 | 0 | 0 | 0 | 0 | 0 | 0 | 0 | 0 | 0 | 0 | 0 | 0.000216 | 12430 | 12430 | 1 | 0
1508 | 144671280 | 145034328 | 115024899 | 1 | 1 | 1 | 3 | 101-1669 | ФССЦ-2001, 101-1669, приказ Минстроя России №899/пр от 11.12.2015 г. | Очес льняной | 1346 | 1009 | кг | кг | 1 | 0 | -790383832 | 1.05 | 37.29 | 0 | 0 | 0 | 37.29 | 0 | 0 | 0 | 1 | 1 | 1 | 1 | 0 | 1 | 0 | 0 | 0 | 1.05 |  | 0 | 2 | 145034352 | 1 | 0 | 1346 | 0 | 0 | 0 | 0 | 0 | 0 | 0 | 0 | 0 | 0 | 0 | 0 | 0 | 0 | 0 | 0 | 0 | 0 | 0 | 0 | 0 | 0 | 0.0315 | 37.29 | 37.29 | 1 | 0
1508 | 144671280 | 145034328 | 115057245 | 1 | 1 | 1 | 3 | 101-2429 | ФССЦ-2001, 101-2429, приказ Минстроя России №899/пр от 11.12.2015 г. | Цемент расширяющийся | 1348 | 1009 | т | т | 1000 | 0 | -934963706 | 0.02 | 2165.8 | 0 | 0 | 0 | 2165.8 | 0 | 0 | 0 | 1 | 1 | 1 | 1 | 0 | 1 | 0 | 0 | 0 | 0.02 |  | 0 | 2 | 145034353 | 1 | 0 | 1347 | 0 | 0 | 0 | 0 | 0 | 0 | 0 | 0 | 0 | 0 | 0 | 0 | 0 | 0 | 0 | 0 | 0 | 0 | 0 | 0 | 0 | 0 | 0.0006 | 2165.8 | 2165.8 | 1 | 0
1508 | 144671280 | 145034328 | 115268059 | 1 | 1 | 1 | 3 | 301-1310 | ФССЦ-2001, 301-1310, приказ Минстроя России №899/пр от 11.12.2015 г. | Втулки полихлорвиниловые | 1355 | 1010 | 100 шт. | 100 шт. | 100 | 0 | 917307227 | 4 | 93 | 0 | 0 | 0 | 93 | 0 | 0 | 0 | 1 | 1 | 1 | 1 | 0 | 1 | 0 | 0 | 0 | 4 |  | 0 | 2 | 145034354 | 1 | 0 | 1348 | 0 | 0 | 0 | 0 | 0 | 0 | 0 | 0 | 0 | 0 | 0 | 0 | 0 | 0 | 0 | 0 | 0 | 0 | 0 | 0 | 0 | 0 | 0.12 | 93 | 93 | 1 | 0
1508 | 144671280 | 145034328 | 115550184 | 1 | 1 | 1 | 3 | 301-1521 | ФССЦ-2001, 301-1521, приказ Минстроя России №899/пр от 11.12.2015 г. | Унитаз-компакт «Комфорт» | 1035 | 1013 | компл. | компл. | 1 | 1 | 983153187 | -100 | 2206.92 | 0 | 0 | 0 | 318 | 0 | 0 | 0 | 6.94 | 1 | 1 | 1 | 0 | 1 | 0 | 0 | 0 | -100 |  | 0 | 2 | 145034355 | 1 | 6144 | 1349 | 0 | 0 | 0 | 0 | 0 | 0 | 0 | 0 | 0 | 0 | 0 | 0 | 0 | 0 | 0 | 0 | 0 | 0 | 0 | 0 | 0 | 0 | -3 | 2206.92 | 318 | 6.94 | 0
1511 | 144671280 | 145034385 | 47841735 | 1 | 1 | 1 | 1 | 1-1042 |  | Рабочий строитель среднего разряда 4,2 | 1369 | 1013 | чел.-ч | чел.-ч | 1 | 0 | -262818771 | 61.9 | 0 | 0 | 0 | 9.92 | 0 | 0 | 0 | 9.92 | 1 | 1 | 1 | 1 | 0 | 1 | 0 | 0 | 0 | 61.9 |  | 1 | 2 | 145034395 | 1 | 0 | 1350 | 0 | 0 | 0 | 0 | 0 | 0 | 0 | 0 | 0 | 0 | 0 | 0 | 0 | 0 | 0 | 0 | 0 | 0 | 0 | 0 | 0 | 0 | 1.857 | 9.92 | 9.92 | 1 | 0
1511 | 144671280 | 145034385 | 121548 | 1 | 1 | 1 | 1 | 2 |  | Затраты труда машинистов | 608254 | 1013 | чел.час | чел.час | 1 | 0 | -185737400 | 0.2 | 0 | 0 | 0 | 0 | 0 | 0 | 0 | 0 | 1 | 1 | 1 | 1 | 0 | 1 | 0 | 0 | 0 | 0.2 |  | 2 | 2 | 145034396 | 1 | 0 | 1351 | 0 | 0 | 0 | 0 | 0 | 0 | 0 | 0 | 0 | 0 | 0 | 0 | 0 | 0 | 0 | 0 | 0 | 0 | 0 | 0 | 0 | 0 | 0.006 | 0 | 0 | 1 | 0
1511 | 144671280 | 145034385 | 115066410 | 1 | 1 | 1 | 2 | 030954 | ФСЭМ-2001, 030954, приказ Минстроя России №899/пр от 11.12.2015 г. | Подъемники грузоподъемностью до 500 кг одномачтовые, высота подъема 45 м | 1368 | 1011 | маш.-ч | маш.-ч | 1 | 0 | 341432456 | 0.2 | 0 | 31.26 | 13.5 | 0 | 0 | 31.26 | 13.5 | 0 | 1 | 1 | 1 | 1 | 0 | 1 | 0 | 0 | 0 | 0.2 |  | 0 | 2 | 145034397 | 1 | 0 | 1352 | 0 | 0 | 0 | 0 | 0 | 0 | 0 | 0 | 0 | 0 | 0 | 0 | 0 | 0 | 0 | 0 | 0 | 0 | 0 | 0 | 0 | 0 | 0.006 | 31.26 | 31.26 | 1 | 0
1511 | 144671280 | 145034385 | 115016508 | 1 | 1 | 1 | 2 | 400001 | ФСЭМ-2001, 400001, приказ Минстроя России №899/пр от 11.12.2015 г. | Автомобили бортовые, грузоподъемность до 5 т | 1368 | 1011 | маш.-ч | маш.-ч | 1 | 0 | -365761310 | 0.2 | 0 | 87.17 | 11.6 | 0 | 0 | 87.17 | 11.6 | 0 | 1 | 1 | 1 | 1 | 0 | 1 | 0 | 0 | 0 | 0.2 |  | 0 | 2 | 145034398 | 1 | 0 | 1353 | 0 | 0 | 0 | 0 | 0 | 0 | 0 | 0 | 0 | 0 | 0 | 0 | 0 | 0 | 0 | 0 | 0 | 0 | 0 | 0 | 0 | 0 | 0.006 | 87.17 | 87.17 | 1 | 0
1511 | 144671280 | 145034385 | 115100148 | 1 | 1 | 1 | 3 | 101-2449 | ФССЦ-2001, 101-2449, приказ Минстроя России №899/пр от 11.12.2015 г. | Кольца резиновые для чугунных напорных труб диаметром 50-300 мм | 1346 | 1009 | кг | кг | 1 | 0 | 777747324 | 4 | 24.41 | 0 | 0 | 0 | 24.41 | 0 | 0 | 0 | 1 | 1 | 1 | 1 | 0 | 1 | 0 | 0 | 0 | 4 |  | 0 | 2 | 145034399 | 1 | 0 | 1354 | 0 | 0 | 0 | 0 | 0 | 0 | 0 | 0 | 0 | 0 | 0 | 0 | 0 | 0 | 0 | 0 | 0 | 0 | 0 | 0 | 0 | 0 | 0.12 | 24.41 | 24.41 | 1 | 0
1511 | 144671280 | 145034385 | 115024903 | 1 | 1 | 1 | 3 | 101-2576 | ФССЦ-2001, 101-2576, приказ Минстроя России №899/пр от 11.12.2015 г. | Болты с гайками и шайбами для санитарно-технических работ диаметром 16 мм | 1348 | 1009 | т | т | 1000 | 0 | 1049853954 | 0.0027 | 14830 | 0 | 0 | 0 | 14830 | 0 | 0 | 0 | 1 | 1 | 1 | 1 | 0 | 1 | 0 | 0 | 0 | 0.0027 |  | 0 | 2 | 145034400 | 1 | 0 | 1355 | 0 | 0 | 0 | 0 | 0 | 0 | 0 | 0 | 0 | 0 | 0 | 0 | 0 | 0 | 0 | 0 | 0 | 0 | 0 | 0 | 0 | 0 | 8.1e-05 | 14830 | 14830 | 1 | 0
1511 | 144671280 | 145034385 | 115098651 | 1 | 1 | 1 | 3 | 301-9240 | ФССЦ-2001, 301-9240, приказ Минстроя России №899/пр от 11.12.2015 г. | Крепления | 1346 | 1009 | кг | кг | 1 | 0 | 1079851961 | 0 | 0 | 0 | 0 | 0 | 0 | 0 | 0 | 0 | 1 | 1 | 1 | 1 | 1 | 0 | 0 | 0 | 0 | 0 |  | 0 | 2 | 145034401 | 1 | 0 | 1356 | 0 | 0 | 0 | 0 | 0 | 0 | 0 | 0 | 0 | 0 | 0 | 0 | 0 | 0 | 0 | 0 | 0 | 0 | 0 | 0 | 0 | 0 | 0 | 0 | 0 | 1 | 0
1511 | 144671280 | 145034385 | 115552405 | 1 | 1 | 1 | 3 | 302-1325 | ФССЦ-2001, 302-1325, приказ Минстроя России №899/пр от 11.12.2015 г. | Трубопроводы для внутренней канализации из поливинилхлоридных труб диаметром 100 мм | 1301 | 102138004 | м | м | 1 | 0 | 849803751 | 99.8 | 104.07 | 0 | 0 | 0 | 104.07 | 0 | 0 | 0 | 1 | 1 | 1 | 1 | 0 | 1 | 0 | 0 | 0 | 99.8 |  | 0 | 2 | 145034402 | 1 | 0 | 1357 | 0 | 0 | 0 | 0 | 0 | 0 | 0 | 0 | 0 | 0 | 0 | 0 | 0 | 0 | 0 | 0 | 0 | 0 | 0 | 0 | 0 | 0 | 2.994 | 104.07 | 104.07 | 1 | 0
1511 | 144671280 | 145034385 | 115259895 | 1 | 1 | 1 | 3 | 509-9900 | ФССЦ-2001, 509-9900, приказ Минстроя России №899/пр от 11.12.2015 г. | Строительный мусор | 1348 | 1009 | т | т | 1000 | 0 | 68711460 | 0.11 | 0 | 0 | 0 | 0 | 0 | 0 | 0 | 0 | 1 | 1 | 1 | 1 | 0 | 0 | 0 | 0 | 0 | 0.11 |  | 0 | 2 | 145034403 | 1 | 0 | 1358 | 0 | 0 | 0 | 0 | 0 | 0 | 0 | 0 | 0 | 0 | 0 | 0 | 0 | 0 | 0 | 0 | 0 | 0 | 0 | 0 | 0 | 0 | 0.0033 | 0 | 0 | 1 | 0
1543 | 144671280 | 145036876 | 47840527 | 1 | 1 | 1 | 1 | 1-1020 |  | Рабочий строитель среднего разряда 2 | 1369 | 1013 | чел.-ч | чел.-ч | 1 | 0 | 1607597553 | 2.54 | 0 | 0 | 0 | 7.8 | 0 | 0 | 0 | 7.8 | 1 | 1 | 1 | 1 | 0 | 1 | 0 | 0 | 0 | 2.54 |  | 1 | 2 | 145036879 | 1 | 0 | 1359 | 0 | 0 | 0 | 0 | 0 | 0 | 0 | 0 | 0 | 0 | 0 | 0 | 0 | 0 | 0 | 0 | 0 | 0 | 0 | 0 | 0 | 0 | 1.016 | 7.8 | 7.8 | 1 | 0
1543 | 144671280 | 145036876 | 115259895 | 1 | 1 | 1 | 3 | 509-9900 | ФССЦ-2001, 509-9900, приказ Минстроя России №899/пр от 11.12.2015 г. | Строительный мусор | 1348 | 1009 | т | т | 1000 | 0 | 68711460 | 0.004 | 0 | 0 | 0 | 0 | 0 | 0 | 0 | 0 | 1 | 1 | 1 | 1 | 0 | 0 | 0 | 0 | 0 | 0.004 |  | 0 | 2 | 145036880 | 1 | 0 | 1360 | 0 | 0 | 0 | 0 | 0 | 0 | 0 | 0 | 0 | 0 | 0 | 0 | 0 | 0 | 0 | 0 | 0 | 0 | 0 | 0 | 0 | 0 | 0.0016 | 0 | 0 | 1 | 0
1544 | 144671280 | 145036881 | 47855723 | 1 | 1 | 1 | 1 | 1-2038 |  | Рабочий монтажник среднего разряда 3,8 | 1369 | 1013 | чел.-ч | чел.-ч | 1 | 0 | 625109291 | 5.39 | 0 | 0 | 0 | 9.4 | 0 | 0 | 0 | 9.4 | 1 | 1 | 1 | 1 | 0 | 1 | 0 | 0 | 0 | 5.39 |  | 1 | 2 | 145036892 | 1 | 0 | 1361 | 0 | 0 | 0 | 0 | 0 | 0 | 0 | 0 | 0 | 0 | 0 | 0 | 0 | 0 | 0 | 0 | 0 | 0 | 0 | 0 | 0 | 0 | 1.078 | 9.4 | 9.4 | 1 | 0
1544 | 144671280 | 145036881 | 121548 | 1 | 1 | 1 | 1 | 2 |  | Затраты труда машинистов | 608254 | 1013 | чел.час | чел.час | 1 | 0 | -185737400 | 0.02 | 0 | 0 | 0 | 0 | 0 | 0 | 0 | 0 | 1 | 1 | 1 | 1 | 0 | 1 | 0 | 0 | 0 | 0.02 |  | 2 | 2 | 145036893 | 1 | 0 | 1362 | 0 | 0 | 0 | 0 | 0 | 0 | 0 | 0 | 0 | 0 | 0 | 0 | 0 | 0 | 0 | 0 | 0 | 0 | 0 | 0 | 0 | 0 | 0.004 | 0 | 0 | 1 | 0
1544 | 144671280 | 145036881 | 115070876 | 1 | 1 | 1 | 2 | 021102 | ФСЭМ-2001, 021102, приказ Минстроя России №899/пр от 11.12.2015 г. | Краны на автомобильном ходу при работе на монтаже технологического оборудования 10 т | 1368 | 1011 | маш.-ч | маш.-ч | 1 | 0 | -1522137766 | 0.02 | 0 | 134.65 | 13.5 | 0 | 0 | 134.65 | 13.5 | 0 | 1 | 1 | 1 | 1 | 0 | 1 | 0 | 0 | 0 | 0.02 |  | 0 | 2 | 145036894 | 1 | 0 | 1363 | 0 | 0 | 0 | 0 | 0 | 0 | 0 | 0 | 0 | 0 | 0 | 0 | 0 | 0 | 0 | 0 | 0 | 0 | 0 | 0 | 0 | 0 | 0.004 | 134.65 | 134.65 | 1 | 0
1544 | 144671280 | 145036881 | 115016508 | 1 | 1 | 1 | 2 | 400001 | ФСЭМ-2001, 400001, приказ Минстроя России №899/пр от 11.12.2015 г. | Автомобили бортовые, грузоподъемность до 5 т | 1368 | 1011 | маш.-ч | маш.-ч | 1 | 0 | -365761310 | 0.02 | 0 | 87.17 | 11.6 | 0 | 0 | 87.17 | 11.6 | 0 | 1 | 1 | 1 | 1 | 0 | 1 | 0 | 0 | 0 | 0.02 |  | 0 | 2 | 145036895 | 1 | 0 | 1364 | 0 | 0 | 0 | 0 | 0 | 0 | 0 | 0 | 0 | 0 | 0 | 0 | 0 | 0 | 0 | 0 | 0 | 0 | 0 | 0 | 0 | 0 | 0.004 | 87.17 | 87.17 | 1 | 0
1544 | 144671280 | 145036881 | 115085223 | 1 | 1 | 1 | 3 | 101-1764 | ФССЦ-2001, 101-1764, приказ Минстроя России №899/пр от 11.12.2015 г. | Тальк молотый, сорт I | 1348 | 1009 | т | т | 1000 | 0 | 902378642 | 0.0006 | 1820 | 0 | 0 | 0 | 1820 | 0 | 0 | 0 | 1 | 1 | 1 | 1 | 0 | 1 | 0 | 0 | 0 | 0.0006 |  | 0 | 2 | 145036896 | 1 | 0 | 1365 | 0 | 0 | 0 | 0 | 0 | 0 | 0 | 0 | 0 | 0 | 0 | 0 | 0 | 0 | 0 | 0 | 0 | 0 | 0 | 0 | 0 | 0 | 0.00012 | 1820 | 1820 | 1 | 0
1544 | 144671280 | 145036881 | 115306301 | 1 | 1 | 1 | 3 | 101-2143 | ФССЦ-2001, 101-2143, приказ Минстроя России №899/пр от 11.12.2015 г. | Краска | 1346 | 1009 | кг | кг | 1 | 0 | 326289475 | 0.02 | 28.6 | 0 | 0 | 0 | 28.6 | 0 | 0 | 0 | 1 | 1 | 1 | 1 | 0 | 1 | 0 | 0 | 0 | 0.02 |  | 0 | 2 | 145036897 | 1 | 0 | 1366 | 0 | 0 | 0 | 0 | 0 | 0 | 0 | 0 | 0 | 0 | 0 | 0 | 0 | 0 | 0 | 0 | 0 | 0 | 0 | 0 | 0 | 0 | 0.004 | 28.6 | 28.6 | 1 | 0
1544 | 144671280 | 145036881 | 115307377 | 1 | 1 | 1 | 3 | 101-2499 | ФССЦ-2001, 101-2499, приказ Минстроя России №899/пр от 11.12.2015 г. | Лента изоляционная прорезиненная односторонняя ширина 20 мм, толщина 0,25-0,35 мм | 1346 | 1009 | кг | кг | 1 | 0 | 295609945 | 0.16 | 30.4 | 0 | 0 | 0 | 30.4 | 0 | 0 | 0 | 1 | 1 | 1 | 1 | 0 | 1 | 0 | 0 | 0 | 0.16 |  | 0 | 2 | 145036898 | 1 | 0 | 1367 | 0 | 0 | 0 | 0 | 0 | 0 | 0 | 0 | 0 | 0 | 0 | 0 | 0 | 0 | 0 | 0 | 0 | 0 | 0 | 0 | 0 | 0 | 0.032 | 30.4 | 30.4 | 1 | 0
1544 | 144671280 | 145036881 | 115316923 | 1 | 1 | 1 | 3 | 509-0778 | ФССЦ-2001, 509-0778, приказ Минстроя России №899/пр от 11.12.2015 г. | Втулки В22 | 1356 | 1010 | 1000 шт. | 1000 шт. | 1000 | 0 | -2050751217 | 0.0122 | 119 | 0 | 0 | 0 | 119 | 0 | 0 | 0 | 1 | 1 | 1 | 1 | 0 | 1 | 0 | 0 | 0 | 0.0122 |  | 0 | 2 | 145036899 | 1 | 0 | 1368 | 0 | 0 | 0 | 0 | 0 | 0 | 0 | 0 | 0 | 0 | 0 | 0 | 0 | 0 | 0 | 0 | 0 | 0 | 0 | 0 | 0 | 0 | 0.00244 | 119 | 119 | 1 | 0
1544 | 144671280 | 145036881 | 115315849 | 1 | 1 | 1 | 3 | 509-1652 | ФССЦ-2001, 509-1652, приказ Минстроя России №899/пр от 11.12.2015 г. | Гильза кабельная медная ГМ 6 | 1355 | 1010 | 100 шт. | 100 шт. | 100 | 0 | -2083208844 | 0.05 | 110 | 0 | 0 | 0 | 110 | 0 | 0 | 0 | 1 | 1 | 1 | 1 | 0 | 1 | 0 | 0 | 0 | 0.05 |  | 0 | 2 | 145036900 | 1 | 0 | 1369 | 0 | 0 | 0 | 0 | 0 | 0 | 0 | 0 | 0 | 0 | 0 | 0 | 0 | 0 | 0 | 0 | 0 | 0 | 0 | 0 | 0 | 0 | 0.01 | 110 | 110 | 1 | 0
1544 | 144671280 | 145036881 | 115274035 | 1 | 1 | 1 | 3 | 999-9950 | ФССЦ-2001, 999-9950, приказ Минстроя России №899/пр от 11.12.2015 г. | Вспомогательные ненормируемые материалы (2% от ОЗП) | 1374 | 1013 | РУБ | РУБ | 1 | 0 | 1223377994 | 1.01 | 1 | 0 | 0 | 0 | 1 | 0 | 0 | 0 | 1 | 1 | 1 | 1 | 0 | 1 | 0 | 0 | 0 | 1.01 |  | 0 | 2 | 145036901 | 1 | 0 | 1370 | 0 | 0 | 0 | 0 | 0 | 0 | 0 | 0 | 0 | 0 | 0 | 0 | 0 | 0 | 0 | 0 | 0 | 0 | 0 | 0 | 0 | 0 | 0.202 | 1 | 1 | 1 | 0
1546 | 144671280 | 145036903 | 47855723 | 1 | 1 | 1 | 1 | 1-2038 |  | Рабочий монтажник среднего разряда 3,8 | 1369 | 1013 | чел.-ч | чел.-ч | 1 | 0 | 625109291 | 2.82 | 0 | 0 | 0 | 9.4 | 0 | 0 | 0 | 9.4 | 1 | 1 | 1 | 1 | 0 | 1 | 0 | 0 | 0 | 2.82 |  | 1 | 2 | 145036912 | 1 | 0 | 1371 | 0 | 0 | 0 | 0 | 0 | 0 | 0 | 0 | 0 | 0 | 0 | 0 | 0 | 0 | 0 | 0 | 0 | 0 | 0 | 0 | 0 | 0 | 0.564 | 9.4 | 9.4 | 1 | 0
1546 | 144671280 | 145036903 | 121548 | 1 | 1 | 1 | 1 | 2 |  | Затраты труда машинистов | 608254 | 1013 | чел.час | чел.час | 1 | 0 | -185737400 | 0.01 | 0 | 0 | 0 | 0 | 0 | 0 | 0 | 0 | 1 | 1 | 1 | 1 | 0 | 1 | 0 | 0 | 0 | 0.01 |  | 2 | 2 | 145036913 | 1 | 0 | 1372 | 0 | 0 | 0 | 0 | 0 | 0 | 0 | 0 | 0 | 0 | 0 | 0 | 0 | 0 | 0 | 0 | 0 | 0 | 0 | 0 | 0 | 0 | 0.002 | 0 | 0 | 1 | 0
1546 | 144671280 | 145036903 | 115070876 | 1 | 1 | 1 | 2 | 021102 | ФСЭМ-2001, 021102, приказ Минстроя России №899/пр от 11.12.2015 г. | Краны на автомобильном ходу при работе на монтаже технологического оборудования 10 т | 1368 | 1011 | маш.-ч | маш.-ч | 1 | 0 | -1522137766 | 0.01 | 0 | 134.65 | 13.5 | 0 | 0 | 134.65 | 13.5 | 0 | 1 | 1 | 1 | 1 | 0 | 1 | 0 | 0 | 0 | 0.01 |  | 0 | 2 | 145036914 | 1 | 0 | 1373 | 0 | 0 | 0 | 0 | 0 | 0 | 0 | 0 | 0 | 0 | 0 | 0 | 0 | 0 | 0 | 0 | 0 | 0 | 0 | 0 | 0 | 0 | 0.002 | 134.65 | 134.65 | 1 | 0
1546 | 144671280 | 145036903 | 115016508 | 1 | 1 | 1 | 2 | 400001 | ФСЭМ-2001, 400001, приказ Минстроя России №899/пр от 11.12.2015 г. | Автомобили бортовые, грузоподъемность до 5 т | 1368 | 1011 | маш.-ч | маш.-ч | 1 | 0 | -365761310 | 0.01 | 0 | 87.17 | 11.6 | 0 | 0 | 87.17 | 11.6 | 0 | 1 | 1 | 1 | 1 | 0 | 1 | 0 | 0 | 0 | 0.01 |  | 0 | 2 | 145036915 | 1 | 0 | 1374 | 0 | 0 | 0 | 0 | 0 | 0 | 0 | 0 | 0 | 0 | 0 | 0 | 0 | 0 | 0 | 0 | 0 | 0 | 0 | 0 | 0 | 0 | 0.002 | 87.17 | 87.17 | 1 | 0
1546 | 144671280 | 145036903 | 115306301 | 1 | 1 | 1 | 3 | 101-2143 | ФССЦ-2001, 101-2143, приказ Минстроя России №899/пр от 11.12.2015 г. | Краска | 1346 | 1009 | кг | кг | 1 | 0 | 326289475 | 0.05 | 28.6 | 0 | 0 | 0 | 28.6 | 0 | 0 | 0 | 1 | 1 | 1 | 1 | 0 | 1 | 0 | 0 | 0 | 0.05 |  | 0 | 2 | 145036916 | 1 | 0 | 1375 | 0 | 0 | 0 | 0 | 0 | 0 | 0 | 0 | 0 | 0 | 0 | 0 | 0 | 0 | 0 | 0 | 0 | 0 | 0 | 0 | 0 | 0 | 0.01 | 28.6 | 28.6 | 1 | 0
1546 | 144671280 | 145036903 | 115311572 | 1 | 1 | 1 | 3 | 101-2478 | ФССЦ-2001, 101-2478, приказ Минстроя России №899/пр от 11.12.2015 г. | Лента К226 | 1308 | 102138004 | 100 м | 100 м | 100 | 0 | -1167749405 | 0.05 | 120 | 0 | 0 | 0 | 120 | 0 | 0 | 0 | 1 | 1 | 1 | 1 | 0 | 1 | 0 | 0 | 0 | 0.05 |  | 0 | 2 | 145036917 | 1 | 0 | 1376 | 0 | 0 | 0 | 0 | 0 | 0 | 0 | 0 | 0 | 0 | 0 | 0 | 0 | 0 | 0 | 0 | 0 | 0 | 0 | 0 | 0 | 0 | 0.01 | 120 | 120 | 1 | 0
1546 | 144671280 | 145036903 | 115307377 | 1 | 1 | 1 | 3 | 101-2499 | ФССЦ-2001, 101-2499, приказ Минстроя России №899/пр от 11.12.2015 г. | Лента изоляционная прорезиненная односторонняя ширина 20 мм, толщина 0,25-0,35 мм | 1346 | 1009 | кг | кг | 1 | 0 | 295609945 | 0.16 | 30.4 | 0 | 0 | 0 | 30.4 | 0 | 0 | 0 | 1 | 1 | 1 | 1 | 0 | 1 | 0 | 0 | 0 | 0.16 |  | 0 | 2 | 145036918 | 1 | 0 | 1377 | 0 | 0 | 0 | 0 | 0 | 0 | 0 | 0 | 0 | 0 | 0 | 0 | 0 | 0 | 0 | 0 | 0 | 0 | 0 | 0 | 0 | 0 | 0.032 | 30.4 | 30.4 | 1 | 0
1546 | 144671280 | 145036903 | 115274035 | 1 | 1 | 1 | 3 | 999-9950 | ФССЦ-2001, 999-9950, приказ Минстроя России №899/пр от 11.12.2015 г. | Вспомогательные ненормируемые материалы (2% от ОЗП) | 1374 | 1013 | РУБ | РУБ | 1 | 0 | 1223377994 | 0.53 | 1 | 0 | 0 | 0 | 1 | 0 | 0 | 0 | 1 | 1 | 1 | 1 | 0 | 1 | 0 | 0 | 0 | 0.53 |  | 0 | 2 | 145036919 | 1 | 0 | 1378 | 0 | 0 | 0 | 0 | 0 | 0 | 0 | 0 | 0 | 0 | 0 | 0 | 0 | 0 | 0 | 0 | 0 | 0 | 0 | 0 | 0 | 0 | 0.106 | 1 | 1 | 1 | 0
1548 | 144671280 | 145036921 | 47840717 | 1 | 1 | 1 | 1 | 1-1040 |  | Рабочий строитель среднего разряда 4 | 1369 | 1013 | чел.-ч | чел.-ч | 1 | 0 | -1673341983 | 89.1 | 0 | 0 | 0 | 9.62 | 0 | 0 | 0 | 9.62 | 1 | 1 | 1 | 1 | 0 | 1 | 0 | 0 | 0 | 89.1 |  | 1 | 2 | 145036926 | 1 | 0 | 1379 | 0 | 0 | 0 | 0 | 0 | 0 | 0 | 0 | 0 | 0 | 0 | 0 | 0 | 0 | 0 | 0 | 0 | 0 | 0 | 0 | 0 | 0 | 2.673 | 9.62 | 9.62 | 1 | 0
1548 | 144671280 | 145036921 | 121548 | 1 | 1 | 1 | 1 | 2 |  | Затраты труда машинистов | 608254 | 1013 | чел.час | чел.час | 1 | 0 | -185737400 | 0.03 | 0 | 0 | 0 | 0 | 0 | 0 | 0 | 0 | 1 | 1 | 1 | 1 | 0 | 1 | 0 | 0 | 0 | 0.03 |  | 2 | 2 | 145036927 | 1 | 0 | 1380 | 0 | 0 | 0 | 0 | 0 | 0 | 0 | 0 | 0 | 0 | 0 | 0 | 0 | 0 | 0 | 0 | 0 | 0 | 0 | 0 | 0 | 0 | 0.0009 | 0 | 0 | 1 | 0
1548 | 144671280 | 145036921 | 115066410 | 1 | 1 | 1 | 2 | 030954 | ФСЭМ-2001, 030954, приказ Минстроя России №899/пр от 11.12.2015 г. | Подъемники грузоподъемностью до 500 кг одномачтовые, высота подъема 45 м | 1368 | 1011 | маш.-ч | маш.-ч | 1 | 0 | 341432456 | 0.03 | 0 | 31.26 | 13.5 | 0 | 0 | 31.26 | 13.5 | 0 | 1 | 1 | 1 | 1 | 0 | 1 | 0 | 0 | 0 | 0.03 |  | 0 | 2 | 145036928 | 1 | 0 | 1381 | 0 | 0 | 0 | 0 | 0 | 0 | 0 | 0 | 0 | 0 | 0 | 0 | 0 | 0 | 0 | 0 | 0 | 0 | 0 | 0 | 0 | 0 | 0.0009 | 31.26 | 31.26 | 1 | 0
1548 | 144671280 | 145036921 | 115571741 | 1 | 1 | 1 | 3 | 509-0767 | ФССЦ-2001, 509-0767, приказ Минстроя России №899/пр от 11.12.2015 г. | Светильники с лампами накаливания для производственных помещений с тяжелыми условиями среды, подвесной с защитной сеткой и стеклом, тип НСП09-200/Р50-03-02 | 1354 | 1010 | шт. | шт. | 1 | 1 | 496324156 | -100 | 414.87 | 0 | 0 | 0 | 59.78 | 0 | 0 | 0 | 6.94 | 1 | 1 | 1 | 0 | 1 | 0 | 0 | 0 | -100 |  | 0 | 2 | 145036929 | 1 | 6144 | 1382 | 0 | 0 | 0 | 0 | 0 | 0 | 0 | 0 | 0 | 0 | 0 | 0 | 0 | 0 | 0 | 0 | 0 | 0 | 0 | 0 | 0 | 0 | -3 | 414.87 | 59.78 | 6.94 | 0
1551 | 144671280 | 145036932 | 47840717 | 1 | 1 | 1 | 1 | 1-1040 |  | Рабочий строитель среднего разряда 4 | 1369 | 1013 | чел.-ч | чел.-ч | 1 | 0 | -1673341983 | 163.3 | 0 | 0 | 0 | 9.62 | 0 | 0 | 0 | 9.62 | 1 | 1 | 1 | 1 | 0 | 1 | 0 | 0 | 0 | 163.3 |  | 1 | 2 | 145036937 | 1 | 0 | 1383 | 0 | 0 | 0 | 0 | 0 | 0 | 0 | 0 | 0 | 0 | 0 | 0 | 0 | 0 | 0 | 0 | 0 | 0 | 0 | 0 | 0 | 0 | 3.266 | 9.62 | 9.62 | 1 | 0
1551 | 144671280 | 145036932 | 121548 | 1 | 1 | 1 | 1 | 2 |  | Затраты труда машинистов | 608254 | 1013 | чел.час | чел.час | 1 | 0 | -185737400 | 0.08 | 0 | 0 | 0 | 0 | 0 | 0 | 0 | 0 | 1 | 1 | 1 | 1 | 0 | 1 | 0 | 0 | 0 | 0.08 |  | 2 | 2 | 145036938 | 1 | 0 | 1384 | 0 | 0 | 0 | 0 | 0 | 0 | 0 | 0 | 0 | 0 | 0 | 0 | 0 | 0 | 0 | 0 | 0 | 0 | 0 | 0 | 0 | 0 | 0.0016 | 0 | 0 | 1 | 0
1551 | 144671280 | 145036932 | 115066410 | 1 | 1 | 1 | 2 | 030954 | ФСЭМ-2001, 030954, приказ Минстроя России №899/пр от 11.12.2015 г. | Подъемники грузоподъемностью до 500 кг одномачтовые, высота подъема 45 м | 1368 | 1011 | маш.-ч | маш.-ч | 1 | 0 | 341432456 | 0.08 | 0 | 31.26 | 13.5 | 0 | 0 | 31.26 | 13.5 | 0 | 1 | 1 | 1 | 1 | 0 | 1 | 0 | 0 | 0 | 0.08 |  | 0 | 2 | 145036939 | 1 | 0 | 1385 | 0 | 0 | 0 | 0 | 0 | 0 | 0 | 0 | 0 | 0 | 0 | 0 | 0 | 0 | 0 | 0 | 0 | 0 | 0 | 0 | 0 | 0 | 0.0016 | 31.26 | 31.26 | 1 | 0
1551 | 144671280 | 145036932 | 115571745 | 1 | 1 | 1 | 3 | 509-0768 | ФССЦ-2001, 509-0768, приказ Минстроя России №899/пр от 11.12.2015 г. | Светильники с люминесцентными лампами для общественных помещений потолочный с рассеивателем цельным из оргстекла, со стартерными ПРА, тип ЛПО02-4х40/П-01 УХЛ4 | 1354 | 1010 | шт. | шт. | 1 | 1 | 1334645436 | -100 | 1422.7 | 0 | 0 | 0 | 205 | 0 | 0 | 0 | 6.94 | 1 | 1 | 1 | 0 | 1 | 0 | 0 | 0 | -100 |  | 0 | 2 | 145036940 | 1 | 6144 | 1386 | 0 | 0 | 0 | 0 | 0 | 0 | 0 | 0 | 0 | 0 | 0 | 0 | 0 | 0 | 0 | 0 | 0 | 0 | 0 | 0 | 0 | 0 | -2 | 1422.7 | 205 | 6.94 | 0
1554 | 144671280 | 145036943 | 47841090 | 1 | 1 | 1 | 1 | 1-1035 |  | Рабочий строитель среднего разряда 3,5 | 1369 | 1013 | чел.-ч | чел.-ч | 1 | 0 | -887838387 | 24.1 | 0 | 0 | 0 | 9.07 | 0 | 0 | 0 | 9.07 | 1 | 1 | 1 | 1 | 0 | 1 | 0 | 0 | 0 | 24.1 |  | 1 | 2 | 145036946 | 1 | 0 | 1387 | 0 | 0 | 0 | 0 | 0 | 0 | 0 | 0 | 0 | 0 | 0 | 0 | 0 | 0 | 0 | 0 | 0 | 0 | 0 | 0 | 0 | 0 | 0.241 | 9.07 | 9.07 | 1 | 0
1554 | 144671280 | 145036943 | 115556916 | 1 | 1 | 1 | 3 | 503-4053 | ФССЦ-2001, 503-4053, приказ Минстроя России №899/пр от 11.12.2015 г. | Розетка штепсельная малогабаритная для скрытой проводки, тип РШ-П-20-С-01-10/220У4 | 1355 | 1010 | 100 шт. | 100 шт. | 100 | 0 | 1499228704 | 1 | 560 | 0 | 0 | 0 | 560 | 0 | 0 | 0 | 1 | 1 | 1 | 1 | 0 | 1 | 0 | 0 | 0 | 1 |  | 0 | 2 | 145036947 | 1 | 0 | 1388 | 0 | 0 | 0 | 0 | 0 | 0 | 0 | 0 | 0 | 0 | 0 | 0 | 0 | 0 | 0 | 0 | 0 | 0 | 0 | 0 | 0 | 0 | 0.01 | 560 | 560 | 1 | 0
1555 | 144671280 | 145395798 | 47841090 | 1 | 1 | 1 | 1 | 1-1035 |  | Рабочий строитель среднего разряда 3,5 | 1369 | 1013 | чел.-ч | чел.-ч | 1 | 0 | -887838387 | 24.1 | 0 | 0 | 0 | 9.07 | 0 | 0 | 0 | 9.07 | 1 | 1 | 1 | 1 | 0 | 1 | 0 | 0 | 0 | 24.1 |  | 1 | 2 | 145398800 | 1 | 0 | 1389 | 0 | 0 | 0 | 0 | 0 | 0 | 0 | 0 | 0 | 0 | 0 | 0 | 0 | 0 | 0 | 0 | 0 | 0 | 0 | 0 | 0 | 0 | 0.964 | 9.07 | 9.07 | 1 | 0
1555 | 144671280 | 145395798 | 115570348 | 1 | 1 | 1 | 3 | 509-1201 | ФССЦ-2001, 509-1201, приказ Минстроя России №899/пр от 11.12.2015 г. | Выключатель одноклавишный для скрытой проводки | 1358 | 1010 | 10 шт. | 10 шт. | 10 | 0 | -1259931913 | 10 | 62.2 | 0 | 0 | 0 | 62.2 | 0 | 0 | 0 | 1 | 1 | 1 | 1 | 0 | 1 | 0 | 0 | 0 | 10 |  | 0 | 2 | 145398801 | 1 | 0 | 1390 | 0 | 0 | 0 | 0 | 0 | 0 | 0 | 0 | 0 | 0 | 0 | 0 | 0 | 0 | 0 | 0 | 0 | 0 | 0 | 0 | 0 | 0 | 0.4 | 62.2 | 62.2 | 1 | 0
1587 | 144671280 | 145238607 | 47840717 | 1 | 1 | 1 | 1 | 1-1040 |  | Рабочий строитель среднего разряда 4 | 1369 | 1013 | чел.-ч | чел.-ч | 1 | 0 | -1673341983 | 2.8 | 0 | 0 | 0 | 9.62 | 0 | 0 | 0 | 9.62 | 1 | 1 | 1 | 1 | 0 | 1 | 0 | 0 | 0 | 2.8 |  | 1 | 2 | 145238614 | 1 | 0 | 1391 | 0 | 0 | 0 | 0 | 0 | 0 | 0 | 0 | 0 | 0 | 0 | 0 | 0 | 0 | 0 | 0 | 0 | 0 | 0 | 0 | 0 | 0 | 0.028 | 9.62 | 9.62 | 1 | 0
1587 | 144671280 | 145238607 | 115035984 | 1 | 1 | 1 | 2 | 330206 | ФСЭМ-2001, 330206, приказ Минстроя России №899/пр от 11.12.2015 г. | Дрели электрические | 1368 | 1011 | маш.-ч | маш.-ч | 1 | 0 | -766305843 | 0.1 | 0 | 1.95 | 0 | 0 | 0 | 1.95 | 0 | 0 | 1 | 1 | 1 | 1 | 0 | 1 | 0 | 0 | 0 | 0.1 |  | 0 | 2 | 145238615 | 1 | 0 | 1392 | 0 | 0 | 0 | 0 | 0 | 0 | 0 | 0 | 0 | 0 | 0 | 0 | 0 | 0 | 0 | 0 | 0 | 0 | 0 | 0 | 0 | 0 | 0.001 | 1.95 | 1.95 | 1 | 0
1587 | 144671280 | 145238607 | 115018611 | 1 | 1 | 1 | 3 | 101-0782 | ФССЦ-2001, 101-0782, приказ Минстроя России №899/пр от 11.12.2015 г. | Поковки из квадратных заготовок, масса 1,8 кг | 1348 | 1009 | т | т | 1000 | 0 | 1305602992 | 0.0001 | 5989 | 0 | 0 | 0 | 5989 | 0 | 0 | 0 | 1 | 1 | 1 | 1 | 0 | 1 | 0 | 0 | 0 | 0.0001 |  | 0 | 2 | 145238616 | 1 | 0 | 1393 | 0 | 0 | 0 | 0 | 0 | 0 | 0 | 0 | 0 | 0 | 0 | 0 | 0 | 0 | 0 | 0 | 0 | 0 | 0 | 0 | 0 | 0 | 1e-06 | 5989 | 5989 | 1 | 0
1587 | 144671280 | 145238607 | 115530518 | 1 | 1 | 1 | 3 | 101-2182 | ФССЦ-2001, 101-2182, приказ Минстроя России №899/пр от 11.12.2015 г. | Шурупы с полукруглой головкой 5х50 мм | 1348 | 1009 | т | т | 1000 | 0 | 521778162 | 0.00014 | 12430 | 0 | 0 | 0 | 12430 | 0 | 0 | 0 | 1 | 1 | 1 | 1 | 0 | 1 | 0 | 0 | 0 | 0.00014 |  | 0 | 2 | 145238617 | 1 | 0 | 1394 | 0 | 0 | 0 | 0 | 0 | 0 | 0 | 0 | 0 | 0 | 0 | 0 | 0 | 0 | 0 | 0 | 0 | 0 | 0 | 0 | 0 | 0 | 1.4e-06 | 12430 | 12430 | 1 | 0
1587 | 144671280 | 145238607 | 115087004 | 1 | 1 | 1 | 3 | 101-2202 | ФССЦ-2001, 101-2202, приказ Минстроя России №899/пр от 11.12.2015 г. | Дюбели распорные полиэтиленовые 6х40 мм | 1356 | 1010 | 1000 шт. | 1000 шт. | 1000 | 0 | -1718546120 | 0.02 | 180 | 0 | 0 | 0 | 180 | 0 | 0 | 0 | 1 | 1 | 1 | 1 | 0 | 1 | 0 | 0 | 0 | 0.02 |  | 0 | 2 | 145238618 | 1 | 0 | 1395 | 0 | 0 | 0 | 0 | 0 | 0 | 0 | 0 | 0 | 0 | 0 | 0 | 0 | 0 | 0 | 0 | 0 | 0 | 0 | 0 | 0 | 0 | 0.0002 | 180 | 180 | 1 | 0
1587 | 144671280 | 145238607 | 115550455 | 1 | 1 | 1 | 3 | 301-1528 | ФССЦ-2001, 301-1528, приказ Минстроя России №899/пр от 11.12.2015 г. | Гарнитура туалетная: вешалки трехрожковые стальные с гальванопокрытием 285х80х25 мм | 1354 | 1010 | шт. | шт. | 1 | 0 | -476841470 | 10 | 118.9 | 0 | 0 | 0 | 118.9 | 0 | 0 | 0 | 1 | 1 | 1 | 1 | 0 | 1 | 0 | 0 | 0 | 10 |  | 0 | 2 | 145238619 | 1 | 0 | 1396 | 0 | 0 | 0 | 0 | 0 | 0 | 0 | 0 | 0 | 0 | 0 | 0 | 0 | 0 | 0 | 0 | 0 | 0 | 0 | 0 | 0 | 0 | 0.1 | 118.9 | 118.9 | 1 | 0
1589 | 144671280 | 145037503 | 47840853 | 1 | 1 | 1 | 1 | 1-1030 |  | Рабочий строитель среднего разряда 3 | 1369 | 1013 | чел.-ч | чел.-ч | 1 | 0 | 1774247228 | 46.19 | 0 | 0 | 0 | 8.53 | 0 | 0 | 0 | 8.53 | 1 | 1 | 1 | 1 | 0 | 1 | 0 | 0 | 0 | 46.19 |  | 1 | 2 | 145037511 | 1 | 0 | 1397 | 0 | 0 | 0 | 0 | 0 | 0 | 0 | 0 | 0 | 0 | 0 | 0 | 0 | 0 | 0 | 0 | 0 | 0 | 0 | 0 | 0 | 0 | 0.4619 | 8.53 | 8.53 | 1 | 0
1589 | 144671280 | 145037503 | 121548 | 1 | 1 | 1 | 1 | 2 |  | Затраты труда машинистов | 608254 | 1013 | чел.час | чел.час | 1 | 0 | -185737400 | 0.01 | 0 | 0 | 0 | 0 | 0 | 0 | 0 | 0 | 1 | 1 | 1 | 1 | 0 | 1 | 0 | 0 | 0 | 0.01 |  | 2 | 2 | 145037512 | 1 | 0 | 1398 | 0 | 0 | 0 | 0 | 0 | 0 | 0 | 0 | 0 | 0 | 0 | 0 | 0 | 0 | 0 | 0 | 0 | 0 | 0 | 0 | 0 | 0 | 0.0001 | 0 | 0 | 1 | 0
1589 | 144671280 | 145037503 | 115066410 | 1 | 1 | 1 | 2 | 030954 | ФСЭМ-2001, 030954, приказ Минстроя России №899/пр от 11.12.2015 г. | Подъемники грузоподъемностью до 500 кг одномачтовые, высота подъема 45 м | 1368 | 1011 | маш.-ч | маш.-ч | 1 | 0 | 341432456 | 0.01 | 0 | 31.26 | 13.5 | 0 | 0 | 31.26 | 13.5 | 0 | 1 | 1 | 1 | 1 | 0 | 1 | 0 | 0 | 0 | 0.01 |  | 0 | 2 | 145037513 | 1 | 0 | 1399 | 0 | 0 | 0 | 0 | 0 | 0 | 0 | 0 | 0 | 0 | 0 | 0 | 0 | 0 | 0 | 0 | 0 | 0 | 0 | 0 | 0 | 0 | 0.0001 | 31.26 | 31.26 | 1 | 0
1589 | 144671280 | 145037503 | 115544305 | 1 | 1 | 1 | 3 | 301-1514 | ФССЦ-2001, 301-1514, приказ Минстроя России №899/пр от 11.12.2015 г. | Решетки жалюзийные неподвижные штампованные размером 150х490 мм | 1354 | 1010 | шт. | шт. | 1 | 1 | 69405388 | -100 | 196.06 | 0 | 0 | 0 | 28.25 | 0 | 0 | 0 | 6.94 | 1 | 1 | 1 | 0 | 1 | 0 | 0 | 0 | -100 |  | 0 | 2 | 145037514 | 1 | 6144 | 1400 | 0 | 0 | 0 | 0 | 0 | 0 | 0 | 0 | 0 | 0 | 0 | 0 | 0 | 0 | 0 | 0 | 0 | 0 | 0 | 0 | 0 | 0 | -1 | 196.06 | 28.25 | 6.94 | 0
1589 | 144671280 | 145037503 | 115066678 | 1 | 1 | 1 | 3 | 405-0219 | ФССЦ-2001, 405-0219, приказ Минстроя России №899/пр от 11.12.2015 г. | Гипсовые вяжущие, марка Г3 | 1348 | 1009 | т | т | 1000 | 0 | -1518679237 | 0.05 | 729.98 | 0 | 0 | 0 | 729.98 | 0 | 0 | 0 | 1 | 1 | 1 | 1 | 0 | 1 | 0 | 0 | 0 | 0.05 |  | 0 | 2 | 145037515 | 1 | 0 | 1401 | 0 | 0 | 0 | 0 | 0 | 0 | 0 | 0 | 0 | 0 | 0 | 0 | 0 | 0 | 0 | 0 | 0 | 0 | 0 | 0 | 0 | 0 | 0.0005 | 729.98 | 729.98 | 1 | 0
1589 | 144671280 | 145037503 | 115017389 | 1 | 1 | 1 | 3 | 411-0001 | ФССЦ-2001, 411-0001, приказ Минстроя России №899/пр от 11.12.2015 г. | Вода | 1339 | 1007 | м3 | м3 | 1 | 0 | 11619063 | 0.02 | 2.44 | 0 | 0 | 0 | 2.44 | 0 | 0 | 0 | 1 | 1 | 1 | 1 | 0 | 1 | 0 | 0 | 0 | 0.02 |  | 0 | 2 | 145037516 | 1 | 0 | 1402 | 0 | 0 | 0 | 0 | 0 | 0 | 0 | 0 | 0 | 0 | 0 | 0 | 0 | 0 | 0 | 0 | 0 | 0 | 0 | 0 | 0 | 0 | 0.0002 | 2.44 | 2.44 | 1 | 0
1589 | 144671280 | 145037503 | 115259895 | 1 | 1 | 1 | 3 | 509-9900 | ФССЦ-2001, 509-9900, приказ Минстроя России №899/пр от 11.12.2015 г. | Строительный мусор | 1348 | 1009 | т | т | 1000 | 0 | 68711460 | 0.07 | 0 | 0 | 0 | 0 | 0 | 0 | 0 | 0 | 1 | 1 | 1 | 1 | 0 | 0 | 0 | 0 | 0 | 0.07 |  | 0 | 2 | 145037517 | 1 | 0 | 1403 | 0 | 0 | 0 | 0 | 0 | 0 | 0 | 0 | 0 | 0 | 0 | 0 | 0 | 0 | 0 | 0 | 0 | 0 | 0 | 0 | 0 | 0 | 0.0007 | 0 | 0 | 1 | 0
1591 | 144671280 | 145238627 | 47840717 | 1 | 1 | 1 | 1 | 1-1040 |  | Рабочий строитель среднего разряда 4 | 1369 | 1013 | чел.-ч | чел.-ч | 1 | 0 | -1673341983 | 2.8 | 0 | 0 | 0 | 9.62 | 0 | 0 | 0 | 9.62 | 1 | 1 | 1 | 1 | 0 | 1 | 0 | 0 | 0 | 2.8 |  | 1 | 2 | 145238634 | 1 | 0 | 1404 | 0 | 0 | 0 | 0 | 0 | 0 | 0 | 0 | 0 | 0 | 0 | 0 | 0 | 0 | 0 | 0 | 0 | 0 | 0 | 0 | 0 | 0 | 0.028 | 9.62 | 9.62 | 1 | 0
1591 | 144671280 | 145238627 | 115035984 | 1 | 1 | 1 | 2 | 330206 | ФСЭМ-2001, 330206, приказ Минстроя России №899/пр от 11.12.2015 г. | Дрели электрические | 1368 | 1011 | маш.-ч | маш.-ч | 1 | 0 | -766305843 | 0.1 | 0 | 1.95 | 0 | 0 | 0 | 1.95 | 0 | 0 | 1 | 1 | 1 | 1 | 0 | 1 | 0 | 0 | 0 | 0.1 |  | 0 | 2 | 145238635 | 1 | 0 | 1405 | 0 | 0 | 0 | 0 | 0 | 0 | 0 | 0 | 0 | 0 | 0 | 0 | 0 | 0 | 0 | 0 | 0 | 0 | 0 | 0 | 0 | 0 | 0.001 | 1.95 | 1.95 | 1 | 0
1591 | 144671280 | 145238627 | 115018611 | 1 | 1 | 1 | 3 | 101-0782 | ФССЦ-2001, 101-0782, приказ Минстроя России №899/пр от 11.12.2015 г. | Поковки из квадратных заготовок, масса 1,8 кг | 1348 | 1009 | т | т | 1000 | 0 | 1305602992 | 0.0001 | 5989 | 0 | 0 | 0 | 5989 | 0 | 0 | 0 | 1 | 1 | 1 | 1 | 0 | 1 | 0 | 0 | 0 | 0.0001 |  | 0 | 2 | 145238636 | 1 | 0 | 1406 | 0 | 0 | 0 | 0 | 0 | 0 | 0 | 0 | 0 | 0 | 0 | 0 | 0 | 0 | 0 | 0 | 0 | 0 | 0 | 0 | 0 | 0 | 1e-06 | 5989 | 5989 | 1 | 0
1591 | 144671280 | 145238627 | 115530518 | 1 | 1 | 1 | 3 | 101-2182 | ФССЦ-2001, 101-2182, приказ Минстроя России №899/пр от 11.12.2015 г. | Шурупы с полукруглой головкой 5х50 мм | 1348 | 1009 | т | т | 1000 | 0 | 521778162 | 0.00014 | 12430 | 0 | 0 | 0 | 12430 | 0 | 0 | 0 | 1 | 1 | 1 | 1 | 0 | 1 | 0 | 0 | 0 | 0.00014 |  | 0 | 2 | 145238637 | 1 | 0 | 1407 | 0 | 0 | 0 | 0 | 0 | 0 | 0 | 0 | 0 | 0 | 0 | 0 | 0 | 0 | 0 | 0 | 0 | 0 | 0 | 0 | 0 | 0 | 1.4e-06 | 12430 | 12430 | 1 | 0
1591 | 144671280 | 145238627 | 115087004 | 1 | 1 | 1 | 3 | 101-2202 | ФССЦ-2001, 101-2202, приказ Минстроя России №899/пр от 11.12.2015 г. | Дюбели распорные полиэтиленовые 6х40 мм | 1356 | 1010 | 1000 шт. | 1000 шт. | 1000 | 0 | -1718546120 | 0.02 | 180 | 0 | 0 | 0 | 180 | 0 | 0 | 0 | 1 | 1 | 1 | 1 | 0 | 1 | 0 | 0 | 0 | 0.02 |  | 0 | 2 | 145238638 | 1 | 0 | 1408 | 0 | 0 | 0 | 0 | 0 | 0 | 0 | 0 | 0 | 0 | 0 | 0 | 0 | 0 | 0 | 0 | 0 | 0 | 0 | 0 | 0 | 0 | 0.0002 | 180 | 180 | 1 | 0
1591 | 144671280 | 145238627 | 115550455 | 1 | 1 | 1 | 3 | 301-1528 | ФССЦ-2001, 301-1528, приказ Минстроя России №899/пр от 11.12.2015 г. | Гарнитура туалетная: вешалки трехрожковые стальные с гальванопокрытием 285х80х25 мм | 1354 | 1010 | шт. | шт. | 1 | 0 | -476841470 | 10 | 118.9 | 0 | 0 | 0 | 118.9 | 0 | 0 | 0 | 1 | 1 | 1 | 1 | 0 | 1 | 0 | 0 | 0 | 10 |  | 0 | 2 | 145238639 | 1 | 0 | 1409 | 0 | 0 | 0 | 0 | 0 | 0 | 0 | 0 | 0 | 0 | 0 | 0 | 0 | 0 | 0 | 0 | 0 | 0 | 0 | 0 | 0 | 0 | 0.1 | 118.9 | 118.9 | 1 | 0
1593 | 144671280 | 145037879 | 48094666 | 1 | 1 | 1 | 1 | 1-1010 |  | Рабочий строитель среднего разряда 1 | 1369 | 1013 | чел.-ч | чел.-ч | 1 | 0 | 317644410 | 0.5777 | 0 | 0 | 0 | 7.19 | 0 | 0 | 0 | 7.19 | 1 | 1 | 1 | 1 | 0 | 1 | 0 | 0 | 0 | 0.5777 |  | 1 | 2 | 145037880 | 1 | 0 | 1410 | 0 | 0 | 0 | 0 | 0 | 0 | 0 | 0 | 0 | 0 | 0 | 0 | 0 | 0 | 0 | 0 | 0 | 0 | 0 | 0 | 0 | 0 | 5.777 | 7.19 | 7.19 | 1 | 0
1593 | 144671280 | 145037879 | 115016481 | 1 | 1 | 1 | 2 | 400051 | ФСЭМ-2001, 400051, приказ Минстроя России №899/пр от 11.12.2015 г. | Автомобиль-самосвал, грузоподъемность до 7 т | 1368 | 1011 | маш.-ч | маш.-ч | 1 | 0 | 1020660697 | 0.29 | 0 | 111 | 11.6 | 0 | 0 | 111 | 11.6 | 0 | 1 | 1 | 1 | 1 | 0 | 1 | 0 | 0 | 0 | 0.29 |  | 0 | 2 | 145037881 | 1 | 0 | 1411 | 0 | 0 | 0 | 0 | 0 | 0 | 0 | 0 | 0 | 0 | 0 | 0 | 0 | 0 | 0 | 0 | 0 | 0 | 0 | 0 | 0 | 0 | 2.9 | 111 | 111 | 1 | 0
1594 | 144671280 | 145037883 | 115048158 | 1 | 1 | 1 | 2 | 400052 | ФСЭМ-2001, 400052, приказ Минстроя России №899/пр от 11.12.2015 г. | Автомобиль-самосвал, грузоподъемность до 10 т | 1368 | 1011 | маш.-ч | маш.-ч | 1 | 0 | 1866105994 | 0.1715 | 0 | 112.47 | 13.5 | 0 | 0 | 112.47 | 13.5 | 0 | 1 | 1 | 1 | 1 | 0 | 1 | 0 | 0 | 0 | 0.1715 |  | 0 | 2 | 145037884 | 1 | 0 | 1412 | 0 | 0 | 0 | 0 | 0 | 0 | 0 | 0 | 0 | 0 | 0 | 0 | 0 | 0 | 0 | 0 | 0 | 0 | 0 | 0 | 0 | 0 | 1.715 | 112.47 | 112.47 | 1 | 0
1656 | 144671280 | 145254423 | 47840642 | 1 | 1 | 1 | 1 | 1-1021 |  | Рабочий строитель среднего разряда 2,1 | 1369 | 1013 | чел.-ч | чел.-ч | 1 | 0 | -902650305 | 74.3 | 0 | 0 | 0 | 7.87 | 0 | 0 | 0 | 7.87 | 1 | 1 | 1 | 1 | 0 | 1 | 0 | 0 | 0 | 74.3 |  | 1 | 2 | 145254429 | 1 | 0 | 1413 | 0 | 0 | 0 | 0 | 0 | 0 | 0 | 0 | 0 | 0 | 0 | 0 | 0 | 0 | 0 | 0 | 0 | 0 | 0 | 0 | 0 | 0 | 14.7114 | 7.87 | 7.87 | 1 | 0
1656 | 144671280 | 145254423 | 121548 | 1 | 1 | 1 | 1 | 2 |  | Затраты труда машинистов | 608254 | 1013 | чел.час | чел.час | 1 | 0 | -185737400 | 1.99 | 0 | 0 | 0 | 0 | 0 | 0 | 0 | 0 | 1 | 1 | 1 | 1 | 0 | 1 | 0 | 0 | 0 | 1.99 |  | 2 | 2 | 145254430 | 1 | 0 | 1414 | 0 | 0 | 0 | 0 | 0 | 0 | 0 | 0 | 0 | 0 | 0 | 0 | 0 | 0 | 0 | 0 | 0 | 0 | 0 | 0 | 0 | 0 | 0.39402 | 0 | 0 | 1 | 0
1656 | 144671280 | 145254423 | 115066410 | 1 | 1 | 1 | 2 | 030954 | ФСЭМ-2001, 030954, приказ Минстроя России №899/пр от 11.12.2015 г. | Подъемники грузоподъемностью до 500 кг одномачтовые, высота подъема 45 м | 1368 | 1011 | маш.-ч | маш.-ч | 1 | 0 | 341432456 | 0.35 | 0 | 31.26 | 13.5 | 0 | 0 | 31.26 | 13.5 | 0 | 1 | 1 | 1 | 1 | 0 | 1 | 0 | 0 | 0 | 0.35 |  | 0 | 2 | 145254431 | 1 | 0 | 1415 | 0 | 0 | 0 | 0 | 0 | 0 | 0 | 0 | 0 | 0 | 0 | 0 | 0 | 0 | 0 | 0 | 0 | 0 | 0 | 0 | 0 | 0 | 0.0693 | 31.26 | 31.26 | 1 | 0
1656 | 144671280 | 145254423 | 115022373 | 1 | 1 | 1 | 2 | 050101 | ФСЭМ-2001, 050101, приказ Минстроя России №899/пр от 11.12.2015 г. | Компрессоры передвижные с двигателем внутреннего сгорания давлением до 686 кПа (7 ат), производительность до 5 м3/мин | 1368 | 1011 | маш.-ч | маш.-ч | 1 | 0 | -1418027447 | 1.64 | 0 | 90 | 10.06 | 0 | 0 | 90 | 10.06 | 0 | 1 | 1 | 1 | 1 | 0 | 1 | 0 | 0 | 0 | 1.64 |  | 0 | 2 | 145254432 | 1 | 0 | 1416 | 0 | 0 | 0 | 0 | 0 | 0 | 0 | 0 | 0 | 0 | 0 | 0 | 0 | 0 | 0 | 0 | 0 | 0 | 0 | 0 | 0 | 0 | 0.32472 | 90 | 90 | 1 | 0
1656 | 144671280 | 145254423 | 115023337 | 1 | 1 | 1 | 2 | 330804 | ФСЭМ-2001, 330804, приказ Минстроя России №899/пр от 11.12.2015 г. | Молотки при работе от передвижных компрессорных станций отбойные пневматические | 1368 | 1011 | маш.-ч | маш.-ч | 1 | 0 | 775724482 | 3.28 | 0 | 1.53 | 0 | 0 | 0 | 1.53 | 0 | 0 | 1 | 1 | 1 | 1 | 0 | 1 | 0 | 0 | 0 | 3.28 |  | 0 | 2 | 145254433 | 1 | 0 | 1417 | 0 | 0 | 0 | 0 | 0 | 0 | 0 | 0 | 0 | 0 | 0 | 0 | 0 | 0 | 0 | 0 | 0 | 0 | 0 | 0 | 0 | 0 | 0.64944 | 1.53 | 1.53 | 1 | 0
1657 | 144671280 | 145254356 | 47841101 | 1 | 1 | 1 | 1 | 1-1033 |  | Рабочий строитель среднего разряда 3,3 | 1369 | 1013 | чел.-ч | чел.-ч | 1 | 0 | 657145562 | 228.35 | 0 | 0 | 0 | 8.86 | 0 | 0 | 0 | 8.86 | 1 | 1 | 1 | 1 | 0 | 1 | 0 | 0 | 0 | 228.35 |  | 1 | 2 | 145254363 | 1 | 0 | 1418 | 0 | 0 | 0 | 0 | 0 | 0 | 0 | 0 | 0 | 0 | 0 | 0 | 0 | 0 | 0 | 0 | 0 | 0 | 0 | 0 | 0 | 0 | 45.2133 | 8.86 | 8.86 | 1 | 0
1657 | 144671280 | 145254356 | 121548 | 1 | 1 | 1 | 1 | 2 |  | Затраты труда машинистов | 608254 | 1013 | чел.час | чел.час | 1 | 0 | -185737400 | 0.67 | 0 | 0 | 0 | 0 | 0 | 0 | 0 | 0 | 1 | 1 | 1 | 1 | 0 | 1 | 0 | 0 | 0 | 0.67 |  | 2 | 2 | 145254364 | 1 | 0 | 1419 | 0 | 0 | 0 | 0 | 0 | 0 | 0 | 0 | 0 | 0 | 0 | 0 | 0 | 0 | 0 | 0 | 0 | 0 | 0 | 0 | 0 | 0 | 0.13266 | 0 | 0 | 1 | 0
1657 | 144671280 | 145254356 | 115066410 | 1 | 1 | 1 | 2 | 030954 | ФСЭМ-2001, 030954, приказ Минстроя России №899/пр от 11.12.2015 г. | Подъемники грузоподъемностью до 500 кг одномачтовые, высота подъема 45 м | 1368 | 1011 | маш.-ч | маш.-ч | 1 | 0 | 341432456 | 0.67 | 0 | 31.26 | 13.5 | 0 | 0 | 31.26 | 13.5 | 0 | 1 | 1 | 1 | 1 | 0 | 1 | 0 | 0 | 0 | 0.67 |  | 0 | 2 | 145254365 | 1 | 0 | 1420 | 0 | 0 | 0 | 0 | 0 | 0 | 0 | 0 | 0 | 0 | 0 | 0 | 0 | 0 | 0 | 0 | 0 | 0 | 0 | 0 | 0 | 0 | 0.13266 | 31.26 | 31.26 | 1 | 0
1657 | 144671280 | 145254356 | 115062661 | 1 | 1 | 1 | 3 | 402-0083 | ФССЦ-2001, 402-0083, приказ Минстроя России №899/пр от 11.12.2015 г. | Раствор готовый отделочный тяжелый, цементно-известковый 1:1:6 | 1339 | 1007 | м3 | м3 | 1 | 0 | -1164549231 | 2.2 | 517.91 | 0 | 0 | 0 | 517.91 | 0 | 0 | 0 | 1 | 1 | 1 | 1 | 0 | 1 | 0 | 0 | 0 | 2.2 |  | 0 | 2 | 145254366 | 1 | 0 | 1421 | 0 | 0 | 0 | 0 | 0 | 0 | 0 | 0 | 0 | 0 | 0 | 0 | 0 | 0 | 0 | 0 | 0 | 0 | 0 | 0 | 0 | 0 | 0.4356 | 517.91 | 517.91 | 1 | 0
1657 | 144671280 | 145254356 | 115017389 | 1 | 1 | 1 | 3 | 411-0001 | ФССЦ-2001, 411-0001, приказ Минстроя России №899/пр от 11.12.2015 г. | Вода | 1339 | 1007 | м3 | м3 | 1 | 0 | 11619063 | 0.35 | 2.44 | 0 | 0 | 0 | 2.44 | 0 | 0 | 0 | 1 | 1 | 1 | 1 | 0 | 1 | 0 | 0 | 0 | 0.35 |  | 0 | 2 | 145254367 | 1 | 0 | 1422 | 0 | 0 | 0 | 0 | 0 | 0 | 0 | 0 | 0 | 0 | 0 | 0 | 0 | 0 | 0 | 0 | 0 | 0 | 0 | 0 | 0 | 0 | 0.0693 | 2.44 | 2.44 | 1 | 0
1657 | 144671280 | 145254356 | 115259895 | 1 | 1 | 1 | 3 | 509-9900 | ФССЦ-2001, 509-9900, приказ Минстроя России №899/пр от 11.12.2015 г. | Строительный мусор | 1348 | 1009 | т | т | 1000 | 0 | 68711460 | 3.38 | 0 | 0 | 0 | 0 | 0 | 0 | 0 | 0 | 1 | 1 | 1 | 1 | 0 | 0 | 0 | 0 | 0 | 3.38 |  | 0 | 2 | 145254368 | 1 | 0 | 1423 | 0 | 0 | 0 | 0 | 0 | 0 | 0 | 0 | 0 | 0 | 0 | 0 | 0 | 0 | 0 | 0 | 0 | 0 | 0 | 0 | 0 | 0 | 0.66924 | 0 | 0 | 1 | 0
1658 | 144671280 | 145254393 | 47841451 | 1 | 1 | 1 | 1 | 1-1036 |  | Рабочий строитель среднего разряда 3,6 | 1369 | 1013 | чел.-ч | чел.-ч | 1 | 0 | 2103360120 | 183.6205 | 0 | 0 | 0 | 9.18 | 0 | 0 | 0 | 9.18 | 1 | 1 | 1 | 1 | 0 | 1 | 1 | 0 | 0 | 159.67 | )*1,15 | 1 | 2 | 145254404 | 1 | 0 | 1424 | 0 | 0 | 0 | 0 | 0 | 0 | 0 | 0 | 0 | 0 | 0 | 0 | 0 | 0 | 0 | 0 | 0 | 0 | 0 | 0 | 0 | 0 | 36.3569 | 9.18 | 9.18 | 1 | 0
1658 | 144671280 | 145254393 | 121548 | 1 | 1 | 1 | 1 | 2 |  | Затраты труда машинистов | 608254 | 1013 | чел.час | чел.час | 1 | 0 | -185737400 | 2.0625 | 0 | 0 | 0 | 0 | 0 | 0 | 0 | 0 | 1 | 1 | 1 | 1 | 0 | 1 | 1 | 0 | 0 | 1.65 | )*1,25 | 2 | 2 | 145254405 | 1 | 0 | 1425 | 0 | 0 | 0 | 0 | 0 | 0 | 0 | 0 | 0 | 0 | 0 | 0 | 0 | 0 | 0 | 0 | 0 | 0 | 0 | 0 | 0 | 0 | 0.40837 | 0 | 0 | 1 | 0
1658 | 144671280 | 145254393 | 115020330 | 1 | 1 | 1 | 2 | 030101 | ФСЭМ-2001, 030101, приказ Минстроя России №899/пр от 11.12.2015 г. | Автопогрузчики 5 т | 1368 | 1011 | маш.-ч | маш.-ч | 1 | 0 | 1835961613 | 0.1 | 0 | 89.99 | 10.06 | 0 | 0 | 89.99 | 10.06 | 0 | 1 | 1 | 1 | 1 | 0 | 1 | 1 | 0 | 0 | 0.08 | )*1,25 | 0 | 2 | 145254406 | 1 | 0 | 1426 | 0 | 0 | 0 | 0 | 0 | 0 | 0 | 0 | 0 | 0 | 0 | 0 | 0 | 0 | 0 | 0 | 0 | 0 | 0 | 0 | 0 | 0 | 0.0198 | 89.99 | 89.99 | 1 | 0
1658 | 144671280 | 145254393 | 115066410 | 1 | 1 | 1 | 2 | 030954 | ФСЭМ-2001, 030954, приказ Минстроя России №899/пр от 11.12.2015 г. | Подъемники грузоподъемностью до 500 кг одномачтовые, высота подъема 45 м | 1368 | 1011 | маш.-ч | маш.-ч | 1 | 0 | 341432456 | 0.3375 | 0 | 31.26 | 13.5 | 0 | 0 | 31.26 | 13.5 | 0 | 1 | 1 | 1 | 1 | 0 | 1 | 1 | 0 | 0 | 0.27 | )*1,25 | 0 | 2 | 145254407 | 1 | 0 | 1427 | 0 | 0 | 0 | 0 | 0 | 0 | 0 | 0 | 0 | 0 | 0 | 0 | 0 | 0 | 0 | 0 | 0 | 0 | 0 | 0 | 0 | 0 | 0.066825 | 31.26 | 31.26 | 1 | 0
1658 | 144671280 | 145254393 | 115068377 | 1 | 1 | 1 | 2 | 110901 | ФСЭМ-2001, 110901, приказ Минстроя России №899/пр от 11.12.2015 г. | Растворосмесители передвижные 65 л | 1368 | 1011 | маш.-ч | маш.-ч | 1 | 0 | -1705222261 | 1.625 | 0 | 12.39 | 10.06 | 0 | 0 | 12.39 | 10.06 | 0 | 1 | 1 | 1 | 1 | 0 | 1 | 1 | 0 | 0 | 1.3 | )*1,25 | 0 | 2 | 145254408 | 1 | 0 | 1428 | 0 | 0 | 0 | 0 | 0 | 0 | 0 | 0 | 0 | 0 | 0 | 0 | 0 | 0 | 0 | 0 | 0 | 0 | 0 | 0 | 0 | 0 | 0.32175 | 12.39 | 12.39 | 1 | 0
1658 | 144671280 | 145254393 | 115266666 | 1 | 1 | 1 | 3 | 101-0256 | ФССЦ-2001, 101-0256, приказ Минстроя России №899/пр от 11.12.2015 г. | Плитки керамические глазурованные для внутренней облицовки стен гладкие без завала белые | 1327 | 1005 | м2 | м2 | 1 | 1 | -1000685280 | -100 | 494.06 | 0 | 0 | 0 | 71.19 | 0 | 0 | 0 | 6.94 | 1 | 1 | 1 | 0 | 1 | 0 | 0 | 0 | -100 |  | 0 | 2 | 145254409 | 1 | 6144 | 1429 | 0 | 0 | 0 | 0 | 0 | 0 | 0 | 0 | 0 | 0 | 0 | 0 | 0 | 0 | 0 | 0 | 0 | 0 | 0 | 0 | 0 | 0 | -19.8 | 494.06 | 71.19 | 6.94 | 0
1658 | 144671280 | 145254393 | 115057134 | 1 | 1 | 1 | 3 | 101-1757 | ФССЦ-2001, 101-1757, приказ Минстроя России №899/пр от 11.12.2015 г. | Ветошь | 1346 | 1009 | кг | кг | 1 | 0 | 1519769894 | 0.5 | 1.82 | 0 | 0 | 0 | 1.82 | 0 | 0 | 0 | 1 | 1 | 1 | 1 | 0 | 1 | 0 | 0 | 0 | 0.5 |  | 0 | 2 | 145254410 | 1 | 0 | 1430 | 0 | 0 | 0 | 0 | 0 | 0 | 0 | 0 | 0 | 0 | 0 | 0 | 0 | 0 | 0 | 0 | 0 | 0 | 0 | 0 | 0 | 0 | 0.099 | 1.82 | 1.82 | 1 | 0
1658 | 144671280 | 145254393 | 115525997 | 1 | 1 | 1 | 3 | 101-1776 | ФССЦ-2001, 101-1776, приказ Минстроя России №899/пр от 11.12.2015 г. | Клей для облицовочных работ водостойкий «Плюс» (сухая смесь) | 1348 | 1009 | т | т | 1000 | 0 | -1451307209 | 0.375 | 4316 | 0 | 0 | 0 | 4316 | 0 | 0 | 0 | 1 | 1 | 1 | 1 | 0 | 1 | 0 | 0 | 0 | 0.375 |  | 0 | 2 | 145254411 | 1 | 0 | 1431 | 0 | 0 | 0 | 0 | 0 | 0 | 0 | 0 | 0 | 0 | 0 | 0 | 0 | 0 | 0 | 0 | 0 | 0 | 0 | 0 | 0 | 0 | 0.07425 | 4316 | 4316 | 1 | 0
1658 | 144671280 | 145254393 | 115507882 | 1 | 1 | 1 | 3 | 402-0071 | ФССЦ-2001, 402-0071, приказ Минстроя России №899/пр от 11.12.2015 г. | Смесь сухая (фуга) АТЛАС разных цветов для заделки швов водостойкая | 1348 | 1009 | т | т | 1000 | 0 | -916938668 | 0.05 | 9000 | 0 | 0 | 0 | 9000 | 0 | 0 | 0 | 1 | 1 | 1 | 1 | 0 | 1 | 0 | 0 | 0 | 0.05 |  | 0 | 2 | 145254412 | 1 | 0 | 1432 | 0 | 0 | 0 | 0 | 0 | 0 | 0 | 0 | 0 | 0 | 0 | 0 | 0 | 0 | 0 | 0 | 0 | 0 | 0 | 0 | 0 | 0 | 0.0099 | 9000 | 9000 | 1 | 0
1658 | 144671280 | 145254393 | 115017389 | 1 | 1 | 1 | 3 | 411-0001 | ФССЦ-2001, 411-0001, приказ Минстроя России №899/пр от 11.12.2015 г. | Вода | 1339 | 1007 | м3 | м3 | 1 | 0 | 11619063 | 0.93 | 2.44 | 0 | 0 | 0 | 2.44 | 0 | 0 | 0 | 1 | 1 | 1 | 1 | 0 | 1 | 0 | 0 | 0 | 0.93 |  | 0 | 2 | 145254413 | 1 | 0 | 1433 | 0 | 0 | 0 | 0 | 0 | 0 | 0 | 0 | 0 | 0 | 0 | 0 | 0 | 0 | 0 | 0 | 0 | 0 | 0 | 0 | 0 | 0 | 0.18414 | 2.44 | 2.44 | 1 | 0
1692 | 144671280 | 145256362 | 47840853 | 1 | 1 | 1 | 1 | 1-1030 |  | Рабочий строитель среднего разряда 3 | 1369 | 1013 | чел.-ч | чел.-ч | 1 | 0 | 1774247228 | 111.2 | 0 | 0 | 0 | 8.53 | 0 | 0 | 0 | 8.53 | 1 | 1 | 1 | 1 | 0 | 1 | 0 | 0 | 0 | 111.2 |  | 1 | 2 | 145256369 | 1 | 0 | 1434 | 0 | 0 | 0 | 0 | 0 | 0 | 0 | 0 | 0 | 0 | 0 | 0 | 0 | 0 | 0 | 0 | 0 | 0 | 0 | 0 | 0 | 0 | 3.336 | 8.53 | 8.53 | 1 | 0
1692 | 144671280 | 145256362 | 121548 | 1 | 1 | 1 | 1 | 2 |  | Затраты труда машинистов | 608254 | 1013 | чел.час | чел.час | 1 | 0 | -185737400 | 21 | 0 | 0 | 0 | 0 | 0 | 0 | 0 | 0 | 1 | 1 | 1 | 1 | 0 | 1 | 0 | 0 | 0 | 21 |  | 2 | 2 | 145256370 | 1 | 0 | 1435 | 0 | 0 | 0 | 0 | 0 | 0 | 0 | 0 | 0 | 0 | 0 | 0 | 0 | 0 | 0 | 0 | 0 | 0 | 0 | 0 | 0 | 0 | 0.63 | 0 | 0 | 1 | 0
1692 | 144671280 | 145256362 | 115066410 | 1 | 1 | 1 | 2 | 030954 | ФСЭМ-2001, 030954, приказ Минстроя России №899/пр от 11.12.2015 г. | Подъемники грузоподъемностью до 500 кг одномачтовые, высота подъема 45 м | 1368 | 1011 | маш.-ч | маш.-ч | 1 | 0 | 341432456 | 1.8 | 0 | 31.26 | 13.5 | 0 | 0 | 31.26 | 13.5 | 0 | 1 | 1 | 1 | 1 | 0 | 1 | 0 | 0 | 0 | 1.8 |  | 0 | 2 | 145256371 | 1 | 0 | 1436 | 0 | 0 | 0 | 0 | 0 | 0 | 0 | 0 | 0 | 0 | 0 | 0 | 0 | 0 | 0 | 0 | 0 | 0 | 0 | 0 | 0 | 0 | 0.054 | 31.26 | 31.26 | 1 | 0
1692 | 144671280 | 145256362 | 115022373 | 1 | 1 | 1 | 2 | 050101 | ФСЭМ-2001, 050101, приказ Минстроя России №899/пр от 11.12.2015 г. | Компрессоры передвижные с двигателем внутреннего сгорания давлением до 686 кПа (7 ат), производительность до 5 м3/мин | 1368 | 1011 | маш.-ч | маш.-ч | 1 | 0 | -1418027447 | 19.2 | 0 | 90 | 10.06 | 0 | 0 | 90 | 10.06 | 0 | 1 | 1 | 1 | 1 | 0 | 1 | 0 | 0 | 0 | 19.2 |  | 0 | 2 | 145256372 | 1 | 0 | 1437 | 0 | 0 | 0 | 0 | 0 | 0 | 0 | 0 | 0 | 0 | 0 | 0 | 0 | 0 | 0 | 0 | 0 | 0 | 0 | 0 | 0 | 0 | 0.576 | 90 | 90 | 1 | 0
1692 | 144671280 | 145256362 | 115023337 | 1 | 1 | 1 | 2 | 330804 | ФСЭМ-2001, 330804, приказ Минстроя России №899/пр от 11.12.2015 г. | Молотки при работе от передвижных компрессорных станций отбойные пневматические | 1368 | 1011 | маш.-ч | маш.-ч | 1 | 0 | 775724482 | 38.4 | 0 | 1.53 | 0 | 0 | 0 | 1.53 | 0 | 0 | 1 | 1 | 1 | 1 | 0 | 1 | 0 | 0 | 0 | 38.4 |  | 0 | 2 | 145256373 | 1 | 0 | 1438 | 0 | 0 | 0 | 0 | 0 | 0 | 0 | 0 | 0 | 0 | 0 | 0 | 0 | 0 | 0 | 0 | 0 | 0 | 0 | 0 | 0 | 0 | 1.152 | 1.53 | 1.53 | 1 | 0
1692 | 144671280 | 145256362 | 115259895 | 1 | 1 | 1 | 3 | 509-9900 | ФССЦ-2001, 509-9900, приказ Минстроя России №899/пр от 11.12.2015 г. | Строительный мусор | 1348 | 1009 | т | т | 1000 | 0 | 68711460 | 6.6 | 0 | 0 | 0 | 0 | 0 | 0 | 0 | 0 | 1 | 1 | 1 | 1 | 0 | 0 | 0 | 0 | 0 | 6.6 |  | 0 | 2 | 145256374 | 1 | 0 | 1439 | 0 | 0 | 0 | 0 | 0 | 0 | 0 | 0 | 0 | 0 | 0 | 0 | 0 | 0 | 0 | 0 | 0 | 0 | 0 | 0 | 0 | 0 | 0.198 | 0 | 0 | 1 | 0
1693 | 144671280 | 145256375 | 47840614 | 1 | 1 | 1 | 1 | 1-1022 |  | Рабочий строитель среднего разряда 2,2 | 1369 | 1013 | чел.-ч | чел.-ч | 1 | 0 | -2028629724 | 45.4365 | 0 | 0 | 0 | 7.94 | 0 | 0 | 0 | 7.94 | 1 | 1 | 1 | 1 | 0 | 1 | 1 | 0 | 0 | 39.51 | )*1,15 | 1 | 2 | 145256382 | 1 | 0 | 1440 | 0 | 0 | 0 | 0 | 0 | 0 | 0 | 0 | 0 | 0 | 0 | 0 | 0 | 0 | 0 | 0 | 0 | 0 | 0 | 0 | 0 | 0 | 1.3631 | 7.94 | 7.94 | 1 | 0
1693 | 144671280 | 145256375 | 121548 | 1 | 1 | 1 | 1 | 2 |  | Затраты труда машинистов | 608254 | 1013 | чел.час | чел.час | 1 | 0 | -185737400 | 1.5875 | 0 | 0 | 0 | 0 | 0 | 0 | 0 | 0 | 1 | 1 | 1 | 1 | 0 | 1 | 1 | 0 | 0 | 1.27 | )*1,25 | 2 | 2 | 145256383 | 1 | 0 | 1441 | 0 | 0 | 0 | 0 | 0 | 0 | 0 | 0 | 0 | 0 | 0 | 0 | 0 | 0 | 0 | 0 | 0 | 0 | 0 | 0 | 0 | 0 | 0.047625 | 0 | 0 | 1 | 0
1693 | 144671280 | 145256375 | 115066410 | 1 | 1 | 1 | 2 | 030954 | ФСЭМ-2001, 030954, приказ Минстроя России №899/пр от 11.12.2015 г. | Подъемники грузоподъемностью до 500 кг одномачтовые, высота подъема 45 м | 1368 | 1011 | маш.-ч | маш.-ч | 1 | 0 | 341432456 | 1.5875 | 0 | 31.26 | 13.5 | 0 | 0 | 31.26 | 13.5 | 0 | 1 | 1 | 1 | 1 | 0 | 1 | 1 | 0 | 0 | 1.27 | )*1,25 | 0 | 2 | 145256384 | 1 | 0 | 1442 | 0 | 0 | 0 | 0 | 0 | 0 | 0 | 0 | 0 | 0 | 0 | 0 | 0 | 0 | 0 | 0 | 0 | 0 | 0 | 0 | 0 | 0 | 0.047625 | 31.26 | 31.26 | 1 | 0
1693 | 144671280 | 145256375 | 115022869 | 1 | 1 | 1 | 2 | 111301 | ФСЭМ-2001, 111301, приказ Минстроя России №899/пр от 11.12.2015 г. | Вибратор поверхностный | 1368 | 1011 | маш.-ч | маш.-ч | 1 | 0 | 1560410255 | 11.3375 | 0 | 0.5 | 0 | 0 | 0 | 0.5 | 0 | 0 | 1 | 1 | 1 | 1 | 0 | 1 | 1 | 0 | 0 | 9.07 | )*1,25 | 0 | 2 | 145256385 | 1 | 0 | 1443 | 0 | 0 | 0 | 0 | 0 | 0 | 0 | 0 | 0 | 0 | 0 | 0 | 0 | 0 | 0 | 0 | 0 | 0 | 0 | 0 | 0 | 0 | 0.34013 | 0.5 | 0.5 | 1 | 0
1693 | 144671280 | 145256375 | 115060405 | 1 | 1 | 1 | 3 | 402-0005 | ФССЦ-2001, 402-0005, приказ Минстроя России №899/пр от 11.12.2015 г. | Раствор готовый кладочный цементный марки 150 | 1339 | 1007 | м3 | м3 | 1 | 0 | 120559410 | 2.04 | 548.3 | 0 | 0 | 0 | 548.3 | 0 | 0 | 0 | 1 | 1 | 1 | 1 | 0 | 1 | 0 | 0 | 0 | 2.04 |  | 0 | 2 | 145256386 | 1 | 0 | 1444 | 0 | 0 | 0 | 0 | 0 | 0 | 0 | 0 | 0 | 0 | 0 | 0 | 0 | 0 | 0 | 0 | 0 | 0 | 0 | 0 | 0 | 0 | 0.0612 | 548.3 | 548.3 | 1 | 0
1693 | 144671280 | 145256375 | 115017389 | 1 | 1 | 1 | 3 | 411-0001 | ФССЦ-2001, 411-0001, приказ Минстроя России №899/пр от 11.12.2015 г. | Вода | 1339 | 1007 | м3 | м3 | 1 | 0 | 11619063 | 3.5 | 2.44 | 0 | 0 | 0 | 2.44 | 0 | 0 | 0 | 1 | 1 | 1 | 1 | 0 | 1 | 0 | 0 | 0 | 3.5 |  | 0 | 2 | 145256387 | 1 | 0 | 1445 | 0 | 0 | 0 | 0 | 0 | 0 | 0 | 0 | 0 | 0 | 0 | 0 | 0 | 0 | 0 | 0 | 0 | 0 | 0 | 0 | 0 | 0 | 0.105 | 2.44 | 2.44 | 1 | 0
1694 | 144671280 | 145256388 | 47840614 | 1 | 1 | 1 | 1 | 1-1022 |  | Рабочий строитель среднего разряда 2,2 | 1369 | 1013 | чел.-ч | чел.-ч | 1 | 0 | -2028629724 | 2.3 | 0 | 0 | 0 | 7.94 | 0 | 0 | 0 | 7.94 | 1 | 1 | 1 | 1 | 0 | 1 | 1 | 0 | 0 | 0.5 | )*1,15)*4 | 1 | 2 | 145256394 | 1 | 0 | 1446 | 0 | 0 | 0 | 0 | 0 | 0 | 0 | 0 | 0 | 0 | 0 | 0 | 0 | 0 | 0 | 0 | 0 | 0 | 0 | 0 | 0 | 0 | 0.069 | 7.94 | 7.94 | 1 | 0
1694 | 144671280 | 145256388 | 121548 | 1 | 1 | 1 | 1 | 2 |  | Затраты труда машинистов | 608254 | 1013 | чел.час | чел.час | 1 | 0 | -185737400 | 1.05 | 0 | 0 | 0 | 0 | 0 | 0 | 0 | 0 | 1 | 1 | 1 | 1 | 0 | 1 | 1 | 0 | 0 | 0.21 | )*1,25)*4 | 2 | 2 | 145256395 | 1 | 0 | 1447 | 0 | 0 | 0 | 0 | 0 | 0 | 0 | 0 | 0 | 0 | 0 | 0 | 0 | 0 | 0 | 0 | 0 | 0 | 0 | 0 | 0 | 0 | 0.0315 | 0 | 0 | 1 | 0
1694 | 144671280 | 145256388 | 115066410 | 1 | 1 | 1 | 2 | 030954 | ФСЭМ-2001, 030954, приказ Минстроя России №899/пр от 11.12.2015 г. | Подъемники грузоподъемностью до 500 кг одномачтовые, высота подъема 45 м | 1368 | 1011 | маш.-ч | маш.-ч | 1 | 0 | 341432456 | 1.05 | 0 | 31.26 | 13.5 | 0 | 0 | 31.26 | 13.5 | 0 | 1 | 1 | 1 | 1 | 0 | 1 | 1 | 0 | 0 | 0.21 | )*1,25)*4 | 0 | 2 | 145256396 | 1 | 0 | 1448 | 0 | 0 | 0 | 0 | 0 | 0 | 0 | 0 | 0 | 0 | 0 | 0 | 0 | 0 | 0 | 0 | 0 | 0 | 0 | 0 | 0 | 0 | 0.0315 | 31.26 | 31.26 | 1 | 0
1694 | 144671280 | 145256388 | 115022869 | 1 | 1 | 1 | 2 | 111301 | ФСЭМ-2001, 111301, приказ Минстроя России №899/пр от 11.12.2015 г. | Вибратор поверхностный | 1368 | 1011 | маш.-ч | маш.-ч | 1 | 0 | 1560410255 | 11.6 | 0 | 0.5 | 0 | 0 | 0 | 0.5 | 0 | 0 | 1 | 1 | 1 | 1 | 0 | 1 | 1 | 0 | 0 | 2.32 | )*1,25)*4 | 0 | 2 | 145256397 | 1 | 0 | 1449 | 0 | 0 | 0 | 0 | 0 | 0 | 0 | 0 | 0 | 0 | 0 | 0 | 0 | 0 | 0 | 0 | 0 | 0 | 0 | 0 | 0 | 0 | 0.348 | 0.5 | 0.5 | 1 | 0
1694 | 144671280 | 145256388 | 115060405 | 1 | 1 | 1 | 3 | 402-0005 | ФССЦ-2001, 402-0005, приказ Минстроя России №899/пр от 11.12.2015 г. | Раствор готовый кладочный цементный марки 150 | 1339 | 1007 | м3 | м3 | 1 | 0 | 120559410 | 0.51 | 548.3 | 0 | 0 | 0 | 548.3 | 0 | 0 | 0 | 1 | 1 | 1 | 1 | 0 | 1 | 0 | 0 | 0 | 0.51 |  | 0 | 2 | 145256398 | 1 | 0 | 1450 | 0 | 0 | 0 | 0 | 0 | 0 | 0 | 0 | 0 | 0 | 0 | 0 | 0 | 0 | 0 | 0 | 0 | 0 | 0 | 0 | 0 | 0 | 0.0153 | 548.3 | 548.3 | 1 | 0
1695 | 144671280 | 145256399 | 47841023 | 1 | 1 | 1 | 1 | 1-1032 |  | Рабочий строитель среднего разряда 3,2 | 1369 | 1013 | чел.-ч | чел.-ч | 1 | 0 | -1371206905 | 356.983 | 0 | 0 | 0 | 8.74 | 0 | 0 | 0 | 8.74 | 1 | 1 | 1 | 1 | 0 | 1 | 1 | 0 | 0 | 310.42 | )*1,15 | 1 | 2 | 145256413 | 1 | 0 | 1451 | 0 | 0 | 0 | 0 | 0 | 0 | 0 | 0 | 0 | 0 | 0 | 0 | 0 | 0 | 0 | 0 | 0 | 0 | 0 | 0 | 0 | 0 | 10.7095 | 8.74 | 8.74 | 1 | 0
1695 | 144671280 | 145256399 | 121548 | 1 | 1 | 1 | 1 | 2 |  | Затраты труда машинистов | 608254 | 1013 | чел.час | чел.час | 1 | 0 | -185737400 | 2.15 | 0 | 0 | 0 | 0 | 0 | 0 | 0 | 0 | 1 | 1 | 1 | 1 | 0 | 1 | 1 | 0 | 0 | 1.72 | )*1,25 | 2 | 2 | 145256414 | 1 | 0 | 1452 | 0 | 0 | 0 | 0 | 0 | 0 | 0 | 0 | 0 | 0 | 0 | 0 | 0 | 0 | 0 | 0 | 0 | 0 | 0 | 0 | 0 | 0 | 0.0645 | 0 | 0 | 1 | 0
1695 | 144671280 | 145256399 | 115069430 | 1 | 1 | 1 | 2 | 020128 | ФСЭМ-2001, 020128, приказ Минстроя России №899/пр от 11.12.2015 г. | Краны башенные при работе на других видах строительства 5 т | 1368 | 1011 | маш.-ч | маш.-ч | 1 | 0 | -1347679350 | 0.025 | 0 | 83.43 | 13.5 | 0 | 0 | 83.43 | 13.5 | 0 | 1 | 1 | 1 | 1 | 0 | 1 | 1 | 0 | 0 | 0.02 | )*1,25 | 0 | 2 | 145256415 | 1 | 0 | 1453 | 0 | 0 | 0 | 0 | 0 | 0 | 0 | 0 | 0 | 0 | 0 | 0 | 0 | 0 | 0 | 0 | 0 | 0 | 0 | 0 | 0 | 0 | 0.00075 | 83.43 | 83.43 | 1 | 0
1695 | 144671280 | 145256399 | 115064733 | 1 | 1 | 1 | 2 | 021140 | ФСЭМ-2001, 021140, приказ Минстроя России №899/пр от 11.12.2015 г. | Краны на автомобильном ходу при работе на других видах строительства 6,3 т | 1368 | 1011 | маш.-ч | маш.-ч | 1 | 0 | -221431183 | 0.0125 | 0 | 88.01 | 11.6 | 0 | 0 | 88.01 | 11.6 | 0 | 1 | 1 | 1 | 1 | 0 | 1 | 1 | 0 | 0 | 0.01 | )*1,25 | 0 | 2 | 145256416 | 1 | 0 | 1454 | 0 | 0 | 0 | 0 | 0 | 0 | 0 | 0 | 0 | 0 | 0 | 0 | 0 | 0 | 0 | 0 | 0 | 0 | 0 | 0 | 0 | 0 | 0.000375 | 88.01 | 88.01 | 1 | 0
1695 | 144671280 | 145256399 | 115068377 | 1 | 1 | 1 | 2 | 110901 | ФСЭМ-2001, 110901, приказ Минстроя России №899/пр от 11.12.2015 г. | Растворосмесители передвижные 65 л | 1368 | 1011 | маш.-ч | маш.-ч | 1 | 0 | -1705222261 | 2.1125 | 0 | 12.39 | 10.06 | 0 | 0 | 12.39 | 10.06 | 0 | 1 | 1 | 1 | 1 | 0 | 1 | 1 | 0 | 0 | 1.69 | )*1,25 | 0 | 2 | 145256417 | 1 | 0 | 1455 | 0 | 0 | 0 | 0 | 0 | 0 | 0 | 0 | 0 | 0 | 0 | 0 | 0 | 0 | 0 | 0 | 0 | 0 | 0 | 0 | 0 | 0 | 0.063375 | 12.39 | 12.39 | 1 | 0
1695 | 144671280 | 145256399 | 115085760 | 1 | 1 | 1 | 2 | 339904 | ФСЭМ-2001, 339904, приказ Минстроя России №899/пр от 11.12.2015 г. | Плиткорез MAKITA RH 4101 | 1368 | 1011 | маш.-ч | маш.-ч | 1 | 0 | -1762306581 | 0.0625 | 0 | 9.97 | 0 | 0 | 0 | 9.97 | 0 | 0 | 1 | 1 | 1 | 1 | 0 | 1 | 1 | 0 | 0 | 0.05 | )*1,25 | 0 | 2 | 145256418 | 1 | 0 | 1456 | 0 | 0 | 0 | 0 | 0 | 0 | 0 | 0 | 0 | 0 | 0 | 0 | 0 | 0 | 0 | 0 | 0 | 0 | 0 | 0 | 0 | 0 | 0.001875 | 9.97 | 9.97 | 1 | 0
1695 | 144671280 | 145256399 | 115016508 | 1 | 1 | 1 | 2 | 400001 | ФСЭМ-2001, 400001, приказ Минстроя России №899/пр от 11.12.2015 г. | Автомобили бортовые, грузоподъемность до 5 т | 1368 | 1011 | маш.-ч | маш.-ч | 1 | 0 | -365761310 | 0.0125 | 0 | 87.17 | 11.6 | 0 | 0 | 87.17 | 11.6 | 0 | 1 | 1 | 1 | 1 | 0 | 1 | 1 | 0 | 0 | 0.01 | )*1,25 | 0 | 2 | 145256419 | 1 | 0 | 1457 | 0 | 0 | 0 | 0 | 0 | 0 | 0 | 0 | 0 | 0 | 0 | 0 | 0 | 0 | 0 | 0 | 0 | 0 | 0 | 0 | 0 | 0 | 0.000375 | 87.17 | 87.17 | 1 | 0
1695 | 144671280 | 145256399 | 115085197 | 1 | 1 | 1 | 3 | 101-1971 | ФССЦ-2001, 101-1971, приказ Минстроя России №899/пр от 11.12.2015 г. | Затирка «Старатели» (разной цветности) | 1348 | 1009 | т | т | 1000 | 0 | -2127106556 | 0.013 | 6513 | 0 | 0 | 0 | 6513 | 0 | 0 | 0 | 1 | 1 | 1 | 1 | 0 | 1 | 0 | 0 | 0 | 0.013 |  | 0 | 2 | 145256420 | 1 | 0 | 1458 | 0 | 0 | 0 | 0 | 0 | 0 | 0 | 0 | 0 | 0 | 0 | 0 | 0 | 0 | 0 | 0 | 0 | 0 | 0 | 0 | 0 | 0 | 0.00039 | 6513 | 6513 | 1 | 0
1695 | 144671280 | 145256399 | 115085757 | 1 | 1 | 1 | 3 | 101-4368 | ФССЦ-2001, 101-4368, приказ Минстроя России №899/пр от 11.12.2015 г. | Клей плиточный «Юнис Гранит» | 1346 | 1009 | кг | кг | 1 | 0 | 1573397389 | 1200 | 3.69 | 0 | 0 | 0 | 3.69 | 0 | 0 | 0 | 1 | 1 | 1 | 1 | 0 | 1 | 0 | 0 | 0 | 1200 |  | 0 | 2 | 145256421 | 1 | 0 | 1459 | 0 | 0 | 0 | 0 | 0 | 0 | 0 | 0 | 0 | 0 | 0 | 0 | 0 | 0 | 0 | 0 | 0 | 0 | 0 | 0 | 0 | 0 | 36 | 3.69 | 3.69 | 1 | 0
1695 | 144671280 | 145256399 | 115085758 | 1 | 1 | 1 | 3 | 101-4486 | ФССЦ-2001, 101-4486, приказ Минстроя России №899/пр от 11.12.2015 г. | Гранит керамический многоцветный неполированный, размером 400х400х9 мм | 1327 | 1005 | м2 | м2 | 1 | 1 | -756472791 | -102 | 140.45 | 0 | 0 | 0 | 140.45 | 0 | 0 | 0 | 1 | 1 | 1 | 1 | 0 | 1 | 0 | 0 | 0 | -102 |  | 0 | 2 | 145256422 | 1 | 6144 | 1460 | 0 | 0 | 0 | 0 | 0 | 0 | 0 | 0 | 0 | 0 | 0 | 0 | 0 | 0 | 0 | 0 | 0 | 0 | 0 | 0 | 0 | 0 | -3.06 | 140.45 | 140.45 | 1 | 0
1695 | 144671280 | 145256399 | 115081796 | 1 | 1 | 1 | 3 | 101-9732 | ФССЦ-2001, 101-9732, приказ Минстроя России №899/пр от 11.12.2015 г. | Грунтовка | 1348 | 1009 | т | т | 1000 | 0 | -1685866324 | 0 | 0 | 0 | 0 | 0 | 0 | 0 | 0 | 0 | 1 | 1 | 1 | 1 | 1 | 0 | 0 | 0 | 0 | 0 |  | 0 | 2 | 145256423 | 1 | 0 | 1461 | 0 | 0 | 0 | 0 | 0 | 0 | 0 | 0 | 0 | 0 | 0 | 0 | 0 | 0 | 0 | 0 | 0 | 0 | 0 | 0 | 0 | 0 | 0 | 0 | 0 | 1 | 0
1695 | 144671280 | 145256399 | 115085759 | 1 | 1 | 1 | 3 | 203-9007 | ФССЦ-2001, 203-9007, приказ Минстроя России №899/пр от 11.12.2015 г. | Рейки деревянные | 1339 | 1007 | м3 | м3 | 1 | 0 | 1648320237 | 0.01 | 0 | 0 | 0 | 0 | 0 | 0 | 0 | 0 | 1 | 1 | 1 | 1 | 0 | 0 | 0 | 0 | 0 | 0.01 |  | 0 | 2 | 145256424 | 1 | 0 | 1462 | 0 | 0 | 0 | 0 | 0 | 0 | 0 | 0 | 0 | 0 | 0 | 0 | 0 | 0 | 0 | 0 | 0 | 0 | 0 | 0 | 0 | 0 | 0.0003 | 0 | 0 | 1 | 0
1695 | 144671280 | 145256399 | 115017389 | 1 | 1 | 1 | 3 | 411-0001 | ФССЦ-2001, 411-0001, приказ Минстроя России №899/пр от 11.12.2015 г. | Вода | 1339 | 1007 | м3 | м3 | 1 | 0 | 11619063 | 0.44 | 2.44 | 0 | 0 | 0 | 2.44 | 0 | 0 | 0 | 1 | 1 | 1 | 1 | 0 | 1 | 0 | 0 | 0 | 0.44 |  | 0 | 2 | 145256425 | 1 | 0 | 1463 | 0 | 0 | 0 | 0 | 0 | 0 | 0 | 0 | 0 | 0 | 0 | 0 | 0 | 0 | 0 | 0 | 0 | 0 | 0 | 0 | 0 | 0 | 0.0132 | 2.44 | 2.44 | 1 | 0
1729 | 144671280 | 145256982 | 47840747 | 1 | 1 | 1 | 1 | 1-1038 |  | Рабочий строитель среднего разряда 3,8 | 1369 | 1013 | чел.-ч | чел.-ч | 1 | 0 | 1951387513 | 108.36 | 0 | 0 | 0 | 9.4 | 0 | 0 | 0 | 9.4 | 1 | 1 | 1 | 1 | 0 | 1 | 0 | 0 | 0 | 108.36 |  | 1 | 2 | 145256983 | 1 | 0 | 1464 | 0 | 0 | 0 | 0 | 0 | 0 | 0 | 0 | 0 | 0 | 0 | 0 | 0 | 0 | 0 | 0 | 0 | 0 | 0 | 0 | 0 | 0 | 3.2508 | 9.4 | 9.4 | 1 | 0
1729 | 144671280 | 145256982 | 121548 | 1 | 1 | 1 | 1 | 2 |  | Затраты труда машинистов | 608254 | 1013 | чел.час | чел.час | 1 | 0 | -185737400 | 0.25 | 0 | 0 | 0 | 0 | 0 | 0 | 0 | 0 | 1 | 1 | 1 | 1 | 0 | 1 | 0 | 0 | 0 | 0.25 |  | 2 | 2 | 145256984 | 1 | 0 | 1465 | 0 | 0 | 0 | 0 | 0 | 0 | 0 | 0 | 0 | 0 | 0 | 0 | 0 | 0 | 0 | 0 | 0 | 0 | 0 | 0 | 0 | 0 | 0.0075 | 0 | 0 | 1 | 0
1729 | 144671280 | 145256982 | 115016565 | 1 | 1 | 1 | 2 | 021141 | ФСЭМ-2001, 021141, приказ Минстроя России №899/пр от 11.12.2015 г. | Краны на автомобильном ходу при работе на других видах строительства 10 т | 1368 | 1011 | маш.-ч | маш.-ч | 1 | 0 | 969250665 | 0.25 | 0 | 111.99 | 13.5 | 0 | 0 | 111.99 | 13.5 | 0 | 1 | 1 | 1 | 1 | 0 | 1 | 0 | 0 | 0 | 0.25 |  | 0 | 2 | 145256985 | 1 | 0 | 1466 | 0 | 0 | 0 | 0 | 0 | 0 | 0 | 0 | 0 | 0 | 0 | 0 | 0 | 0 | 0 | 0 | 0 | 0 | 0 | 0 | 0 | 0 | 0.0075 | 111.99 | 111.99 | 1 | 0
1729 | 144671280 | 145256982 | 115052230 | 1 | 1 | 1 | 2 | 030404 | ФСЭМ-2001, 030404, приказ Минстроя России №899/пр от 11.12.2015 г. | Лебедки электрические тяговым усилием до 31,39 кН (3,2 т) | 1368 | 1011 | маш.-ч | маш.-ч | 1 | 0 | 1308590126 | 16.2 | 0 | 6.9 | 0 | 0 | 0 | 6.9 | 0 | 0 | 1 | 1 | 1 | 1 | 0 | 1 | 0 | 0 | 0 | 16.2 |  | 0 | 2 | 145256986 | 1 | 0 | 1467 | 0 | 0 | 0 | 0 | 0 | 0 | 0 | 0 | 0 | 0 | 0 | 0 | 0 | 0 | 0 | 0 | 0 | 0 | 0 | 0 | 0 | 0 | 0.486 | 6.9 | 6.9 | 1 | 0
1729 | 144671280 | 145256982 | 115035984 | 1 | 1 | 1 | 2 | 330206 | ФСЭМ-2001, 330206, приказ Минстроя России №899/пр от 11.12.2015 г. | Дрели электрические | 1368 | 1011 | маш.-ч | маш.-ч | 1 | 0 | -766305843 | 3.54 | 0 | 1.95 | 0 | 0 | 0 | 1.95 | 0 | 0 | 1 | 1 | 1 | 1 | 0 | 1 | 0 | 0 | 0 | 3.54 |  | 0 | 2 | 145256987 | 1 | 0 | 1468 | 0 | 0 | 0 | 0 | 0 | 0 | 0 | 0 | 0 | 0 | 0 | 0 | 0 | 0 | 0 | 0 | 0 | 0 | 0 | 0 | 0 | 0 | 0.1062 | 1.95 | 1.95 | 1 | 0
1729 | 144671280 | 145256982 | 115016508 | 1 | 1 | 1 | 2 | 400001 | ФСЭМ-2001, 400001, приказ Минстроя России №899/пр от 11.12.2015 г. | Автомобили бортовые, грузоподъемность до 5 т | 1368 | 1011 | маш.-ч | маш.-ч | 1 | 0 | -365761310 | 0.14 | 0 | 87.17 | 11.6 | 0 | 0 | 87.17 | 11.6 | 0 | 1 | 1 | 1 | 1 | 0 | 1 | 0 | 0 | 0 | 0.14 |  | 0 | 2 | 145256988 | 1 | 0 | 1469 | 0 | 0 | 0 | 0 | 0 | 0 | 0 | 0 | 0 | 0 | 0 | 0 | 0 | 0 | 0 | 0 | 0 | 0 | 0 | 0 | 0 | 0 | 0.0042 | 87.17 | 87.17 | 1 | 0
1729 | 144671280 | 145256982 | 115093823 | 1 | 1 | 1 | 3 | 206-1336 | ФССЦ-2001, 206-1336, приказ Минстроя России №899/пр от 11.12.2015 г. | Рейка алюминиевая потолочная 100 мм | 1301 | 102138004 | м | м | 1 | 0 | -1895804718 | 1050 | 24.71 | 0 | 0 | 0 | 24.71 | 0 | 0 | 0 | 1 | 1 | 1 | 1 | 0 | 1 | 0 | 0 | 0 | 1050 |  | 0 | 2 | 145256989 | 1 | 0 | 1470 | 0 | 0 | 0 | 0 | 0 | 0 | 0 | 0 | 0 | 0 | 0 | 0 | 0 | 0 | 0 | 0 | 0 | 0 | 0 | 0 | 0 | 0 | 31.5 | 24.71 | 24.71 | 1 | 0
1729 | 144671280 | 145256982 | 115093824 | 1 | 1 | 1 | 3 | 206-1337 | ФССЦ-2001, 206-1337, приказ Минстроя России №899/пр от 11.12.2015 г. | Гребенка несущая | 1301 | 102138004 | м | м | 1 | 0 | 340224330 | 100 | 20.47 | 0 | 0 | 0 | 20.47 | 0 | 0 | 0 | 1 | 1 | 1 | 1 | 0 | 1 | 0 | 0 | 0 | 100 |  | 0 | 2 | 145256990 | 1 | 0 | 1471 | 0 | 0 | 0 | 0 | 0 | 0 | 0 | 0 | 0 | 0 | 0 | 0 | 0 | 0 | 0 | 0 | 0 | 0 | 0 | 0 | 0 | 0 | 3 | 20.47 | 20.47 | 1 | 0
1729 | 144671280 | 145256982 | 115093825 | 1 | 1 | 1 | 3 | 206-1338 | ФССЦ-2001, 206-1338, приказ Минстроя России №899/пр от 11.12.2015 г. | Уголок декоративный (пристенный) | 1301 | 102138004 | м | м | 1 | 0 | 220067786 | 0 | 6.28 | 0 | 0 | 0 | 6.28 | 0 | 0 | 0 | 1 | 1 | 1 | 1 | 1 | 0 | 0 | 0 | 0 | 0 |  | 0 | 2 | 145256991 | 1 | 0 | 1472 | 0 | 0 | 0 | 0 | 0 | 0 | 0 | 0 | 0 | 0 | 0 | 0 | 0 | 0 | 0 | 0 | 0 | 0 | 0 | 0 | 0 | 0 | 0 | 6.28 | 6.28 | 1 | 0
1729 | 144671280 | 145256982 | 115093826 | 1 | 1 | 1 | 3 | 206-1339 | ФССЦ-2001, 206-1339, приказ Минстроя России №899/пр от 11.12.2015 г. | Подвес в комплекте | 1355 | 1010 | 100 шт. | 100 шт. | 100 | 0 | 170651311 | 0.7 | 366 | 0 | 0 | 0 | 366 | 0 | 0 | 0 | 1 | 1 | 1 | 1 | 0 | 1 | 0 | 0 | 0 | 0.7 |  | 0 | 2 | 145256992 | 1 | 0 | 1473 | 0 | 0 | 0 | 0 | 0 | 0 | 0 | 0 | 0 | 0 | 0 | 0 | 0 | 0 | 0 | 0 | 0 | 0 | 0 | 0 | 0 | 0 | 0.021 | 366 | 366 | 1 | 0
1761 | 144671280 | 145261544 | 47841735 | 1 | 1 | 1 | 1 | 1-1042 |  | Рабочий строитель среднего разряда 4,2 | 1369 | 1013 | чел.-ч | чел.-ч | 1 | 0 | -262818771 | 1.68 | 0 | 0 | 0 | 9.92 | 0 | 0 | 0 | 9.92 | 1 | 1 | 1 | 1 | 0 | 1 | 1 | 0 | 0 | 2.4 | )*0,7 | 1 | 2 | 145261555 | 1 | 0 | 1474 | 0 | 0 | 0 | 0 | 0 | 0 | 0 | 0 | 0 | 0 | 0 | 0 | 0 | 0 | 0 | 0 | 0 | 0 | 0 | 0 | 0 | 0 | 2.352 | 9.92 | 9.92 | 1 | 0
1761 | 144671280 | 145261544 | 115021185 | 1 | 1 | 1 | 2 | 040502 | ФСЭМ-2001, 040502, приказ Минстроя России №899/пр от 11.12.2015 г. | Установки для сварки ручной дуговой (постоянного тока) | 1368 | 1011 | маш.-ч | маш.-ч | 1 | 0 | 733323170 | 0.28 | 0 | 8.1 | 0 | 0 | 0 | 8.1 | 0 | 0 | 1 | 1 | 1 | 1 | 0 | 1 | 1 | 0 | 0 | 0.4 | )*0,7 | 0 | 2 | 145261556 | 1 | 0 | 1475 | 0 | 0 | 0 | 0 | 0 | 0 | 0 | 0 | 0 | 0 | 0 | 0 | 0 | 0 | 0 | 0 | 0 | 0 | 0 | 0 | 0 | 0 | 0.392 | 8.1 | 8.1 | 1 | 0
1761 | 144671280 | 145261544 | 115049782 | 1 | 1 | 1 | 2 | 330301 | ФСЭМ-2001, 330301, приказ Минстроя России №899/пр от 11.12.2015 г. | Машины шлифовальные электрические | 1368 | 1011 | маш.-ч | маш.-ч | 1 | 0 | -209033084 | 0.084 | 0 | 5.13 | 0 | 0 | 0 | 5.13 | 0 | 0 | 1 | 1 | 1 | 1 | 0 | 1 | 1 | 0 | 0 | 0.12 | )*0,7 | 0 | 2 | 145261557 | 1 | 0 | 1476 | 0 | 0 | 0 | 0 | 0 | 0 | 0 | 0 | 0 | 0 | 0 | 0 | 0 | 0 | 0 | 0 | 0 | 0 | 0 | 0 | 0 | 0 | 0.1176 | 5.13 | 5.13 | 1 | 0
1761 | 144671280 | 145261544 | 115059168 | 1 | 1 | 1 | 2 | 331451 | ФСЭМ-2001, 331451, приказ Минстроя России №899/пр от 11.12.2015 г. | Перфораторы электрические | 1368 | 1011 | маш.-ч | маш.-ч | 1 | 0 | -1960651831 | 0.133 | 0 | 2.08 | 0 | 0 | 0 | 2.08 | 0 | 0 | 1 | 1 | 1 | 1 | 0 | 1 | 1 | 0 | 0 | 0.19 | )*0,7 | 0 | 2 | 145261558 | 1 | 0 | 1477 | 0 | 0 | 0 | 0 | 0 | 0 | 0 | 0 | 0 | 0 | 0 | 0 | 0 | 0 | 0 | 0 | 0 | 0 | 0 | 0 | 0 | 0 | 0.1862 | 2.08 | 2.08 | 1 | 0
1761 | 144671280 | 145261544 | 115016508 | 1 | 1 | 1 | 2 | 400001 | ФСЭМ-2001, 400001, приказ Минстроя России №899/пр от 11.12.2015 г. | Автомобили бортовые, грузоподъемность до 5 т | 1368 | 1011 | маш.-ч | маш.-ч | 1 | 0 | -365761310 | 0.119 | 0 | 87.17 | 11.6 | 0 | 0 | 87.17 | 11.6 | 0 | 1 | 1 | 1 | 1 | 0 | 1 | 1 | 0 | 0 | 0.17 | )*0,7 | 0 | 2 | 145261559 | 1 | 0 | 1478 | 0 | 0 | 0 | 0 | 0 | 0 | 0 | 0 | 0 | 0 | 0 | 0 | 0 | 0 | 0 | 0 | 0 | 0 | 0 | 0 | 0 | 0 | 0.1666 | 87.17 | 87.17 | 1 | 0
1761 | 144671280 | 145261544 | 115043466 | 1 | 1 | 1 | 3 | 101-1513 | ФССЦ-2001, 101-1513, приказ Минстроя России №899/пр от 11.12.2015 г. | Электроды диаметром 4 мм Э42 | 1348 | 1009 | т | т | 1000 | 0 | 2127072028 | 0.0001 | 10315.01 | 0 | 0 | 0 | 10315.01 | 0 | 0 | 0 | 1 | 1 | 1 | 1 | 0 | 1 | 0 | 0 | 0 | 0.0001 |  | 0 | 2 | 145261560 | 1 | 0 | 1479 | 0 | 0 | 0 | 0 | 0 | 0 | 0 | 0 | 0 | 0 | 0 | 0 | 0 | 0 | 0 | 0 | 0 | 0 | 0 | 0 | 0 | 0 | 0.00014 | 10315.01 | 10315.01 | 1 | 0
1761 | 144671280 | 145261544 | 115059385 | 1 | 1 | 1 | 3 | 101-1921 | ФССЦ-2001, 101-1921, приказ Минстроя России №899/пр от 11.12.2015 г. | Пена монтажная для герметизации стыков в баллончике емкостью 0,85 л | 1354 | 1010 | шт. | шт. | 1 | 0 | 60910543 | 0.1 | 72.8 | 0 | 0 | 0 | 72.8 | 0 | 0 | 0 | 1 | 1 | 1 | 1 | 0 | 1 | 0 | 0 | 0 | 0.1 |  | 0 | 2 | 145261561 | 1 | 0 | 1480 | 0 | 0 | 0 | 0 | 0 | 0 | 0 | 0 | 0 | 0 | 0 | 0 | 0 | 0 | 0 | 0 | 0 | 0 | 0 | 0 | 0 | 0 | 0.14 | 72.8 | 72.8 | 1 | 0
1761 | 144671280 | 145261544 | 115075887 | 1 | 1 | 1 | 3 | 101-9411 | ФССЦ-2001, 101-9411, приказ Минстроя России №899/пр от 11.12.2015 г. | Скобяные изделия | 1035 | 1013 | компл. | компл. | 1 | 0 | -133094163 | 0 | 0 | 0 | 0 | 0 | 0 | 0 | 0 | 0 | 1 | 1 | 1 | 1 | 1 | 0 | 0 | 0 | 0 | 0 |  | 0 | 2 | 145261562 | 1 | 0 | 1481 | 0 | 0 | 0 | 0 | 0 | 0 | 0 | 0 | 0 | 0 | 0 | 0 | 0 | 0 | 0 | 0 | 0 | 0 | 0 | 0 | 0 | 0 | 0 | 0 | 0 | 1 | 0
1761 | 144671280 | 145261544 | 115075890 | 1 | 1 | 1 | 3 | 203-9066 | ФССЦ-2001, 203-9066, приказ Минстроя России №899/пр от 11.12.2015 г. | Блоки дверные металлические | 1327 | 1005 | м2 | м2 | 1 | 0 | -1029315026 | 1 | 0 | 0 | 0 | 0 | 0 | 0 | 0 | 0 | 1 | 1 | 1 | 1 | 0 | 0 | 0 | 0 | 0 | 1 |  | 0 | 2 | 145261563 | 1 | 0 | 1482 | 0 | 0 | 0 | 0 | 0 | 0 | 0 | 0 | 0 | 0 | 0 | 0 | 0 | 0 | 0 | 0 | 0 | 0 | 0 | 0 | 0 | 0 | 1.4 | 0 | 0 | 1 | 0
1761 | 144671280 | 145261544 | 115053836 | 1 | 1 | 1 | 3 | 204-0062 | ФССЦ-2001, 204-0062, приказ Минстроя России №899/пр от 11.12.2015 г. | Детали закладные и накладные изготовленные без применения сварки, гнутья, сверления (пробивки) отверстий поставляемые отдельно | 1348 | 1009 | т | т | 1000 | 0 | 710391514 | 0.003 | 5804 | 0 | 0 | 0 | 5804 | 0 | 0 | 0 | 1 | 1 | 1 | 1 | 0 | 1 | 0 | 0 | 0 | 0.003 |  | 0 | 2 | 145261564 | 1 | 0 | 1483 | 0 | 0 | 0 | 0 | 0 | 0 | 0 | 0 | 0 | 0 | 0 | 0 | 0 | 0 | 0 | 0 | 0 | 0 | 0 | 0 | 0 | 0 | 0.0042 | 5804 | 5804 | 1 | 0
1762 | 144671280 | 145261566 | 47841101 | 1 | 1 | 1 | 1 | 1-1033 |  | Рабочий строитель среднего разряда 3,3 | 1369 | 1013 | чел.-ч | чел.-ч | 1 | 0 | 657145562 | 231.15 | 0 | 0 | 0 | 8.86 | 0 | 0 | 0 | 8.86 | 1 | 1 | 1 | 1 | 0 | 1 | 1 | 0 | 0 | 201 | )*1,15 | 1 | 2 | 145261580 | 1 | 0 | 1484 | 0 | 0 | 0 | 0 | 0 | 0 | 0 | 0 | 0 | 0 | 0 | 0 | 0 | 0 | 0 | 0 | 0 | 0 | 0 | 0 | 0 | 0 | 3.2361 | 8.86 | 8.86 | 1 | 0
1762 | 144671280 | 145261566 | 121548 | 1 | 1 | 1 | 1 | 2 |  | Затраты труда машинистов | 608254 | 1013 | чел.час | чел.час | 1 | 0 | -185737400 | 1.3125 | 0 | 0 | 0 | 0 | 0 | 0 | 0 | 0 | 1 | 1 | 1 | 1 | 0 | 1 | 1 | 0 | 0 | 1.05 | )*1,25 | 2 | 2 | 145261581 | 1 | 0 | 1485 | 0 | 0 | 0 | 0 | 0 | 0 | 0 | 0 | 0 | 0 | 0 | 0 | 0 | 0 | 0 | 0 | 0 | 0 | 0 | 0 | 0 | 0 | 0.018375 | 0 | 0 | 1 | 0
1762 | 144671280 | 145261566 | 115066410 | 1 | 1 | 1 | 2 | 030954 | ФСЭМ-2001, 030954, приказ Минстроя России №899/пр от 11.12.2015 г. | Подъемники грузоподъемностью до 500 кг одномачтовые, высота подъема 45 м | 1368 | 1011 | маш.-ч | маш.-ч | 1 | 0 | 341432456 | 1.3125 | 0 | 31.26 | 13.5 | 0 | 0 | 31.26 | 13.5 | 0 | 1 | 1 | 1 | 1 | 0 | 1 | 1 | 0 | 0 | 1.05 | )*1,25 | 0 | 2 | 145261582 | 1 | 0 | 1486 | 0 | 0 | 0 | 0 | 0 | 0 | 0 | 0 | 0 | 0 | 0 | 0 | 0 | 0 | 0 | 0 | 0 | 0 | 0 | 0 | 0 | 0 | 0.018375 | 31.26 | 31.26 | 1 | 0
1762 | 144671280 | 145261566 | 115067656 | 1 | 1 | 1 | 2 | 134041 | ФСЭМ-2001, 134041, приказ Минстроя России №899/пр от 11.12.2015 г. | Шуруповерт | 1368 | 1011 | маш.-ч | маш.-ч | 1 | 0 | -293867439 | 26.1375 | 0 | 3 | 0 | 0 | 0 | 3 | 0 | 0 | 1 | 1 | 1 | 1 | 0 | 1 | 1 | 0 | 0 | 20.91 | )*1,25 | 0 | 2 | 145261583 | 1 | 0 | 1487 | 0 | 0 | 0 | 0 | 0 | 0 | 0 | 0 | 0 | 0 | 0 | 0 | 0 | 0 | 0 | 0 | 0 | 0 | 0 | 0 | 0 | 0 | 0.36593 | 3 | 3 | 1 | 0
1762 | 144671280 | 145261566 | 115059168 | 1 | 1 | 1 | 2 | 331451 | ФСЭМ-2001, 331451, приказ Минстроя России №899/пр от 11.12.2015 г. | Перфораторы электрические | 1368 | 1011 | маш.-ч | маш.-ч | 1 | 0 | -1960651831 | 40.2625 | 0 | 2.08 | 0 | 0 | 0 | 2.08 | 0 | 0 | 1 | 1 | 1 | 1 | 0 | 1 | 1 | 0 | 0 | 32.21 | )*1,25 | 0 | 2 | 145261584 | 1 | 0 | 1488 | 0 | 0 | 0 | 0 | 0 | 0 | 0 | 0 | 0 | 0 | 0 | 0 | 0 | 0 | 0 | 0 | 0 | 0 | 0 | 0 | 0 | 0 | 0.56368 | 2.08 | 2.08 | 1 | 0
1762 | 144671280 | 145261566 | 115016508 | 1 | 1 | 1 | 2 | 400001 | ФСЭМ-2001, 400001, приказ Минстроя России №899/пр от 11.12.2015 г. | Автомобили бортовые, грузоподъемность до 5 т | 1368 | 1011 | маш.-ч | маш.-ч | 1 | 0 | -365761310 | 4.4625 | 0 | 87.17 | 11.6 | 0 | 0 | 87.17 | 11.6 | 0 | 1 | 1 | 1 | 1 | 0 | 1 | 1 | 0 | 0 | 3.57 | )*1,25 | 0 | 2 | 145261585 | 1 | 0 | 1489 | 0 | 0 | 0 | 0 | 0 | 0 | 0 | 0 | 0 | 0 | 0 | 0 | 0 | 0 | 0 | 0 | 0 | 0 | 0 | 0 | 0 | 0 | 0.062475 | 87.17 | 87.17 | 1 | 0
1762 | 144671280 | 145261566 | 115060423 | 1 | 1 | 1 | 3 | 101-2052 | ФССЦ-2001, 101-2052, приказ Минстроя России №899/пр от 11.12.2015 г. | Лента бутиловая | 1301 | 102138004 | м | м | 1 | 0 | 836745399 | 402 | 6.38 | 0 | 0 | 0 | 6.38 | 0 | 0 | 0 | 1 | 1 | 1 | 1 | 0 | 1 | 0 | 0 | 0 | 402 |  | 0 | 2 | 145261586 | 1 | 0 | 1490 | 0 | 0 | 0 | 0 | 0 | 0 | 0 | 0 | 0 | 0 | 0 | 0 | 0 | 0 | 0 | 0 | 0 | 0 | 0 | 0 | 0 | 0 | 5.628 | 6.38 | 6.38 | 1 | 0
1762 | 144671280 | 145261566 | 115079823 | 1 | 1 | 1 | 3 | 101-2054 | ФССЦ-2001, 101-2054, приказ Минстроя России №899/пр от 11.12.2015 г. | Лента бутиловая диффузионная | 1301 | 102138004 | м | м | 1 | 0 | -1271196843 | 43 | 7.95 | 0 | 0 | 0 | 7.95 | 0 | 0 | 0 | 1 | 1 | 1 | 1 | 0 | 1 | 0 | 0 | 0 | 43 |  | 0 | 2 | 145261587 | 1 | 0 | 1491 | 0 | 0 | 0 | 0 | 0 | 0 | 0 | 0 | 0 | 0 | 0 | 0 | 0 | 0 | 0 | 0 | 0 | 0 | 0 | 0 | 0 | 0 | 0.602 | 7.95 | 7.95 | 1 | 0
1762 | 144671280 | 145261566 | 115079822 | 1 | 1 | 1 | 3 | 101-2388 | ФССЦ-2001, 101-2388, приказ Минстроя России №899/пр от 11.12.2015 г. | Герметик пенополиуретановый (пена монтажная) типа Makrofleks, Soudal в баллонах по 750 мл | 1354 | 1010 | шт. | шт. | 1 | 0 | 2005766626 | 123.5 | 67 | 0 | 0 | 0 | 67 | 0 | 0 | 0 | 1 | 1 | 1 | 1 | 0 | 1 | 0 | 0 | 0 | 123.5 |  | 0 | 2 | 145261588 | 1 | 0 | 1492 | 0 | 0 | 0 | 0 | 0 | 0 | 0 | 0 | 0 | 0 | 0 | 0 | 0 | 0 | 0 | 0 | 0 | 0 | 0 | 0 | 0 | 0 | 1.729 | 67 | 67 | 1 | 0
1762 | 144671280 | 145261566 | 115072793 | 1 | 1 | 1 | 3 | 101-2789 | ФССЦ-2001, 101-2789, приказ Минстроя России №899/пр от 11.12.2015 г. | Лента ПСУЛ | 1302 | 102138004 | 10 м | 10 м | 10 | 0 | -145303926 | 29.3 | 64.1 | 0 | 0 | 0 | 64.1 | 0 | 0 | 0 | 1 | 1 | 1 | 1 | 0 | 1 | 0 | 0 | 0 | 29.3 |  | 0 | 2 | 145261589 | 1 | 0 | 1493 | 0 | 0 | 0 | 0 | 0 | 0 | 0 | 0 | 0 | 0 | 0 | 0 | 0 | 0 | 0 | 0 | 0 | 0 | 0 | 0 | 0 | 0 | 0.4102 | 64.1 | 64.1 | 1 | 0
1762 | 144671280 | 145261566 | 115079824 | 1 | 1 | 1 | 3 | 101-4173 | ФССЦ-2001, 101-4173, приказ Минстроя России №899/пр от 11.12.2015 г. | Дюбели монтажные 10х130 (10х132, 10х150) мм | 1358 | 1010 | 10 шт. | 10 шт. | 10 | 0 | -1962120992 | 65.2 | 7.03 | 0 | 0 | 0 | 7.03 | 0 | 0 | 0 | 1 | 1 | 1 | 1 | 0 | 1 | 0 | 0 | 0 | 65.2 |  | 0 | 2 | 145261590 | 1 | 0 | 1494 | 0 | 0 | 0 | 0 | 0 | 0 | 0 | 0 | 0 | 0 | 0 | 0 | 0 | 0 | 0 | 0 | 0 | 0 | 0 | 0 | 0 | 0 | 0.9128 | 7.03 | 7.03 | 1 | 0
1762 | 144671280 | 145261566 | 115079825 | 1 | 1 | 1 | 3 | 102-0303 | ФССЦ-2001, 102-0303, приказ Минстроя России №899/пр от 11.12.2015 г. | Клинья пластиковые монтажные | 1355 | 1010 | 100 шт. | 100 шт. | 100 | 0 | -4816396 | 8 | 50 | 0 | 0 | 0 | 50 | 0 | 0 | 0 | 1 | 1 | 1 | 1 | 0 | 1 | 0 | 0 | 0 | 8 |  | 0 | 2 | 145261591 | 1 | 0 | 1495 | 0 | 0 | 0 | 0 | 0 | 0 | 0 | 0 | 0 | 0 | 0 | 0 | 0 | 0 | 0 | 0 | 0 | 0 | 0 | 0 | 0 | 0 | 0.112 | 50 | 50 | 1 | 0
1762 | 144671280 | 145261566 | 115521326 | 1 | 1 | 1 | 3 | 203-8084 | ФССЦ-2001, 203-8084, приказ Минстроя России №899/пр от 11.12.2015 г. | Блоки дверные наружные или тамбурные с заполнением стеклопакетами (ГОСТ 30970-2002) | 1327 | 1005 | м2 | м2 | 1 | 0 | 411609690 | 100 | 1529.15 | 0 | 0 | 0 | 1529.15 | 0 | 0 | 0 | 1 | 1 | 1 | 1 | 0 | 1 | 0 | 0 | 0 | 100 |  | 0 | 2 | 145261592 | 1 | 0 | 1496 | 0 | 0 | 0 | 0 | 0 | 0 | 0 | 0 | 0 | 0 | 0 | 0 | 0 | 0 | 0 | 0 | 0 | 0 | 0 | 0 | 0 | 0 | 1.4 | 1529.15 | 1529.15 | 1 | 0
1763 | 144671280 | 145261593 | 47841445 | 1 | 1 | 1 | 1 | 1-1034 |  | Рабочий строитель среднего разряда 3,4 | 1369 | 1013 | чел.-ч | чел.-ч | 1 | 0 | 1343512101 | 383.06 | 0 | 0 | 0 | 8.97 | 0 | 0 | 0 | 8.97 | 1 | 1 | 1 | 1 | 0 | 1 | 0 | 0 | 0 | 383.06 |  | 1 | 2 | 145261600 | 1 | 0 | 1497 | 0 | 0 | 0 | 0 | 0 | 0 | 0 | 0 | 0 | 0 | 0 | 0 | 0 | 0 | 0 | 0 | 0 | 0 | 0 | 0 | 0 | 0 | 3.0645 | 8.97 | 8.97 | 1 | 0
1763 | 144671280 | 145261593 | 121548 | 1 | 1 | 1 | 1 | 2 |  | Затраты труда машинистов | 608254 | 1013 | чел.час | чел.час | 1 | 0 | -185737400 | 1.16 | 0 | 0 | 0 | 0 | 0 | 0 | 0 | 0 | 1 | 1 | 1 | 1 | 0 | 1 | 0 | 0 | 0 | 1.16 |  | 2 | 2 | 145261601 | 1 | 0 | 1498 | 0 | 0 | 0 | 0 | 0 | 0 | 0 | 0 | 0 | 0 | 0 | 0 | 0 | 0 | 0 | 0 | 0 | 0 | 0 | 0 | 0 | 0 | 0.00928 | 0 | 0 | 1 | 0
1763 | 144671280 | 145261593 | 115066410 | 1 | 1 | 1 | 2 | 030954 | ФСЭМ-2001, 030954, приказ Минстроя России №899/пр от 11.12.2015 г. | Подъемники грузоподъемностью до 500 кг одномачтовые, высота подъема 45 м | 1368 | 1011 | маш.-ч | маш.-ч | 1 | 0 | 341432456 | 1.16 | 0 | 31.26 | 13.5 | 0 | 0 | 31.26 | 13.5 | 0 | 1 | 1 | 1 | 1 | 0 | 1 | 0 | 0 | 0 | 1.16 |  | 0 | 2 | 145261602 | 1 | 0 | 1499 | 0 | 0 | 0 | 0 | 0 | 0 | 0 | 0 | 0 | 0 | 0 | 0 | 0 | 0 | 0 | 0 | 0 | 0 | 0 | 0 | 0 | 0 | 0.00928 | 31.26 | 31.26 | 1 | 0
1763 | 144671280 | 145261593 | 115062661 | 1 | 1 | 1 | 3 | 402-0083 | ФССЦ-2001, 402-0083, приказ Минстроя России №899/пр от 11.12.2015 г. | Раствор готовый отделочный тяжелый, цементно-известковый 1:1:6 | 1339 | 1007 | м3 | м3 | 1 | 0 | -1164549231 | 4.4 | 517.91 | 0 | 0 | 0 | 517.91 | 0 | 0 | 0 | 1 | 1 | 1 | 1 | 0 | 1 | 0 | 0 | 0 | 4.4 |  | 0 | 2 | 145261603 | 1 | 0 | 1500 | 0 | 0 | 0 | 0 | 0 | 0 | 0 | 0 | 0 | 0 | 0 | 0 | 0 | 0 | 0 | 0 | 0 | 0 | 0 | 0 | 0 | 0 | 0.0352 | 517.91 | 517.91 | 1 | 0
1763 | 144671280 | 145261593 | 115017389 | 1 | 1 | 1 | 3 | 411-0001 | ФССЦ-2001, 411-0001, приказ Минстроя России №899/пр от 11.12.2015 г. | Вода | 1339 | 1007 | м3 | м3 | 1 | 0 | 11619063 | 0.35 | 2.44 | 0 | 0 | 0 | 2.44 | 0 | 0 | 0 | 1 | 1 | 1 | 1 | 0 | 1 | 0 | 0 | 0 | 0.35 |  | 0 | 2 | 145261604 | 1 | 0 | 1501 | 0 | 0 | 0 | 0 | 0 | 0 | 0 | 0 | 0 | 0 | 0 | 0 | 0 | 0 | 0 | 0 | 0 | 0 | 0 | 0 | 0 | 0 | 0.0028 | 2.44 | 2.44 | 1 | 0
1763 | 144671280 | 145261593 | 115259895 | 1 | 1 | 1 | 3 | 509-9900 | ФССЦ-2001, 509-9900, приказ Минстроя России №899/пр от 11.12.2015 г. | Строительный мусор | 1348 | 1009 | т | т | 1000 | 0 | 68711460 | 8.1 | 0 | 0 | 0 | 0 | 0 | 0 | 0 | 0 | 1 | 1 | 1 | 1 | 0 | 0 | 0 | 0 | 0 | 8.1 |  | 0 | 2 | 145261605 | 1 | 0 | 1502 | 0 | 0 | 0 | 0 | 0 | 0 | 0 | 0 | 0 | 0 | 0 | 0 | 0 | 0 | 0 | 0 | 0 | 0 | 0 | 0 | 0 | 0 | 0.0648 | 0 | 0 | 1 | 0
1795 | 144671280 | 145273913 | 47840527 | 1 | 1 | 1 | 1 | 1-1020 |  | Рабочий строитель среднего разряда 2 | 1369 | 1013 | чел.-ч | чел.-ч | 1 | 0 | 1607597553 | 2.54 | 0 | 0 | 0 | 7.8 | 0 | 0 | 0 | 7.8 | 1 | 1 | 1 | 1 | 0 | 1 | 0 | 0 | 0 | 2.54 |  | 1 | 2 | 145273916 | 1 | 0 | 1503 | 0 | 0 | 0 | 0 | 0 | 0 | 0 | 0 | 0 | 0 | 0 | 0 | 0 | 0 | 0 | 0 | 0 | 0 | 0 | 0 | 0 | 0 | 0.381 | 7.8 | 7.8 | 1 | 0
1795 | 144671280 | 145273913 | 115259895 | 1 | 1 | 1 | 3 | 509-9900 | ФССЦ-2001, 509-9900, приказ Минстроя России №899/пр от 11.12.2015 г. | Строительный мусор | 1348 | 1009 | т | т | 1000 | 0 | 68711460 | 0.004 | 0 | 0 | 0 | 0 | 0 | 0 | 0 | 0 | 1 | 1 | 1 | 1 | 0 | 0 | 0 | 0 | 0 | 0.004 |  | 0 | 2 | 145273917 | 1 | 0 | 1504 | 0 | 0 | 0 | 0 | 0 | 0 | 0 | 0 | 0 | 0 | 0 | 0 | 0 | 0 | 0 | 0 | 0 | 0 | 0 | 0 | 0 | 0 | 0.0006 | 0 | 0 | 1 | 0
1796 | 144671280 | 145273358 | 47855723 | 1 | 1 | 1 | 1 | 1-2038 |  | Рабочий монтажник среднего разряда 3,8 | 1369 | 1013 | чел.-ч | чел.-ч | 1 | 0 | 625109291 | 5.39 | 0 | 0 | 0 | 9.4 | 0 | 0 | 0 | 9.4 | 1 | 1 | 1 | 1 | 0 | 1 | 0 | 0 | 0 | 5.39 |  | 1 | 2 | 145273369 | 1 | 0 | 1505 | 0 | 0 | 0 | 0 | 0 | 0 | 0 | 0 | 0 | 0 | 0 | 0 | 0 | 0 | 0 | 0 | 0 | 0 | 0 | 0 | 0 | 0 | 0.539 | 9.4 | 9.4 | 1 | 0
1796 | 144671280 | 145273358 | 121548 | 1 | 1 | 1 | 1 | 2 |  | Затраты труда машинистов | 608254 | 1013 | чел.час | чел.час | 1 | 0 | -185737400 | 0.02 | 0 | 0 | 0 | 0 | 0 | 0 | 0 | 0 | 1 | 1 | 1 | 1 | 0 | 1 | 0 | 0 | 0 | 0.02 |  | 2 | 2 | 145273370 | 1 | 0 | 1506 | 0 | 0 | 0 | 0 | 0 | 0 | 0 | 0 | 0 | 0 | 0 | 0 | 0 | 0 | 0 | 0 | 0 | 0 | 0 | 0 | 0 | 0 | 0.002 | 0 | 0 | 1 | 0
1796 | 144671280 | 145273358 | 115070876 | 1 | 1 | 1 | 2 | 021102 | ФСЭМ-2001, 021102, приказ Минстроя России №899/пр от 11.12.2015 г. | Краны на автомобильном ходу при работе на монтаже технологического оборудования 10 т | 1368 | 1011 | маш.-ч | маш.-ч | 1 | 0 | -1522137766 | 0.02 | 0 | 134.65 | 13.5 | 0 | 0 | 134.65 | 13.5 | 0 | 1 | 1 | 1 | 1 | 0 | 1 | 0 | 0 | 0 | 0.02 |  | 0 | 2 | 145273371 | 1 | 0 | 1507 | 0 | 0 | 0 | 0 | 0 | 0 | 0 | 0 | 0 | 0 | 0 | 0 | 0 | 0 | 0 | 0 | 0 | 0 | 0 | 0 | 0 | 0 | 0.002 | 134.65 | 134.65 | 1 | 0
1796 | 144671280 | 145273358 | 115016508 | 1 | 1 | 1 | 2 | 400001 | ФСЭМ-2001, 400001, приказ Минстроя России №899/пр от 11.12.2015 г. | Автомобили бортовые, грузоподъемность до 5 т | 1368 | 1011 | маш.-ч | маш.-ч | 1 | 0 | -365761310 | 0.02 | 0 | 87.17 | 11.6 | 0 | 0 | 87.17 | 11.6 | 0 | 1 | 1 | 1 | 1 | 0 | 1 | 0 | 0 | 0 | 0.02 |  | 0 | 2 | 145273372 | 1 | 0 | 1508 | 0 | 0 | 0 | 0 | 0 | 0 | 0 | 0 | 0 | 0 | 0 | 0 | 0 | 0 | 0 | 0 | 0 | 0 | 0 | 0 | 0 | 0 | 0.002 | 87.17 | 87.17 | 1 | 0
1796 | 144671280 | 145273358 | 115085223 | 1 | 1 | 1 | 3 | 101-1764 | ФССЦ-2001, 101-1764, приказ Минстроя России №899/пр от 11.12.2015 г. | Тальк молотый, сорт I | 1348 | 1009 | т | т | 1000 | 0 | 902378642 | 0.0006 | 1820 | 0 | 0 | 0 | 1820 | 0 | 0 | 0 | 1 | 1 | 1 | 1 | 0 | 1 | 0 | 0 | 0 | 0.0006 |  | 0 | 2 | 145273373 | 1 | 0 | 1509 | 0 | 0 | 0 | 0 | 0 | 0 | 0 | 0 | 0 | 0 | 0 | 0 | 0 | 0 | 0 | 0 | 0 | 0 | 0 | 0 | 0 | 0 | 6e-05 | 1820 | 1820 | 1 | 0
1796 | 144671280 | 145273358 | 115306301 | 1 | 1 | 1 | 3 | 101-2143 | ФССЦ-2001, 101-2143, приказ Минстроя России №899/пр от 11.12.2015 г. | Краска | 1346 | 1009 | кг | кг | 1 | 0 | 326289475 | 0.02 | 28.6 | 0 | 0 | 0 | 28.6 | 0 | 0 | 0 | 1 | 1 | 1 | 1 | 0 | 1 | 0 | 0 | 0 | 0.02 |  | 0 | 2 | 145273374 | 1 | 0 | 1510 | 0 | 0 | 0 | 0 | 0 | 0 | 0 | 0 | 0 | 0 | 0 | 0 | 0 | 0 | 0 | 0 | 0 | 0 | 0 | 0 | 0 | 0 | 0.002 | 28.6 | 28.6 | 1 | 0
1796 | 144671280 | 145273358 | 115307377 | 1 | 1 | 1 | 3 | 101-2499 | ФССЦ-2001, 101-2499, приказ Минстроя России №899/пр от 11.12.2015 г. | Лента изоляционная прорезиненная односторонняя ширина 20 мм, толщина 0,25-0,35 мм | 1346 | 1009 | кг | кг | 1 | 0 | 295609945 | 0.16 | 30.4 | 0 | 0 | 0 | 30.4 | 0 | 0 | 0 | 1 | 1 | 1 | 1 | 0 | 1 | 0 | 0 | 0 | 0.16 |  | 0 | 2 | 145273375 | 1 | 0 | 1511 | 0 | 0 | 0 | 0 | 0 | 0 | 0 | 0 | 0 | 0 | 0 | 0 | 0 | 0 | 0 | 0 | 0 | 0 | 0 | 0 | 0 | 0 | 0.016 | 30.4 | 30.4 | 1 | 0
1796 | 144671280 | 145273358 | 115316923 | 1 | 1 | 1 | 3 | 509-0778 | ФССЦ-2001, 509-0778, приказ Минстроя России №899/пр от 11.12.2015 г. | Втулки В22 | 1356 | 1010 | 1000 шт. | 1000 шт. | 1000 | 0 | -2050751217 | 0.0122 | 119 | 0 | 0 | 0 | 119 | 0 | 0 | 0 | 1 | 1 | 1 | 1 | 0 | 1 | 0 | 0 | 0 | 0.0122 |  | 0 | 2 | 145273376 | 1 | 0 | 1512 | 0 | 0 | 0 | 0 | 0 | 0 | 0 | 0 | 0 | 0 | 0 | 0 | 0 | 0 | 0 | 0 | 0 | 0 | 0 | 0 | 0 | 0 | 0.00122 | 119 | 119 | 1 | 0
1796 | 144671280 | 145273358 | 115315849 | 1 | 1 | 1 | 3 | 509-1652 | ФССЦ-2001, 509-1652, приказ Минстроя России №899/пр от 11.12.2015 г. | Гильза кабельная медная ГМ 6 | 1355 | 1010 | 100 шт. | 100 шт. | 100 | 0 | -2083208844 | 0.05 | 110 | 0 | 0 | 0 | 110 | 0 | 0 | 0 | 1 | 1 | 1 | 1 | 0 | 1 | 0 | 0 | 0 | 0.05 |  | 0 | 2 | 145273377 | 1 | 0 | 1513 | 0 | 0 | 0 | 0 | 0 | 0 | 0 | 0 | 0 | 0 | 0 | 0 | 0 | 0 | 0 | 0 | 0 | 0 | 0 | 0 | 0 | 0 | 0.005 | 110 | 110 | 1 | 0
1796 | 144671280 | 145273358 | 115274035 | 1 | 1 | 1 | 3 | 999-9950 | ФССЦ-2001, 999-9950, приказ Минстроя России №899/пр от 11.12.2015 г. | Вспомогательные ненормируемые материалы (2% от ОЗП) | 1374 | 1013 | РУБ | РУБ | 1 | 0 | 1223377994 | 1.01 | 1 | 0 | 0 | 0 | 1 | 0 | 0 | 0 | 1 | 1 | 1 | 1 | 0 | 1 | 0 | 0 | 0 | 1.01 |  | 0 | 2 | 145273378 | 1 | 0 | 1514 | 0 | 0 | 0 | 0 | 0 | 0 | 0 | 0 | 0 | 0 | 0 | 0 | 0 | 0 | 0 | 0 | 0 | 0 | 0 | 0 | 0 | 0 | 0.101 | 1 | 1 | 1 | 0
1798 | 144671280 | 145273380 | 47855723 | 1 | 1 | 1 | 1 | 1-2038 |  | Рабочий монтажник среднего разряда 3,8 | 1369 | 1013 | чел.-ч | чел.-ч | 1 | 0 | 625109291 | 2.82 | 0 | 0 | 0 | 9.4 | 0 | 0 | 0 | 9.4 | 1 | 1 | 1 | 1 | 0 | 1 | 0 | 0 | 0 | 2.82 |  | 1 | 2 | 145273389 | 1 | 0 | 1515 | 0 | 0 | 0 | 0 | 0 | 0 | 0 | 0 | 0 | 0 | 0 | 0 | 0 | 0 | 0 | 0 | 0 | 0 | 0 | 0 | 0 | 0 | 0.141 | 9.4 | 9.4 | 1 | 0
1798 | 144671280 | 145273380 | 121548 | 1 | 1 | 1 | 1 | 2 |  | Затраты труда машинистов | 608254 | 1013 | чел.час | чел.час | 1 | 0 | -185737400 | 0.01 | 0 | 0 | 0 | 0 | 0 | 0 | 0 | 0 | 1 | 1 | 1 | 1 | 0 | 1 | 0 | 0 | 0 | 0.01 |  | 2 | 2 | 145273390 | 1 | 0 | 1516 | 0 | 0 | 0 | 0 | 0 | 0 | 0 | 0 | 0 | 0 | 0 | 0 | 0 | 0 | 0 | 0 | 0 | 0 | 0 | 0 | 0 | 0 | 0.0005 | 0 | 0 | 1 | 0
1798 | 144671280 | 145273380 | 115070876 | 1 | 1 | 1 | 2 | 021102 | ФСЭМ-2001, 021102, приказ Минстроя России №899/пр от 11.12.2015 г. | Краны на автомобильном ходу при работе на монтаже технологического оборудования 10 т | 1368 | 1011 | маш.-ч | маш.-ч | 1 | 0 | -1522137766 | 0.01 | 0 | 134.65 | 13.5 | 0 | 0 | 134.65 | 13.5 | 0 | 1 | 1 | 1 | 1 | 0 | 1 | 0 | 0 | 0 | 0.01 |  | 0 | 2 | 145273391 | 1 | 0 | 1517 | 0 | 0 | 0 | 0 | 0 | 0 | 0 | 0 | 0 | 0 | 0 | 0 | 0 | 0 | 0 | 0 | 0 | 0 | 0 | 0 | 0 | 0 | 0.0005 | 134.65 | 134.65 | 1 | 0
1798 | 144671280 | 145273380 | 115016508 | 1 | 1 | 1 | 2 | 400001 | ФСЭМ-2001, 400001, приказ Минстроя России №899/пр от 11.12.2015 г. | Автомобили бортовые, грузоподъемность до 5 т | 1368 | 1011 | маш.-ч | маш.-ч | 1 | 0 | -365761310 | 0.01 | 0 | 87.17 | 11.6 | 0 | 0 | 87.17 | 11.6 | 0 | 1 | 1 | 1 | 1 | 0 | 1 | 0 | 0 | 0 | 0.01 |  | 0 | 2 | 145273392 | 1 | 0 | 1518 | 0 | 0 | 0 | 0 | 0 | 0 | 0 | 0 | 0 | 0 | 0 | 0 | 0 | 0 | 0 | 0 | 0 | 0 | 0 | 0 | 0 | 0 | 0.0005 | 87.17 | 87.17 | 1 | 0
1798 | 144671280 | 145273380 | 115306301 | 1 | 1 | 1 | 3 | 101-2143 | ФССЦ-2001, 101-2143, приказ Минстроя России №899/пр от 11.12.2015 г. | Краска | 1346 | 1009 | кг | кг | 1 | 0 | 326289475 | 0.05 | 28.6 | 0 | 0 | 0 | 28.6 | 0 | 0 | 0 | 1 | 1 | 1 | 1 | 0 | 1 | 0 | 0 | 0 | 0.05 |  | 0 | 2 | 145273393 | 1 | 0 | 1519 | 0 | 0 | 0 | 0 | 0 | 0 | 0 | 0 | 0 | 0 | 0 | 0 | 0 | 0 | 0 | 0 | 0 | 0 | 0 | 0 | 0 | 0 | 0.0025 | 28.6 | 28.6 | 1 | 0
1798 | 144671280 | 145273380 | 115311572 | 1 | 1 | 1 | 3 | 101-2478 | ФССЦ-2001, 101-2478, приказ Минстроя России №899/пр от 11.12.2015 г. | Лента К226 | 1308 | 102138004 | 100 м | 100 м | 100 | 0 | -1167749405 | 0.05 | 120 | 0 | 0 | 0 | 120 | 0 | 0 | 0 | 1 | 1 | 1 | 1 | 0 | 1 | 0 | 0 | 0 | 0.05 |  | 0 | 2 | 145273394 | 1 | 0 | 1520 | 0 | 0 | 0 | 0 | 0 | 0 | 0 | 0 | 0 | 0 | 0 | 0 | 0 | 0 | 0 | 0 | 0 | 0 | 0 | 0 | 0 | 0 | 0.0025 | 120 | 120 | 1 | 0
1798 | 144671280 | 145273380 | 115307377 | 1 | 1 | 1 | 3 | 101-2499 | ФССЦ-2001, 101-2499, приказ Минстроя России №899/пр от 11.12.2015 г. | Лента изоляционная прорезиненная односторонняя ширина 20 мм, толщина 0,25-0,35 мм | 1346 | 1009 | кг | кг | 1 | 0 | 295609945 | 0.16 | 30.4 | 0 | 0 | 0 | 30.4 | 0 | 0 | 0 | 1 | 1 | 1 | 1 | 0 | 1 | 0 | 0 | 0 | 0.16 |  | 0 | 2 | 145273395 | 1 | 0 | 1521 | 0 | 0 | 0 | 0 | 0 | 0 | 0 | 0 | 0 | 0 | 0 | 0 | 0 | 0 | 0 | 0 | 0 | 0 | 0 | 0 | 0 | 0 | 0.008 | 30.4 | 30.4 | 1 | 0
1798 | 144671280 | 145273380 | 115274035 | 1 | 1 | 1 | 3 | 999-9950 | ФССЦ-2001, 999-9950, приказ Минстроя России №899/пр от 11.12.2015 г. | Вспомогательные ненормируемые материалы (2% от ОЗП) | 1374 | 1013 | РУБ | РУБ | 1 | 0 | 1223377994 | 0.53 | 1 | 0 | 0 | 0 | 1 | 0 | 0 | 0 | 1 | 1 | 1 | 1 | 0 | 1 | 0 | 0 | 0 | 0.53 |  | 0 | 2 | 145273396 | 1 | 0 | 1522 | 0 | 0 | 0 | 0 | 0 | 0 | 0 | 0 | 0 | 0 | 0 | 0 | 0 | 0 | 0 | 0 | 0 | 0 | 0 | 0 | 0 | 0 | 0.0265 | 1 | 1 | 1 | 0
1800 | 144671280 | 145273398 | 47840717 | 1 | 1 | 1 | 1 | 1-1040 |  | Рабочий строитель среднего разряда 4 | 1369 | 1013 | чел.-ч | чел.-ч | 1 | 0 | -1673341983 | 89.1 | 0 | 0 | 0 | 9.62 | 0 | 0 | 0 | 9.62 | 1 | 1 | 1 | 1 | 0 | 1 | 0 | 0 | 0 | 89.1 |  | 1 | 2 | 145273403 | 1 | 0 | 1523 | 0 | 0 | 0 | 0 | 0 | 0 | 0 | 0 | 0 | 0 | 0 | 0 | 0 | 0 | 0 | 0 | 0 | 0 | 0 | 0 | 0 | 0 | 1.782 | 9.62 | 9.62 | 1 | 0
1800 | 144671280 | 145273398 | 121548 | 1 | 1 | 1 | 1 | 2 |  | Затраты труда машинистов | 608254 | 1013 | чел.час | чел.час | 1 | 0 | -185737400 | 0.03 | 0 | 0 | 0 | 0 | 0 | 0 | 0 | 0 | 1 | 1 | 1 | 1 | 0 | 1 | 0 | 0 | 0 | 0.03 |  | 2 | 2 | 145273404 | 1 | 0 | 1524 | 0 | 0 | 0 | 0 | 0 | 0 | 0 | 0 | 0 | 0 | 0 | 0 | 0 | 0 | 0 | 0 | 0 | 0 | 0 | 0 | 0 | 0 | 0.0006 | 0 | 0 | 1 | 0
1800 | 144671280 | 145273398 | 115066410 | 1 | 1 | 1 | 2 | 030954 | ФСЭМ-2001, 030954, приказ Минстроя России №899/пр от 11.12.2015 г. | Подъемники грузоподъемностью до 500 кг одномачтовые, высота подъема 45 м | 1368 | 1011 | маш.-ч | маш.-ч | 1 | 0 | 341432456 | 0.03 | 0 | 31.26 | 13.5 | 0 | 0 | 31.26 | 13.5 | 0 | 1 | 1 | 1 | 1 | 0 | 1 | 0 | 0 | 0 | 0.03 |  | 0 | 2 | 145273405 | 1 | 0 | 1525 | 0 | 0 | 0 | 0 | 0 | 0 | 0 | 0 | 0 | 0 | 0 | 0 | 0 | 0 | 0 | 0 | 0 | 0 | 0 | 0 | 0 | 0 | 0.0006 | 31.26 | 31.26 | 1 | 0
1800 | 144671280 | 145273398 | 115571741 | 1 | 1 | 1 | 3 | 509-0767 | ФССЦ-2001, 509-0767, приказ Минстроя России №899/пр от 11.12.2015 г. | Светильники с лампами накаливания для производственных помещений с тяжелыми условиями среды, подвесной с защитной сеткой и стеклом, тип НСП09-200/Р50-03-02 | 1354 | 1010 | шт. | шт. | 1 | 1 | 496324156 | -100 | 414.87 | 0 | 0 | 0 | 59.78 | 0 | 0 | 0 | 6.94 | 1 | 1 | 1 | 0 | 1 | 0 | 0 | 0 | -100 |  | 0 | 2 | 145273406 | 1 | 6144 | 1526 | 0 | 0 | 0 | 0 | 0 | 0 | 0 | 0 | 0 | 0 | 0 | 0 | 0 | 0 | 0 | 0 | 0 | 0 | 0 | 0 | 0 | 0 | -2 | 414.87 | 59.78 | 6.94 | 0
1803 | 144671280 | 145273542 | 47841090 | 1 | 1 | 1 | 1 | 1-1035 |  | Рабочий строитель среднего разряда 3,5 | 1369 | 1013 | чел.-ч | чел.-ч | 1 | 0 | -887838387 | 24.1 | 0 | 0 | 0 | 9.07 | 0 | 0 | 0 | 9.07 | 1 | 1 | 1 | 1 | 0 | 1 | 0 | 0 | 0 | 24.1 |  | 1 | 2 | 145273545 | 1 | 0 | 1527 | 0 | 0 | 0 | 0 | 0 | 0 | 0 | 0 | 0 | 0 | 0 | 0 | 0 | 0 | 0 | 0 | 0 | 0 | 0 | 0 | 0 | 0 | 0.241 | 9.07 | 9.07 | 1 | 0
1803 | 144671280 | 145273542 | 115556916 | 1 | 1 | 1 | 3 | 503-4053 | ФССЦ-2001, 503-4053, приказ Минстроя России №899/пр от 11.12.2015 г. | Розетка штепсельная малогабаритная для скрытой проводки, тип РШ-П-20-С-01-10/220У4 | 1355 | 1010 | 100 шт. | 100 шт. | 100 | 0 | 1499228704 | 1 | 560 | 0 | 0 | 0 | 560 | 0 | 0 | 0 | 1 | 1 | 1 | 1 | 0 | 1 | 0 | 0 | 0 | 1 |  | 0 | 2 | 145273546 | 1 | 0 | 1528 | 0 | 0 | 0 | 0 | 0 | 0 | 0 | 0 | 0 | 0 | 0 | 0 | 0 | 0 | 0 | 0 | 0 | 0 | 0 | 0 | 0 | 0 | 0.01 | 560 | 560 | 1 | 0
1804 | 144671280 | 145273547 | 47840717 | 1 | 1 | 1 | 1 | 1-1040 |  | Рабочий строитель среднего разряда 4 | 1369 | 1013 | чел.-ч | чел.-ч | 1 | 0 | -1673341983 | 2.8 | 0 | 0 | 0 | 9.62 | 0 | 0 | 0 | 9.62 | 1 | 1 | 1 | 1 | 0 | 1 | 0 | 0 | 0 | 2.8 |  | 1 | 2 | 145273554 | 1 | 0 | 1529 | 0 | 0 | 0 | 0 | 0 | 0 | 0 | 0 | 0 | 0 | 0 | 0 | 0 | 0 | 0 | 0 | 0 | 0 | 0 | 0 | 0 | 0 | 0.28 | 9.62 | 9.62 | 1 | 0
1804 | 144671280 | 145273547 | 115035984 | 1 | 1 | 1 | 2 | 330206 | ФСЭМ-2001, 330206, приказ Минстроя России №899/пр от 11.12.2015 г. | Дрели электрические | 1368 | 1011 | маш.-ч | маш.-ч | 1 | 0 | -766305843 | 0.1 | 0 | 1.95 | 0 | 0 | 0 | 1.95 | 0 | 0 | 1 | 1 | 1 | 1 | 0 | 1 | 0 | 0 | 0 | 0.1 |  | 0 | 2 | 145273555 | 1 | 0 | 1530 | 0 | 0 | 0 | 0 | 0 | 0 | 0 | 0 | 0 | 0 | 0 | 0 | 0 | 0 | 0 | 0 | 0 | 0 | 0 | 0 | 0 | 0 | 0.01 | 1.95 | 1.95 | 1 | 0
1804 | 144671280 | 145273547 | 115018611 | 1 | 1 | 1 | 3 | 101-0782 | ФССЦ-2001, 101-0782, приказ Минстроя России №899/пр от 11.12.2015 г. | Поковки из квадратных заготовок, масса 1,8 кг | 1348 | 1009 | т | т | 1000 | 0 | 1305602992 | 0.0001 | 5989 | 0 | 0 | 0 | 5989 | 0 | 0 | 0 | 1 | 1 | 1 | 1 | 0 | 1 | 0 | 0 | 0 | 0.0001 |  | 0 | 2 | 145273556 | 1 | 0 | 1531 | 0 | 0 | 0 | 0 | 0 | 0 | 0 | 0 | 0 | 0 | 0 | 0 | 0 | 0 | 0 | 0 | 0 | 0 | 0 | 0 | 0 | 0 | 1e-05 | 5989 | 5989 | 1 | 0
1804 | 144671280 | 145273547 | 115530518 | 1 | 1 | 1 | 3 | 101-2182 | ФССЦ-2001, 101-2182, приказ Минстроя России №899/пр от 11.12.2015 г. | Шурупы с полукруглой головкой 5х50 мм | 1348 | 1009 | т | т | 1000 | 0 | 521778162 | 0.00014 | 12430 | 0 | 0 | 0 | 12430 | 0 | 0 | 0 | 1 | 1 | 1 | 1 | 0 | 1 | 0 | 0 | 0 | 0.00014 |  | 0 | 2 | 145273557 | 1 | 0 | 1532 | 0 | 0 | 0 | 0 | 0 | 0 | 0 | 0 | 0 | 0 | 0 | 0 | 0 | 0 | 0 | 0 | 0 | 0 | 0 | 0 | 0 | 0 | 1.4e-05 | 12430 | 12430 | 1 | 0
1804 | 144671280 | 145273547 | 115087004 | 1 | 1 | 1 | 3 | 101-2202 | ФССЦ-2001, 101-2202, приказ Минстроя России №899/пр от 11.12.2015 г. | Дюбели распорные полиэтиленовые 6х40 мм | 1356 | 1010 | 1000 шт. | 1000 шт. | 1000 | 0 | -1718546120 | 0.02 | 180 | 0 | 0 | 0 | 180 | 0 | 0 | 0 | 1 | 1 | 1 | 1 | 0 | 1 | 0 | 0 | 0 | 0.02 |  | 0 | 2 | 145273558 | 1 | 0 | 1533 | 0 | 0 | 0 | 0 | 0 | 0 | 0 | 0 | 0 | 0 | 0 | 0 | 0 | 0 | 0 | 0 | 0 | 0 | 0 | 0 | 0 | 0 | 0.002 | 180 | 180 | 1 | 0
1804 | 144671280 | 145273547 | 115550455 | 1 | 1 | 1 | 3 | 301-1528 | ФССЦ-2001, 301-1528, приказ Минстроя России №899/пр от 11.12.2015 г. | Гарнитура туалетная: вешалки трехрожковые стальные с гальванопокрытием 285х80х25 мм | 1354 | 1010 | шт. | шт. | 1 | 0 | -476841470 | 10 | 118.9 | 0 | 0 | 0 | 118.9 | 0 | 0 | 0 | 1 | 1 | 1 | 1 | 0 | 1 | 0 | 0 | 0 | 10 |  | 0 | 2 | 145273559 | 1 | 0 | 1534 | 0 | 0 | 0 | 0 | 0 | 0 | 0 | 0 | 0 | 0 | 0 | 0 | 0 | 0 | 0 | 0 | 0 | 0 | 0 | 0 | 0 | 0 | 1 | 118.9 | 118.9 | 1 | 0
1806 | 144671280 | 145276196 | 47841090 | 1 | 1 | 1 | 1 | 1-1035 |  | Рабочий строитель среднего разряда 3,5 | 1369 | 1013 | чел.-ч | чел.-ч | 1 | 0 | -887838387 | 24.1 | 0 | 0 | 0 | 9.07 | 0 | 0 | 0 | 9.07 | 1 | 1 | 1 | 1 | 0 | 1 | 0 | 0 | 0 | 24.1 |  | 1 | 2 | 145276199 | 1 | 0 | 1535 | 0 | 0 | 0 | 0 | 0 | 0 | 0 | 0 | 0 | 0 | 0 | 0 | 0 | 0 | 0 | 0 | 0 | 0 | 0 | 0 | 0 | 0 | 0.241 | 9.07 | 9.07 | 1 | 0
1806 | 144671280 | 145276196 | 115570348 | 1 | 1 | 1 | 3 | 509-1201 | ФССЦ-2001, 509-1201, приказ Минстроя России №899/пр от 11.12.2015 г. | Выключатель одноклавишный для скрытой проводки | 1358 | 1010 | 10 шт. | 10 шт. | 10 | 0 | -1259931913 | 10 | 62.2 | 0 | 0 | 0 | 62.2 | 0 | 0 | 0 | 1 | 1 | 1 | 1 | 0 | 1 | 0 | 0 | 0 | 10 |  | 0 | 2 | 145276200 | 1 | 0 | 1536 | 0 | 0 | 0 | 0 | 0 | 0 | 0 | 0 | 0 | 0 | 0 | 0 | 0 | 0 | 0 | 0 | 0 | 0 | 0 | 0 | 0 | 0 | 0.1 | 62.2 | 62.2 | 1 | 0
1838 | 144671280 | 145276710 | 47841101 | 1 | 1 | 1 | 1 | 1-1033 |  | Рабочий строитель среднего разряда 3,3 | 1369 | 1013 | чел.-ч | чел.-ч | 1 | 0 | 657145562 | 228.35 | 0 | 0 | 0 | 8.86 | 0 | 0 | 0 | 8.86 | 1 | 1 | 1 | 1 | 0 | 1 | 0 | 0 | 0 | 228.35 |  | 1 | 2 | 145276717 | 1 | 0 | 1537 | 0 | 0 | 0 | 0 | 0 | 0 | 0 | 0 | 0 | 0 | 0 | 0 | 0 | 0 | 0 | 0 | 0 | 0 | 0 | 0 | 0 | 0 | 22.835 | 8.86 | 8.86 | 1 | 0
1838 | 144671280 | 145276710 | 121548 | 1 | 1 | 1 | 1 | 2 |  | Затраты труда машинистов | 608254 | 1013 | чел.час | чел.час | 1 | 0 | -185737400 | 0.67 | 0 | 0 | 0 | 0 | 0 | 0 | 0 | 0 | 1 | 1 | 1 | 1 | 0 | 1 | 0 | 0 | 0 | 0.67 |  | 2 | 2 | 145276718 | 1 | 0 | 1538 | 0 | 0 | 0 | 0 | 0 | 0 | 0 | 0 | 0 | 0 | 0 | 0 | 0 | 0 | 0 | 0 | 0 | 0 | 0 | 0 | 0 | 0 | 0.067 | 0 | 0 | 1 | 0
1838 | 144671280 | 145276710 | 115066410 | 1 | 1 | 1 | 2 | 030954 | ФСЭМ-2001, 030954, приказ Минстроя России №899/пр от 11.12.2015 г. | Подъемники грузоподъемностью до 500 кг одномачтовые, высота подъема 45 м | 1368 | 1011 | маш.-ч | маш.-ч | 1 | 0 | 341432456 | 0.67 | 0 | 31.26 | 13.5 | 0 | 0 | 31.26 | 13.5 | 0 | 1 | 1 | 1 | 1 | 0 | 1 | 0 | 0 | 0 | 0.67 |  | 0 | 2 | 145276719 | 1 | 0 | 1539 | 0 | 0 | 0 | 0 | 0 | 0 | 0 | 0 | 0 | 0 | 0 | 0 | 0 | 0 | 0 | 0 | 0 | 0 | 0 | 0 | 0 | 0 | 0.067 | 31.26 | 31.26 | 1 | 0
1838 | 144671280 | 145276710 | 115062661 | 1 | 1 | 1 | 3 | 402-0083 | ФССЦ-2001, 402-0083, приказ Минстроя России №899/пр от 11.12.2015 г. | Раствор готовый отделочный тяжелый, цементно-известковый 1:1:6 | 1339 | 1007 | м3 | м3 | 1 | 0 | -1164549231 | 2.2 | 517.91 | 0 | 0 | 0 | 517.91 | 0 | 0 | 0 | 1 | 1 | 1 | 1 | 0 | 1 | 0 | 0 | 0 | 2.2 |  | 0 | 2 | 145276720 | 1 | 0 | 1540 | 0 | 0 | 0 | 0 | 0 | 0 | 0 | 0 | 0 | 0 | 0 | 0 | 0 | 0 | 0 | 0 | 0 | 0 | 0 | 0 | 0 | 0 | 0.22 | 517.91 | 517.91 | 1 | 0
1838 | 144671280 | 145276710 | 115017389 | 1 | 1 | 1 | 3 | 411-0001 | ФССЦ-2001, 411-0001, приказ Минстроя России №899/пр от 11.12.2015 г. | Вода | 1339 | 1007 | м3 | м3 | 1 | 0 | 11619063 | 0.35 | 2.44 | 0 | 0 | 0 | 2.44 | 0 | 0 | 0 | 1 | 1 | 1 | 1 | 0 | 1 | 0 | 0 | 0 | 0.35 |  | 0 | 2 | 145276721 | 1 | 0 | 1541 | 0 | 0 | 0 | 0 | 0 | 0 | 0 | 0 | 0 | 0 | 0 | 0 | 0 | 0 | 0 | 0 | 0 | 0 | 0 | 0 | 0 | 0 | 0.035 | 2.44 | 2.44 | 1 | 0
1838 | 144671280 | 145276710 | 115259895 | 1 | 1 | 1 | 3 | 509-9900 | ФССЦ-2001, 509-9900, приказ Минстроя России №899/пр от 11.12.2015 г. | Строительный мусор | 1348 | 1009 | т | т | 1000 | 0 | 68711460 | 3.38 | 0 | 0 | 0 | 0 | 0 | 0 | 0 | 0 | 1 | 1 | 1 | 1 | 0 | 0 | 0 | 0 | 0 | 3.38 |  | 0 | 2 | 145276722 | 1 | 0 | 1542 | 0 | 0 | 0 | 0 | 0 | 0 | 0 | 0 | 0 | 0 | 0 | 0 | 0 | 0 | 0 | 0 | 0 | 0 | 0 | 0 | 0 | 0 | 0.338 | 0 | 0 | 1 | 0
1839 | 144671280 | 145276723 | 47840717 | 1 | 1 | 1 | 1 | 1-1040 |  | Рабочий строитель среднего разряда 4 | 1369 | 1013 | чел.-ч | чел.-ч | 1 | 0 | -1673341983 | 18.768 | 0 | 0 | 0 | 9.62 | 0 | 0 | 0 | 9.62 | 1 | 1 | 1 | 1 | 0 | 1 | 1 | 0 | 0 | 16.32 | )*1,15 | 1 | 2 | 145276730 | 1 | 0 | 1543 | 0 | 0 | 0 | 0 | 0 | 0 | 0 | 0 | 0 | 0 | 0 | 0 | 0 | 0 | 0 | 0 | 0 | 0 | 0 | 0 | 0 | 0 | 1.8768 | 9.62 | 9.62 | 1 | 0
1839 | 144671280 | 145276723 | 121548 | 1 | 1 | 1 | 1 | 2 |  | Затраты труда машинистов | 608254 | 1013 | чел.час | чел.час | 1 | 0 | -185737400 | 0.0125 | 0 | 0 | 0 | 0 | 0 | 0 | 0 | 0 | 1 | 1 | 1 | 1 | 0 | 1 | 1 | 0 | 0 | 0.01 | )*1,25 | 2 | 2 | 145276731 | 1 | 0 | 1544 | 0 | 0 | 0 | 0 | 0 | 0 | 0 | 0 | 0 | 0 | 0 | 0 | 0 | 0 | 0 | 0 | 0 | 0 | 0 | 0 | 0 | 0 | 0.00125 | 0 | 0 | 1 | 0
1839 | 144671280 | 145276723 | 115066410 | 1 | 1 | 1 | 2 | 030954 | ФСЭМ-2001, 030954, приказ Минстроя России №899/пр от 11.12.2015 г. | Подъемники грузоподъемностью до 500 кг одномачтовые, высота подъема 45 м | 1368 | 1011 | маш.-ч | маш.-ч | 1 | 0 | 341432456 | 0.0125 | 0 | 31.26 | 13.5 | 0 | 0 | 31.26 | 13.5 | 0 | 1 | 1 | 1 | 1 | 0 | 1 | 1 | 0 | 0 | 0.01 | )*1,25 | 0 | 2 | 145276732 | 1 | 0 | 1545 | 0 | 0 | 0 | 0 | 0 | 0 | 0 | 0 | 0 | 0 | 0 | 0 | 0 | 0 | 0 | 0 | 0 | 0 | 0 | 0 | 0 | 0 | 0.00125 | 31.26 | 31.26 | 1 | 0
1839 | 144671280 | 145276723 | 115016508 | 1 | 1 | 1 | 2 | 400001 | ФСЭМ-2001, 400001, приказ Минстроя России №899/пр от 11.12.2015 г. | Автомобили бортовые, грузоподъемность до 5 т | 1368 | 1011 | маш.-ч | маш.-ч | 1 | 0 | -365761310 | 0.025 | 0 | 87.17 | 11.6 | 0 | 0 | 87.17 | 11.6 | 0 | 1 | 1 | 1 | 1 | 0 | 1 | 1 | 0 | 0 | 0.02 | )*1,25 | 0 | 2 | 145276733 | 1 | 0 | 1546 | 0 | 0 | 0 | 0 | 0 | 0 | 0 | 0 | 0 | 0 | 0 | 0 | 0 | 0 | 0 | 0 | 0 | 0 | 0 | 0 | 0 | 0 | 0.0025 | 87.17 | 87.17 | 1 | 0
1839 | 144671280 | 145276723 | 115057134 | 1 | 1 | 1 | 3 | 101-1757 | ФССЦ-2001, 101-1757, приказ Минстроя России №899/пр от 11.12.2015 г. | Ветошь | 1346 | 1009 | кг | кг | 1 | 0 | 1519769894 | 0.2 | 1.82 | 0 | 0 | 0 | 1.82 | 0 | 0 | 0 | 1 | 1 | 1 | 1 | 0 | 1 | 0 | 0 | 0 | 0.2 |  | 0 | 2 | 145276734 | 1 | 0 | 1547 | 0 | 0 | 0 | 0 | 0 | 0 | 0 | 0 | 0 | 0 | 0 | 0 | 0 | 0 | 0 | 0 | 0 | 0 | 0 | 0 | 0 | 0 | 0.02 | 1.82 | 1.82 | 1 | 0
1839 | 144671280 | 145276723 | 115081796 | 1 | 1 | 1 | 3 | 101-9732 | ФССЦ-2001, 101-9732, приказ Минстроя России №899/пр от 11.12.2015 г. | Грунтовка | 1348 | 1009 | т | т | 1000 | 0 | -1685866324 | 0.02 | 0 | 0 | 0 | 0 | 0 | 0 | 0 | 0 | 1 | 1 | 1 | 1 | 0 | 0 | 0 | 0 | 0 | 0.02 |  | 0 | 2 | 145276735 | 1 | 0 | 1548 | 0 | 0 | 0 | 0 | 0 | 0 | 0 | 0 | 0 | 0 | 0 | 0 | 0 | 0 | 0 | 0 | 0 | 0 | 0 | 0 | 0 | 0 | 0.002 | 0 | 0 | 1 | 0
1841 | 144671280 | 145276737 | 47841445 | 1 | 1 | 1 | 1 | 1-1034 |  | Рабочий строитель среднего разряда 3,4 | 1369 | 1013 | чел.-ч | чел.-ч | 1 | 0 | 1343512101 | 29.2215 | 0 | 0 | 0 | 8.97 | 0 | 0 | 0 | 8.97 | 1 | 1 | 1 | 1 | 0 | 1 | 1 | 0 | 0 | 25.41 | )*1,15 | 1 | 2 | 145276746 | 1 | 0 | 1549 | 0 | 0 | 0 | 0 | 0 | 0 | 0 | 0 | 0 | 0 | 0 | 0 | 0 | 0 | 0 | 0 | 0 | 0 | 0 | 0 | 0 | 0 | 2.9221 | 8.97 | 8.97 | 1 | 0
1841 | 144671280 | 145276737 | 121548 | 1 | 1 | 1 | 1 | 2 |  | Затраты труда машинистов | 608254 | 1013 | чел.час | чел.час | 1 | 0 | -185737400 | 0.0125 | 0 | 0 | 0 | 0 | 0 | 0 | 0 | 0 | 1 | 1 | 1 | 1 | 0 | 1 | 1 | 0 | 0 | 0.01 | )*1,25 | 2 | 2 | 145276747 | 1 | 0 | 1550 | 0 | 0 | 0 | 0 | 0 | 0 | 0 | 0 | 0 | 0 | 0 | 0 | 0 | 0 | 0 | 0 | 0 | 0 | 0 | 0 | 0 | 0 | 0.00125 | 0 | 0 | 1 | 0
1841 | 144671280 | 145276737 | 115066410 | 1 | 1 | 1 | 2 | 030954 | ФСЭМ-2001, 030954, приказ Минстроя России №899/пр от 11.12.2015 г. | Подъемники грузоподъемностью до 500 кг одномачтовые, высота подъема 45 м | 1368 | 1011 | маш.-ч | маш.-ч | 1 | 0 | 341432456 | 0.0125 | 0 | 31.26 | 13.5 | 0 | 0 | 31.26 | 13.5 | 0 | 1 | 1 | 1 | 1 | 0 | 1 | 1 | 0 | 0 | 0.01 | )*1,25 | 0 | 2 | 145276748 | 1 | 0 | 1551 | 0 | 0 | 0 | 0 | 0 | 0 | 0 | 0 | 0 | 0 | 0 | 0 | 0 | 0 | 0 | 0 | 0 | 0 | 0 | 0 | 0 | 0 | 0.00125 | 31.26 | 31.26 | 1 | 0
1841 | 144671280 | 145276737 | 115016508 | 1 | 1 | 1 | 2 | 400001 | ФСЭМ-2001, 400001, приказ Минстроя России №899/пр от 11.12.2015 г. | Автомобили бортовые, грузоподъемность до 5 т | 1368 | 1011 | маш.-ч | маш.-ч | 1 | 0 | -365761310 | 0.125 | 0 | 87.17 | 11.6 | 0 | 0 | 87.17 | 11.6 | 0 | 1 | 1 | 1 | 1 | 0 | 1 | 1 | 0 | 0 | 0.1 | )*1,25 | 0 | 2 | 145276749 | 1 | 0 | 1552 | 0 | 0 | 0 | 0 | 0 | 0 | 0 | 0 | 0 | 0 | 0 | 0 | 0 | 0 | 0 | 0 | 0 | 0 | 0 | 0 | 0 | 0 | 0.0125 | 87.17 | 87.17 | 1 | 0
1841 | 144671280 | 145276737 | 115085493 | 1 | 1 | 1 | 3 | 101-1596 | ФССЦ-2001, 101-1596, приказ Минстроя России №899/пр от 11.12.2015 г. | Шкурка шлифовальная двухслойная с зернистостью 40-25 | 1327 | 1005 | м2 | м2 | 1 | 0 | -769930011 | 0.84 | 72.32 | 0 | 0 | 0 | 72.32 | 0 | 0 | 0 | 1 | 1 | 1 | 1 | 0 | 1 | 0 | 0 | 0 | 0.84 |  | 0 | 2 | 145276750 | 1 | 0 | 1553 | 0 | 0 | 0 | 0 | 0 | 0 | 0 | 0 | 0 | 0 | 0 | 0 | 0 | 0 | 0 | 0 | 0 | 0 | 0 | 0 | 0 | 0 | 0.084 | 72.32 | 72.32 | 1 | 0
1841 | 144671280 | 145276737 | 115067723 | 1 | 1 | 1 | 3 | 101-1712 | ФССЦ-2001, 101-1712, приказ Минстроя России №899/пр от 11.12.2015 г. | Шпатлевка клеевая | 1348 | 1009 | т | т | 1000 | 0 | -1083712576 | 0.005 | 4294 | 0 | 0 | 0 | 4294 | 0 | 0 | 0 | 1 | 1 | 1 | 1 | 0 | 1 | 0 | 0 | 0 | 0.005 |  | 0 | 2 | 145276751 | 1 | 0 | 1554 | 0 | 0 | 0 | 0 | 0 | 0 | 0 | 0 | 0 | 0 | 0 | 0 | 0 | 0 | 0 | 0 | 0 | 0 | 0 | 0 | 0 | 0 | 0.0005 | 4294 | 4294 | 1 | 0
1841 | 144671280 | 145276737 | 115057134 | 1 | 1 | 1 | 3 | 101-1757 | ФССЦ-2001, 101-1757, приказ Минстроя России №899/пр от 11.12.2015 г. | Ветошь | 1346 | 1009 | кг | кг | 1 | 0 | 1519769894 | 0.31 | 1.82 | 0 | 0 | 0 | 1.82 | 0 | 0 | 0 | 1 | 1 | 1 | 1 | 0 | 1 | 0 | 0 | 0 | 0.31 |  | 0 | 2 | 145276752 | 1 | 0 | 1555 | 0 | 0 | 0 | 0 | 0 | 0 | 0 | 0 | 0 | 0 | 0 | 0 | 0 | 0 | 0 | 0 | 0 | 0 | 0 | 0 | 0 | 0 | 0.031 | 1.82 | 1.82 | 1 | 0
1841 | 144671280 | 145276737 | 115331706 | 1 | 1 | 1 | 3 | 101-1959 | ФССЦ-2001, 101-1959, приказ Минстроя России №899/пр от 11.12.2015 г. | Краска водоэмульсионная ВЭАК-1180 | 1348 | 1009 | т | т | 1000 | 0 | 1246765736 | 0.063 | 15481 | 0 | 0 | 0 | 15481 | 0 | 0 | 0 | 1 | 1 | 1 | 1 | 0 | 1 | 0 | 0 | 0 | 0.063 |  | 0 | 2 | 145276753 | 1 | 0 | 1556 | 0 | 0 | 0 | 0 | 0 | 0 | 0 | 0 | 0 | 0 | 0 | 0 | 0 | 0 | 0 | 0 | 0 | 0 | 0 | 0 | 0 | 0 | 0.0063 | 15481 | 15481 | 1 | 0
1873 | 144671280 | 145278634 | 47841090 | 1 | 1 | 1 | 1 | 1-1035 |  | Рабочий строитель среднего разряда 3,5 | 1369 | 1013 | чел.-ч | чел.-ч | 1 | 0 | -887838387 | 191.3 | 0 | 0 | 0 | 9.07 | 0 | 0 | 0 | 9.07 | 1 | 1 | 1 | 1 | 0 | 1 | 0 | 0 | 0 | 191.3 |  | 1 | 2 | 145278645 | 1 | 0 | 1557 | 0 | 0 | 0 | 0 | 0 | 0 | 0 | 0 | 0 | 0 | 0 | 0 | 0 | 0 | 0 | 0 | 0 | 0 | 0 | 0 | 0 | 0 | 1.913 | 9.07 | 9.07 | 1 | 0
1873 | 144671280 | 145278634 | 121548 | 1 | 1 | 1 | 1 | 2 |  | Затраты труда машинистов | 608254 | 1013 | чел.час | чел.час | 1 | 0 | -185737400 | 0.7 | 0 | 0 | 0 | 0 | 0 | 0 | 0 | 0 | 1 | 1 | 1 | 1 | 0 | 1 | 0 | 0 | 0 | 0.7 |  | 2 | 2 | 145278646 | 1 | 0 | 1558 | 0 | 0 | 0 | 0 | 0 | 0 | 0 | 0 | 0 | 0 | 0 | 0 | 0 | 0 | 0 | 0 | 0 | 0 | 0 | 0 | 0 | 0 | 0.007 | 0 | 0 | 1 | 0
1873 | 144671280 | 145278634 | 115066410 | 1 | 1 | 1 | 2 | 030954 | ФСЭМ-2001, 030954, приказ Минстроя России №899/пр от 11.12.2015 г. | Подъемники грузоподъемностью до 500 кг одномачтовые, высота подъема 45 м | 1368 | 1011 | маш.-ч | маш.-ч | 1 | 0 | 341432456 | 0.7 | 0 | 31.26 | 13.5 | 0 | 0 | 31.26 | 13.5 | 0 | 1 | 1 | 1 | 1 | 0 | 1 | 0 | 0 | 0 | 0.7 |  | 0 | 2 | 145278647 | 1 | 0 | 1559 | 0 | 0 | 0 | 0 | 0 | 0 | 0 | 0 | 0 | 0 | 0 | 0 | 0 | 0 | 0 | 0 | 0 | 0 | 0 | 0 | 0 | 0 | 0.007 | 31.26 | 31.26 | 1 | 0
1873 | 144671280 | 145278634 | 115016508 | 1 | 1 | 1 | 2 | 400001 | ФСЭМ-2001, 400001, приказ Минстроя России №899/пр от 11.12.2015 г. | Автомобили бортовые, грузоподъемность до 5 т | 1368 | 1011 | маш.-ч | маш.-ч | 1 | 0 | -365761310 | 0.7 | 0 | 87.17 | 11.6 | 0 | 0 | 87.17 | 11.6 | 0 | 1 | 1 | 1 | 1 | 0 | 1 | 0 | 0 | 0 | 0.7 |  | 0 | 2 | 145278648 | 1 | 0 | 1560 | 0 | 0 | 0 | 0 | 0 | 0 | 0 | 0 | 0 | 0 | 0 | 0 | 0 | 0 | 0 | 0 | 0 | 0 | 0 | 0 | 0 | 0 | 0.007 | 87.17 | 87.17 | 1 | 0
1873 | 144671280 | 145278634 | 115261041 | 1 | 1 | 1 | 3 | 101-0136 | ФССЦ-2001, 101-0136, приказ Минстроя России №899/пр от 11.12.2015 г. | Дюбели | 1348 | 1009 | т | т | 1000 | 0 | -488915963 | 0.008 | 22558 | 0 | 0 | 0 | 22558 | 0 | 0 | 0 | 1 | 1 | 1 | 1 | 0 | 1 | 0 | 0 | 0 | 0.008 |  | 0 | 2 | 145278649 | 1 | 0 | 1561 | 0 | 0 | 0 | 0 | 0 | 0 | 0 | 0 | 0 | 0 | 0 | 0 | 0 | 0 | 0 | 0 | 0 | 0 | 0 | 0 | 0 | 0 | 8e-05 | 22558 | 22558 | 1 | 0
1873 | 144671280 | 145278634 | 115052214 | 1 | 1 | 1 | 3 | 101-0311 | ФССЦ-2001, 101-0311, приказ Минстроя России №899/пр от 11.12.2015 г. | Каболка | 1348 | 1009 | т | т | 1000 | 0 | 2129917957 | 0.006 | 30030 | 0 | 0 | 0 | 30030 | 0 | 0 | 0 | 1 | 1 | 1 | 1 | 0 | 1 | 0 | 0 | 0 | 0.006 |  | 0 | 2 | 145278650 | 1 | 0 | 1562 | 0 | 0 | 0 | 0 | 0 | 0 | 0 | 0 | 0 | 0 | 0 | 0 | 0 | 0 | 0 | 0 | 0 | 0 | 0 | 0 | 0 | 0 | 6e-05 | 30030 | 30030 | 1 | 0
1873 | 144671280 | 145278634 | 115101142 | 1 | 1 | 1 | 3 | 101-1483 | ФССЦ-2001, 101-1483, приказ Минстроя России №899/пр от 11.12.2015 г. | Шурупы с полукруглой головкой 6х40 мм | 1348 | 1009 | т | т | 1000 | 0 | -327917965 | 0.007 | 12430 | 0 | 0 | 0 | 12430 | 0 | 0 | 0 | 1 | 1 | 1 | 1 | 0 | 1 | 0 | 0 | 0 | 0.007 |  | 0 | 2 | 145278651 | 1 | 0 | 1563 | 0 | 0 | 0 | 0 | 0 | 0 | 0 | 0 | 0 | 0 | 0 | 0 | 0 | 0 | 0 | 0 | 0 | 0 | 0 | 0 | 0 | 0 | 7e-05 | 12430 | 12430 | 1 | 0
1873 | 144671280 | 145278634 | 115057245 | 1 | 1 | 1 | 3 | 101-2429 | ФССЦ-2001, 101-2429, приказ Минстроя России №899/пр от 11.12.2015 г. | Цемент расширяющийся | 1348 | 1009 | т | т | 1000 | 0 | -934963706 | 0.016 | 2165.8 | 0 | 0 | 0 | 2165.8 | 0 | 0 | 0 | 1 | 1 | 1 | 1 | 0 | 1 | 0 | 0 | 0 | 0.016 |  | 0 | 2 | 145278652 | 1 | 0 | 1564 | 0 | 0 | 0 | 0 | 0 | 0 | 0 | 0 | 0 | 0 | 0 | 0 | 0 | 0 | 0 | 0 | 0 | 0 | 0 | 0 | 0 | 0 | 0.00016 | 2165.8 | 2165.8 | 1 | 0
1873 | 144671280 | 145278634 | 115550503 | 1 | 1 | 1 | 3 | 301-0572 | ФССЦ-2001, 301-0572, приказ Минстроя России №899/пр от 11.12.2015 г. | Раковины стальные эмалированные | 1035 | 1013 | компл. | компл. | 1 | 1 | 1421389490 | -100 | 705.8 | 0 | 0 | 0 | 101.7 | 0 | 0 | 0 | 6.94 | 1 | 1 | 1 | 0 | 1 | 0 | 0 | 0 | -100 |  | 0 | 2 | 145278653 | 1 | 6144 | 1565 | 0 | 0 | 0 | 0 | 0 | 0 | 0 | 0 | 0 | 0 | 0 | 0 | 0 | 0 | 0 | 0 | 0 | 0 | 0 | 0 | 0 | 0 | -1 | 705.8 | 101.7 | 6.94 | 0
1873 | 144671280 | 145278634 | 115268059 | 1 | 1 | 1 | 3 | 301-1310 | ФССЦ-2001, 301-1310, приказ Минстроя России №899/пр от 11.12.2015 г. | Втулки полихлорвиниловые | 1355 | 1010 | 100 шт. | 100 шт. | 100 | 0 | 917307227 | 6 | 93 | 0 | 0 | 0 | 93 | 0 | 0 | 0 | 1 | 1 | 1 | 1 | 0 | 1 | 0 | 0 | 0 | 6 |  | 0 | 2 | 145278654 | 1 | 0 | 1566 | 0 | 0 | 0 | 0 | 0 | 0 | 0 | 0 | 0 | 0 | 0 | 0 | 0 | 0 | 0 | 0 | 0 | 0 | 0 | 0 | 0 | 0 | 0.06 | 93 | 93 | 1 | 0
1876 | 144671280 | 145278657 | 47841735 | 1 | 1 | 1 | 1 | 1-1042 |  | Рабочий строитель среднего разряда 4,2 | 1369 | 1013 | чел.-ч | чел.-ч | 1 | 0 | -262818771 | 58.4 | 0 | 0 | 0 | 9.92 | 0 | 0 | 0 | 9.92 | 1 | 1 | 1 | 1 | 0 | 1 | 0 | 0 | 0 | 58.4 |  | 1 | 2 | 145278667 | 1 | 0 | 1567 | 0 | 0 | 0 | 0 | 0 | 0 | 0 | 0 | 0 | 0 | 0 | 0 | 0 | 0 | 0 | 0 | 0 | 0 | 0 | 0 | 0 | 0 | 0.876 | 9.92 | 9.92 | 1 | 0
1876 | 144671280 | 145278657 | 121548 | 1 | 1 | 1 | 1 | 2 |  | Затраты труда машинистов | 608254 | 1013 | чел.час | чел.час | 1 | 0 | -185737400 | 0.1 | 0 | 0 | 0 | 0 | 0 | 0 | 0 | 0 | 1 | 1 | 1 | 1 | 0 | 1 | 0 | 0 | 0 | 0.1 |  | 2 | 2 | 145278668 | 1 | 0 | 1568 | 0 | 0 | 0 | 0 | 0 | 0 | 0 | 0 | 0 | 0 | 0 | 0 | 0 | 0 | 0 | 0 | 0 | 0 | 0 | 0 | 0 | 0 | 0.0015 | 0 | 0 | 1 | 0
1876 | 144671280 | 145278657 | 115066410 | 1 | 1 | 1 | 2 | 030954 | ФСЭМ-2001, 030954, приказ Минстроя России №899/пр от 11.12.2015 г. | Подъемники грузоподъемностью до 500 кг одномачтовые, высота подъема 45 м | 1368 | 1011 | маш.-ч | маш.-ч | 1 | 0 | 341432456 | 0.1 | 0 | 31.26 | 13.5 | 0 | 0 | 31.26 | 13.5 | 0 | 1 | 1 | 1 | 1 | 0 | 1 | 0 | 0 | 0 | 0.1 |  | 0 | 2 | 145278669 | 1 | 0 | 1569 | 0 | 0 | 0 | 0 | 0 | 0 | 0 | 0 | 0 | 0 | 0 | 0 | 0 | 0 | 0 | 0 | 0 | 0 | 0 | 0 | 0 | 0 | 0.0015 | 31.26 | 31.26 | 1 | 0
1876 | 144671280 | 145278657 | 115016508 | 1 | 1 | 1 | 2 | 400001 | ФСЭМ-2001, 400001, приказ Минстроя России №899/пр от 11.12.2015 г. | Автомобили бортовые, грузоподъемность до 5 т | 1368 | 1011 | маш.-ч | маш.-ч | 1 | 0 | -365761310 | 0.1 | 0 | 87.17 | 11.6 | 0 | 0 | 87.17 | 11.6 | 0 | 1 | 1 | 1 | 1 | 0 | 1 | 0 | 0 | 0 | 0.1 |  | 0 | 2 | 145278670 | 1 | 0 | 1570 | 0 | 0 | 0 | 0 | 0 | 0 | 0 | 0 | 0 | 0 | 0 | 0 | 0 | 0 | 0 | 0 | 0 | 0 | 0 | 0 | 0 | 0 | 0.0015 | 87.17 | 87.17 | 1 | 0
1876 | 144671280 | 145278657 | 115100148 | 1 | 1 | 1 | 3 | 101-2449 | ФССЦ-2001, 101-2449, приказ Минстроя России №899/пр от 11.12.2015 г. | Кольца резиновые для чугунных напорных труб диаметром 50-300 мм | 1346 | 1009 | кг | кг | 1 | 0 | 777747324 | 1.5 | 24.41 | 0 | 0 | 0 | 24.41 | 0 | 0 | 0 | 1 | 1 | 1 | 1 | 0 | 1 | 0 | 0 | 0 | 1.5 |  | 0 | 2 | 145278671 | 1 | 0 | 1571 | 0 | 0 | 0 | 0 | 0 | 0 | 0 | 0 | 0 | 0 | 0 | 0 | 0 | 0 | 0 | 0 | 0 | 0 | 0 | 0 | 0 | 0 | 0.0225 | 24.41 | 24.41 | 1 | 0
1876 | 144671280 | 145278657 | 115024903 | 1 | 1 | 1 | 3 | 101-2576 | ФССЦ-2001, 101-2576, приказ Минстроя России №899/пр от 11.12.2015 г. | Болты с гайками и шайбами для санитарно-технических работ диаметром 16 мм | 1348 | 1009 | т | т | 1000 | 0 | 1049853954 | 0.0012 | 14830 | 0 | 0 | 0 | 14830 | 0 | 0 | 0 | 1 | 1 | 1 | 1 | 0 | 1 | 0 | 0 | 0 | 0.0012 |  | 0 | 2 | 145278672 | 1 | 0 | 1572 | 0 | 0 | 0 | 0 | 0 | 0 | 0 | 0 | 0 | 0 | 0 | 0 | 0 | 0 | 0 | 0 | 0 | 0 | 0 | 0 | 0 | 0 | 1.8e-05 | 14830 | 14830 | 1 | 0
1876 | 144671280 | 145278657 | 115098651 | 1 | 1 | 1 | 3 | 301-9240 | ФССЦ-2001, 301-9240, приказ Минстроя России №899/пр от 11.12.2015 г. | Крепления | 1346 | 1009 | кг | кг | 1 | 0 | 1079851961 | 0 | 0 | 0 | 0 | 0 | 0 | 0 | 0 | 0 | 1 | 1 | 1 | 1 | 1 | 0 | 0 | 0 | 0 | 0 |  | 0 | 2 | 145278673 | 1 | 0 | 1573 | 0 | 0 | 0 | 0 | 0 | 0 | 0 | 0 | 0 | 0 | 0 | 0 | 0 | 0 | 0 | 0 | 0 | 0 | 0 | 0 | 0 | 0 | 0 | 0 | 0 | 1 | 0
1876 | 144671280 | 145278657 | 115552404 | 1 | 1 | 1 | 3 | 302-1324 | ФССЦ-2001, 302-1324, приказ Минстроя России №899/пр от 11.12.2015 г. | Трубопроводы для внутренней канализации из поливинилхлоридных труб диаметром 50 мм | 1301 | 102138004 | м | м | 1 | 0 | -1241240383 | 99.8 | 47.46 | 0 | 0 | 0 | 47.46 | 0 | 0 | 0 | 1 | 1 | 1 | 1 | 0 | 1 | 0 | 0 | 0 | 99.8 |  | 0 | 2 | 145278674 | 1 | 0 | 1574 | 0 | 0 | 0 | 0 | 0 | 0 | 0 | 0 | 0 | 0 | 0 | 0 | 0 | 0 | 0 | 0 | 0 | 0 | 0 | 0 | 0 | 0 | 1.497 | 47.46 | 47.46 | 1 | 0
1876 | 144671280 | 145278657 | 115259895 | 1 | 1 | 1 | 3 | 509-9900 | ФССЦ-2001, 509-9900, приказ Минстроя России №899/пр от 11.12.2015 г. | Строительный мусор | 1348 | 1009 | т | т | 1000 | 0 | 68711460 | 0.04 | 0 | 0 | 0 | 0 | 0 | 0 | 0 | 0 | 1 | 1 | 1 | 1 | 0 | 0 | 0 | 0 | 0 | 0.04 |  | 0 | 2 | 145278675 | 1 | 0 | 1575 | 0 | 0 | 0 | 0 | 0 | 0 | 0 | 0 | 0 | 0 | 0 | 0 | 0 | 0 | 0 | 0 | 0 | 0 | 0 | 0 | 0 | 0 | 0.0006 | 0 | 0 | 1 | 0
1877 | 144671280 | 145278676 | 47841090 | 1 | 1 | 1 | 1 | 1-1035 |  | Рабочий строитель среднего разряда 3,5 | 1369 | 1013 | чел.-ч | чел.-ч | 1 | 0 | -887838387 | 76.3 | 0 | 0 | 0 | 9.07 | 0 | 0 | 0 | 9.07 | 1 | 1 | 1 | 1 | 0 | 1 | 0 | 0 | 0 | 76.3 |  | 1 | 2 | 145278684 | 1 | 0 | 1576 | 0 | 0 | 0 | 0 | 0 | 0 | 0 | 0 | 0 | 0 | 0 | 0 | 0 | 0 | 0 | 0 | 0 | 0 | 0 | 0 | 0 | 0 | 0.763 | 9.07 | 9.07 | 1 | 0
1877 | 144671280 | 145278676 | 121548 | 1 | 1 | 1 | 1 | 2 |  | Затраты труда машинистов | 608254 | 1013 | чел.час | чел.час | 1 | 0 | -185737400 | 0.13 | 0 | 0 | 0 | 0 | 0 | 0 | 0 | 0 | 1 | 1 | 1 | 1 | 0 | 1 | 0 | 0 | 0 | 0.13 |  | 2 | 2 | 145278685 | 1 | 0 | 1577 | 0 | 0 | 0 | 0 | 0 | 0 | 0 | 0 | 0 | 0 | 0 | 0 | 0 | 0 | 0 | 0 | 0 | 0 | 0 | 0 | 0 | 0 | 0.0013 | 0 | 0 | 1 | 0
1877 | 144671280 | 145278676 | 115066410 | 1 | 1 | 1 | 2 | 030954 | ФСЭМ-2001, 030954, приказ Минстроя России №899/пр от 11.12.2015 г. | Подъемники грузоподъемностью до 500 кг одномачтовые, высота подъема 45 м | 1368 | 1011 | маш.-ч | маш.-ч | 1 | 0 | 341432456 | 0.13 | 0 | 31.26 | 13.5 | 0 | 0 | 31.26 | 13.5 | 0 | 1 | 1 | 1 | 1 | 0 | 1 | 0 | 0 | 0 | 0.13 |  | 0 | 2 | 145278686 | 1 | 0 | 1578 | 0 | 0 | 0 | 0 | 0 | 0 | 0 | 0 | 0 | 0 | 0 | 0 | 0 | 0 | 0 | 0 | 0 | 0 | 0 | 0 | 0 | 0 | 0.0013 | 31.26 | 31.26 | 1 | 0
1877 | 144671280 | 145278676 | 115016508 | 1 | 1 | 1 | 2 | 400001 | ФСЭМ-2001, 400001, приказ Минстроя России №899/пр от 11.12.2015 г. | Автомобили бортовые, грузоподъемность до 5 т | 1368 | 1011 | маш.-ч | маш.-ч | 1 | 0 | -365761310 | 0.14 | 0 | 87.17 | 11.6 | 0 | 0 | 87.17 | 11.6 | 0 | 1 | 1 | 1 | 1 | 0 | 1 | 0 | 0 | 0 | 0.14 |  | 0 | 2 | 145278687 | 1 | 0 | 1579 | 0 | 0 | 0 | 0 | 0 | 0 | 0 | 0 | 0 | 0 | 0 | 0 | 0 | 0 | 0 | 0 | 0 | 0 | 0 | 0 | 0 | 0 | 0.0014 | 87.17 | 87.17 | 1 | 0
1877 | 144671280 | 145278676 | 115052214 | 1 | 1 | 1 | 3 | 101-0311 | ФССЦ-2001, 101-0311, приказ Минстроя России №899/пр от 11.12.2015 г. | Каболка | 1348 | 1009 | т | т | 1000 | 0 | 2129917957 | 0.013 | 30030 | 0 | 0 | 0 | 30030 | 0 | 0 | 0 | 1 | 1 | 1 | 1 | 0 | 1 | 0 | 0 | 0 | 0.013 |  | 0 | 2 | 145278688 | 1 | 0 | 1580 | 0 | 0 | 0 | 0 | 0 | 0 | 0 | 0 | 0 | 0 | 0 | 0 | 0 | 0 | 0 | 0 | 0 | 0 | 0 | 0 | 0 | 0 | 0.00013 | 30030 | 30030 | 1 | 0
1877 | 144671280 | 145278676 | 115057245 | 1 | 1 | 1 | 3 | 101-2429 | ФССЦ-2001, 101-2429, приказ Минстроя России №899/пр от 11.12.2015 г. | Цемент расширяющийся | 1348 | 1009 | т | т | 1000 | 0 | -934963706 | 0.46 | 2165.8 | 0 | 0 | 0 | 2165.8 | 0 | 0 | 0 | 1 | 1 | 1 | 1 | 0 | 1 | 0 | 0 | 0 | 0.46 |  | 0 | 2 | 145278689 | 1 | 0 | 1581 | 0 | 0 | 0 | 0 | 0 | 0 | 0 | 0 | 0 | 0 | 0 | 0 | 0 | 0 | 0 | 0 | 0 | 0 | 0 | 0 | 0 | 0 | 0.0046 | 2165.8 | 2165.8 | 1 | 0
1877 | 144671280 | 145278676 | 115550474 | 1 | 1 | 1 | 3 | 301-1515 | ФССЦ-2001, 301-1515, приказ Минстроя России №899/пр от 11.12.2015 г. | Сифон чугунный двухоборотный асфальтированный | 1035 | 1013 | компл. | компл. | 1 | 0 | 1471627668 | 100 | 15.6 | 0 | 0 | 0 | 15.6 | 0 | 0 | 0 | 1 | 1 | 1 | 1 | 0 | 1 | 0 | 0 | 0 | 100 |  | 0 | 2 | 145278690 | 1 | 0 | 1582 | 0 | 0 | 0 | 0 | 0 | 0 | 0 | 0 | 0 | 0 | 0 | 0 | 0 | 0 | 0 | 0 | 0 | 0 | 0 | 0 | 0 | 0 | 1 | 15.6 | 15.6 | 1 | 0
1878 | 144671280 | 145278691 | 47841090 | 1 | 1 | 1 | 1 | 1-1035 |  | Рабочий строитель среднего разряда 3,5 | 1369 | 1013 | чел.-ч | чел.-ч | 1 | 0 | -887838387 | 200 | 0 | 0 | 0 | 9.07 | 0 | 0 | 0 | 9.07 | 1 | 1 | 1 | 1 | 0 | 1 | 0 | 0 | 0 | 200 |  | 1 | 2 | 145278699 | 1 | 0 | 1583 | 0 | 0 | 0 | 0 | 0 | 0 | 0 | 0 | 0 | 0 | 0 | 0 | 0 | 0 | 0 | 0 | 0 | 0 | 0 | 0 | 0 | 0 | 2 | 9.07 | 9.07 | 1 | 0
1878 | 144671280 | 145278691 | 115016508 | 1 | 1 | 1 | 2 | 400001 | ФСЭМ-2001, 400001, приказ Минстроя России №899/пр от 11.12.2015 г. | Автомобили бортовые, грузоподъемность до 5 т | 1368 | 1011 | маш.-ч | маш.-ч | 1 | 0 | -365761310 | 0.09 | 0 | 87.17 | 11.6 | 0 | 0 | 87.17 | 11.6 | 0 | 1 | 1 | 1 | 1 | 0 | 1 | 0 | 0 | 0 | 0.09 |  | 0 | 2 | 145278700 | 1 | 0 | 1584 | 0 | 0 | 0 | 0 | 0 | 0 | 0 | 0 | 0 | 0 | 0 | 0 | 0 | 0 | 0 | 0 | 0 | 0 | 0 | 0 | 0 | 0 | 0.0009 | 87.17 | 87.17 | 1 | 0
1878 | 144671280 | 145278691 | 115024901 | 1 | 1 | 1 | 3 | 101-0388 | ФССЦ-2001, 101-0388, приказ Минстроя России №899/пр от 11.12.2015 г. | Краски масляные земляные марки МА-0115 мумия, сурик железный | 1348 | 1009 | т | т | 1000 | 0 | -2108242623 | 0.0032 | 15119 | 0 | 0 | 0 | 15119 | 0 | 0 | 0 | 1 | 1 | 1 | 1 | 0 | 1 | 0 | 0 | 0 | 0.0032 |  | 0 | 2 | 145278701 | 1 | 0 | 1585 | 0 | 0 | 0 | 0 | 0 | 0 | 0 | 0 | 0 | 0 | 0 | 0 | 0 | 0 | 0 | 0 | 0 | 0 | 0 | 0 | 0 | 0 | 3.2e-05 | 15119 | 15119 | 1 | 0
1878 | 144671280 | 145278691 | 115098924 | 1 | 1 | 1 | 3 | 101-0628 | ФССЦ-2001, 101-0628, приказ Минстроя России №899/пр от 11.12.2015 г. | Олифа комбинированная, марки К-3 | 1348 | 1009 | т | т | 1000 | 0 | 711304247 | 0.0019 | 16950 | 0 | 0 | 0 | 16950 | 0 | 0 | 0 | 1 | 1 | 1 | 1 | 0 | 1 | 0 | 0 | 0 | 0.0019 |  | 0 | 2 | 145278702 | 1 | 0 | 1586 | 0 | 0 | 0 | 0 | 0 | 0 | 0 | 0 | 0 | 0 | 0 | 0 | 0 | 0 | 0 | 0 | 0 | 0 | 0 | 0 | 0 | 0 | 1.9e-05 | 16950 | 16950 | 1 | 0
1878 | 144671280 | 145278691 | 115024899 | 1 | 1 | 1 | 3 | 101-1669 | ФССЦ-2001, 101-1669, приказ Минстроя России №899/пр от 11.12.2015 г. | Очес льняной | 1346 | 1009 | кг | кг | 1 | 0 | -790383832 | 2.1 | 37.29 | 0 | 0 | 0 | 37.29 | 0 | 0 | 0 | 1 | 1 | 1 | 1 | 0 | 1 | 0 | 0 | 0 | 2.1 |  | 0 | 2 | 145278703 | 1 | 0 | 1587 | 0 | 0 | 0 | 0 | 0 | 0 | 0 | 0 | 0 | 0 | 0 | 0 | 0 | 0 | 0 | 0 | 0 | 0 | 0 | 0 | 0 | 0 | 0.021 | 37.29 | 37.29 | 1 | 0
1878 | 144671280 | 145278691 | 115550532 | 1 | 1 | 1 | 3 | 301-1527 | ФССЦ-2001, 301-1527, приказ Минстроя России №899/пр от 11.12.2015 г. | Смеситель латунный с гальванопокрытием для мойки настольный, с верхней камерой смешения | 1354 | 1010 | шт. | шт. | 1 | 0 | 1787912531 | 100 | 143 | 0 | 0 | 0 | 143 | 0 | 0 | 0 | 1 | 1 | 1 | 1 | 0 | 1 | 0 | 0 | 0 | 100 |  | 0 | 2 | 145278704 | 1 | 0 | 1588 | 0 | 0 | 0 | 0 | 0 | 0 | 0 | 0 | 0 | 0 | 0 | 0 | 0 | 0 | 0 | 0 | 0 | 0 | 0 | 0 | 0 | 0 | 1 | 143 | 143 | 1 | 0
1878 | 144671280 | 145278691 | 115261035 | 1 | 1 | 1 | 3 | 509-9899 | ФССЦ-2001, 509-9899, приказ Минстроя России №899/пр от 11.12.2015 г. | Строительный мусор и масса возвратных материалов | 1348 | 1009 | т | т | 1000 | 0 | -415334342 | 0.23 | 0 | 0 | 0 | 0 | 0 | 0 | 0 | 0 | 1 | 1 | 1 | 1 | 0 | 0 | 0 | 0 | 0 | 0.23 |  | 0 | 2 | 145278705 | 1 | 0 | 1589 | 0 | 0 | 0 | 0 | 0 | 0 | 0 | 0 | 0 | 0 | 0 | 0 | 0 | 0 | 0 | 0 | 0 | 0 | 0 | 0 | 0 | 0 | 0.0023 | 0 | 0 | 1 | 0
1879 | 144671280 | 145278867 | 47841090 | 1 | 1 | 1 | 1 | 1-1035 |  | Рабочий строитель среднего разряда 3,5 | 1369 | 1013 | чел.-ч | чел.-ч | 1 | 0 | -887838387 | 52.4 | 0 | 0 | 0 | 9.07 | 0 | 0 | 0 | 9.07 | 1 | 1 | 1 | 1 | 0 | 1 | 0 | 0 | 0 | 52.4 |  | 1 | 2 | 145278873 | 1 | 0 | 1590 | 0 | 0 | 0 | 0 | 0 | 0 | 0 | 0 | 0 | 0 | 0 | 0 | 0 | 0 | 0 | 0 | 0 | 0 | 0 | 0 | 0 | 0 | 0.524 | 9.07 | 9.07 | 1 | 0
1879 | 144671280 | 145278867 | 121548 | 1 | 1 | 1 | 1 | 2 |  | Затраты труда машинистов | 608254 | 1013 | чел.час | чел.час | 1 | 0 | -185737400 | 0.05 | 0 | 0 | 0 | 0 | 0 | 0 | 0 | 0 | 1 | 1 | 1 | 1 | 0 | 1 | 0 | 0 | 0 | 0.05 |  | 2 | 2 | 145278874 | 1 | 0 | 1591 | 0 | 0 | 0 | 0 | 0 | 0 | 0 | 0 | 0 | 0 | 0 | 0 | 0 | 0 | 0 | 0 | 0 | 0 | 0 | 0 | 0 | 0 | 0.0005 | 0 | 0 | 1 | 0
1879 | 144671280 | 145278867 | 115066410 | 1 | 1 | 1 | 2 | 030954 | ФСЭМ-2001, 030954, приказ Минстроя России №899/пр от 11.12.2015 г. | Подъемники грузоподъемностью до 500 кг одномачтовые, высота подъема 45 м | 1368 | 1011 | маш.-ч | маш.-ч | 1 | 0 | 341432456 | 0.05 | 0 | 31.26 | 13.5 | 0 | 0 | 31.26 | 13.5 | 0 | 1 | 1 | 1 | 1 | 0 | 1 | 0 | 0 | 0 | 0.05 |  | 0 | 2 | 145278875 | 1 | 0 | 1592 | 0 | 0 | 0 | 0 | 0 | 0 | 0 | 0 | 0 | 0 | 0 | 0 | 0 | 0 | 0 | 0 | 0 | 0 | 0 | 0 | 0 | 0 | 0.0005 | 31.26 | 31.26 | 1 | 0
1879 | 144671280 | 145278867 | 115016508 | 1 | 1 | 1 | 2 | 400001 | ФСЭМ-2001, 400001, приказ Минстроя России №899/пр от 11.12.2015 г. | Автомобили бортовые, грузоподъемность до 5 т | 1368 | 1011 | маш.-ч | маш.-ч | 1 | 0 | -365761310 | 0.05 | 0 | 87.17 | 11.6 | 0 | 0 | 87.17 | 11.6 | 0 | 1 | 1 | 1 | 1 | 0 | 1 | 0 | 0 | 0 | 0.05 |  | 0 | 2 | 145278876 | 1 | 0 | 1593 | 0 | 0 | 0 | 0 | 0 | 0 | 0 | 0 | 0 | 0 | 0 | 0 | 0 | 0 | 0 | 0 | 0 | 0 | 0 | 0 | 0 | 0 | 0.0005 | 87.17 | 87.17 | 1 | 0
1879 | 144671280 | 145278867 | 115550459 | 1 | 1 | 1 | 3 | 301-1520 | ФССЦ-2001, 301-1520, приказ Минстроя России №899/пр от 11.12.2015 г. | Подводка гибкая армированная резиновая 500 мм | 1358 | 1010 | 10 шт. | 10 шт. | 10 | 0 | 2031120944 | 10 | 204.5 | 0 | 0 | 0 | 204.5 | 0 | 0 | 0 | 1 | 1 | 1 | 1 | 0 | 1 | 0 | 0 | 0 | 10 |  | 0 | 2 | 145278877 | 1 | 0 | 1594 | 0 | 0 | 0 | 0 | 0 | 0 | 0 | 0 | 0 | 0 | 0 | 0 | 0 | 0 | 0 | 0 | 0 | 0 | 0 | 0 | 0 | 0 | 0.1 | 204.5 | 204.5 | 1 | 0
1880 | 144671280 | 145278706 | 47841090 | 1 | 1 | 1 | 1 | 1-1035 |  | Рабочий строитель среднего разряда 3,5 | 1369 | 1013 | чел.-ч | чел.-ч | 1 | 0 | -887838387 | 412.7 | 0 | 0 | 0 | 9.07 | 0 | 0 | 0 | 9.07 | 1 | 1 | 1 | 1 | 0 | 1 | 0 | 0 | 0 | 412.7 |  | 1 | 2 | 145278720 | 1 | 0 | 1595 | 0 | 0 | 0 | 0 | 0 | 0 | 0 | 0 | 0 | 0 | 0 | 0 | 0 | 0 | 0 | 0 | 0 | 0 | 0 | 0 | 0 | 0 | 4.127 | 9.07 | 9.07 | 1 | 0
1880 | 144671280 | 145278706 | 121548 | 1 | 1 | 1 | 1 | 2 |  | Затраты труда машинистов | 608254 | 1013 | чел.час | чел.час | 1 | 0 | -185737400 | 0.75 | 0 | 0 | 0 | 0 | 0 | 0 | 0 | 0 | 1 | 1 | 1 | 1 | 0 | 1 | 0 | 0 | 0 | 0.75 |  | 2 | 2 | 145278721 | 1 | 0 | 1596 | 0 | 0 | 0 | 0 | 0 | 0 | 0 | 0 | 0 | 0 | 0 | 0 | 0 | 0 | 0 | 0 | 0 | 0 | 0 | 0 | 0 | 0 | 0.0075 | 0 | 0 | 1 | 0
1880 | 144671280 | 145278706 | 115066410 | 1 | 1 | 1 | 2 | 030954 | ФСЭМ-2001, 030954, приказ Минстроя России №899/пр от 11.12.2015 г. | Подъемники грузоподъемностью до 500 кг одномачтовые, высота подъема 45 м | 1368 | 1011 | маш.-ч | маш.-ч | 1 | 0 | 341432456 | 0.75 | 0 | 31.26 | 13.5 | 0 | 0 | 31.26 | 13.5 | 0 | 1 | 1 | 1 | 1 | 0 | 1 | 0 | 0 | 0 | 0.75 |  | 0 | 2 | 145278722 | 1 | 0 | 1597 | 0 | 0 | 0 | 0 | 0 | 0 | 0 | 0 | 0 | 0 | 0 | 0 | 0 | 0 | 0 | 0 | 0 | 0 | 0 | 0 | 0 | 0 | 0.0075 | 31.26 | 31.26 | 1 | 0
1880 | 144671280 | 145278706 | 115016508 | 1 | 1 | 1 | 2 | 400001 | ФСЭМ-2001, 400001, приказ Минстроя России №899/пр от 11.12.2015 г. | Автомобили бортовые, грузоподъемность до 5 т | 1368 | 1011 | маш.-ч | маш.-ч | 1 | 0 | -365761310 | 0.75 | 0 | 87.17 | 11.6 | 0 | 0 | 87.17 | 11.6 | 0 | 1 | 1 | 1 | 1 | 0 | 1 | 0 | 0 | 0 | 0.75 |  | 0 | 2 | 145278723 | 1 | 0 | 1598 | 0 | 0 | 0 | 0 | 0 | 0 | 0 | 0 | 0 | 0 | 0 | 0 | 0 | 0 | 0 | 0 | 0 | 0 | 0 | 0 | 0 | 0 | 0.0075 | 87.17 | 87.17 | 1 | 0
1880 | 144671280 | 145278706 | 115052214 | 1 | 1 | 1 | 3 | 101-0311 | ФССЦ-2001, 101-0311, приказ Минстроя России №899/пр от 11.12.2015 г. | Каболка | 1348 | 1009 | т | т | 1000 | 0 | 2129917957 | 0.0035 | 30030 | 0 | 0 | 0 | 30030 | 0 | 0 | 0 | 1 | 1 | 1 | 1 | 0 | 1 | 0 | 0 | 0 | 0.0035 |  | 0 | 2 | 145278724 | 1 | 0 | 1599 | 0 | 0 | 0 | 0 | 0 | 0 | 0 | 0 | 0 | 0 | 0 | 0 | 0 | 0 | 0 | 0 | 0 | 0 | 0 | 0 | 0 | 0 | 3.5e-05 | 30030 | 30030 | 1 | 0
1880 | 144671280 | 145278706 | 115024901 | 1 | 1 | 1 | 3 | 101-0388 | ФССЦ-2001, 101-0388, приказ Минстроя России №899/пр от 11.12.2015 г. | Краски масляные земляные марки МА-0115 мумия, сурик железный | 1348 | 1009 | т | т | 1000 | 0 | -2108242623 | 0.0026 | 15119 | 0 | 0 | 0 | 15119 | 0 | 0 | 0 | 1 | 1 | 1 | 1 | 0 | 1 | 0 | 0 | 0 | 0.0026 |  | 0 | 2 | 145278725 | 1 | 0 | 1600 | 0 | 0 | 0 | 0 | 0 | 0 | 0 | 0 | 0 | 0 | 0 | 0 | 0 | 0 | 0 | 0 | 0 | 0 | 0 | 0 | 0 | 0 | 2.6e-05 | 15119 | 15119 | 1 | 0
1880 | 144671280 | 145278706 | 115098924 | 1 | 1 | 1 | 3 | 101-0628 | ФССЦ-2001, 101-0628, приказ Минстроя России №899/пр от 11.12.2015 г. | Олифа комбинированная, марки К-3 | 1348 | 1009 | т | т | 1000 | 0 | 711304247 | 0.0012 | 16950 | 0 | 0 | 0 | 16950 | 0 | 0 | 0 | 1 | 1 | 1 | 1 | 0 | 1 | 0 | 0 | 0 | 0.0012 |  | 0 | 2 | 145278726 | 1 | 0 | 1601 | 0 | 0 | 0 | 0 | 0 | 0 | 0 | 0 | 0 | 0 | 0 | 0 | 0 | 0 | 0 | 0 | 0 | 0 | 0 | 0 | 0 | 0 | 1.2e-05 | 16950 | 16950 | 1 | 0
1880 | 144671280 | 145278706 | 115057368 | 1 | 1 | 1 | 3 | 101-0812 | ФССЦ-2001, 101-0812, приказ Минстроя России №899/пр от 11.12.2015 г. | Проволока стальная низкоуглеродистая разного назначения оцинкованная диаметром 1,6 мм | 1348 | 1009 | т | т | 1000 | 0 | 712787984 | 0.005 | 14690 | 0 | 0 | 0 | 14690 | 0 | 0 | 0 | 1 | 1 | 1 | 1 | 0 | 1 | 0 | 0 | 0 | 0.005 |  | 0 | 2 | 145278727 | 1 | 0 | 1602 | 0 | 0 | 0 | 0 | 0 | 0 | 0 | 0 | 0 | 0 | 0 | 0 | 0 | 0 | 0 | 0 | 0 | 0 | 0 | 0 | 0 | 0 | 5e-05 | 14690 | 14690 | 1 | 0
1880 | 144671280 | 145278706 | 115101142 | 1 | 1 | 1 | 3 | 101-1483 | ФССЦ-2001, 101-1483, приказ Минстроя России №899/пр от 11.12.2015 г. | Шурупы с полукруглой головкой 6х40 мм | 1348 | 1009 | т | т | 1000 | 0 | -327917965 | 0.0072 | 12430 | 0 | 0 | 0 | 12430 | 0 | 0 | 0 | 1 | 1 | 1 | 1 | 0 | 1 | 0 | 0 | 0 | 0.0072 |  | 0 | 2 | 145278728 | 1 | 0 | 1603 | 0 | 0 | 0 | 0 | 0 | 0 | 0 | 0 | 0 | 0 | 0 | 0 | 0 | 0 | 0 | 0 | 0 | 0 | 0 | 0 | 0 | 0 | 7.2e-05 | 12430 | 12430 | 1 | 0
1880 | 144671280 | 145278706 | 115024899 | 1 | 1 | 1 | 3 | 101-1669 | ФССЦ-2001, 101-1669, приказ Минстроя России №899/пр от 11.12.2015 г. | Очес льняной | 1346 | 1009 | кг | кг | 1 | 0 | -790383832 | 1.05 | 37.29 | 0 | 0 | 0 | 37.29 | 0 | 0 | 0 | 1 | 1 | 1 | 1 | 0 | 1 | 0 | 0 | 0 | 1.05 |  | 0 | 2 | 145278729 | 1 | 0 | 1604 | 0 | 0 | 0 | 0 | 0 | 0 | 0 | 0 | 0 | 0 | 0 | 0 | 0 | 0 | 0 | 0 | 0 | 0 | 0 | 0 | 0 | 0 | 0.0105 | 37.29 | 37.29 | 1 | 0
1880 | 144671280 | 145278706 | 115057245 | 1 | 1 | 1 | 3 | 101-2429 | ФССЦ-2001, 101-2429, приказ Минстроя России №899/пр от 11.12.2015 г. | Цемент расширяющийся | 1348 | 1009 | т | т | 1000 | 0 | -934963706 | 0.02 | 2165.8 | 0 | 0 | 0 | 2165.8 | 0 | 0 | 0 | 1 | 1 | 1 | 1 | 0 | 1 | 0 | 0 | 0 | 0.02 |  | 0 | 2 | 145278730 | 1 | 0 | 1605 | 0 | 0 | 0 | 0 | 0 | 0 | 0 | 0 | 0 | 0 | 0 | 0 | 0 | 0 | 0 | 0 | 0 | 0 | 0 | 0 | 0 | 0 | 0.0002 | 2165.8 | 2165.8 | 1 | 0
1880 | 144671280 | 145278706 | 115268059 | 1 | 1 | 1 | 3 | 301-1310 | ФССЦ-2001, 301-1310, приказ Минстроя России №899/пр от 11.12.2015 г. | Втулки полихлорвиниловые | 1355 | 1010 | 100 шт. | 100 шт. | 100 | 0 | 917307227 | 4 | 93 | 0 | 0 | 0 | 93 | 0 | 0 | 0 | 1 | 1 | 1 | 1 | 0 | 1 | 0 | 0 | 0 | 4 |  | 0 | 2 | 145278731 | 1 | 0 | 1606 | 0 | 0 | 0 | 0 | 0 | 0 | 0 | 0 | 0 | 0 | 0 | 0 | 0 | 0 | 0 | 0 | 0 | 0 | 0 | 0 | 0 | 0 | 0.04 | 93 | 93 | 1 | 0
1880 | 144671280 | 145278706 | 115550184 | 1 | 1 | 1 | 3 | 301-1521 | ФССЦ-2001, 301-1521, приказ Минстроя России №899/пр от 11.12.2015 г. | Унитаз-компакт «Комфорт» | 1035 | 1013 | компл. | компл. | 1 | 1 | 983153187 | -100 | 2206.92 | 0 | 0 | 0 | 318 | 0 | 0 | 0 | 6.94 | 1 | 1 | 1 | 0 | 1 | 0 | 0 | 0 | -100 |  | 0 | 2 | 145278732 | 1 | 6144 | 1607 | 0 | 0 | 0 | 0 | 0 | 0 | 0 | 0 | 0 | 0 | 0 | 0 | 0 | 0 | 0 | 0 | 0 | 0 | 0 | 0 | 0 | 0 | -1 | 2206.92 | 318 | 6.94 | 0
1883 | 144671280 | 145278735 | 47841735 | 1 | 1 | 1 | 1 | 1-1042 |  | Рабочий строитель среднего разряда 4,2 | 1369 | 1013 | чел.-ч | чел.-ч | 1 | 0 | -262818771 | 61.9 | 0 | 0 | 0 | 9.92 | 0 | 0 | 0 | 9.92 | 1 | 1 | 1 | 1 | 0 | 1 | 0 | 0 | 0 | 61.9 |  | 1 | 2 | 145278745 | 1 | 0 | 1608 | 0 | 0 | 0 | 0 | 0 | 0 | 0 | 0 | 0 | 0 | 0 | 0 | 0 | 0 | 0 | 0 | 0 | 0 | 0 | 0 | 0 | 0 | 0.3095 | 9.92 | 9.92 | 1 | 0
1883 | 144671280 | 145278735 | 121548 | 1 | 1 | 1 | 1 | 2 |  | Затраты труда машинистов | 608254 | 1013 | чел.час | чел.час | 1 | 0 | -185737400 | 0.2 | 0 | 0 | 0 | 0 | 0 | 0 | 0 | 0 | 1 | 1 | 1 | 1 | 0 | 1 | 0 | 0 | 0 | 0.2 |  | 2 | 2 | 145278746 | 1 | 0 | 1609 | 0 | 0 | 0 | 0 | 0 | 0 | 0 | 0 | 0 | 0 | 0 | 0 | 0 | 0 | 0 | 0 | 0 | 0 | 0 | 0 | 0 | 0 | 0.001 | 0 | 0 | 1 | 0
1883 | 144671280 | 145278735 | 115066410 | 1 | 1 | 1 | 2 | 030954 | ФСЭМ-2001, 030954, приказ Минстроя России №899/пр от 11.12.2015 г. | Подъемники грузоподъемностью до 500 кг одномачтовые, высота подъема 45 м | 1368 | 1011 | маш.-ч | маш.-ч | 1 | 0 | 341432456 | 0.2 | 0 | 31.26 | 13.5 | 0 | 0 | 31.26 | 13.5 | 0 | 1 | 1 | 1 | 1 | 0 | 1 | 0 | 0 | 0 | 0.2 |  | 0 | 2 | 145278747 | 1 | 0 | 1610 | 0 | 0 | 0 | 0 | 0 | 0 | 0 | 0 | 0 | 0 | 0 | 0 | 0 | 0 | 0 | 0 | 0 | 0 | 0 | 0 | 0 | 0 | 0.001 | 31.26 | 31.26 | 1 | 0
1883 | 144671280 | 145278735 | 115016508 | 1 | 1 | 1 | 2 | 400001 | ФСЭМ-2001, 400001, приказ Минстроя России №899/пр от 11.12.2015 г. | Автомобили бортовые, грузоподъемность до 5 т | 1368 | 1011 | маш.-ч | маш.-ч | 1 | 0 | -365761310 | 0.2 | 0 | 87.17 | 11.6 | 0 | 0 | 87.17 | 11.6 | 0 | 1 | 1 | 1 | 1 | 0 | 1 | 0 | 0 | 0 | 0.2 |  | 0 | 2 | 145278748 | 1 | 0 | 1611 | 0 | 0 | 0 | 0 | 0 | 0 | 0 | 0 | 0 | 0 | 0 | 0 | 0 | 0 | 0 | 0 | 0 | 0 | 0 | 0 | 0 | 0 | 0.001 | 87.17 | 87.17 | 1 | 0
1883 | 144671280 | 145278735 | 115100148 | 1 | 1 | 1 | 3 | 101-2449 | ФССЦ-2001, 101-2449, приказ Минстроя России №899/пр от 11.12.2015 г. | Кольца резиновые для чугунных напорных труб диаметром 50-300 мм | 1346 | 1009 | кг | кг | 1 | 0 | 777747324 | 4 | 24.41 | 0 | 0 | 0 | 24.41 | 0 | 0 | 0 | 1 | 1 | 1 | 1 | 0 | 1 | 0 | 0 | 0 | 4 |  | 0 | 2 | 145278749 | 1 | 0 | 1612 | 0 | 0 | 0 | 0 | 0 | 0 | 0 | 0 | 0 | 0 | 0 | 0 | 0 | 0 | 0 | 0 | 0 | 0 | 0 | 0 | 0 | 0 | 0.02 | 24.41 | 24.41 | 1 | 0
1883 | 144671280 | 145278735 | 115024903 | 1 | 1 | 1 | 3 | 101-2576 | ФССЦ-2001, 101-2576, приказ Минстроя России №899/пр от 11.12.2015 г. | Болты с гайками и шайбами для санитарно-технических работ диаметром 16 мм | 1348 | 1009 | т | т | 1000 | 0 | 1049853954 | 0.0027 | 14830 | 0 | 0 | 0 | 14830 | 0 | 0 | 0 | 1 | 1 | 1 | 1 | 0 | 1 | 0 | 0 | 0 | 0.0027 |  | 0 | 2 | 145278750 | 1 | 0 | 1613 | 0 | 0 | 0 | 0 | 0 | 0 | 0 | 0 | 0 | 0 | 0 | 0 | 0 | 0 | 0 | 0 | 0 | 0 | 0 | 0 | 0 | 0 | 1.35e-05 | 14830 | 14830 | 1 | 0
1883 | 144671280 | 145278735 | 115098651 | 1 | 1 | 1 | 3 | 301-9240 | ФССЦ-2001, 301-9240, приказ Минстроя России №899/пр от 11.12.2015 г. | Крепления | 1346 | 1009 | кг | кг | 1 | 0 | 1079851961 | 0 | 0 | 0 | 0 | 0 | 0 | 0 | 0 | 0 | 1 | 1 | 1 | 1 | 1 | 0 | 0 | 0 | 0 | 0 |  | 0 | 2 | 145278751 | 1 | 0 | 1614 | 0 | 0 | 0 | 0 | 0 | 0 | 0 | 0 | 0 | 0 | 0 | 0 | 0 | 0 | 0 | 0 | 0 | 0 | 0 | 0 | 0 | 0 | 0 | 0 | 0 | 1 | 0
1883 | 144671280 | 145278735 | 115552405 | 1 | 1 | 1 | 3 | 302-1325 | ФССЦ-2001, 302-1325, приказ Минстроя России №899/пр от 11.12.2015 г. | Трубопроводы для внутренней канализации из поливинилхлоридных труб диаметром 100 мм | 1301 | 102138004 | м | м | 1 | 0 | 849803751 | 99.8 | 104.07 | 0 | 0 | 0 | 104.07 | 0 | 0 | 0 | 1 | 1 | 1 | 1 | 0 | 1 | 0 | 0 | 0 | 99.8 |  | 0 | 2 | 145278752 | 1 | 0 | 1615 | 0 | 0 | 0 | 0 | 0 | 0 | 0 | 0 | 0 | 0 | 0 | 0 | 0 | 0 | 0 | 0 | 0 | 0 | 0 | 0 | 0 | 0 | 0.499 | 104.07 | 104.07 | 1 | 0
1883 | 144671280 | 145278735 | 115259895 | 1 | 1 | 1 | 3 | 509-9900 | ФССЦ-2001, 509-9900, приказ Минстроя России №899/пр от 11.12.2015 г. | Строительный мусор | 1348 | 1009 | т | т | 1000 | 0 | 68711460 | 0.11 | 0 | 0 | 0 | 0 | 0 | 0 | 0 | 0 | 1 | 1 | 1 | 1 | 0 | 0 | 0 | 0 | 0 | 0.11 |  | 0 | 2 | 145278753 | 1 | 0 | 1616 | 0 | 0 | 0 | 0 | 0 | 0 | 0 | 0 | 0 | 0 | 0 | 0 | 0 | 0 | 0 | 0 | 0 | 0 | 0 | 0 | 0 | 0 | 0.00055 | 0 | 0 | 1 | 0
1884 | 144671280 | 145278754 | 47840717 | 1 | 1 | 1 | 1 | 1-1040 |  | Рабочий строитель среднего разряда 4 | 1369 | 1013 | чел.-ч | чел.-ч | 1 | 0 | -1673341983 | 77.8 | 0 | 0 | 0 | 9.62 | 0 | 0 | 0 | 9.62 | 1 | 1 | 1 | 1 | 0 | 1 | 0 | 0 | 0 | 77.8 |  | 1 | 2 | 145278771 | 1 | 0 | 1617 | 0 | 0 | 0 | 0 | 0 | 0 | 0 | 0 | 0 | 0 | 0 | 0 | 0 | 0 | 0 | 0 | 0 | 0 | 0 | 0 | 0 | 0 | 15.56 | 9.62 | 9.62 | 1 | 0
1884 | 144671280 | 145278754 | 121548 | 1 | 1 | 1 | 1 | 2 |  | Затраты труда машинистов | 608254 | 1013 | чел.час | чел.час | 1 | 0 | -185737400 | 0.21 | 0 | 0 | 0 | 0 | 0 | 0 | 0 | 0 | 1 | 1 | 1 | 1 | 0 | 1 | 0 | 0 | 0 | 0.21 |  | 2 | 2 | 145278772 | 1 | 0 | 1618 | 0 | 0 | 0 | 0 | 0 | 0 | 0 | 0 | 0 | 0 | 0 | 0 | 0 | 0 | 0 | 0 | 0 | 0 | 0 | 0 | 0 | 0 | 0.042 | 0 | 0 | 1 | 0
1884 | 144671280 | 145278754 | 115066410 | 1 | 1 | 1 | 2 | 030954 | ФСЭМ-2001, 030954, приказ Минстроя России №899/пр от 11.12.2015 г. | Подъемники грузоподъемностью до 500 кг одномачтовые, высота подъема 45 м | 1368 | 1011 | маш.-ч | маш.-ч | 1 | 0 | 341432456 | 0.21 | 0 | 31.26 | 13.5 | 0 | 0 | 31.26 | 13.5 | 0 | 1 | 1 | 1 | 1 | 0 | 1 | 0 | 0 | 0 | 0.21 |  | 0 | 2 | 145278773 | 1 | 0 | 1619 | 0 | 0 | 0 | 0 | 0 | 0 | 0 | 0 | 0 | 0 | 0 | 0 | 0 | 0 | 0 | 0 | 0 | 0 | 0 | 0 | 0 | 0 | 0.042 | 31.26 | 31.26 | 1 | 0
1884 | 144671280 | 145278754 | 115021185 | 1 | 1 | 1 | 2 | 040502 | ФСЭМ-2001, 040502, приказ Минстроя России №899/пр от 11.12.2015 г. | Установки для сварки ручной дуговой (постоянного тока) | 1368 | 1011 | маш.-ч | маш.-ч | 1 | 0 | 733323170 | 4.58 | 0 | 8.1 | 0 | 0 | 0 | 8.1 | 0 | 0 | 1 | 1 | 1 | 1 | 0 | 1 | 0 | 0 | 0 | 4.58 |  | 0 | 2 | 145278774 | 1 | 0 | 1620 | 0 | 0 | 0 | 0 | 0 | 0 | 0 | 0 | 0 | 0 | 0 | 0 | 0 | 0 | 0 | 0 | 0 | 0 | 0 | 0 | 0 | 0 | 0.916 | 8.1 | 8.1 | 1 | 0
1884 | 144671280 | 145278754 | 115024678 | 1 | 1 | 1 | 2 | 040504 | ФСЭМ-2001, 040504, приказ Минстроя России №899/пр от 11.12.2015 г. | Аппарат для газовой сварки и резки | 1368 | 1011 | маш.-ч | маш.-ч | 1 | 0 | -1968003748 | 3.07 | 0 | 1.2 | 0 | 0 | 0 | 1.2 | 0 | 0 | 1 | 1 | 1 | 1 | 0 | 1 | 0 | 0 | 0 | 3.07 |  | 0 | 2 | 145278775 | 1 | 0 | 1621 | 0 | 0 | 0 | 0 | 0 | 0 | 0 | 0 | 0 | 0 | 0 | 0 | 0 | 0 | 0 | 0 | 0 | 0 | 0 | 0 | 0 | 0 | 0.614 | 1.2 | 1.2 | 1 | 0
1884 | 144671280 | 145278754 | 115016508 | 1 | 1 | 1 | 2 | 400001 | ФСЭМ-2001, 400001, приказ Минстроя России №899/пр от 11.12.2015 г. | Автомобили бортовые, грузоподъемность до 5 т | 1368 | 1011 | маш.-ч | маш.-ч | 1 | 0 | -365761310 | 0.21 | 0 | 87.17 | 11.6 | 0 | 0 | 87.17 | 11.6 | 0 | 1 | 1 | 1 | 1 | 0 | 1 | 0 | 0 | 0 | 0.21 |  | 0 | 2 | 145278776 | 1 | 0 | 1622 | 0 | 0 | 0 | 0 | 0 | 0 | 0 | 0 | 0 | 0 | 0 | 0 | 0 | 0 | 0 | 0 | 0 | 0 | 0 | 0 | 0 | 0 | 0.042 | 87.17 | 87.17 | 1 | 0
1884 | 144671280 | 145278754 | 115024662 | 1 | 1 | 1 | 3 | 101-0324 | ФССЦ-2001, 101-0324, приказ Минстроя России №899/пр от 11.12.2015 г. | Кислород технический газообразный | 1339 | 1007 | м3 | м3 | 1 | 0 | 1057515723 | 0.51 | 6.22 | 0 | 0 | 0 | 6.22 | 0 | 0 | 0 | 1 | 1 | 1 | 1 | 0 | 1 | 0 | 0 | 0 | 0.51 |  | 0 | 2 | 145278777 | 1 | 0 | 1623 | 0 | 0 | 0 | 0 | 0 | 0 | 0 | 0 | 0 | 0 | 0 | 0 | 0 | 0 | 0 | 0 | 0 | 0 | 0 | 0 | 0 | 0 | 0.102 | 6.22 | 6.22 | 1 | 0
1884 | 144671280 | 145278754 | 115024901 | 1 | 1 | 1 | 3 | 101-0388 | ФССЦ-2001, 101-0388, приказ Минстроя России №899/пр от 11.12.2015 г. | Краски масляные земляные марки МА-0115 мумия, сурик железный | 1348 | 1009 | т | т | 1000 | 0 | -2108242623 | 0.00011 | 15119 | 0 | 0 | 0 | 15119 | 0 | 0 | 0 | 1 | 1 | 1 | 1 | 0 | 1 | 0 | 0 | 0 | 0.00011 |  | 0 | 2 | 145278778 | 1 | 0 | 1624 | 0 | 0 | 0 | 0 | 0 | 0 | 0 | 0 | 0 | 0 | 0 | 0 | 0 | 0 | 0 | 0 | 0 | 0 | 0 | 0 | 0 | 0 | 2.2e-05 | 15119 | 15119 | 1 | 0
1884 | 144671280 | 145278754 | 115098924 | 1 | 1 | 1 | 3 | 101-0628 | ФССЦ-2001, 101-0628, приказ Минстроя России №899/пр от 11.12.2015 г. | Олифа комбинированная, марки К-3 | 1348 | 1009 | т | т | 1000 | 0 | 711304247 | 5e-05 | 16950 | 0 | 0 | 0 | 16950 | 0 | 0 | 0 | 1 | 1 | 1 | 1 | 0 | 1 | 0 | 0 | 0 | 5e-05 |  | 0 | 2 | 145278779 | 1 | 0 | 1625 | 0 | 0 | 0 | 0 | 0 | 0 | 0 | 0 | 0 | 0 | 0 | 0 | 0 | 0 | 0 | 0 | 0 | 0 | 0 | 0 | 0 | 0 | 1e-05 | 16950 | 16950 | 1 | 0
1884 | 144671280 | 145278754 | 115071666 | 1 | 1 | 1 | 3 | 101-0807 | ФССЦ-2001, 101-0807, приказ Минстроя России №899/пр от 11.12.2015 г. | Проволока сварочная легированная диаметром 4 мм | 1348 | 1009 | т | т | 1000 | 0 | -1356805252 | 0.0004 | 13560 | 0 | 0 | 0 | 13560 | 0 | 0 | 0 | 1 | 1 | 1 | 1 | 0 | 1 | 0 | 0 | 0 | 0.0004 |  | 0 | 2 | 145278780 | 1 | 0 | 1626 | 0 | 0 | 0 | 0 | 0 | 0 | 0 | 0 | 0 | 0 | 0 | 0 | 0 | 0 | 0 | 0 | 0 | 0 | 0 | 0 | 0 | 0 | 8e-05 | 13560 | 13560 | 1 | 0
1884 | 144671280 | 145278754 | 115040891 | 1 | 1 | 1 | 3 | 101-1522 | ФССЦ-2001, 101-1522, приказ Минстроя России №899/пр от 11.12.2015 г. | Электроды диаметром 5 мм Э42А | 1348 | 1009 | т | т | 1000 | 0 | 1993187437 | 0.0019 | 10362 | 0 | 0 | 0 | 10362 | 0 | 0 | 0 | 1 | 1 | 1 | 1 | 0 | 1 | 0 | 0 | 0 | 0.0019 |  | 0 | 2 | 145278781 | 1 | 0 | 1627 | 0 | 0 | 0 | 0 | 0 | 0 | 0 | 0 | 0 | 0 | 0 | 0 | 0 | 0 | 0 | 0 | 0 | 0 | 0 | 0 | 0 | 0 | 0.00038 | 10362 | 10362 | 1 | 0
1884 | 144671280 | 145278754 | 115035976 | 1 | 1 | 1 | 3 | 101-1602 | ФССЦ-2001, 101-1602, приказ Минстроя России №899/пр от 11.12.2015 г. | Ацетилен газообразный технический | 1339 | 1007 | м3 | м3 | 1 | 0 | 2105168692 | 0.23 | 38.51 | 0 | 0 | 0 | 38.51 | 0 | 0 | 0 | 1 | 1 | 1 | 1 | 0 | 1 | 0 | 0 | 0 | 0.23 |  | 0 | 2 | 145278782 | 1 | 0 | 1628 | 0 | 0 | 0 | 0 | 0 | 0 | 0 | 0 | 0 | 0 | 0 | 0 | 0 | 0 | 0 | 0 | 0 | 0 | 0 | 0 | 0 | 0 | 0.046 | 38.51 | 38.51 | 1 | 0
1884 | 144671280 | 145278754 | 115024899 | 1 | 1 | 1 | 3 | 101-1669 | ФССЦ-2001, 101-1669, приказ Минстроя России №899/пр от 11.12.2015 г. | Очес льняной | 1346 | 1009 | кг | кг | 1 | 0 | -790383832 | 0.05 | 37.29 | 0 | 0 | 0 | 37.29 | 0 | 0 | 0 | 1 | 1 | 1 | 1 | 0 | 1 | 0 | 0 | 0 | 0.05 |  | 0 | 2 | 145278783 | 1 | 0 | 1629 | 0 | 0 | 0 | 0 | 0 | 0 | 0 | 0 | 0 | 0 | 0 | 0 | 0 | 0 | 0 | 0 | 0 | 0 | 0 | 0 | 0 | 0 | 0.01 | 37.29 | 37.29 | 1 | 0
1884 | 144671280 | 145278754 | 115098651 | 1 | 1 | 1 | 3 | 301-9240 | ФССЦ-2001, 301-9240, приказ Минстроя России №899/пр от 11.12.2015 г. | Крепления | 1346 | 1009 | кг | кг | 1 | 0 | 1079851961 | 0 | 0 | 0 | 0 | 0 | 0 | 0 | 0 | 0 | 1 | 1 | 1 | 1 | 1 | 0 | 0 | 0 | 0 | 0 |  | 0 | 2 | 145278784 | 1 | 0 | 1630 | 0 | 0 | 0 | 0 | 0 | 0 | 0 | 0 | 0 | 0 | 0 | 0 | 0 | 0 | 0 | 0 | 0 | 0 | 0 | 0 | 0 | 0 | 0 | 0 | 0 | 1 | 0
1884 | 144671280 | 145278754 | 115552476 | 1 | 1 | 1 | 3 | 302-0887 | ФССЦ-2001, 302-0887, приказ Минстроя России №899/пр от 11.12.2015 г. | Узлы укрупненные монтажные (трубопроводы) из стальных водогазопроводных оцинкованных труб с гильзами для водоснабжения диаметром 15 мм | 1301 | 102138004 | м | м | 1 | 0 | -1815935616 | 100 | 28.25 | 0 | 0 | 0 | 28.25 | 0 | 0 | 0 | 1 | 1 | 1 | 1 | 0 | 1 | 0 | 0 | 0 | 100 |  | 0 | 2 | 145278785 | 1 | 0 | 1631 | 0 | 0 | 0 | 0 | 0 | 0 | 0 | 0 | 0 | 0 | 0 | 0 | 0 | 0 | 0 | 0 | 0 | 0 | 0 | 0 | 0 | 0 | 20 | 28.25 | 28.25 | 1 | 0
1884 | 144671280 | 145278754 | 115099654 | 1 | 1 | 1 | 3 | 302-9008 | ФССЦ-2001, 302-9008, приказ Минстроя России №899/пр от 11.12.2015 г. | Арматура трубопроводная муфтовая | 1354 | 1010 | шт. | шт. | 1 | 0 | 1185551466 | 0 | 0 | 0 | 0 | 0 | 0 | 0 | 0 | 0 | 1 | 1 | 1 | 1 | 1 | 0 | 0 | 0 | 0 | 0 |  | 0 | 2 | 145278786 | 1 | 0 | 1632 | 0 | 0 | 0 | 0 | 0 | 0 | 0 | 0 | 0 | 0 | 0 | 0 | 0 | 0 | 0 | 0 | 0 | 0 | 0 | 0 | 0 | 0 | 0 | 0 | 0 | 1 | 0
1885 | 144671280 | 145278787 | 47841090 | 1 | 1 | 1 | 1 | 1-1035 |  | Рабочий строитель среднего разряда 3,5 | 1369 | 1013 | чел.-ч | чел.-ч | 1 | 0 | -887838387 | 0.882 | 0 | 0 | 0 | 9.07 | 0 | 0 | 0 | 9.07 | 1 | 1 | 1 | 1 | 0 | 1 | 1 | 0 | 0 | 1.47 | )*0,6 | 1 | 2 | 145278796 | 1 | 0 | 1633 | 0 | 0 | 0 | 0 | 0 | 0 | 0 | 0 | 0 | 0 | 0 | 0 | 0 | 0 | 0 | 0 | 0 | 0 | 0 | 0 | 0 | 0 | 1.764 | 9.07 | 9.07 | 1 | 0
1885 | 144671280 | 145278787 | 115021185 | 1 | 1 | 1 | 2 | 040502 | ФСЭМ-2001, 040502, приказ Минстроя России №899/пр от 11.12.2015 г. | Установки для сварки ручной дуговой (постоянного тока) | 1368 | 1011 | маш.-ч | маш.-ч | 1 | 0 | 733323170 | 0.21 | 0 | 8.1 | 0 | 0 | 0 | 8.1 | 0 | 0 | 1 | 1 | 1 | 1 | 0 | 1 | 1 | 0 | 0 | 0.35 | )*0,6 | 0 | 2 | 145278797 | 1 | 0 | 1634 | 0 | 0 | 0 | 0 | 0 | 0 | 0 | 0 | 0 | 0 | 0 | 0 | 0 | 0 | 0 | 0 | 0 | 0 | 0 | 0 | 0 | 0 | 0.42 | 8.1 | 8.1 | 1 | 0
1885 | 144671280 | 145278787 | 115016508 | 1 | 1 | 1 | 2 | 400001 | ФСЭМ-2001, 400001, приказ Минстроя России №899/пр от 11.12.2015 г. | Автомобили бортовые, грузоподъемность до 5 т | 1368 | 1011 | маш.-ч | маш.-ч | 1 | 0 | -365761310 | 0.006 | 0 | 87.17 | 11.6 | 0 | 0 | 87.17 | 11.6 | 0 | 1 | 1 | 1 | 1 | 0 | 1 | 1 | 0 | 0 | 0.01 | )*0,6 | 0 | 2 | 145278798 | 1 | 0 | 1635 | 0 | 0 | 0 | 0 | 0 | 0 | 0 | 0 | 0 | 0 | 0 | 0 | 0 | 0 | 0 | 0 | 0 | 0 | 0 | 0 | 0 | 0 | 0.012 | 87.17 | 87.17 | 1 | 0
1885 | 144671280 | 145278787 | 115040891 | 1 | 1 | 1 | 3 | 101-1522 | ФССЦ-2001, 101-1522, приказ Минстроя России №899/пр от 11.12.2015 г. | Электроды диаметром 5 мм Э42А | 1348 | 1009 | т | т | 1000 | 0 | 1993187437 | 0.00014 | 10362 | 0 | 0 | 0 | 10362 | 0 | 0 | 0 | 1 | 1 | 1 | 1 | 0 | 1 | 0 | 0 | 0 | 0.00014 |  | 0 | 2 | 145278799 | 1 | 0 | 1636 | 0 | 0 | 0 | 0 | 0 | 0 | 0 | 0 | 0 | 0 | 0 | 0 | 0 | 0 | 0 | 0 | 0 | 0 | 0 | 0 | 0 | 0 | 0.00028 | 10362 | 10362 | 1 | 0
1885 | 144671280 | 145278787 | 115024902 | 1 | 1 | 1 | 3 | 101-2575 | ФССЦ-2001, 101-2575, приказ Минстроя России №899/пр от 11.12.2015 г. | Болты с гайками и шайбами для санитарно-технических работ диаметром 12 мм | 1348 | 1009 | т | т | 1000 | 0 | 470977978 | 0.0011 | 15323 | 0 | 0 | 0 | 15323 | 0 | 0 | 0 | 1 | 1 | 1 | 1 | 0 | 1 | 0 | 0 | 0 | 0.0011 |  | 0 | 2 | 145278800 | 1 | 0 | 1637 | 0 | 0 | 0 | 0 | 0 | 0 | 0 | 0 | 0 | 0 | 0 | 0 | 0 | 0 | 0 | 0 | 0 | 0 | 0 | 0 | 0 | 0 | 0.0022 | 15323 | 15323 | 1 | 0
1885 | 144671280 | 145278787 | 115100412 | 1 | 1 | 1 | 3 | 302-9009 | ФССЦ-2001, 302-9009, приказ Минстроя России №899/пр от 11.12.2015 г. | Арматура трубопроводная фланцевая | 1354 | 1010 | шт. | шт. | 1 | 0 | -1343053758 | 1 | 0 | 0 | 0 | 0 | 0 | 0 | 0 | 0 | 1 | 1 | 1 | 1 | 0 | 0 | 0 | 0 | 0 | 1 |  | 0 | 2 | 145278801 | 1 | 0 | 1638 | 0 | 0 | 0 | 0 | 0 | 0 | 0 | 0 | 0 | 0 | 0 | 0 | 0 | 0 | 0 | 0 | 0 | 0 | 0 | 0 | 0 | 0 | 2 | 0 | 0 | 1 | 0
1885 | 144671280 | 145278787 | 115561423 | 1 | 1 | 1 | 3 | 507-0980 | ФССЦ-2001, 507-0980, приказ Минстроя России №899/пр от 11.12.2015 г. | Фланцы стальные плоские приварные из стали ВСт3сп2, ВСт3сп3, давлением 1,0 МПа (10 кгс/см2), диаметром 25 мм | 1354 | 1010 | шт. | шт. | 1 | 0 | 108411851 | 2 | 16.8 | 0 | 0 | 0 | 16.8 | 0 | 0 | 0 | 1 | 1 | 1 | 1 | 0 | 1 | 0 | 0 | 0 | 2 |  | 0 | 2 | 145278802 | 1 | 0 | 1639 | 0 | 0 | 0 | 0 | 0 | 0 | 0 | 0 | 0 | 0 | 0 | 0 | 0 | 0 | 0 | 0 | 0 | 0 | 0 | 0 | 0 | 0 | 4 | 16.8 | 16.8 | 1 | 0
1885 | 144671280 | 145278787 | 115072761 | 1 | 1 | 1 | 3 | 509-0966 | ФССЦ-2001, 509-0966, приказ Минстроя России №899/пр от 11.12.2015 г. | Прокладки из паронита марки ПМБ, толщиной 1 мм, диаметром 50 мм | 1356 | 1010 | 1000 шт. | 1000 шт. | 1000 | 0 | -2027835616 | 0.002 | 3450 | 0 | 0 | 0 | 3450 | 0 | 0 | 0 | 1 | 1 | 1 | 1 | 0 | 1 | 0 | 0 | 0 | 0.002 |  | 0 | 2 | 145278803 | 1 | 0 | 1640 | 0 | 0 | 0 | 0 | 0 | 0 | 0 | 0 | 0 | 0 | 0 | 0 | 0 | 0 | 0 | 0 | 0 | 0 | 0 | 0 | 0 | 0 | 0.004 | 3450 | 3450 | 1 | 0
1886 | 144671280 | 145398846 | 47841090 | 1 | 1 | 1 | 1 | 1-1035 |  | Рабочий строитель среднего разряда 3,5 | 1369 | 1013 | чел.-ч | чел.-ч | 1 | 0 | -887838387 | 1.6905 | 0 | 0 | 0 | 9.07 | 0 | 0 | 0 | 9.07 | 1 | 1 | 1 | 1 | 0 | 1 | 1 | 0 | 0 | 1.47 | )*1,15 | 1 | 2 | 145398855 | 1 | 0 | 1641 | 0 | 0 | 0 | 0 | 0 | 0 | 0 | 0 | 0 | 0 | 0 | 0 | 0 | 0 | 0 | 0 | 0 | 0 | 0 | 0 | 0 | 0 | 3.381 | 9.07 | 9.07 | 1 | 0
1886 | 144671280 | 145398846 | 115021185 | 1 | 1 | 1 | 2 | 040502 | ФСЭМ-2001, 040502, приказ Минстроя России №899/пр от 11.12.2015 г. | Установки для сварки ручной дуговой (постоянного тока) | 1368 | 1011 | маш.-ч | маш.-ч | 1 | 0 | 733323170 | 0.4375 | 0 | 8.1 | 0 | 0 | 0 | 8.1 | 0 | 0 | 1 | 1 | 1 | 1 | 0 | 1 | 1 | 0 | 0 | 0.35 | )*1,25 | 0 | 2 | 145398856 | 1 | 0 | 1642 | 0 | 0 | 0 | 0 | 0 | 0 | 0 | 0 | 0 | 0 | 0 | 0 | 0 | 0 | 0 | 0 | 0 | 0 | 0 | 0 | 0 | 0 | 0.875 | 8.1 | 8.1 | 1 | 0
1886 | 144671280 | 145398846 | 115016508 | 1 | 1 | 1 | 2 | 400001 | ФСЭМ-2001, 400001, приказ Минстроя России №899/пр от 11.12.2015 г. | Автомобили бортовые, грузоподъемность до 5 т | 1368 | 1011 | маш.-ч | маш.-ч | 1 | 0 | -365761310 | 0.0125 | 0 | 87.17 | 11.6 | 0 | 0 | 87.17 | 11.6 | 0 | 1 | 1 | 1 | 1 | 0 | 1 | 1 | 0 | 0 | 0.01 | )*1,25 | 0 | 2 | 145398857 | 1 | 0 | 1643 | 0 | 0 | 0 | 0 | 0 | 0 | 0 | 0 | 0 | 0 | 0 | 0 | 0 | 0 | 0 | 0 | 0 | 0 | 0 | 0 | 0 | 0 | 0.025 | 87.17 | 87.17 | 1 | 0
1886 | 144671280 | 145398846 | 115040891 | 1 | 1 | 1 | 3 | 101-1522 | ФССЦ-2001, 101-1522, приказ Минстроя России №899/пр от 11.12.2015 г. | Электроды диаметром 5 мм Э42А | 1348 | 1009 | т | т | 1000 | 0 | 1993187437 | 0.00014 | 10362 | 0 | 0 | 0 | 10362 | 0 | 0 | 0 | 1 | 1 | 1 | 1 | 0 | 1 | 0 | 0 | 0 | 0.00014 |  | 0 | 2 | 145398858 | 1 | 0 | 1644 | 0 | 0 | 0 | 0 | 0 | 0 | 0 | 0 | 0 | 0 | 0 | 0 | 0 | 0 | 0 | 0 | 0 | 0 | 0 | 0 | 0 | 0 | 0.00028 | 10362 | 10362 | 1 | 0
1886 | 144671280 | 145398846 | 115024902 | 1 | 1 | 1 | 3 | 101-2575 | ФССЦ-2001, 101-2575, приказ Минстроя России №899/пр от 11.12.2015 г. | Болты с гайками и шайбами для санитарно-технических работ диаметром 12 мм | 1348 | 1009 | т | т | 1000 | 0 | 470977978 | 0.0011 | 15323 | 0 | 0 | 0 | 15323 | 0 | 0 | 0 | 1 | 1 | 1 | 1 | 0 | 1 | 0 | 0 | 0 | 0.0011 |  | 0 | 2 | 145398859 | 1 | 0 | 1645 | 0 | 0 | 0 | 0 | 0 | 0 | 0 | 0 | 0 | 0 | 0 | 0 | 0 | 0 | 0 | 0 | 0 | 0 | 0 | 0 | 0 | 0 | 0.0022 | 15323 | 15323 | 1 | 0
1886 | 144671280 | 145398846 | 115100412 | 1 | 1 | 1 | 3 | 302-9009 | ФССЦ-2001, 302-9009, приказ Минстроя России №899/пр от 11.12.2015 г. | Арматура трубопроводная фланцевая | 1354 | 1010 | шт. | шт. | 1 | 0 | -1343053758 | 1 | 0 | 0 | 0 | 0 | 0 | 0 | 0 | 0 | 1 | 1 | 1 | 1 | 0 | 0 | 0 | 0 | 0 | 1 |  | 0 | 2 | 145398860 | 1 | 0 | 1646 | 0 | 0 | 0 | 0 | 0 | 0 | 0 | 0 | 0 | 0 | 0 | 0 | 0 | 0 | 0 | 0 | 0 | 0 | 0 | 0 | 0 | 0 | 2 | 0 | 0 | 1 | 0
1886 | 144671280 | 145398846 | 115561423 | 1 | 1 | 1 | 3 | 507-0980 | ФССЦ-2001, 507-0980, приказ Минстроя России №899/пр от 11.12.2015 г. | Фланцы стальные плоские приварные из стали ВСт3сп2, ВСт3сп3, давлением 1,0 МПа (10 кгс/см2), диаметром 25 мм | 1354 | 1010 | шт. | шт. | 1 | 0 | 108411851 | 2 | 16.8 | 0 | 0 | 0 | 16.8 | 0 | 0 | 0 | 1 | 1 | 1 | 1 | 0 | 1 | 0 | 0 | 0 | 2 |  | 0 | 2 | 145398861 | 1 | 0 | 1647 | 0 | 0 | 0 | 0 | 0 | 0 | 0 | 0 | 0 | 0 | 0 | 0 | 0 | 0 | 0 | 0 | 0 | 0 | 0 | 0 | 0 | 0 | 4 | 16.8 | 16.8 | 1 | 0
1886 | 144671280 | 145398846 | 115072761 | 1 | 1 | 1 | 3 | 509-0966 | ФССЦ-2001, 509-0966, приказ Минстроя России №899/пр от 11.12.2015 г. | Прокладки из паронита марки ПМБ, толщиной 1 мм, диаметром 50 мм | 1356 | 1010 | 1000 шт. | 1000 шт. | 1000 | 0 | -2027835616 | 0.002 | 3450 | 0 | 0 | 0 | 3450 | 0 | 0 | 0 | 1 | 1 | 1 | 1 | 0 | 1 | 0 | 0 | 0 | 0.002 |  | 0 | 2 | 145398862 | 1 | 0 | 1648 | 0 | 0 | 0 | 0 | 0 | 0 | 0 | 0 | 0 | 0 | 0 | 0 | 0 | 0 | 0 | 0 | 0 | 0 | 0 | 0 | 0 | 0 | 0.004 | 3450 | 3450 | 1 | 0
1919 | 144671280 | 145278936 | 47841101 | 1 | 1 | 1 | 1 | 1-1033 |  | Рабочий строитель среднего разряда 3,3 | 1369 | 1013 | чел.-ч | чел.-ч | 1 | 0 | 657145562 | 81.719 | 0 | 0 | 0 | 8.86 | 0 | 0 | 0 | 8.86 | 1 | 1 | 1 | 1 | 0 | 1 | 1 | 0 | 0 | 71.06 | )*1,15 | 1 | 2 | 145278944 | 1 | 0 | 1649 | 0 | 0 | 0 | 0 | 0 | 0 | 0 | 0 | 0 | 0 | 0 | 0 | 0 | 0 | 0 | 0 | 0 | 0 | 0 | 0 | 0 | 0 | 1.6344 | 8.86 | 8.86 | 1 | 0
1919 | 144671280 | 145278936 | 121548 | 1 | 1 | 1 | 1 | 2 |  | Затраты труда машинистов | 608254 | 1013 | чел.час | чел.час | 1 | 0 | -185737400 | 0.0125 | 0 | 0 | 0 | 0 | 0 | 0 | 0 | 0 | 1 | 1 | 1 | 1 | 0 | 1 | 1 | 0 | 0 | 0.01 | )*1,25 | 2 | 2 | 145278945 | 1 | 0 | 1650 | 0 | 0 | 0 | 0 | 0 | 0 | 0 | 0 | 0 | 0 | 0 | 0 | 0 | 0 | 0 | 0 | 0 | 0 | 0 | 0 | 0 | 0 | 0.00025 | 0 | 0 | 1 | 0
1919 | 144671280 | 145278936 | 115066410 | 1 | 1 | 1 | 2 | 030954 | ФСЭМ-2001, 030954, приказ Минстроя России №899/пр от 11.12.2015 г. | Подъемники грузоподъемностью до 500 кг одномачтовые, высота подъема 45 м | 1368 | 1011 | маш.-ч | маш.-ч | 1 | 0 | 341432456 | 0.0125 | 0 | 31.26 | 13.5 | 0 | 0 | 31.26 | 13.5 | 0 | 1 | 1 | 1 | 1 | 0 | 1 | 1 | 0 | 0 | 0.01 | )*1,25 | 0 | 2 | 145278946 | 1 | 0 | 1651 | 0 | 0 | 0 | 0 | 0 | 0 | 0 | 0 | 0 | 0 | 0 | 0 | 0 | 0 | 0 | 0 | 0 | 0 | 0 | 0 | 0 | 0 | 0.00025 | 31.26 | 31.26 | 1 | 0
1919 | 144671280 | 145278936 | 115016508 | 1 | 1 | 1 | 2 | 400001 | ФСЭМ-2001, 400001, приказ Минстроя России №899/пр от 11.12.2015 г. | Автомобили бортовые, грузоподъемность до 5 т | 1368 | 1011 | маш.-ч | маш.-ч | 1 | 0 | -365761310 | 0.0375 | 0 | 87.17 | 11.6 | 0 | 0 | 87.17 | 11.6 | 0 | 1 | 1 | 1 | 1 | 0 | 1 | 1 | 0 | 0 | 0.03 | )*1,25 | 0 | 2 | 145278947 | 1 | 0 | 1652 | 0 | 0 | 0 | 0 | 0 | 0 | 0 | 0 | 0 | 0 | 0 | 0 | 0 | 0 | 0 | 0 | 0 | 0 | 0 | 0 | 0 | 0 | 0.00075 | 87.17 | 87.17 | 1 | 0
1919 | 144671280 | 145278936 | 115526748 | 1 | 1 | 1 | 3 | 101-0456 | ФССЦ-2001, 101-0456, приказ Минстроя России №899/пр от 11.12.2015 г. | Краски цветные, готовые к применению для внутренних работ МА-25 розово-бежевая, светло-бежевая, светло-серая | 1348 | 1009 | т | т | 1000 | 0 | 525677169 | 0.0246 | 15707 | 0 | 0 | 0 | 15707 | 0 | 0 | 0 | 1 | 1 | 1 | 1 | 0 | 1 | 0 | 0 | 0 | 0.0246 |  | 0 | 2 | 145278948 | 1 | 0 | 1653 | 0 | 0 | 0 | 0 | 0 | 0 | 0 | 0 | 0 | 0 | 0 | 0 | 0 | 0 | 0 | 0 | 0 | 0 | 0 | 0 | 0 | 0 | 0.000492 | 15707 | 15707 | 1 | 0
1919 | 144671280 | 145278936 | 115057134 | 1 | 1 | 1 | 3 | 101-1757 | ФССЦ-2001, 101-1757, приказ Минстроя России №899/пр от 11.12.2015 г. | Ветошь | 1346 | 1009 | кг | кг | 1 | 0 | 1519769894 | 0.3 | 1.82 | 0 | 0 | 0 | 1.82 | 0 | 0 | 0 | 1 | 1 | 1 | 1 | 0 | 1 | 0 | 0 | 0 | 0.3 |  | 0 | 2 | 145278949 | 1 | 0 | 1654 | 0 | 0 | 0 | 0 | 0 | 0 | 0 | 0 | 0 | 0 | 0 | 0 | 0 | 0 | 0 | 0 | 0 | 0 | 0 | 0 | 0 | 0 | 0.006 | 1.82 | 1.82 | 1 | 0
1919 | 144671280 | 145278936 | 115070236 | 1 | 1 | 1 | 3 | 101-1825 | ФССЦ-2001, 101-1825, приказ Минстроя России №899/пр от 11.12.2015 г. | Олифа натуральная | 1346 | 1009 | кг | кг | 1 | 0 | -1369647322 | 2.7 | 32.6 | 0 | 0 | 0 | 32.6 | 0 | 0 | 0 | 1 | 1 | 1 | 1 | 0 | 1 | 0 | 0 | 0 | 2.7 |  | 0 | 2 | 145278950 | 1 | 0 | 1655 | 0 | 0 | 0 | 0 | 0 | 0 | 0 | 0 | 0 | 0 | 0 | 0 | 0 | 0 | 0 | 0 | 0 | 0 | 0 | 0 | 0 | 0 | 0.054 | 32.6 | 32.6 | 1 | 0
1920 | 144671280 | 145278951 | 47840853 | 1 | 1 | 1 | 1 | 1-1030 |  | Рабочий строитель среднего разряда 3 | 1369 | 1013 | чел.-ч | чел.-ч | 1 | 0 | 1774247228 | 46.19 | 0 | 0 | 0 | 8.53 | 0 | 0 | 0 | 8.53 | 1 | 1 | 1 | 1 | 0 | 1 | 0 | 0 | 0 | 46.19 |  | 1 | 2 | 145278959 | 1 | 0 | 1656 | 0 | 0 | 0 | 0 | 0 | 0 | 0 | 0 | 0 | 0 | 0 | 0 | 0 | 0 | 0 | 0 | 0 | 0 | 0 | 0 | 0 | 0 | 0.4619 | 8.53 | 8.53 | 1 | 0
1920 | 144671280 | 145278951 | 121548 | 1 | 1 | 1 | 1 | 2 |  | Затраты труда машинистов | 608254 | 1013 | чел.час | чел.час | 1 | 0 | -185737400 | 0.01 | 0 | 0 | 0 | 0 | 0 | 0 | 0 | 0 | 1 | 1 | 1 | 1 | 0 | 1 | 0 | 0 | 0 | 0.01 |  | 2 | 2 | 145278960 | 1 | 0 | 1657 | 0 | 0 | 0 | 0 | 0 | 0 | 0 | 0 | 0 | 0 | 0 | 0 | 0 | 0 | 0 | 0 | 0 | 0 | 0 | 0 | 0 | 0 | 0.0001 | 0 | 0 | 1 | 0
1920 | 144671280 | 145278951 | 115066410 | 1 | 1 | 1 | 2 | 030954 | ФСЭМ-2001, 030954, приказ Минстроя России №899/пр от 11.12.2015 г. | Подъемники грузоподъемностью до 500 кг одномачтовые, высота подъема 45 м | 1368 | 1011 | маш.-ч | маш.-ч | 1 | 0 | 341432456 | 0.01 | 0 | 31.26 | 13.5 | 0 | 0 | 31.26 | 13.5 | 0 | 1 | 1 | 1 | 1 | 0 | 1 | 0 | 0 | 0 | 0.01 |  | 0 | 2 | 145278961 | 1 | 0 | 1658 | 0 | 0 | 0 | 0 | 0 | 0 | 0 | 0 | 0 | 0 | 0 | 0 | 0 | 0 | 0 | 0 | 0 | 0 | 0 | 0 | 0 | 0 | 0.0001 | 31.26 | 31.26 | 1 | 0
1920 | 144671280 | 145278951 | 115544305 | 1 | 1 | 1 | 3 | 301-1514 | ФССЦ-2001, 301-1514, приказ Минстроя России №899/пр от 11.12.2015 г. | Решетки жалюзийные неподвижные штампованные размером 150х490 мм | 1354 | 1010 | шт. | шт. | 1 | 1 | 69405388 | -100 | 196.06 | 0 | 0 | 0 | 28.25 | 0 | 0 | 0 | 6.94 | 1 | 1 | 1 | 0 | 1 | 0 | 0 | 0 | -100 |  | 0 | 2 | 145278962 | 1 | 6144 | 1659 | 0 | 0 | 0 | 0 | 0 | 0 | 0 | 0 | 0 | 0 | 0 | 0 | 0 | 0 | 0 | 0 | 0 | 0 | 0 | 0 | 0 | 0 | -1 | 196.06 | 28.25 | 6.94 | 0
1920 | 144671280 | 145278951 | 115066678 | 1 | 1 | 1 | 3 | 405-0219 | ФССЦ-2001, 405-0219, приказ Минстроя России №899/пр от 11.12.2015 г. | Гипсовые вяжущие, марка Г3 | 1348 | 1009 | т | т | 1000 | 0 | -1518679237 | 0.05 | 729.98 | 0 | 0 | 0 | 729.98 | 0 | 0 | 0 | 1 | 1 | 1 | 1 | 0 | 1 | 0 | 0 | 0 | 0.05 |  | 0 | 2 | 145278963 | 1 | 0 | 1660 | 0 | 0 | 0 | 0 | 0 | 0 | 0 | 0 | 0 | 0 | 0 | 0 | 0 | 0 | 0 | 0 | 0 | 0 | 0 | 0 | 0 | 0 | 0.0005 | 729.98 | 729.98 | 1 | 0
1920 | 144671280 | 145278951 | 115017389 | 1 | 1 | 1 | 3 | 411-0001 | ФССЦ-2001, 411-0001, приказ Минстроя России №899/пр от 11.12.2015 г. | Вода | 1339 | 1007 | м3 | м3 | 1 | 0 | 11619063 | 0.02 | 2.44 | 0 | 0 | 0 | 2.44 | 0 | 0 | 0 | 1 | 1 | 1 | 1 | 0 | 1 | 0 | 0 | 0 | 0.02 |  | 0 | 2 | 145278964 | 1 | 0 | 1661 | 0 | 0 | 0 | 0 | 0 | 0 | 0 | 0 | 0 | 0 | 0 | 0 | 0 | 0 | 0 | 0 | 0 | 0 | 0 | 0 | 0 | 0 | 0.0002 | 2.44 | 2.44 | 1 | 0
1920 | 144671280 | 145278951 | 115259895 | 1 | 1 | 1 | 3 | 509-9900 | ФССЦ-2001, 509-9900, приказ Минстроя России №899/пр от 11.12.2015 г. | Строительный мусор | 1348 | 1009 | т | т | 1000 | 0 | 68711460 | 0.07 | 0 | 0 | 0 | 0 | 0 | 0 | 0 | 0 | 1 | 1 | 1 | 1 | 0 | 0 | 0 | 0 | 0 | 0.07 |  | 0 | 2 | 145278965 | 1 | 0 | 1662 | 0 | 0 | 0 | 0 | 0 | 0 | 0 | 0 | 0 | 0 | 0 | 0 | 0 | 0 | 0 | 0 | 0 | 0 | 0 | 0 | 0 | 0 | 0.0007 | 0 | 0 | 1 | 0

## EtalonRes
58 | 144680061 | 144680060 | 47841101 | 1 | 1 | 1 | 1 | 1-1033 |  | Рабочий строитель среднего разряда 3,3 | 1369 | 1013 | чел.-ч | чел.-ч | 1 | 228.35 | 0 | 0 | 0 | 8.86 | 0 | 1 | 1 |  | 228.35 | 2 | 144680061 | 1 | 0 | 0 | 0 | 0 | 0 | 0 | 0 | 0
58 | 144680062 | 144680060 | 121548 | 1 | 1 | 1 | 1 | 2 |  | Затраты труда машинистов | 608254 | 1013 | чел.час | чел.час | 1 | 0.67 | 0 | 0 | 0 | 0 | 0 | 1 | 2 |  | 0.67 | 2 | 144680062 | 2 | 0 | 0 | 0 | 0 | 0 | 0 | 0 | 0
58 | 144680063 | 144680060 | 115066410 | 1 | 1 | 1 | 2 | 030954 | ФСЭМ-2001, 030954, приказ Минстроя России №899/пр от 11.12.2015 г. | Подъемники грузоподъемностью до 500 кг одномачтовые, высота подъема 45 м | 1368 | 1011 | маш.-ч | маш.-ч | 1 | 0.67 | 0 | 31.26 | 13.5 | 0 | 0 | 1 | 0 |  | 0.67 | 2 | 144680063 | 3 | 0 | 0 | 0 | 0 | 0 | 0 | 0 | 0
58 | 144680064 | 144680060 | 115062661 | 1 | 1 | 1 | 3 | 402-0083 | ФССЦ-2001, 402-0083, приказ Минстроя России №899/пр от 11.12.2015 г. | Раствор готовый отделочный тяжелый, цементно-известковый 1:1:6 | 1339 | 1007 | м3 | м3 | 1 | 2.2 | 517.91 | 0 | 0 | 0 | 0 | 1 | 0 |  | 2.2 | 2 | 144680064 | 4 | 0 | 0 | 0 | 0 | 0 | 0 | 0 | 0
58 | 144680065 | 144680060 | 115017389 | 1 | 1 | 1 | 3 | 411-0001 | ФССЦ-2001, 411-0001, приказ Минстроя России №899/пр от 11.12.2015 г. | Вода | 1339 | 1007 | м3 | м3 | 1 | 0.35 | 2.44 | 0 | 0 | 0 | 0 | 1 | 0 |  | 0.35 | 2 | 144680065 | 5 | 0 | 0 | 0 | 0 | 0 | 0 | 0 | 0
58 | 144680066 | 144680060 | 115259895 | 1 | 1 | 1 | 3 | 509-9900 | ФССЦ-2001, 509-9900, приказ Минстроя России №899/пр от 11.12.2015 г. | Строительный мусор | 1348 | 1009 | т | т | 1000 | 3.38 | 0 | 0 | 0 | 0 | 0 | 0 | 0 |  | 3.38 | 2 | 144680066 | 6 | 0 | 0 | 0 | 0 | 0 | 0 | 0 | 0
59 | 144863730 | 144863729 | 47840642 | 1 | 1 | 1 | 1 | 1-1021 |  | Рабочий строитель среднего разряда 2,1 | 1369 | 1013 | чел.-ч | чел.-ч | 1 | 74.3 | 0 | 0 | 0 | 7.87 | 0 | 1 | 1 |  | 74.3 | 2 | 144863730 | 7 | 0 | 0 | 0 | 0 | 0 | 0 | 0 | 0
59 | 144863731 | 144863729 | 121548 | 1 | 1 | 1 | 1 | 2 |  | Затраты труда машинистов | 608254 | 1013 | чел.час | чел.час | 1 | 1.99 | 0 | 0 | 0 | 0 | 0 | 1 | 2 |  | 1.99 | 2 | 144863731 | 8 | 0 | 0 | 0 | 0 | 0 | 0 | 0 | 0
59 | 144863732 | 144863729 | 115066410 | 1 | 1 | 1 | 2 | 030954 | ФСЭМ-2001, 030954, приказ Минстроя России №899/пр от 11.12.2015 г. | Подъемники грузоподъемностью до 500 кг одномачтовые, высота подъема 45 м | 1368 | 1011 | маш.-ч | маш.-ч | 1 | 0.35 | 0 | 31.26 | 13.5 | 0 | 0 | 1 | 0 |  | 0.35 | 2 | 144863732 | 9 | 0 | 0 | 0 | 0 | 0 | 0 | 0 | 0
59 | 144863733 | 144863729 | 115022373 | 1 | 1 | 1 | 2 | 050101 | ФСЭМ-2001, 050101, приказ Минстроя России №899/пр от 11.12.2015 г. | Компрессоры передвижные с двигателем внутреннего сгорания давлением до 686 кПа (7 ат), производительность до 5 м3/мин | 1368 | 1011 | маш.-ч | маш.-ч | 1 | 1.64 | 0 | 90 | 10.06 | 0 | 0 | 1 | 0 |  | 1.64 | 2 | 144863733 | 10 | 0 | 0 | 0 | 0 | 0 | 0 | 0 | 0
59 | 144863734 | 144863729 | 115023337 | 1 | 1 | 1 | 2 | 330804 | ФСЭМ-2001, 330804, приказ Минстроя России №899/пр от 11.12.2015 г. | Молотки при работе от передвижных компрессорных станций отбойные пневматические | 1368 | 1011 | маш.-ч | маш.-ч | 1 | 3.28 | 0 | 1.53 | 0 | 0 | 0 | 1 | 0 |  | 3.28 | 2 | 144863734 | 11 | 0 | 0 | 0 | 0 | 0 | 0 | 0 | 0
60 | 144681754 | 144681753 | 47841451 | 1 | 1 | 1 | 1 | 1-1036 |  | Рабочий строитель среднего разряда 3,6 | 1369 | 1013 | чел.-ч | чел.-ч | 1 | 159.67 | 0 | 0 | 0 | 9.18 | 0 | 1 | 1 | )*1,15 | 183.6205 | 2 | 144681754 | 12 | 0 | 0 | 0 | 0 | 0 | 0 | 0 | 0
60 | 144681755 | 144681753 | 121548 | 1 | 1 | 1 | 1 | 2 |  | Затраты труда машинистов | 608254 | 1013 | чел.час | чел.час | 1 | 1.65 | 0 | 0 | 0 | 0 | 0 | 1 | 2 | )*1,25 | 2.0625 | 2 | 144681755 | 13 | 0 | 0 | 0 | 0 | 0 | 0 | 0 | 0
60 | 144681756 | 144681753 | 115020330 | 1 | 1 | 1 | 2 | 030101 | ФСЭМ-2001, 030101, приказ Минстроя России №899/пр от 11.12.2015 г. | Автопогрузчики 5 т | 1368 | 1011 | маш.-ч | маш.-ч | 1 | 0.08 | 0 | 89.99 | 10.06 | 0 | 0 | 1 | 0 | )*1,25 | 0.1 | 2 | 144681756 | 14 | 0 | 0 | 0 | 0 | 0 | 0 | 0 | 0
60 | 144681757 | 144681753 | 115066410 | 1 | 1 | 1 | 2 | 030954 | ФСЭМ-2001, 030954, приказ Минстроя России №899/пр от 11.12.2015 г. | Подъемники грузоподъемностью до 500 кг одномачтовые, высота подъема 45 м | 1368 | 1011 | маш.-ч | маш.-ч | 1 | 0.27 | 0 | 31.26 | 13.5 | 0 | 0 | 1 | 0 | )*1,25 | 0.3375 | 2 | 144681757 | 15 | 0 | 0 | 0 | 0 | 0 | 0 | 0 | 0
60 | 144681758 | 144681753 | 115068377 | 1 | 1 | 1 | 2 | 110901 | ФСЭМ-2001, 110901, приказ Минстроя России №899/пр от 11.12.2015 г. | Растворосмесители передвижные 65 л | 1368 | 1011 | маш.-ч | маш.-ч | 1 | 1.3 | 0 | 12.39 | 10.06 | 0 | 0 | 1 | 0 | )*1,25 | 1.625 | 2 | 144681758 | 16 | 0 | 0 | 0 | 0 | 0 | 0 | 0 | 0
60 | 144681759 | 144681753 | 115266666 | 1 | 1 | 1 | 3 | 101-0256 | ФССЦ-2001, 101-0256, приказ Минстроя России №899/пр от 11.12.2015 г. | Плитки керамические глазурованные для внутренней облицовки стен гладкие без завала белые | 1327 | 1005 | м2 | м2 | 1 | 100 | 71.19 | 0 | 0 | 0 | 0 | 1 | 0 |  | 100 | 2 | 144681759 | 17 | 0 | 0 | 0 | 0 | 0 | 0 | 0 | 0
60 | 144681760 | 144681753 | 115057134 | 1 | 1 | 1 | 3 | 101-1757 | ФССЦ-2001, 101-1757, приказ Минстроя России №899/пр от 11.12.2015 г. | Ветошь | 1346 | 1009 | кг | кг | 1 | 0.5 | 1.82 | 0 | 0 | 0 | 0 | 1 | 0 |  | 0.5 | 2 | 144681760 | 18 | 0 | 0 | 0 | 0 | 0 | 0 | 0 | 0
60 | 144681761 | 144681753 | 115525997 | 1 | 1 | 1 | 3 | 101-1776 | ФССЦ-2001, 101-1776, приказ Минстроя России №899/пр от 11.12.2015 г. | Клей для облицовочных работ водостойкий «Плюс» (сухая смесь) | 1348 | 1009 | т | т | 1000 | 0.375 | 4316 | 0 | 0 | 0 | 0 | 1 | 0 |  | 0.375 | 2 | 144681761 | 19 | 0 | 0 | 0 | 0 | 0 | 0 | 0 | 0
60 | 144681762 | 144681753 | 115507882 | 1 | 1 | 1 | 3 | 402-0071 | ФССЦ-2001, 402-0071, приказ Минстроя России №899/пр от 11.12.2015 г. | Смесь сухая (фуга) АТЛАС разных цветов для заделки швов водостойкая | 1348 | 1009 | т | т | 1000 | 0.05 | 9000 | 0 | 0 | 0 | 0 | 1 | 0 |  | 0.05 | 2 | 144681762 | 20 | 0 | 0 | 0 | 0 | 0 | 0 | 0 | 0
60 | 144681763 | 144681753 | 115017389 | 1 | 1 | 1 | 3 | 411-0001 | ФССЦ-2001, 411-0001, приказ Минстроя России №899/пр от 11.12.2015 г. | Вода | 1339 | 1007 | м3 | м3 | 1 | 0.93 | 2.44 | 0 | 0 | 0 | 0 | 1 | 0 |  | 0.93 | 2 | 144681763 | 21 | 0 | 0 | 0 | 0 | 0 | 0 | 0 | 0
94 | 144682442 | 144682441 | 47840853 | 1 | 1 | 1 | 1 | 1-1030 |  | Рабочий строитель среднего разряда 3 | 1369 | 1013 | чел.-ч | чел.-ч | 1 | 111.2 | 0 | 0 | 0 | 8.53 | 0 | 1 | 1 |  | 111.2 | 2 | 144682442 | 22 | 0 | 0 | 0 | 0 | 0 | 0 | 0 | 0
94 | 144682443 | 144682441 | 121548 | 1 | 1 | 1 | 1 | 2 |  | Затраты труда машинистов | 608254 | 1013 | чел.час | чел.час | 1 | 21 | 0 | 0 | 0 | 0 | 0 | 1 | 2 |  | 21 | 2 | 144682443 | 23 | 0 | 0 | 0 | 0 | 0 | 0 | 0 | 0
94 | 144682444 | 144682441 | 115066410 | 1 | 1 | 1 | 2 | 030954 | ФСЭМ-2001, 030954, приказ Минстроя России №899/пр от 11.12.2015 г. | Подъемники грузоподъемностью до 500 кг одномачтовые, высота подъема 45 м | 1368 | 1011 | маш.-ч | маш.-ч | 1 | 1.8 | 0 | 31.26 | 13.5 | 0 | 0 | 1 | 0 |  | 1.8 | 2 | 144682444 | 24 | 0 | 0 | 0 | 0 | 0 | 0 | 0 | 0
94 | 144682445 | 144682441 | 115022373 | 1 | 1 | 1 | 2 | 050101 | ФСЭМ-2001, 050101, приказ Минстроя России №899/пр от 11.12.2015 г. | Компрессоры передвижные с двигателем внутреннего сгорания давлением до 686 кПа (7 ат), производительность до 5 м3/мин | 1368 | 1011 | маш.-ч | маш.-ч | 1 | 19.2 | 0 | 90 | 10.06 | 0 | 0 | 1 | 0 |  | 19.2 | 2 | 144682445 | 25 | 0 | 0 | 0 | 0 | 0 | 0 | 0 | 0
94 | 144682446 | 144682441 | 115023337 | 1 | 1 | 1 | 2 | 330804 | ФСЭМ-2001, 330804, приказ Минстроя России №899/пр от 11.12.2015 г. | Молотки при работе от передвижных компрессорных станций отбойные пневматические | 1368 | 1011 | маш.-ч | маш.-ч | 1 | 38.4 | 0 | 1.53 | 0 | 0 | 0 | 1 | 0 |  | 38.4 | 2 | 144682446 | 26 | 0 | 0 | 0 | 0 | 0 | 0 | 0 | 0
94 | 144682447 | 144682441 | 115259895 | 1 | 1 | 1 | 3 | 509-9900 | ФССЦ-2001, 509-9900, приказ Минстроя России №899/пр от 11.12.2015 г. | Строительный мусор | 1348 | 1009 | т | т | 1000 | 6.6 | 0 | 0 | 0 | 0 | 0 | 0 | 0 |  | 6.6 | 2 | 144682447 | 27 | 0 | 0 | 0 | 0 | 0 | 0 | 0 | 0
95 | 144682850 | 144682849 | 47840614 | 1 | 1 | 1 | 1 | 1-1022 |  | Рабочий строитель среднего разряда 2,2 | 1369 | 1013 | чел.-ч | чел.-ч | 1 | 39.51 | 0 | 0 | 0 | 7.94 | 0 | 1 | 1 | )*1,15 | 45.4365 | 2 | 144682850 | 28 | 0 | 0 | 0 | 0 | 0 | 0 | 0 | 0
95 | 144682851 | 144682849 | 121548 | 1 | 1 | 1 | 1 | 2 |  | Затраты труда машинистов | 608254 | 1013 | чел.час | чел.час | 1 | 1.27 | 0 | 0 | 0 | 0 | 0 | 1 | 2 | )*1,25 | 1.5875 | 2 | 144682851 | 29 | 0 | 0 | 0 | 0 | 0 | 0 | 0 | 0
95 | 144682852 | 144682849 | 115066410 | 1 | 1 | 1 | 2 | 030954 | ФСЭМ-2001, 030954, приказ Минстроя России №899/пр от 11.12.2015 г. | Подъемники грузоподъемностью до 500 кг одномачтовые, высота подъема 45 м | 1368 | 1011 | маш.-ч | маш.-ч | 1 | 1.27 | 0 | 31.26 | 13.5 | 0 | 0 | 1 | 0 | )*1,25 | 1.5875 | 2 | 144682852 | 30 | 0 | 0 | 0 | 0 | 0 | 0 | 0 | 0
95 | 144682853 | 144682849 | 115022869 | 1 | 1 | 1 | 2 | 111301 | ФСЭМ-2001, 111301, приказ Минстроя России №899/пр от 11.12.2015 г. | Вибратор поверхностный | 1368 | 1011 | маш.-ч | маш.-ч | 1 | 9.07 | 0 | 0.5 | 0 | 0 | 0 | 1 | 0 | )*1,25 | 11.3375 | 2 | 144682853 | 31 | 0 | 0 | 0 | 0 | 0 | 0 | 0 | 0
95 | 144682854 | 144682849 | 115060405 | 1 | 1 | 1 | 3 | 402-0005 | ФССЦ-2001, 402-0005, приказ Минстроя России №899/пр от 11.12.2015 г. | Раствор готовый кладочный цементный марки 150 | 1339 | 1007 | м3 | м3 | 1 | 2.04 | 548.3 | 0 | 0 | 0 | 0 | 1 | 0 |  | 2.04 | 2 | 144682854 | 32 | 0 | 0 | 0 | 0 | 0 | 0 | 0 | 0
95 | 144682855 | 144682849 | 115017389 | 1 | 1 | 1 | 3 | 411-0001 | ФССЦ-2001, 411-0001, приказ Минстроя России №899/пр от 11.12.2015 г. | Вода | 1339 | 1007 | м3 | м3 | 1 | 3.5 | 2.44 | 0 | 0 | 0 | 0 | 1 | 0 |  | 3.5 | 2 | 144682855 | 33 | 0 | 0 | 0 | 0 | 0 | 0 | 0 | 0
96 | 144682857 | 144682856 | 47840614 | 1 | 1 | 1 | 1 | 1-1022 |  | Рабочий строитель среднего разряда 2,2 | 1369 | 1013 | чел.-ч | чел.-ч | 1 | 0.5 | 0 | 0 | 0 | 7.94 | 0 | 1 | 1 | )*1,15)*4 | 2.3 | 2 | 144682857 | 34 | 0 | 0 | 0 | 0 | 0 | 0 | 0 | 0
96 | 144682858 | 144682856 | 121548 | 1 | 1 | 1 | 1 | 2 |  | Затраты труда машинистов | 608254 | 1013 | чел.час | чел.час | 1 | 0.21 | 0 | 0 | 0 | 0 | 0 | 1 | 2 | )*1,25)*4 | 1.05 | 2 | 144682858 | 35 | 0 | 0 | 0 | 0 | 0 | 0 | 0 | 0
96 | 144682859 | 144682856 | 115066410 | 1 | 1 | 1 | 2 | 030954 | ФСЭМ-2001, 030954, приказ Минстроя России №899/пр от 11.12.2015 г. | Подъемники грузоподъемностью до 500 кг одномачтовые, высота подъема 45 м | 1368 | 1011 | маш.-ч | маш.-ч | 1 | 0.21 | 0 | 31.26 | 13.5 | 0 | 0 | 1 | 0 | )*1,25)*4 | 1.05 | 2 | 144682859 | 36 | 0 | 0 | 0 | 0 | 0 | 0 | 0 | 0
96 | 144682860 | 144682856 | 115022869 | 1 | 1 | 1 | 2 | 111301 | ФСЭМ-2001, 111301, приказ Минстроя России №899/пр от 11.12.2015 г. | Вибратор поверхностный | 1368 | 1011 | маш.-ч | маш.-ч | 1 | 2.32 | 0 | 0.5 | 0 | 0 | 0 | 1 | 0 | )*1,25)*4 | 11.6 | 2 | 144682860 | 37 | 0 | 0 | 0 | 0 | 0 | 0 | 0 | 0
96 | 144682861 | 144682856 | 115060405 | 1 | 1 | 1 | 3 | 402-0005 | ФССЦ-2001, 402-0005, приказ Минстроя России №899/пр от 11.12.2015 г. | Раствор готовый кладочный цементный марки 150 | 1339 | 1007 | м3 | м3 | 1 | 0.51 | 548.3 | 0 | 0 | 0 | 0 | 1 | 0 |  | 0.51 | 2 | 144682861 | 38 | 0 | 0 | 0 | 0 | 0 | 0 | 0 | 0
97 | 144859245 | 144859231 | 47841023 | 1 | 1 | 1 | 1 | 1-1032 |  | Рабочий строитель среднего разряда 3,2 | 1369 | 1013 | чел.-ч | чел.-ч | 1 | 310.42 | 0 | 0 | 0 | 8.74 | 0 | 1 | 1 | )*1,15 | 356.983 | 2 | 144859232 | 39 | 0 | 0 | 0 | 0 | 0 | 0 | 0 | 0
97 | 144859246 | 144859231 | 121548 | 1 | 1 | 1 | 1 | 2 |  | Затраты труда машинистов | 608254 | 1013 | чел.час | чел.час | 1 | 1.72 | 0 | 0 | 0 | 0 | 0 | 1 | 2 | )*1,25 | 2.15 | 2 | 144859233 | 40 | 0 | 0 | 0 | 0 | 0 | 0 | 0 | 0
97 | 144859247 | 144859231 | 115069430 | 1 | 1 | 1 | 2 | 020128 | ФСЭМ-2001, 020128, приказ Минстроя России №899/пр от 11.12.2015 г. | Краны башенные при работе на других видах строительства 5 т | 1368 | 1011 | маш.-ч | маш.-ч | 1 | 0.02 | 0 | 83.43 | 13.5 | 0 | 0 | 1 | 0 | )*1,25 | 0.025 | 2 | 144859234 | 41 | 0 | 0 | 0 | 0 | 0 | 0 | 0 | 0
97 | 144859248 | 144859231 | 115064733 | 1 | 1 | 1 | 2 | 021140 | ФСЭМ-2001, 021140, приказ Минстроя России №899/пр от 11.12.2015 г. | Краны на автомобильном ходу при работе на других видах строительства 6,3 т | 1368 | 1011 | маш.-ч | маш.-ч | 1 | 0.01 | 0 | 88.01 | 11.6 | 0 | 0 | 1 | 0 | )*1,25 | 0.0125 | 2 | 144859235 | 42 | 0 | 0 | 0 | 0 | 0 | 0 | 0 | 0
97 | 144859249 | 144859231 | 115068377 | 1 | 1 | 1 | 2 | 110901 | ФСЭМ-2001, 110901, приказ Минстроя России №899/пр от 11.12.2015 г. | Растворосмесители передвижные 65 л | 1368 | 1011 | маш.-ч | маш.-ч | 1 | 1.69 | 0 | 12.39 | 10.06 | 0 | 0 | 1 | 0 | )*1,25 | 2.1125 | 2 | 144859236 | 43 | 0 | 0 | 0 | 0 | 0 | 0 | 0 | 0
97 | 144859250 | 144859231 | 115085760 | 1 | 1 | 1 | 2 | 339904 | ФСЭМ-2001, 339904, приказ Минстроя России №899/пр от 11.12.2015 г. | Плиткорез MAKITA RH 4101 | 1368 | 1011 | маш.-ч | маш.-ч | 1 | 0.05 | 0 | 9.97 | 0 | 0 | 0 | 1 | 0 | )*1,25 | 0.0625 | 2 | 144859237 | 44 | 0 | 0 | 0 | 0 | 0 | 0 | 0 | 0
97 | 144859251 | 144859231 | 115016508 | 1 | 1 | 1 | 2 | 400001 | ФСЭМ-2001, 400001, приказ Минстроя России №899/пр от 11.12.2015 г. | Автомобили бортовые, грузоподъемность до 5 т | 1368 | 1011 | маш.-ч | маш.-ч | 1 | 0.01 | 0 | 87.17 | 11.6 | 0 | 0 | 1 | 0 | )*1,25 | 0.0125 | 2 | 144859238 | 45 | 0 | 0 | 0 | 0 | 0 | 0 | 0 | 0
97 | 144859252 | 144859231 | 115085197 | 1 | 1 | 1 | 3 | 101-1971 | ФССЦ-2001, 101-1971, приказ Минстроя России №899/пр от 11.12.2015 г. | Затирка «Старатели» (разной цветности) | 1348 | 1009 | т | т | 1000 | 0.013 | 6513 | 0 | 0 | 0 | 0 | 1 | 0 |  | 0.013 | 2 | 144859239 | 46 | 0 | 0 | 0 | 0 | 0 | 0 | 0 | 0
97 | 144859253 | 144859231 | 115085757 | 1 | 1 | 1 | 3 | 101-4368 | ФССЦ-2001, 101-4368, приказ Минстроя России №899/пр от 11.12.2015 г. | Клей плиточный «Юнис Гранит» | 1346 | 1009 | кг | кг | 1 | 1200 | 3.69 | 0 | 0 | 0 | 0 | 1 | 0 |  | 1200 | 2 | 144859240 | 47 | 0 | 0 | 0 | 0 | 0 | 0 | 0 | 0
97 | 144859254 | 144859231 | 115085758 | 1 | 1 | 1 | 3 | 101-4486 | ФССЦ-2001, 101-4486, приказ Минстроя России №899/пр от 11.12.2015 г. | Гранит керамический многоцветный неполированный, размером 400х400х9 мм | 1327 | 1005 | м2 | м2 | 1 | 102 | 140.45 | 0 | 0 | 0 | 0 | 1 | 0 |  | 102 | 2 | 144859241 | 48 | 0 | 0 | 0 | 0 | 0 | 0 | 0 | 0
97 | 144859255 | 144859231 | 115081796 | 1 | 1 | 1 | 3 | 101-9732 | ФССЦ-2001, 101-9732, приказ Минстроя России №899/пр от 11.12.2015 г. | Грунтовка | 1348 | 1009 | т | т | 1000 | 0 | 0 | 0 | 0 | 0 | 1 | 0 | 0 |  | 0 | 2 | 144859242 | 49 | 0 | 0 | 0 | 0 | 0 | 0 | 0 | 0
97 | 144859256 | 144859231 | 115085759 | 1 | 1 | 1 | 3 | 203-9007 | ФССЦ-2001, 203-9007, приказ Минстроя России №899/пр от 11.12.2015 г. | Рейки деревянные | 1339 | 1007 | м3 | м3 | 1 | 0.01 | 0 | 0 | 0 | 0 | 0 | 0 | 0 |  | 0.01 | 2 | 144859243 | 50 | 0 | 0 | 0 | 0 | 0 | 0 | 0 | 0
97 | 144859257 | 144859231 | 115017389 | 1 | 1 | 1 | 3 | 411-0001 | ФССЦ-2001, 411-0001, приказ Минстроя России №899/пр от 11.12.2015 г. | Вода | 1339 | 1007 | м3 | м3 | 1 | 0.44 | 2.44 | 0 | 0 | 0 | 0 | 1 | 0 |  | 0.44 | 2 | 144859244 | 51 | 0 | 0 | 0 | 0 | 0 | 0 | 0 | 0
131 | 144840399 | 144840398 | 47840747 | 1 | 1 | 1 | 1 | 1-1038 |  | Рабочий строитель среднего разряда 3,8 | 1369 | 1013 | чел.-ч | чел.-ч | 1 | 108.36 | 0 | 0 | 0 | 9.4 | 0 | 1 | 1 |  | 108.36 | 2 | 144840399 | 52 | 0 | 0 | 0 | 0 | 0 | 0 | 0 | 0
131 | 144840400 | 144840398 | 121548 | 1 | 1 | 1 | 1 | 2 |  | Затраты труда машинистов | 608254 | 1013 | чел.час | чел.час | 1 | 0.25 | 0 | 0 | 0 | 0 | 0 | 1 | 2 |  | 0.25 | 2 | 144840400 | 53 | 0 | 0 | 0 | 0 | 0 | 0 | 0 | 0
131 | 144840401 | 144840398 | 115016565 | 1 | 1 | 1 | 2 | 021141 | ФСЭМ-2001, 021141, приказ Минстроя России №899/пр от 11.12.2015 г. | Краны на автомобильном ходу при работе на других видах строительства 10 т | 1368 | 1011 | маш.-ч | маш.-ч | 1 | 0.25 | 0 | 111.99 | 13.5 | 0 | 0 | 1 | 0 |  | 0.25 | 2 | 144840401 | 54 | 0 | 0 | 0 | 0 | 0 | 0 | 0 | 0
131 | 144840402 | 144840398 | 115052230 | 1 | 1 | 1 | 2 | 030404 | ФСЭМ-2001, 030404, приказ Минстроя России №899/пр от 11.12.2015 г. | Лебедки электрические тяговым усилием до 31,39 кН (3,2 т) | 1368 | 1011 | маш.-ч | маш.-ч | 1 | 16.2 | 0 | 6.9 | 0 | 0 | 0 | 1 | 0 |  | 16.2 | 2 | 144840402 | 55 | 0 | 0 | 0 | 0 | 0 | 0 | 0 | 0
131 | 144840403 | 144840398 | 115035984 | 1 | 1 | 1 | 2 | 330206 | ФСЭМ-2001, 330206, приказ Минстроя России №899/пр от 11.12.2015 г. | Дрели электрические | 1368 | 1011 | маш.-ч | маш.-ч | 1 | 3.54 | 0 | 1.95 | 0 | 0 | 0 | 1 | 0 |  | 3.54 | 2 | 144840403 | 56 | 0 | 0 | 0 | 0 | 0 | 0 | 0 | 0
131 | 144840404 | 144840398 | 115016508 | 1 | 1 | 1 | 2 | 400001 | ФСЭМ-2001, 400001, приказ Минстроя России №899/пр от 11.12.2015 г. | Автомобили бортовые, грузоподъемность до 5 т | 1368 | 1011 | маш.-ч | маш.-ч | 1 | 0.14 | 0 | 87.17 | 11.6 | 0 | 0 | 1 | 0 |  | 0.14 | 2 | 144840404 | 57 | 0 | 0 | 0 | 0 | 0 | 0 | 0 | 0
131 | 144840405 | 144840398 | 115093823 | 1 | 1 | 1 | 3 | 206-1336 | ФССЦ-2001, 206-1336, приказ Минстроя России №899/пр от 11.12.2015 г. | Рейка алюминиевая потолочная 100 мм | 1301 | 102138004 | м | м | 1 | 1050 | 24.71 | 0 | 0 | 0 | 0 | 1 | 0 |  | 1050 | 2 | 144840405 | 58 | 0 | 0 | 0 | 0 | 0 | 0 | 0 | 0
131 | 144840406 | 144840398 | 115093824 | 1 | 1 | 1 | 3 | 206-1337 | ФССЦ-2001, 206-1337, приказ Минстроя России №899/пр от 11.12.2015 г. | Гребенка несущая | 1301 | 102138004 | м | м | 1 | 100 | 20.47 | 0 | 0 | 0 | 0 | 1 | 0 |  | 100 | 2 | 144840406 | 59 | 0 | 0 | 0 | 0 | 0 | 0 | 0 | 0
131 | 144840407 | 144840398 | 115093825 | 1 | 1 | 1 | 3 | 206-1338 | ФССЦ-2001, 206-1338, приказ Минстроя России №899/пр от 11.12.2015 г. | Уголок декоративный (пристенный) | 1301 | 102138004 | м | м | 1 | 0 | 6.28 | 0 | 0 | 0 | 1 | 0 | 0 |  | 0 | 2 | 144840407 | 60 | 0 | 0 | 0 | 0 | 0 | 0 | 0 | 0
131 | 144840408 | 144840398 | 115093826 | 1 | 1 | 1 | 3 | 206-1339 | ФССЦ-2001, 206-1339, приказ Минстроя России №899/пр от 11.12.2015 г. | Подвес в комплекте | 1355 | 1010 | 100 шт. | 100 шт. | 100 | 0.7 | 366 | 0 | 0 | 0 | 0 | 1 | 0 |  | 0.7 | 2 | 144840408 | 61 | 0 | 0 | 0 | 0 | 0 | 0 | 0 | 0
163 | 144840544 | 144840543 | 47841735 | 1 | 1 | 1 | 1 | 1-1042 |  | Рабочий строитель среднего разряда 4,2 | 1369 | 1013 | чел.-ч | чел.-ч | 1 | 2.4 | 0 | 0 | 0 | 9.92 | 0 | 1 | 1 | )*0,7 | 1.68 | 2 | 144840544 | 62 | 0 | 0 | 0 | 0 | 0 | 0 | 0 | 0
163 | 144840545 | 144840543 | 115021185 | 1 | 1 | 1 | 2 | 040502 | ФСЭМ-2001, 040502, приказ Минстроя России №899/пр от 11.12.2015 г. | Установки для сварки ручной дуговой (постоянного тока) | 1368 | 1011 | маш.-ч | маш.-ч | 1 | 0.4 | 0 | 8.1 | 0 | 0 | 0 | 1 | 0 | )*0,7 | 0.28 | 2 | 144840545 | 63 | 0 | 0 | 0 | 0 | 0 | 0 | 0 | 0
163 | 144840546 | 144840543 | 115049782 | 1 | 1 | 1 | 2 | 330301 | ФСЭМ-2001, 330301, приказ Минстроя России №899/пр от 11.12.2015 г. | Машины шлифовальные электрические | 1368 | 1011 | маш.-ч | маш.-ч | 1 | 0.12 | 0 | 5.13 | 0 | 0 | 0 | 1 | 0 | )*0,7 | 0.084 | 2 | 144840546 | 64 | 0 | 0 | 0 | 0 | 0 | 0 | 0 | 0
163 | 144840547 | 144840543 | 115059168 | 1 | 1 | 1 | 2 | 331451 | ФСЭМ-2001, 331451, приказ Минстроя России №899/пр от 11.12.2015 г. | Перфораторы электрические | 1368 | 1011 | маш.-ч | маш.-ч | 1 | 0.19 | 0 | 2.08 | 0 | 0 | 0 | 1 | 0 | )*0,7 | 0.133 | 2 | 144840547 | 65 | 0 | 0 | 0 | 0 | 0 | 0 | 0 | 0
163 | 144840548 | 144840543 | 115016508 | 1 | 1 | 1 | 2 | 400001 | ФСЭМ-2001, 400001, приказ Минстроя России №899/пр от 11.12.2015 г. | Автомобили бортовые, грузоподъемность до 5 т | 1368 | 1011 | маш.-ч | маш.-ч | 1 | 0.17 | 0 | 87.17 | 11.6 | 0 | 0 | 1 | 0 | )*0,7 | 0.119 | 2 | 144840548 | 66 | 0 | 0 | 0 | 0 | 0 | 0 | 0 | 0
163 | 144840549 | 144840543 | 115043466 | 1 | 1 | 1 | 3 | 101-1513 | ФССЦ-2001, 101-1513, приказ Минстроя России №899/пр от 11.12.2015 г. | Электроды диаметром 4 мм Э42 | 1348 | 1009 | т | т | 1000 | 0.0001 | 10315.01 | 0 | 0 | 0 | 0 | 1 | 0 |  | 0.0001 | 2 | 144840549 | 67 | 0 | 0 | 0 | 0 | 0 | 0 | 0 | 0
163 | 144840550 | 144840543 | 115059385 | 1 | 1 | 1 | 3 | 101-1921 | ФССЦ-2001, 101-1921, приказ Минстроя России №899/пр от 11.12.2015 г. | Пена монтажная для герметизации стыков в баллончике емкостью 0,85 л | 1354 | 1010 | шт. | шт. | 1 | 0.1 | 72.8 | 0 | 0 | 0 | 0 | 1 | 0 |  | 0.1 | 2 | 144840550 | 68 | 0 | 0 | 0 | 0 | 0 | 0 | 0 | 0
163 | 144840551 | 144840543 | 115075887 | 1 | 1 | 1 | 3 | 101-9411 | ФССЦ-2001, 101-9411, приказ Минстроя России №899/пр от 11.12.2015 г. | Скобяные изделия | 1035 | 1013 | компл. | компл. | 1 | 0 | 0 | 0 | 0 | 0 | 1 | 0 | 0 |  | 0 | 2 | 144840551 | 69 | 0 | 0 | 0 | 0 | 0 | 0 | 0 | 0
163 | 144840552 | 144840543 | 115075890 | 1 | 1 | 1 | 3 | 203-9066 | ФССЦ-2001, 203-9066, приказ Минстроя России №899/пр от 11.12.2015 г. | Блоки дверные металлические | 1327 | 1005 | м2 | м2 | 1 | 1 | 0 | 0 | 0 | 0 | 0 | 0 | 0 |  | 1 | 2 | 144840552 | 70 | 0 | 0 | 0 | 0 | 0 | 0 | 0 | 0
163 | 144840553 | 144840543 | 115053836 | 1 | 1 | 1 | 3 | 204-0062 | ФССЦ-2001, 204-0062, приказ Минстроя России №899/пр от 11.12.2015 г. | Детали закладные и накладные изготовленные без применения сварки, гнутья, сверления (пробивки) отверстий поставляемые отдельно | 1348 | 1009 | т | т | 1000 | 0.003 | 5804 | 0 | 0 | 0 | 0 | 1 | 0 |  | 0.003 | 2 | 144840553 | 71 | 0 | 0 | 0 | 0 | 0 | 0 | 0 | 0
164 | 144840625 | 144840624 | 47841101 | 1 | 1 | 1 | 1 | 1-1033 |  | Рабочий строитель среднего разряда 3,3 | 1369 | 1013 | чел.-ч | чел.-ч | 1 | 201 | 0 | 0 | 0 | 8.86 | 0 | 1 | 1 | )*1,15 | 231.15 | 2 | 144840625 | 72 | 0 | 0 | 0 | 0 | 0 | 0 | 0 | 0
164 | 144840626 | 144840624 | 121548 | 1 | 1 | 1 | 1 | 2 |  | Затраты труда машинистов | 608254 | 1013 | чел.час | чел.час | 1 | 1.05 | 0 | 0 | 0 | 0 | 0 | 1 | 2 | )*1,25 | 1.3125 | 2 | 144840626 | 73 | 0 | 0 | 0 | 0 | 0 | 0 | 0 | 0
164 | 144840627 | 144840624 | 115066410 | 1 | 1 | 1 | 2 | 030954 | ФСЭМ-2001, 030954, приказ Минстроя России №899/пр от 11.12.2015 г. | Подъемники грузоподъемностью до 500 кг одномачтовые, высота подъема 45 м | 1368 | 1011 | маш.-ч | маш.-ч | 1 | 1.05 | 0 | 31.26 | 13.5 | 0 | 0 | 1 | 0 | )*1,25 | 1.3125 | 2 | 144840627 | 74 | 0 | 0 | 0 | 0 | 0 | 0 | 0 | 0
164 | 144840628 | 144840624 | 115067656 | 1 | 1 | 1 | 2 | 134041 | ФСЭМ-2001, 134041, приказ Минстроя России №899/пр от 11.12.2015 г. | Шуруповерт | 1368 | 1011 | маш.-ч | маш.-ч | 1 | 20.91 | 0 | 3 | 0 | 0 | 0 | 1 | 0 | )*1,25 | 26.1375 | 2 | 144840628 | 75 | 0 | 0 | 0 | 0 | 0 | 0 | 0 | 0
164 | 144840629 | 144840624 | 115059168 | 1 | 1 | 1 | 2 | 331451 | ФСЭМ-2001, 331451, приказ Минстроя России №899/пр от 11.12.2015 г. | Перфораторы электрические | 1368 | 1011 | маш.-ч | маш.-ч | 1 | 32.21 | 0 | 2.08 | 0 | 0 | 0 | 1 | 0 | )*1,25 | 40.2625 | 2 | 144840629 | 76 | 0 | 0 | 0 | 0 | 0 | 0 | 0 | 0
164 | 144840630 | 144840624 | 115016508 | 1 | 1 | 1 | 2 | 400001 | ФСЭМ-2001, 400001, приказ Минстроя России №899/пр от 11.12.2015 г. | Автомобили бортовые, грузоподъемность до 5 т | 1368 | 1011 | маш.-ч | маш.-ч | 1 | 3.57 | 0 | 87.17 | 11.6 | 0 | 0 | 1 | 0 | )*1,25 | 4.4625 | 2 | 144840630 | 77 | 0 | 0 | 0 | 0 | 0 | 0 | 0 | 0
164 | 144840631 | 144840624 | 115060423 | 1 | 1 | 1 | 3 | 101-2052 | ФССЦ-2001, 101-2052, приказ Минстроя России №899/пр от 11.12.2015 г. | Лента бутиловая | 1301 | 102138004 | м | м | 1 | 402 | 6.38 | 0 | 0 | 0 | 0 | 1 | 0 |  | 402 | 2 | 144840631 | 78 | 0 | 0 | 0 | 0 | 0 | 0 | 0 | 0
164 | 144840632 | 144840624 | 115079823 | 1 | 1 | 1 | 3 | 101-2054 | ФССЦ-2001, 101-2054, приказ Минстроя России №899/пр от 11.12.2015 г. | Лента бутиловая диффузионная | 1301 | 102138004 | м | м | 1 | 43 | 7.95 | 0 | 0 | 0 | 0 | 1 | 0 |  | 43 | 2 | 144840632 | 79 | 0 | 0 | 0 | 0 | 0 | 0 | 0 | 0
164 | 144840633 | 144840624 | 115079822 | 1 | 1 | 1 | 3 | 101-2388 | ФССЦ-2001, 101-2388, приказ Минстроя России №899/пр от 11.12.2015 г. | Герметик пенополиуретановый (пена монтажная) типа Makrofleks, Soudal в баллонах по 750 мл | 1354 | 1010 | шт. | шт. | 1 | 123.5 | 67 | 0 | 0 | 0 | 0 | 1 | 0 |  | 123.5 | 2 | 144840633 | 80 | 0 | 0 | 0 | 0 | 0 | 0 | 0 | 0
164 | 144840634 | 144840624 | 115072793 | 1 | 1 | 1 | 3 | 101-2789 | ФССЦ-2001, 101-2789, приказ Минстроя России №899/пр от 11.12.2015 г. | Лента ПСУЛ | 1302 | 102138004 | 10 м | 10 м | 10 | 29.3 | 64.1 | 0 | 0 | 0 | 0 | 1 | 0 |  | 29.3 | 2 | 144840634 | 81 | 0 | 0 | 0 | 0 | 0 | 0 | 0 | 0
164 | 144840635 | 144840624 | 115079824 | 1 | 1 | 1 | 3 | 101-4173 | ФССЦ-2001, 101-4173, приказ Минстроя России №899/пр от 11.12.2015 г. | Дюбели монтажные 10х130 (10х132, 10х150) мм | 1358 | 1010 | 10 шт. | 10 шт. | 10 | 65.2 | 7.03 | 0 | 0 | 0 | 0 | 1 | 0 |  | 65.2 | 2 | 144840635 | 82 | 0 | 0 | 0 | 0 | 0 | 0 | 0 | 0
164 | 144840636 | 144840624 | 115079825 | 1 | 1 | 1 | 3 | 102-0303 | ФССЦ-2001, 102-0303, приказ Минстроя России №899/пр от 11.12.2015 г. | Клинья пластиковые монтажные | 1355 | 1010 | 100 шт. | 100 шт. | 100 | 8 | 50 | 0 | 0 | 0 | 0 | 1 | 0 |  | 8 | 2 | 144840636 | 83 | 0 | 0 | 0 | 0 | 0 | 0 | 0 | 0
164 | 144840637 | 144840624 | 115521326 | 1 | 1 | 1 | 3 | 203-8084 | ФССЦ-2001, 203-8084, приказ Минстроя России №899/пр от 11.12.2015 г. | Блоки дверные наружные или тамбурные с заполнением стеклопакетами (ГОСТ 30970-2002) | 1327 | 1005 | м2 | м2 | 1 | 100 | 1529.15 | 0 | 0 | 0 | 0 | 1 | 0 |  | 100 | 2 | 144840637 | 84 | 0 | 0 | 0 | 0 | 0 | 0 | 0 | 0
165 | 144840702 | 144840701 | 47841445 | 1 | 1 | 1 | 1 | 1-1034 |  | Рабочий строитель среднего разряда 3,4 | 1369 | 1013 | чел.-ч | чел.-ч | 1 | 383.06 | 0 | 0 | 0 | 8.97 | 0 | 1 | 1 |  | 383.06 | 2 | 144840702 | 85 | 0 | 0 | 0 | 0 | 0 | 0 | 0 | 0
165 | 144840703 | 144840701 | 121548 | 1 | 1 | 1 | 1 | 2 |  | Затраты труда машинистов | 608254 | 1013 | чел.час | чел.час | 1 | 1.16 | 0 | 0 | 0 | 0 | 0 | 1 | 2 |  | 1.16 | 2 | 144840703 | 86 | 0 | 0 | 0 | 0 | 0 | 0 | 0 | 0
165 | 144840704 | 144840701 | 115066410 | 1 | 1 | 1 | 2 | 030954 | ФСЭМ-2001, 030954, приказ Минстроя России №899/пр от 11.12.2015 г. | Подъемники грузоподъемностью до 500 кг одномачтовые, высота подъема 45 м | 1368 | 1011 | маш.-ч | маш.-ч | 1 | 1.16 | 0 | 31.26 | 13.5 | 0 | 0 | 1 | 0 |  | 1.16 | 2 | 144840704 | 87 | 0 | 0 | 0 | 0 | 0 | 0 | 0 | 0
165 | 144840705 | 144840701 | 115062661 | 1 | 1 | 1 | 3 | 402-0083 | ФССЦ-2001, 402-0083, приказ Минстроя России №899/пр от 11.12.2015 г. | Раствор готовый отделочный тяжелый, цементно-известковый 1:1:6 | 1339 | 1007 | м3 | м3 | 1 | 4.4 | 517.91 | 0 | 0 | 0 | 0 | 1 | 0 |  | 4.4 | 2 | 144840705 | 88 | 0 | 0 | 0 | 0 | 0 | 0 | 0 | 0
165 | 144840706 | 144840701 | 115017389 | 1 | 1 | 1 | 3 | 411-0001 | ФССЦ-2001, 411-0001, приказ Минстроя России №899/пр от 11.12.2015 г. | Вода | 1339 | 1007 | м3 | м3 | 1 | 0.35 | 2.44 | 0 | 0 | 0 | 0 | 1 | 0 |  | 0.35 | 2 | 144840706 | 89 | 0 | 0 | 0 | 0 | 0 | 0 | 0 | 0
165 | 144840707 | 144840701 | 115259895 | 1 | 1 | 1 | 3 | 509-9900 | ФССЦ-2001, 509-9900, приказ Минстроя России №899/пр от 11.12.2015 г. | Строительный мусор | 1348 | 1009 | т | т | 1000 | 8.1 | 0 | 0 | 0 | 0 | 0 | 0 | 0 |  | 8.1 | 2 | 144840707 | 90 | 0 | 0 | 0 | 0 | 0 | 0 | 0 | 0
197 | 144840759 | 144840758 | 47840527 | 1 | 1 | 1 | 1 | 1-1020 |  | Рабочий строитель среднего разряда 2 | 1369 | 1013 | чел.-ч | чел.-ч | 1 | 2.54 | 0 | 0 | 0 | 7.8 | 0 | 1 | 1 |  | 2.54 | 2 | 144840759 | 91 | 0 | 0 | 0 | 0 | 0 | 0 | 0 | 0
197 | 144840760 | 144840758 | 115259895 | 1 | 1 | 1 | 3 | 509-9900 | ФССЦ-2001, 509-9900, приказ Минстроя России №899/пр от 11.12.2015 г. | Строительный мусор | 1348 | 1009 | т | т | 1000 | 0.004 | 0 | 0 | 0 | 0 | 0 | 0 | 0 |  | 0.004 | 2 | 144840760 | 92 | 0 | 0 | 0 | 0 | 0 | 0 | 0 | 0
198 | 144843194 | 144843193 | 47855723 | 1 | 1 | 1 | 1 | 1-2038 |  | Рабочий монтажник среднего разряда 3,8 | 1369 | 1013 | чел.-ч | чел.-ч | 1 | 5.39 | 0 | 0 | 0 | 9.4 | 0 | 1 | 1 |  | 5.39 | 2 | 144843194 | 93 | 0 | 0 | 0 | 0 | 0 | 0 | 0 | 0
198 | 144843195 | 144843193 | 121548 | 1 | 1 | 1 | 1 | 2 |  | Затраты труда машинистов | 608254 | 1013 | чел.час | чел.час | 1 | 0.02 | 0 | 0 | 0 | 0 | 0 | 1 | 2 |  | 0.02 | 2 | 144843195 | 94 | 0 | 0 | 0 | 0 | 0 | 0 | 0 | 0
198 | 144843196 | 144843193 | 115070876 | 1 | 1 | 1 | 2 | 021102 | ФСЭМ-2001, 021102, приказ Минстроя России №899/пр от 11.12.2015 г. | Краны на автомобильном ходу при работе на монтаже технологического оборудования 10 т | 1368 | 1011 | маш.-ч | маш.-ч | 1 | 0.02 | 0 | 134.65 | 13.5 | 0 | 0 | 1 | 0 |  | 0.02 | 2 | 144843196 | 95 | 0 | 0 | 0 | 0 | 0 | 0 | 0 | 0
198 | 144843197 | 144843193 | 115016508 | 1 | 1 | 1 | 2 | 400001 | ФСЭМ-2001, 400001, приказ Минстроя России №899/пр от 11.12.2015 г. | Автомобили бортовые, грузоподъемность до 5 т | 1368 | 1011 | маш.-ч | маш.-ч | 1 | 0.02 | 0 | 87.17 | 11.6 | 0 | 0 | 1 | 0 |  | 0.02 | 2 | 144843197 | 96 | 0 | 0 | 0 | 0 | 0 | 0 | 0 | 0
198 | 144843198 | 144843193 | 115085223 | 1 | 1 | 1 | 3 | 101-1764 | ФССЦ-2001, 101-1764, приказ Минстроя России №899/пр от 11.12.2015 г. | Тальк молотый, сорт I | 1348 | 1009 | т | т | 1000 | 0.0006 | 1820 | 0 | 0 | 0 | 0 | 1 | 0 |  | 0.0006 | 2 | 144843198 | 97 | 0 | 0 | 0 | 0 | 0 | 0 | 0 | 0
198 | 144843199 | 144843193 | 115306301 | 1 | 1 | 1 | 3 | 101-2143 | ФССЦ-2001, 101-2143, приказ Минстроя России №899/пр от 11.12.2015 г. | Краска | 1346 | 1009 | кг | кг | 1 | 0.02 | 28.6 | 0 | 0 | 0 | 0 | 1 | 0 |  | 0.02 | 2 | 144843199 | 98 | 0 | 0 | 0 | 0 | 0 | 0 | 0 | 0
198 | 144843200 | 144843193 | 115307377 | 1 | 1 | 1 | 3 | 101-2499 | ФССЦ-2001, 101-2499, приказ Минстроя России №899/пр от 11.12.2015 г. | Лента изоляционная прорезиненная односторонняя ширина 20 мм, толщина 0,25-0,35 мм | 1346 | 1009 | кг | кг | 1 | 0.16 | 30.4 | 0 | 0 | 0 | 0 | 1 | 0 |  | 0.16 | 2 | 144843200 | 99 | 0 | 0 | 0 | 0 | 0 | 0 | 0 | 0
198 | 144843201 | 144843193 | 115316923 | 1 | 1 | 1 | 3 | 509-0778 | ФССЦ-2001, 509-0778, приказ Минстроя России №899/пр от 11.12.2015 г. | Втулки В22 | 1356 | 1010 | 1000 шт. | 1000 шт. | 1000 | 0.0122 | 119 | 0 | 0 | 0 | 0 | 1 | 0 |  | 0.0122 | 2 | 144843201 | 100 | 0 | 0 | 0 | 0 | 0 | 0 | 0 | 0
198 | 144843202 | 144843193 | 115315849 | 1 | 1 | 1 | 3 | 509-1652 | ФССЦ-2001, 509-1652, приказ Минстроя России №899/пр от 11.12.2015 г. | Гильза кабельная медная ГМ 6 | 1355 | 1010 | 100 шт. | 100 шт. | 100 | 0.05 | 110 | 0 | 0 | 0 | 0 | 1 | 0 |  | 0.05 | 2 | 144843202 | 101 | 0 | 0 | 0 | 0 | 0 | 0 | 0 | 0
198 | 144843203 | 144843193 | 115274035 | 1 | 1 | 1 | 3 | 999-9950 | ФССЦ-2001, 999-9950, приказ Минстроя России №899/пр от 11.12.2015 г. | Вспомогательные ненормируемые материалы (2% от ОЗП) | 1374 | 1013 | РУБ | РУБ | 1 | 1.01 | 1 | 0 | 0 | 0 | 0 | 1 | 0 |  | 1.01 | 2 | 144843203 | 102 | 0 | 0 | 0 | 0 | 0 | 0 | 0 | 0
200 | 144843153 | 144843152 | 47855723 | 1 | 1 | 1 | 1 | 1-2038 |  | Рабочий монтажник среднего разряда 3,8 | 1369 | 1013 | чел.-ч | чел.-ч | 1 | 2.82 | 0 | 0 | 0 | 9.4 | 0 | 1 | 1 |  | 2.82 | 2 | 144843153 | 103 | 0 | 0 | 0 | 0 | 0 | 0 | 0 | 0
200 | 144843154 | 144843152 | 121548 | 1 | 1 | 1 | 1 | 2 |  | Затраты труда машинистов | 608254 | 1013 | чел.час | чел.час | 1 | 0.01 | 0 | 0 | 0 | 0 | 0 | 1 | 2 |  | 0.01 | 2 | 144843154 | 104 | 0 | 0 | 0 | 0 | 0 | 0 | 0 | 0
200 | 144843155 | 144843152 | 115070876 | 1 | 1 | 1 | 2 | 021102 | ФСЭМ-2001, 021102, приказ Минстроя России №899/пр от 11.12.2015 г. | Краны на автомобильном ходу при работе на монтаже технологического оборудования 10 т | 1368 | 1011 | маш.-ч | маш.-ч | 1 | 0.01 | 0 | 134.65 | 13.5 | 0 | 0 | 1 | 0 |  | 0.01 | 2 | 144843155 | 105 | 0 | 0 | 0 | 0 | 0 | 0 | 0 | 0
200 | 144843156 | 144843152 | 115016508 | 1 | 1 | 1 | 2 | 400001 | ФСЭМ-2001, 400001, приказ Минстроя России №899/пр от 11.12.2015 г. | Автомобили бортовые, грузоподъемность до 5 т | 1368 | 1011 | маш.-ч | маш.-ч | 1 | 0.01 | 0 | 87.17 | 11.6 | 0 | 0 | 1 | 0 |  | 0.01 | 2 | 144843156 | 106 | 0 | 0 | 0 | 0 | 0 | 0 | 0 | 0
200 | 144843157 | 144843152 | 115306301 | 1 | 1 | 1 | 3 | 101-2143 | ФССЦ-2001, 101-2143, приказ Минстроя России №899/пр от 11.12.2015 г. | Краска | 1346 | 1009 | кг | кг | 1 | 0.05 | 28.6 | 0 | 0 | 0 | 0 | 1 | 0 |  | 0.05 | 2 | 144843157 | 107 | 0 | 0 | 0 | 0 | 0 | 0 | 0 | 0
200 | 144843158 | 144843152 | 115311572 | 1 | 1 | 1 | 3 | 101-2478 | ФССЦ-2001, 101-2478, приказ Минстроя России №899/пр от 11.12.2015 г. | Лента К226 | 1308 | 102138004 | 100 м | 100 м | 100 | 0.05 | 120 | 0 | 0 | 0 | 0 | 1 | 0 |  | 0.05 | 2 | 144843158 | 108 | 0 | 0 | 0 | 0 | 0 | 0 | 0 | 0
200 | 144843159 | 144843152 | 115307377 | 1 | 1 | 1 | 3 | 101-2499 | ФССЦ-2001, 101-2499, приказ Минстроя России №899/пр от 11.12.2015 г. | Лента изоляционная прорезиненная односторонняя ширина 20 мм, толщина 0,25-0,35 мм | 1346 | 1009 | кг | кг | 1 | 0.16 | 30.4 | 0 | 0 | 0 | 0 | 1 | 0 |  | 0.16 | 2 | 144843159 | 109 | 0 | 0 | 0 | 0 | 0 | 0 | 0 | 0
200 | 144843160 | 144843152 | 115274035 | 1 | 1 | 1 | 3 | 999-9950 | ФССЦ-2001, 999-9950, приказ Минстроя России №899/пр от 11.12.2015 г. | Вспомогательные ненормируемые материалы (2% от ОЗП) | 1374 | 1013 | РУБ | РУБ | 1 | 0.53 | 1 | 0 | 0 | 0 | 0 | 1 | 0 |  | 0.53 | 2 | 144843160 | 110 | 0 | 0 | 0 | 0 | 0 | 0 | 0 | 0
202 | 144843052 | 144843051 | 47841090 | 1 | 1 | 1 | 1 | 1-1035 |  | Рабочий строитель среднего разряда 3,5 | 1369 | 1013 | чел.-ч | чел.-ч | 1 | 24.1 | 0 | 0 | 0 | 9.07 | 0 | 1 | 1 |  | 24.1 | 2 | 144843052 | 111 | 0 | 0 | 0 | 0 | 0 | 0 | 0 | 0
202 | 144843053 | 144843051 | 115556916 | 1 | 1 | 1 | 3 | 503-4053 | ФССЦ-2001, 503-4053, приказ Минстроя России №899/пр от 11.12.2015 г. | Розетка штепсельная малогабаритная для скрытой проводки, тип РШ-П-20-С-01-10/220У4 | 1355 | 1010 | 100 шт. | 100 шт. | 100 | 1 | 560 | 0 | 0 | 0 | 0 | 1 | 0 |  | 1 | 2 | 144843053 | 112 | 0 | 0 | 0 | 0 | 0 | 0 | 0 | 0
203 | 144840804 | 144840803 | 47841090 | 1 | 1 | 1 | 1 | 1-1035 |  | Рабочий строитель среднего разряда 3,5 | 1369 | 1013 | чел.-ч | чел.-ч | 1 | 24.1 | 0 | 0 | 0 | 9.07 | 0 | 1 | 1 |  | 24.1 | 2 | 144840804 | 113 | 0 | 0 | 0 | 0 | 0 | 0 | 0 | 0
203 | 144840805 | 144840803 | 115570348 | 1 | 1 | 1 | 3 | 509-1201 | ФССЦ-2001, 509-1201, приказ Минстроя России №899/пр от 11.12.2015 г. | Выключатель одноклавишный для скрытой проводки | 1358 | 1010 | 10 шт. | 10 шт. | 10 | 10 | 62.2 | 0 | 0 | 0 | 0 | 1 | 0 |  | 10 | 2 | 144840805 | 114 | 0 | 0 | 0 | 0 | 0 | 0 | 0 | 0
204 | 144842047 | 144842046 | 47840717 | 1 | 1 | 1 | 1 | 1-1040 |  | Рабочий строитель среднего разряда 4 | 1369 | 1013 | чел.-ч | чел.-ч | 1 | 89.1 | 0 | 0 | 0 | 9.62 | 0 | 1 | 1 |  | 89.1 | 2 | 144842047 | 115 | 0 | 0 | 0 | 0 | 0 | 0 | 0 | 0
204 | 144842048 | 144842046 | 121548 | 1 | 1 | 1 | 1 | 2 |  | Затраты труда машинистов | 608254 | 1013 | чел.час | чел.час | 1 | 0.03 | 0 | 0 | 0 | 0 | 0 | 1 | 2 |  | 0.03 | 2 | 144842048 | 116 | 0 | 0 | 0 | 0 | 0 | 0 | 0 | 0
204 | 144842049 | 144842046 | 115066410 | 1 | 1 | 1 | 2 | 030954 | ФСЭМ-2001, 030954, приказ Минстроя России №899/пр от 11.12.2015 г. | Подъемники грузоподъемностью до 500 кг одномачтовые, высота подъема 45 м | 1368 | 1011 | маш.-ч | маш.-ч | 1 | 0.03 | 0 | 31.26 | 13.5 | 0 | 0 | 1 | 0 |  | 0.03 | 2 | 144842049 | 117 | 0 | 0 | 0 | 0 | 0 | 0 | 0 | 0
204 | 144842050 | 144842046 | 115571741 | 1 | 1 | 1 | 3 | 509-0767 | ФССЦ-2001, 509-0767, приказ Минстроя России №899/пр от 11.12.2015 г. | Светильники с лампами накаливания для производственных помещений с тяжелыми условиями среды, подвесной с защитной сеткой и стеклом, тип НСП09-200/Р50-03-02 | 1354 | 1010 | шт. | шт. | 1 | 100 | 59.78 | 0 | 0 | 0 | 0 | 1 | 0 |  | 100 | 2 | 144842050 | 118 | 0 | 0 | 0 | 0 | 0 | 0 | 0 | 0
207 | 144843764 | 144843763 | 47855957 | 1 | 1 | 1 | 1 | 1-2036 |  | Рабочий монтажник среднего разряда 3,6 | 1369 | 1013 | чел.-ч | чел.-ч | 1 | 18.2 | 0 | 0 | 0 | 9.18 | 0 | 1 | 1 |  | 18.2 | 2 | 144843764 | 119 | 0 | 0 | 0 | 0 | 0 | 0 | 0 | 0
207 | 144843765 | 144843763 | 115021185 | 1 | 1 | 1 | 2 | 040502 | ФСЭМ-2001, 040502, приказ Минстроя России №899/пр от 11.12.2015 г. | Установки для сварки ручной дуговой (постоянного тока) | 1368 | 1011 | маш.-ч | маш.-ч | 1 | 2.97 | 0 | 8.1 | 0 | 0 | 0 | 1 | 0 |  | 2.97 | 2 | 144843765 | 120 | 0 | 0 | 0 | 0 | 0 | 0 | 0 | 0
207 | 144843766 | 144843763 | 115024678 | 1 | 1 | 1 | 2 | 040504 | ФСЭМ-2001, 040504, приказ Минстроя России №899/пр от 11.12.2015 г. | Аппарат для газовой сварки и резки | 1368 | 1011 | маш.-ч | маш.-ч | 1 | 0.17 | 0 | 1.2 | 0 | 0 | 0 | 1 | 0 |  | 0.17 | 2 | 144843766 | 121 | 0 | 0 | 0 | 0 | 0 | 0 | 0 | 0
207 | 144843767 | 144843763 | 115049782 | 1 | 1 | 1 | 2 | 330301 | ФСЭМ-2001, 330301, приказ Минстроя России №899/пр от 11.12.2015 г. | Машины шлифовальные электрические | 1368 | 1011 | маш.-ч | маш.-ч | 1 | 2.88 | 0 | 5.13 | 0 | 0 | 0 | 1 | 0 |  | 2.88 | 2 | 144843767 | 122 | 0 | 0 | 0 | 0 | 0 | 0 | 0 | 0
207 | 144843768 | 144843763 | 115016508 | 1 | 1 | 1 | 2 | 400001 | ФСЭМ-2001, 400001, приказ Минстроя России №899/пр от 11.12.2015 г. | Автомобили бортовые, грузоподъемность до 5 т | 1368 | 1011 | маш.-ч | маш.-ч | 1 | 0.03 | 0 | 87.17 | 11.6 | 0 | 0 | 1 | 0 |  | 0.03 | 2 | 144843768 | 123 | 0 | 0 | 0 | 0 | 0 | 0 | 0 | 0
207 | 144843769 | 144843763 | 115024662 | 1 | 1 | 1 | 3 | 101-0324 | ФССЦ-2001, 101-0324, приказ Минстроя России №899/пр от 11.12.2015 г. | Кислород технический газообразный | 1339 | 1007 | м3 | м3 | 1 | 1.44 | 6.22 | 0 | 0 | 0 | 0 | 1 | 0 |  | 1.44 | 2 | 144843769 | 124 | 0 | 0 | 0 | 0 | 0 | 0 | 0 | 0
207 | 144843770 | 144843763 | 115038936 | 1 | 1 | 1 | 3 | 101-1518 | ФССЦ-2001, 101-1518, приказ Минстроя России №899/пр от 11.12.2015 г. | Электроды диаметром 4 мм Э50А | 1348 | 1009 | т | т | 1000 | 0.00352 | 11524 | 0 | 0 | 0 | 0 | 1 | 0 |  | 0.00352 | 2 | 144843770 | 125 | 0 | 0 | 0 | 0 | 0 | 0 | 0 | 0
207 | 144843771 | 144843763 | 115039729 | 1 | 1 | 1 | 3 | 101-2278 | ФССЦ-2001, 101-2278, приказ Минстроя России №899/пр от 11.12.2015 г. | Пропан-бутан, смесь техническая | 1346 | 1009 | кг | кг | 1 | 0.24 | 6.09 | 0 | 0 | 0 | 0 | 1 | 0 |  | 0.24 | 2 | 144843771 | 126 | 0 | 0 | 0 | 0 | 0 | 0 | 0 | 0
207 | 144843772 | 144843763 | 115048293 | 1 | 1 | 1 | 3 | 201-0835 | ФССЦ-2001, 201-0835, приказ Минстроя России №899/пр от 11.12.2015 г. | Подкладки металлические | 1346 | 1009 | кг | кг | 1 | 15.2 | 12.6 | 0 | 0 | 0 | 0 | 1 | 0 |  | 15.2 | 2 | 144843772 | 127 | 0 | 0 | 0 | 0 | 0 | 0 | 0 | 0
207 | 144843773 | 144843763 | 115274035 | 1 | 1 | 1 | 3 | 999-9950 | ФССЦ-2001, 999-9950, приказ Минстроя России №899/пр от 11.12.2015 г. | Вспомогательные ненормируемые материалы (2% от ОЗП) | 1374 | 1013 | РУБ | РУБ | 1 | 3.34 | 1 | 0 | 0 | 0 | 0 | 1 | 0 |  | 3.34 | 2 | 144843773 | 128 | 0 | 0 | 0 | 0 | 0 | 0 | 0 | 0
240 | 144843997 | 144843996 | 47841101 | 1 | 1 | 1 | 1 | 1-1033 |  | Рабочий строитель среднего разряда 3,3 | 1369 | 1013 | чел.-ч | чел.-ч | 1 | 228.35 | 0 | 0 | 0 | 8.86 | 0 | 1 | 1 |  | 228.35 | 2 | 144843997 | 129 | 0 | 0 | 0 | 0 | 0 | 0 | 0 | 0
240 | 144843998 | 144843996 | 121548 | 1 | 1 | 1 | 1 | 2 |  | Затраты труда машинистов | 608254 | 1013 | чел.час | чел.час | 1 | 0.67 | 0 | 0 | 0 | 0 | 0 | 1 | 2 |  | 0.67 | 2 | 144843998 | 130 | 0 | 0 | 0 | 0 | 0 | 0 | 0 | 0
240 | 144843999 | 144843996 | 115066410 | 1 | 1 | 1 | 2 | 030954 | ФСЭМ-2001, 030954, приказ Минстроя России №899/пр от 11.12.2015 г. | Подъемники грузоподъемностью до 500 кг одномачтовые, высота подъема 45 м | 1368 | 1011 | маш.-ч | маш.-ч | 1 | 0.67 | 0 | 31.26 | 13.5 | 0 | 0 | 1 | 0 |  | 0.67 | 2 | 144843999 | 131 | 0 | 0 | 0 | 0 | 0 | 0 | 0 | 0
240 | 144844000 | 144843996 | 115062661 | 1 | 1 | 1 | 3 | 402-0083 | ФССЦ-2001, 402-0083, приказ Минстроя России №899/пр от 11.12.2015 г. | Раствор готовый отделочный тяжелый, цементно-известковый 1:1:6 | 1339 | 1007 | м3 | м3 | 1 | 2.2 | 517.91 | 0 | 0 | 0 | 0 | 1 | 0 |  | 2.2 | 2 | 144844000 | 132 | 0 | 0 | 0 | 0 | 0 | 0 | 0 | 0
240 | 144844001 | 144843996 | 115017389 | 1 | 1 | 1 | 3 | 411-0001 | ФССЦ-2001, 411-0001, приказ Минстроя России №899/пр от 11.12.2015 г. | Вода | 1339 | 1007 | м3 | м3 | 1 | 0.35 | 2.44 | 0 | 0 | 0 | 0 | 1 | 0 |  | 0.35 | 2 | 144844001 | 133 | 0 | 0 | 0 | 0 | 0 | 0 | 0 | 0
240 | 144844002 | 144843996 | 115259895 | 1 | 1 | 1 | 3 | 509-9900 | ФССЦ-2001, 509-9900, приказ Минстроя России №899/пр от 11.12.2015 г. | Строительный мусор | 1348 | 1009 | т | т | 1000 | 3.38 | 0 | 0 | 0 | 0 | 0 | 0 | 0 |  | 3.38 | 2 | 144844002 | 134 | 0 | 0 | 0 | 0 | 0 | 0 | 0 | 0
241 | 144857834 | 144857833 | 47840717 | 1 | 1 | 1 | 1 | 1-1040 |  | Рабочий строитель среднего разряда 4 | 1369 | 1013 | чел.-ч | чел.-ч | 1 | 16.32 | 0 | 0 | 0 | 9.62 | 0 | 1 | 1 | )*1,15 | 18.768 | 2 | 144857834 | 135 | 0 | 0 | 0 | 0 | 0 | 0 | 0 | 0
241 | 144857835 | 144857833 | 121548 | 1 | 1 | 1 | 1 | 2 |  | Затраты труда машинистов | 608254 | 1013 | чел.час | чел.час | 1 | 0.01 | 0 | 0 | 0 | 0 | 0 | 1 | 2 | )*1,25 | 0.0125 | 2 | 144857835 | 136 | 0 | 0 | 0 | 0 | 0 | 0 | 0 | 0
241 | 144857836 | 144857833 | 115066410 | 1 | 1 | 1 | 2 | 030954 | ФСЭМ-2001, 030954, приказ Минстроя России №899/пр от 11.12.2015 г. | Подъемники грузоподъемностью до 500 кг одномачтовые, высота подъема 45 м | 1368 | 1011 | маш.-ч | маш.-ч | 1 | 0.01 | 0 | 31.26 | 13.5 | 0 | 0 | 1 | 0 | )*1,25 | 0.0125 | 2 | 144857836 | 137 | 0 | 0 | 0 | 0 | 0 | 0 | 0 | 0
241 | 144857837 | 144857833 | 115016508 | 1 | 1 | 1 | 2 | 400001 | ФСЭМ-2001, 400001, приказ Минстроя России №899/пр от 11.12.2015 г. | Автомобили бортовые, грузоподъемность до 5 т | 1368 | 1011 | маш.-ч | маш.-ч | 1 | 0.02 | 0 | 87.17 | 11.6 | 0 | 0 | 1 | 0 | )*1,25 | 0.025 | 2 | 144857837 | 138 | 0 | 0 | 0 | 0 | 0 | 0 | 0 | 0
241 | 144857838 | 144857833 | 115057134 | 1 | 1 | 1 | 3 | 101-1757 | ФССЦ-2001, 101-1757, приказ Минстроя России №899/пр от 11.12.2015 г. | Ветошь | 1346 | 1009 | кг | кг | 1 | 0.2 | 1.82 | 0 | 0 | 0 | 0 | 1 | 0 |  | 0.2 | 2 | 144857838 | 139 | 0 | 0 | 0 | 0 | 0 | 0 | 0 | 0
241 | 144857839 | 144857833 | 115081796 | 1 | 1 | 1 | 3 | 101-9732 | ФССЦ-2001, 101-9732, приказ Минстроя России №899/пр от 11.12.2015 г. | Грунтовка | 1348 | 1009 | т | т | 1000 | 0.02 | 0 | 0 | 0 | 0 | 0 | 0 | 0 |  | 0.02 | 2 | 144857839 | 140 | 0 | 0 | 0 | 0 | 0 | 0 | 0 | 0
243 | 144857987 | 144857986 | 47841445 | 1 | 1 | 1 | 1 | 1-1034 |  | Рабочий строитель среднего разряда 3,4 | 1369 | 1013 | чел.-ч | чел.-ч | 1 | 25.41 | 0 | 0 | 0 | 8.97 | 0 | 1 | 1 | )*1,15 | 29.2215 | 2 | 144857987 | 141 | 0 | 0 | 0 | 0 | 0 | 0 | 0 | 0
243 | 144857988 | 144857986 | 121548 | 1 | 1 | 1 | 1 | 2 |  | Затраты труда машинистов | 608254 | 1013 | чел.час | чел.час | 1 | 0.01 | 0 | 0 | 0 | 0 | 0 | 1 | 2 | )*1,25 | 0.0125 | 2 | 144857988 | 142 | 0 | 0 | 0 | 0 | 0 | 0 | 0 | 0
243 | 144857989 | 144857986 | 115066410 | 1 | 1 | 1 | 2 | 030954 | ФСЭМ-2001, 030954, приказ Минстроя России №899/пр от 11.12.2015 г. | Подъемники грузоподъемностью до 500 кг одномачтовые, высота подъема 45 м | 1368 | 1011 | маш.-ч | маш.-ч | 1 | 0.01 | 0 | 31.26 | 13.5 | 0 | 0 | 1 | 0 | )*1,25 | 0.0125 | 2 | 144857989 | 143 | 0 | 0 | 0 | 0 | 0 | 0 | 0 | 0
243 | 144857990 | 144857986 | 115016508 | 1 | 1 | 1 | 2 | 400001 | ФСЭМ-2001, 400001, приказ Минстроя России №899/пр от 11.12.2015 г. | Автомобили бортовые, грузоподъемность до 5 т | 1368 | 1011 | маш.-ч | маш.-ч | 1 | 0.1 | 0 | 87.17 | 11.6 | 0 | 0 | 1 | 0 | )*1,25 | 0.125 | 2 | 144857990 | 144 | 0 | 0 | 0 | 0 | 0 | 0 | 0 | 0
243 | 144857991 | 144857986 | 115085493 | 1 | 1 | 1 | 3 | 101-1596 | ФССЦ-2001, 101-1596, приказ Минстроя России №899/пр от 11.12.2015 г. | Шкурка шлифовальная двухслойная с зернистостью 40-25 | 1327 | 1005 | м2 | м2 | 1 | 0.84 | 72.32 | 0 | 0 | 0 | 0 | 1 | 0 |  | 0.84 | 2 | 144857991 | 145 | 0 | 0 | 0 | 0 | 0 | 0 | 0 | 0
243 | 144857992 | 144857986 | 115067723 | 1 | 1 | 1 | 3 | 101-1712 | ФССЦ-2001, 101-1712, приказ Минстроя России №899/пр от 11.12.2015 г. | Шпатлевка клеевая | 1348 | 1009 | т | т | 1000 | 0.005 | 4294 | 0 | 0 | 0 | 0 | 1 | 0 |  | 0.005 | 2 | 144857992 | 146 | 0 | 0 | 0 | 0 | 0 | 0 | 0 | 0
243 | 144857993 | 144857986 | 115057134 | 1 | 1 | 1 | 3 | 101-1757 | ФССЦ-2001, 101-1757, приказ Минстроя России №899/пр от 11.12.2015 г. | Ветошь | 1346 | 1009 | кг | кг | 1 | 0.31 | 1.82 | 0 | 0 | 0 | 0 | 1 | 0 |  | 0.31 | 2 | 144857993 | 147 | 0 | 0 | 0 | 0 | 0 | 0 | 0 | 0
243 | 144857994 | 144857986 | 115331706 | 1 | 1 | 1 | 3 | 101-1959 | ФССЦ-2001, 101-1959, приказ Минстроя России №899/пр от 11.12.2015 г. | Краска водоэмульсионная ВЭАК-1180 | 1348 | 1009 | т | т | 1000 | 0.063 | 15481 | 0 | 0 | 0 | 0 | 1 | 0 |  | 0.063 | 2 | 144857994 | 148 | 0 | 0 | 0 | 0 | 0 | 0 | 0 | 0
275 | 144862025 | 144862011 | 47841735 | 1 | 1 | 1 | 1 | 1-1042 |  | Рабочий строитель среднего разряда 4,2 | 1369 | 1013 | чел.-ч | чел.-ч | 1 | 58.4 | 0 | 0 | 0 | 9.92 | 0 | 1 | 1 |  | 58.4 | 2 | 144862012 | 149 | 0 | 0 | 0 | 0 | 0 | 0 | 0 | 0
275 | 144862032 | 144862011 | 121548 | 1 | 1 | 1 | 1 | 2 |  | Затраты труда машинистов | 608254 | 1013 | чел.час | чел.час | 1 | 0.1 | 0 | 0 | 0 | 0 | 0 | 1 | 2 |  | 0.1 | 2 | 144862013 | 150 | 0 | 0 | 0 | 0 | 0 | 0 | 0 | 0
275 | 144862033 | 144862011 | 115066410 | 1 | 1 | 1 | 2 | 030954 | ФСЭМ-2001, 030954, приказ Минстроя России №899/пр от 11.12.2015 г. | Подъемники грузоподъемностью до 500 кг одномачтовые, высота подъема 45 м | 1368 | 1011 | маш.-ч | маш.-ч | 1 | 0.1 | 0 | 31.26 | 13.5 | 0 | 0 | 1 | 0 |  | 0.1 | 2 | 144862014 | 151 | 0 | 0 | 0 | 0 | 0 | 0 | 0 | 0
275 | 144862034 | 144862011 | 115016508 | 1 | 1 | 1 | 2 | 400001 | ФСЭМ-2001, 400001, приказ Минстроя России №899/пр от 11.12.2015 г. | Автомобили бортовые, грузоподъемность до 5 т | 1368 | 1011 | маш.-ч | маш.-ч | 1 | 0.1 | 0 | 87.17 | 11.6 | 0 | 0 | 1 | 0 |  | 0.1 | 2 | 144862015 | 152 | 0 | 0 | 0 | 0 | 0 | 0 | 0 | 0
275 | 144862035 | 144862011 | 115100148 | 1 | 1 | 1 | 3 | 101-2449 | ФССЦ-2001, 101-2449, приказ Минстроя России №899/пр от 11.12.2015 г. | Кольца резиновые для чугунных напорных труб диаметром 50-300 мм | 1346 | 1009 | кг | кг | 1 | 1.5 | 24.41 | 0 | 0 | 0 | 0 | 1 | 0 |  | 1.5 | 2 | 144862016 | 153 | 0 | 0 | 0 | 0 | 0 | 0 | 0 | 0
275 | 144862036 | 144862011 | 115024903 | 1 | 1 | 1 | 3 | 101-2576 | ФССЦ-2001, 101-2576, приказ Минстроя России №899/пр от 11.12.2015 г. | Болты с гайками и шайбами для санитарно-технических работ диаметром 16 мм | 1348 | 1009 | т | т | 1000 | 0.0012 | 14830 | 0 | 0 | 0 | 0 | 1 | 0 |  | 0.0012 | 2 | 144862017 | 154 | 0 | 0 | 0 | 0 | 0 | 0 | 0 | 0
275 | 144862037 | 144862011 | 115098651 | 1 | 1 | 1 | 3 | 301-9240 | ФССЦ-2001, 301-9240, приказ Минстроя России №899/пр от 11.12.2015 г. | Крепления | 1346 | 1009 | кг | кг | 1 | 0 | 0 | 0 | 0 | 0 | 1 | 0 | 0 |  | 0 | 2 | 144862018 | 155 | 0 | 0 | 0 | 0 | 0 | 0 | 0 | 0
275 | 144862038 | 144862011 | 115552404 | 1 | 1 | 1 | 3 | 302-1324 | ФССЦ-2001, 302-1324, приказ Минстроя России №899/пр от 11.12.2015 г. | Трубопроводы для внутренней канализации из поливинилхлоридных труб диаметром 50 мм | 1301 | 102138004 | м | м | 1 | 99.8 | 47.46 | 0 | 0 | 0 | 0 | 1 | 0 |  | 99.8 | 2 | 144862019 | 156 | 0 | 0 | 0 | 0 | 0 | 0 | 0 | 0
275 | 144862039 | 144862011 | 115259895 | 1 | 1 | 1 | 3 | 509-9900 | ФССЦ-2001, 509-9900, приказ Минстроя России №899/пр от 11.12.2015 г. | Строительный мусор | 1348 | 1009 | т | т | 1000 | 0.04 | 0 | 0 | 0 | 0 | 0 | 0 | 0 |  | 0.04 | 2 | 144862020 | 157 | 0 | 0 | 0 | 0 | 0 | 0 | 0 | 0
276 | 144859040 | 144859039 | 47841090 | 1 | 1 | 1 | 1 | 1-1035 |  | Рабочий строитель среднего разряда 3,5 | 1369 | 1013 | чел.-ч | чел.-ч | 1 | 191.3 | 0 | 0 | 0 | 9.07 | 0 | 1 | 1 |  | 191.3 | 2 | 144859040 | 158 | 0 | 0 | 0 | 0 | 0 | 0 | 0 | 0
276 | 144859041 | 144859039 | 121548 | 1 | 1 | 1 | 1 | 2 |  | Затраты труда машинистов | 608254 | 1013 | чел.час | чел.час | 1 | 0.7 | 0 | 0 | 0 | 0 | 0 | 1 | 2 |  | 0.7 | 2 | 144859041 | 159 | 0 | 0 | 0 | 0 | 0 | 0 | 0 | 0
276 | 144859042 | 144859039 | 115066410 | 1 | 1 | 1 | 2 | 030954 | ФСЭМ-2001, 030954, приказ Минстроя России №899/пр от 11.12.2015 г. | Подъемники грузоподъемностью до 500 кг одномачтовые, высота подъема 45 м | 1368 | 1011 | маш.-ч | маш.-ч | 1 | 0.7 | 0 | 31.26 | 13.5 | 0 | 0 | 1 | 0 |  | 0.7 | 2 | 144859042 | 160 | 0 | 0 | 0 | 0 | 0 | 0 | 0 | 0
276 | 144859043 | 144859039 | 115016508 | 1 | 1 | 1 | 2 | 400001 | ФСЭМ-2001, 400001, приказ Минстроя России №899/пр от 11.12.2015 г. | Автомобили бортовые, грузоподъемность до 5 т | 1368 | 1011 | маш.-ч | маш.-ч | 1 | 0.7 | 0 | 87.17 | 11.6 | 0 | 0 | 1 | 0 |  | 0.7 | 2 | 144859043 | 161 | 0 | 0 | 0 | 0 | 0 | 0 | 0 | 0
276 | 144859044 | 144859039 | 115261041 | 1 | 1 | 1 | 3 | 101-0136 | ФССЦ-2001, 101-0136, приказ Минстроя России №899/пр от 11.12.2015 г. | Дюбели | 1348 | 1009 | т | т | 1000 | 0.008 | 22558 | 0 | 0 | 0 | 0 | 1 | 0 |  | 0.008 | 2 | 144859044 | 162 | 0 | 0 | 0 | 0 | 0 | 0 | 0 | 0
276 | 144859045 | 144859039 | 115052214 | 1 | 1 | 1 | 3 | 101-0311 | ФССЦ-2001, 101-0311, приказ Минстроя России №899/пр от 11.12.2015 г. | Каболка | 1348 | 1009 | т | т | 1000 | 0.006 | 30030 | 0 | 0 | 0 | 0 | 1 | 0 |  | 0.006 | 2 | 144859045 | 163 | 0 | 0 | 0 | 0 | 0 | 0 | 0 | 0
276 | 144859046 | 144859039 | 115101142 | 1 | 1 | 1 | 3 | 101-1483 | ФССЦ-2001, 101-1483, приказ Минстроя России №899/пр от 11.12.2015 г. | Шурупы с полукруглой головкой 6х40 мм | 1348 | 1009 | т | т | 1000 | 0.007 | 12430 | 0 | 0 | 0 | 0 | 1 | 0 |  | 0.007 | 2 | 144859046 | 164 | 0 | 0 | 0 | 0 | 0 | 0 | 0 | 0
276 | 144859047 | 144859039 | 115057245 | 1 | 1 | 1 | 3 | 101-2429 | ФССЦ-2001, 101-2429, приказ Минстроя России №899/пр от 11.12.2015 г. | Цемент расширяющийся | 1348 | 1009 | т | т | 1000 | 0.016 | 2165.8 | 0 | 0 | 0 | 0 | 1 | 0 |  | 0.016 | 2 | 144859047 | 165 | 0 | 0 | 0 | 0 | 0 | 0 | 0 | 0
276 | 144859048 | 144859039 | 115550503 | 1 | 1 | 1 | 3 | 301-0572 | ФССЦ-2001, 301-0572, приказ Минстроя России №899/пр от 11.12.2015 г. | Раковины стальные эмалированные | 1035 | 1013 | компл. | компл. | 1 | 100 | 101.7 | 0 | 0 | 0 | 0 | 1 | 0 |  | 100 | 2 | 144859048 | 166 | 0 | 0 | 0 | 0 | 0 | 0 | 0 | 0
276 | 144859049 | 144859039 | 115268059 | 1 | 1 | 1 | 3 | 301-1310 | ФССЦ-2001, 301-1310, приказ Минстроя России №899/пр от 11.12.2015 г. | Втулки полихлорвиниловые | 1355 | 1010 | 100 шт. | 100 шт. | 100 | 6 | 93 | 0 | 0 | 0 | 0 | 1 | 0 |  | 6 | 2 | 144859049 | 167 | 0 | 0 | 0 | 0 | 0 | 0 | 0 | 0
279 | 144859061 | 144859060 | 47841090 | 1 | 1 | 1 | 1 | 1-1035 |  | Рабочий строитель среднего разряда 3,5 | 1369 | 1013 | чел.-ч | чел.-ч | 1 | 76.3 | 0 | 0 | 0 | 9.07 | 0 | 1 | 1 |  | 76.3 | 2 | 144859061 | 168 | 0 | 0 | 0 | 0 | 0 | 0 | 0 | 0
279 | 144859062 | 144859060 | 121548 | 1 | 1 | 1 | 1 | 2 |  | Затраты труда машинистов | 608254 | 1013 | чел.час | чел.час | 1 | 0.13 | 0 | 0 | 0 | 0 | 0 | 1 | 2 |  | 0.13 | 2 | 144859062 | 169 | 0 | 0 | 0 | 0 | 0 | 0 | 0 | 0
279 | 144859063 | 144859060 | 115066410 | 1 | 1 | 1 | 2 | 030954 | ФСЭМ-2001, 030954, приказ Минстроя России №899/пр от 11.12.2015 г. | Подъемники грузоподъемностью до 500 кг одномачтовые, высота подъема 45 м | 1368 | 1011 | маш.-ч | маш.-ч | 1 | 0.13 | 0 | 31.26 | 13.5 | 0 | 0 | 1 | 0 |  | 0.13 | 2 | 144859063 | 170 | 0 | 0 | 0 | 0 | 0 | 0 | 0 | 0
279 | 144859064 | 144859060 | 115016508 | 1 | 1 | 1 | 2 | 400001 | ФСЭМ-2001, 400001, приказ Минстроя России №899/пр от 11.12.2015 г. | Автомобили бортовые, грузоподъемность до 5 т | 1368 | 1011 | маш.-ч | маш.-ч | 1 | 0.14 | 0 | 87.17 | 11.6 | 0 | 0 | 1 | 0 |  | 0.14 | 2 | 144859064 | 171 | 0 | 0 | 0 | 0 | 0 | 0 | 0 | 0
279 | 144859065 | 144859060 | 115052214 | 1 | 1 | 1 | 3 | 101-0311 | ФССЦ-2001, 101-0311, приказ Минстроя России №899/пр от 11.12.2015 г. | Каболка | 1348 | 1009 | т | т | 1000 | 0.013 | 30030 | 0 | 0 | 0 | 0 | 1 | 0 |  | 0.013 | 2 | 144859065 | 172 | 0 | 0 | 0 | 0 | 0 | 0 | 0 | 0
279 | 144859066 | 144859060 | 115057245 | 1 | 1 | 1 | 3 | 101-2429 | ФССЦ-2001, 101-2429, приказ Минстроя России №899/пр от 11.12.2015 г. | Цемент расширяющийся | 1348 | 1009 | т | т | 1000 | 0.46 | 2165.8 | 0 | 0 | 0 | 0 | 1 | 0 |  | 0.46 | 2 | 144859066 | 173 | 0 | 0 | 0 | 0 | 0 | 0 | 0 | 0
279 | 144859067 | 144859060 | 115550474 | 1 | 1 | 1 | 3 | 301-1515 | ФССЦ-2001, 301-1515, приказ Минстроя России №899/пр от 11.12.2015 г. | Сифон чугунный двухоборотный асфальтированный | 1035 | 1013 | компл. | компл. | 1 | 100 | 15.6 | 0 | 0 | 0 | 0 | 1 | 0 |  | 100 | 2 | 144859067 | 174 | 0 | 0 | 0 | 0 | 0 | 0 | 0 | 0
280 | 144859069 | 144859068 | 47841090 | 1 | 1 | 1 | 1 | 1-1035 |  | Рабочий строитель среднего разряда 3,5 | 1369 | 1013 | чел.-ч | чел.-ч | 1 | 200 | 0 | 0 | 0 | 9.07 | 0 | 1 | 1 |  | 200 | 2 | 144859069 | 175 | 0 | 0 | 0 | 0 | 0 | 0 | 0 | 0
280 | 144859070 | 144859068 | 115016508 | 1 | 1 | 1 | 2 | 400001 | ФСЭМ-2001, 400001, приказ Минстроя России №899/пр от 11.12.2015 г. | Автомобили бортовые, грузоподъемность до 5 т | 1368 | 1011 | маш.-ч | маш.-ч | 1 | 0.09 | 0 | 87.17 | 11.6 | 0 | 0 | 1 | 0 |  | 0.09 | 2 | 144859070 | 176 | 0 | 0 | 0 | 0 | 0 | 0 | 0 | 0
280 | 144859071 | 144859068 | 115024901 | 1 | 1 | 1 | 3 | 101-0388 | ФССЦ-2001, 101-0388, приказ Минстроя России №899/пр от 11.12.2015 г. | Краски масляные земляные марки МА-0115 мумия, сурик железный | 1348 | 1009 | т | т | 1000 | 0.0032 | 15119 | 0 | 0 | 0 | 0 | 1 | 0 |  | 0.0032 | 2 | 144859071 | 177 | 0 | 0 | 0 | 0 | 0 | 0 | 0 | 0
280 | 144859072 | 144859068 | 115098924 | 1 | 1 | 1 | 3 | 101-0628 | ФССЦ-2001, 101-0628, приказ Минстроя России №899/пр от 11.12.2015 г. | Олифа комбинированная, марки К-3 | 1348 | 1009 | т | т | 1000 | 0.0019 | 16950 | 0 | 0 | 0 | 0 | 1 | 0 |  | 0.0019 | 2 | 144859072 | 178 | 0 | 0 | 0 | 0 | 0 | 0 | 0 | 0
280 | 144859073 | 144859068 | 115024899 | 1 | 1 | 1 | 3 | 101-1669 | ФССЦ-2001, 101-1669, приказ Минстроя России №899/пр от 11.12.2015 г. | Очес льняной | 1346 | 1009 | кг | кг | 1 | 2.1 | 37.29 | 0 | 0 | 0 | 0 | 1 | 0 |  | 2.1 | 2 | 144859073 | 179 | 0 | 0 | 0 | 0 | 0 | 0 | 0 | 0
280 | 144859074 | 144859068 | 115550532 | 1 | 1 | 1 | 3 | 301-1527 | ФССЦ-2001, 301-1527, приказ Минстроя России №899/пр от 11.12.2015 г. | Смеситель латунный с гальванопокрытием для мойки настольный, с верхней камерой смешения | 1354 | 1010 | шт. | шт. | 1 | 100 | 143 | 0 | 0 | 0 | 0 | 1 | 0 |  | 100 | 2 | 144859074 | 180 | 0 | 0 | 0 | 0 | 0 | 0 | 0 | 0
280 | 144859075 | 144859068 | 115261035 | 1 | 1 | 1 | 3 | 509-9899 | ФССЦ-2001, 509-9899, приказ Минстроя России №899/пр от 11.12.2015 г. | Строительный мусор и масса возвратных материалов | 1348 | 1009 | т | т | 1000 | 0.23 | 0 | 0 | 0 | 0 | 0 | 0 | 0 |  | 0.23 | 2 | 144859075 | 181 | 0 | 0 | 0 | 0 | 0 | 0 | 0 | 0
281 | 144859077 | 144859076 | 47841090 | 1 | 1 | 1 | 1 | 1-1035 |  | Рабочий строитель среднего разряда 3,5 | 1369 | 1013 | чел.-ч | чел.-ч | 1 | 52.4 | 0 | 0 | 0 | 9.07 | 0 | 1 | 1 |  | 52.4 | 2 | 144859077 | 182 | 0 | 0 | 0 | 0 | 0 | 0 | 0 | 0
281 | 144859078 | 144859076 | 121548 | 1 | 1 | 1 | 1 | 2 |  | Затраты труда машинистов | 608254 | 1013 | чел.час | чел.час | 1 | 0.05 | 0 | 0 | 0 | 0 | 0 | 1 | 2 |  | 0.05 | 2 | 144859078 | 183 | 0 | 0 | 0 | 0 | 0 | 0 | 0 | 0
281 | 144859079 | 144859076 | 115066410 | 1 | 1 | 1 | 2 | 030954 | ФСЭМ-2001, 030954, приказ Минстроя России №899/пр от 11.12.2015 г. | Подъемники грузоподъемностью до 500 кг одномачтовые, высота подъема 45 м | 1368 | 1011 | маш.-ч | маш.-ч | 1 | 0.05 | 0 | 31.26 | 13.5 | 0 | 0 | 1 | 0 |  | 0.05 | 2 | 144859079 | 184 | 0 | 0 | 0 | 0 | 0 | 0 | 0 | 0
281 | 144859080 | 144859076 | 115016508 | 1 | 1 | 1 | 2 | 400001 | ФСЭМ-2001, 400001, приказ Минстроя России №899/пр от 11.12.2015 г. | Автомобили бортовые, грузоподъемность до 5 т | 1368 | 1011 | маш.-ч | маш.-ч | 1 | 0.05 | 0 | 87.17 | 11.6 | 0 | 0 | 1 | 0 |  | 0.05 | 2 | 144859080 | 185 | 0 | 0 | 0 | 0 | 0 | 0 | 0 | 0
281 | 144859081 | 144859076 | 115550459 | 1 | 1 | 1 | 3 | 301-1520 | ФССЦ-2001, 301-1520, приказ Минстроя России №899/пр от 11.12.2015 г. | Подводка гибкая армированная резиновая 500 мм | 1358 | 1010 | 10 шт. | 10 шт. | 10 | 10 | 204.5 | 0 | 0 | 0 | 0 | 1 | 0 |  | 10 | 2 | 144859081 | 186 | 0 | 0 | 0 | 0 | 0 | 0 | 0 | 0
282 | 144859083 | 144859082 | 47841090 | 1 | 1 | 1 | 1 | 1-1035 |  | Рабочий строитель среднего разряда 3,5 | 1369 | 1013 | чел.-ч | чел.-ч | 1 | 412.7 | 0 | 0 | 0 | 9.07 | 0 | 1 | 1 |  | 412.7 | 2 | 144859083 | 187 | 0 | 0 | 0 | 0 | 0 | 0 | 0 | 0
282 | 144859084 | 144859082 | 121548 | 1 | 1 | 1 | 1 | 2 |  | Затраты труда машинистов | 608254 | 1013 | чел.час | чел.час | 1 | 0.75 | 0 | 0 | 0 | 0 | 0 | 1 | 2 |  | 0.75 | 2 | 144859084 | 188 | 0 | 0 | 0 | 0 | 0 | 0 | 0 | 0
282 | 144859085 | 144859082 | 115066410 | 1 | 1 | 1 | 2 | 030954 | ФСЭМ-2001, 030954, приказ Минстроя России №899/пр от 11.12.2015 г. | Подъемники грузоподъемностью до 500 кг одномачтовые, высота подъема 45 м | 1368 | 1011 | маш.-ч | маш.-ч | 1 | 0.75 | 0 | 31.26 | 13.5 | 0 | 0 | 1 | 0 |  | 0.75 | 2 | 144859085 | 189 | 0 | 0 | 0 | 0 | 0 | 0 | 0 | 0
282 | 144859086 | 144859082 | 115016508 | 1 | 1 | 1 | 2 | 400001 | ФСЭМ-2001, 400001, приказ Минстроя России №899/пр от 11.12.2015 г. | Автомобили бортовые, грузоподъемность до 5 т | 1368 | 1011 | маш.-ч | маш.-ч | 1 | 0.75 | 0 | 87.17 | 11.6 | 0 | 0 | 1 | 0 |  | 0.75 | 2 | 144859086 | 190 | 0 | 0 | 0 | 0 | 0 | 0 | 0 | 0
282 | 144859087 | 144859082 | 115052214 | 1 | 1 | 1 | 3 | 101-0311 | ФССЦ-2001, 101-0311, приказ Минстроя России №899/пр от 11.12.2015 г. | Каболка | 1348 | 1009 | т | т | 1000 | 0.0035 | 30030 | 0 | 0 | 0 | 0 | 1 | 0 |  | 0.0035 | 2 | 144859087 | 191 | 0 | 0 | 0 | 0 | 0 | 0 | 0 | 0
282 | 144859088 | 144859082 | 115024901 | 1 | 1 | 1 | 3 | 101-0388 | ФССЦ-2001, 101-0388, приказ Минстроя России №899/пр от 11.12.2015 г. | Краски масляные земляные марки МА-0115 мумия, сурик железный | 1348 | 1009 | т | т | 1000 | 0.0026 | 15119 | 0 | 0 | 0 | 0 | 1 | 0 |  | 0.0026 | 2 | 144859088 | 192 | 0 | 0 | 0 | 0 | 0 | 0 | 0 | 0
282 | 144859089 | 144859082 | 115098924 | 1 | 1 | 1 | 3 | 101-0628 | ФССЦ-2001, 101-0628, приказ Минстроя России №899/пр от 11.12.2015 г. | Олифа комбинированная, марки К-3 | 1348 | 1009 | т | т | 1000 | 0.0012 | 16950 | 0 | 0 | 0 | 0 | 1 | 0 |  | 0.0012 | 2 | 144859089 | 193 | 0 | 0 | 0 | 0 | 0 | 0 | 0 | 0
282 | 144859090 | 144859082 | 115057368 | 1 | 1 | 1 | 3 | 101-0812 | ФССЦ-2001, 101-0812, приказ Минстроя России №899/пр от 11.12.2015 г. | Проволока стальная низкоуглеродистая разного назначения оцинкованная диаметром 1,6 мм | 1348 | 1009 | т | т | 1000 | 0.005 | 14690 | 0 | 0 | 0 | 0 | 1 | 0 |  | 0.005 | 2 | 144859090 | 194 | 0 | 0 | 0 | 0 | 0 | 0 | 0 | 0
282 | 144859091 | 144859082 | 115101142 | 1 | 1 | 1 | 3 | 101-1483 | ФССЦ-2001, 101-1483, приказ Минстроя России №899/пр от 11.12.2015 г. | Шурупы с полукруглой головкой 6х40 мм | 1348 | 1009 | т | т | 1000 | 0.0072 | 12430 | 0 | 0 | 0 | 0 | 1 | 0 |  | 0.0072 | 2 | 144859091 | 195 | 0 | 0 | 0 | 0 | 0 | 0 | 0 | 0
282 | 144859092 | 144859082 | 115024899 | 1 | 1 | 1 | 3 | 101-1669 | ФССЦ-2001, 101-1669, приказ Минстроя России №899/пр от 11.12.2015 г. | Очес льняной | 1346 | 1009 | кг | кг | 1 | 1.05 | 37.29 | 0 | 0 | 0 | 0 | 1 | 0 |  | 1.05 | 2 | 144859092 | 196 | 0 | 0 | 0 | 0 | 0 | 0 | 0 | 0
282 | 144859093 | 144859082 | 115057245 | 1 | 1 | 1 | 3 | 101-2429 | ФССЦ-2001, 101-2429, приказ Минстроя России №899/пр от 11.12.2015 г. | Цемент расширяющийся | 1348 | 1009 | т | т | 1000 | 0.02 | 2165.8 | 0 | 0 | 0 | 0 | 1 | 0 |  | 0.02 | 2 | 144859093 | 197 | 0 | 0 | 0 | 0 | 0 | 0 | 0 | 0
282 | 144859094 | 144859082 | 115268059 | 1 | 1 | 1 | 3 | 301-1310 | ФССЦ-2001, 301-1310, приказ Минстроя России №899/пр от 11.12.2015 г. | Втулки полихлорвиниловые | 1355 | 1010 | 100 шт. | 100 шт. | 100 | 4 | 93 | 0 | 0 | 0 | 0 | 1 | 0 |  | 4 | 2 | 144859094 | 198 | 0 | 0 | 0 | 0 | 0 | 0 | 0 | 0
282 | 144859095 | 144859082 | 115550184 | 1 | 1 | 1 | 3 | 301-1521 | ФССЦ-2001, 301-1521, приказ Минстроя России №899/пр от 11.12.2015 г. | Унитаз-компакт «Комфорт» | 1035 | 1013 | компл. | компл. | 1 | 100 | 318 | 0 | 0 | 0 | 0 | 1 | 0 |  | 100 | 2 | 144859095 | 199 | 0 | 0 | 0 | 0 | 0 | 0 | 0 | 0
285 | 144859100 | 144859099 | 47841735 | 1 | 1 | 1 | 1 | 1-1042 |  | Рабочий строитель среднего разряда 4,2 | 1369 | 1013 | чел.-ч | чел.-ч | 1 | 61.9 | 0 | 0 | 0 | 9.92 | 0 | 1 | 1 |  | 61.9 | 2 | 144859100 | 200 | 0 | 0 | 0 | 0 | 0 | 0 | 0 | 0
285 | 144859101 | 144859099 | 121548 | 1 | 1 | 1 | 1 | 2 |  | Затраты труда машинистов | 608254 | 1013 | чел.час | чел.час | 1 | 0.2 | 0 | 0 | 0 | 0 | 0 | 1 | 2 |  | 0.2 | 2 | 144859101 | 201 | 0 | 0 | 0 | 0 | 0 | 0 | 0 | 0
285 | 144859102 | 144859099 | 115066410 | 1 | 1 | 1 | 2 | 030954 | ФСЭМ-2001, 030954, приказ Минстроя России №899/пр от 11.12.2015 г. | Подъемники грузоподъемностью до 500 кг одномачтовые, высота подъема 45 м | 1368 | 1011 | маш.-ч | маш.-ч | 1 | 0.2 | 0 | 31.26 | 13.5 | 0 | 0 | 1 | 0 |  | 0.2 | 2 | 144859102 | 202 | 0 | 0 | 0 | 0 | 0 | 0 | 0 | 0
285 | 144859103 | 144859099 | 115016508 | 1 | 1 | 1 | 2 | 400001 | ФСЭМ-2001, 400001, приказ Минстроя России №899/пр от 11.12.2015 г. | Автомобили бортовые, грузоподъемность до 5 т | 1368 | 1011 | маш.-ч | маш.-ч | 1 | 0.2 | 0 | 87.17 | 11.6 | 0 | 0 | 1 | 0 |  | 0.2 | 2 | 144859103 | 203 | 0 | 0 | 0 | 0 | 0 | 0 | 0 | 0
285 | 144859104 | 144859099 | 115100148 | 1 | 1 | 1 | 3 | 101-2449 | ФССЦ-2001, 101-2449, приказ Минстроя России №899/пр от 11.12.2015 г. | Кольца резиновые для чугунных напорных труб диаметром 50-300 мм | 1346 | 1009 | кг | кг | 1 | 4 | 24.41 | 0 | 0 | 0 | 0 | 1 | 0 |  | 4 | 2 | 144859104 | 204 | 0 | 0 | 0 | 0 | 0 | 0 | 0 | 0
285 | 144859105 | 144859099 | 115024903 | 1 | 1 | 1 | 3 | 101-2576 | ФССЦ-2001, 101-2576, приказ Минстроя России №899/пр от 11.12.2015 г. | Болты с гайками и шайбами для санитарно-технических работ диаметром 16 мм | 1348 | 1009 | т | т | 1000 | 0.0027 | 14830 | 0 | 0 | 0 | 0 | 1 | 0 |  | 0.0027 | 2 | 144859105 | 205 | 0 | 0 | 0 | 0 | 0 | 0 | 0 | 0
285 | 144859106 | 144859099 | 115098651 | 1 | 1 | 1 | 3 | 301-9240 | ФССЦ-2001, 301-9240, приказ Минстроя России №899/пр от 11.12.2015 г. | Крепления | 1346 | 1009 | кг | кг | 1 | 0 | 0 | 0 | 0 | 0 | 1 | 0 | 0 |  | 0 | 2 | 144859106 | 206 | 0 | 0 | 0 | 0 | 0 | 0 | 0 | 0
285 | 144859107 | 144859099 | 115552405 | 1 | 1 | 1 | 3 | 302-1325 | ФССЦ-2001, 302-1325, приказ Минстроя России №899/пр от 11.12.2015 г. | Трубопроводы для внутренней канализации из поливинилхлоридных труб диаметром 100 мм | 1301 | 102138004 | м | м | 1 | 99.8 | 104.07 | 0 | 0 | 0 | 0 | 1 | 0 |  | 99.8 | 2 | 144859107 | 207 | 0 | 0 | 0 | 0 | 0 | 0 | 0 | 0
285 | 144859108 | 144859099 | 115259895 | 1 | 1 | 1 | 3 | 509-9900 | ФССЦ-2001, 509-9900, приказ Минстроя России №899/пр от 11.12.2015 г. | Строительный мусор | 1348 | 1009 | т | т | 1000 | 0.11 | 0 | 0 | 0 | 0 | 0 | 0 | 0 |  | 0.11 | 2 | 144859108 | 208 | 0 | 0 | 0 | 0 | 0 | 0 | 0 | 0
286 | 144859110 | 144859109 | 47840717 | 1 | 1 | 1 | 1 | 1-1040 |  | Рабочий строитель среднего разряда 4 | 1369 | 1013 | чел.-ч | чел.-ч | 1 | 77.8 | 0 | 0 | 0 | 9.62 | 0 | 1 | 1 |  | 77.8 | 2 | 144859110 | 209 | 0 | 0 | 0 | 0 | 0 | 0 | 0 | 0
286 | 144859111 | 144859109 | 121548 | 1 | 1 | 1 | 1 | 2 |  | Затраты труда машинистов | 608254 | 1013 | чел.час | чел.час | 1 | 0.21 | 0 | 0 | 0 | 0 | 0 | 1 | 2 |  | 0.21 | 2 | 144859111 | 210 | 0 | 0 | 0 | 0 | 0 | 0 | 0 | 0
286 | 144859112 | 144859109 | 115066410 | 1 | 1 | 1 | 2 | 030954 | ФСЭМ-2001, 030954, приказ Минстроя России №899/пр от 11.12.2015 г. | Подъемники грузоподъемностью до 500 кг одномачтовые, высота подъема 45 м | 1368 | 1011 | маш.-ч | маш.-ч | 1 | 0.21 | 0 | 31.26 | 13.5 | 0 | 0 | 1 | 0 |  | 0.21 | 2 | 144859112 | 211 | 0 | 0 | 0 | 0 | 0 | 0 | 0 | 0
286 | 144859113 | 144859109 | 115021185 | 1 | 1 | 1 | 2 | 040502 | ФСЭМ-2001, 040502, приказ Минстроя России №899/пр от 11.12.2015 г. | Установки для сварки ручной дуговой (постоянного тока) | 1368 | 1011 | маш.-ч | маш.-ч | 1 | 4.58 | 0 | 8.1 | 0 | 0 | 0 | 1 | 0 |  | 4.58 | 2 | 144859113 | 212 | 0 | 0 | 0 | 0 | 0 | 0 | 0 | 0
286 | 144859114 | 144859109 | 115024678 | 1 | 1 | 1 | 2 | 040504 | ФСЭМ-2001, 040504, приказ Минстроя России №899/пр от 11.12.2015 г. | Аппарат для газовой сварки и резки | 1368 | 1011 | маш.-ч | маш.-ч | 1 | 3.07 | 0 | 1.2 | 0 | 0 | 0 | 1 | 0 |  | 3.07 | 2 | 144859114 | 213 | 0 | 0 | 0 | 0 | 0 | 0 | 0 | 0
286 | 144859115 | 144859109 | 115016508 | 1 | 1 | 1 | 2 | 400001 | ФСЭМ-2001, 400001, приказ Минстроя России №899/пр от 11.12.2015 г. | Автомобили бортовые, грузоподъемность до 5 т | 1368 | 1011 | маш.-ч | маш.-ч | 1 | 0.21 | 0 | 87.17 | 11.6 | 0 | 0 | 1 | 0 |  | 0.21 | 2 | 144859115 | 214 | 0 | 0 | 0 | 0 | 0 | 0 | 0 | 0
286 | 144859116 | 144859109 | 115024662 | 1 | 1 | 1 | 3 | 101-0324 | ФССЦ-2001, 101-0324, приказ Минстроя России №899/пр от 11.12.2015 г. | Кислород технический газообразный | 1339 | 1007 | м3 | м3 | 1 | 0.51 | 6.22 | 0 | 0 | 0 | 0 | 1 | 0 |  | 0.51 | 2 | 144859116 | 215 | 0 | 0 | 0 | 0 | 0 | 0 | 0 | 0
286 | 144859117 | 144859109 | 115024901 | 1 | 1 | 1 | 3 | 101-0388 | ФССЦ-2001, 101-0388, приказ Минстроя России №899/пр от 11.12.2015 г. | Краски масляные земляные марки МА-0115 мумия, сурик железный | 1348 | 1009 | т | т | 1000 | 0.00011 | 15119 | 0 | 0 | 0 | 0 | 1 | 0 |  | 0.00011 | 2 | 144859117 | 216 | 0 | 0 | 0 | 0 | 0 | 0 | 0 | 0
286 | 144859118 | 144859109 | 115098924 | 1 | 1 | 1 | 3 | 101-0628 | ФССЦ-2001, 101-0628, приказ Минстроя России №899/пр от 11.12.2015 г. | Олифа комбинированная, марки К-3 | 1348 | 1009 | т | т | 1000 | 5e-05 | 16950 | 0 | 0 | 0 | 0 | 1 | 0 |  | 5e-05 | 2 | 144859118 | 217 | 0 | 0 | 0 | 0 | 0 | 0 | 0 | 0
286 | 144859119 | 144859109 | 115071666 | 1 | 1 | 1 | 3 | 101-0807 | ФССЦ-2001, 101-0807, приказ Минстроя России №899/пр от 11.12.2015 г. | Проволока сварочная легированная диаметром 4 мм | 1348 | 1009 | т | т | 1000 | 0.0004 | 13560 | 0 | 0 | 0 | 0 | 1 | 0 |  | 0.0004 | 2 | 144859119 | 218 | 0 | 0 | 0 | 0 | 0 | 0 | 0 | 0
286 | 144859120 | 144859109 | 115040891 | 1 | 1 | 1 | 3 | 101-1522 | ФССЦ-2001, 101-1522, приказ Минстроя России №899/пр от 11.12.2015 г. | Электроды диаметром 5 мм Э42А | 1348 | 1009 | т | т | 1000 | 0.0019 | 10362 | 0 | 0 | 0 | 0 | 1 | 0 |  | 0.0019 | 2 | 144859120 | 219 | 0 | 0 | 0 | 0 | 0 | 0 | 0 | 0
286 | 144859121 | 144859109 | 115035976 | 1 | 1 | 1 | 3 | 101-1602 | ФССЦ-2001, 101-1602, приказ Минстроя России №899/пр от 11.12.2015 г. | Ацетилен газообразный технический | 1339 | 1007 | м3 | м3 | 1 | 0.23 | 38.51 | 0 | 0 | 0 | 0 | 1 | 0 |  | 0.23 | 2 | 144859121 | 220 | 0 | 0 | 0 | 0 | 0 | 0 | 0 | 0
286 | 144859122 | 144859109 | 115024899 | 1 | 1 | 1 | 3 | 101-1669 | ФССЦ-2001, 101-1669, приказ Минстроя России №899/пр от 11.12.2015 г. | Очес льняной | 1346 | 1009 | кг | кг | 1 | 0.05 | 37.29 | 0 | 0 | 0 | 0 | 1 | 0 |  | 0.05 | 2 | 144859122 | 221 | 0 | 0 | 0 | 0 | 0 | 0 | 0 | 0
286 | 144859123 | 144859109 | 115098651 | 1 | 1 | 1 | 3 | 301-9240 | ФССЦ-2001, 301-9240, приказ Минстроя России №899/пр от 11.12.2015 г. | Крепления | 1346 | 1009 | кг | кг | 1 | 0 | 0 | 0 | 0 | 0 | 1 | 0 | 0 |  | 0 | 2 | 144859123 | 222 | 0 | 0 | 0 | 0 | 0 | 0 | 0 | 0
286 | 144859124 | 144859109 | 115552476 | 1 | 1 | 1 | 3 | 302-0887 | ФССЦ-2001, 302-0887, приказ Минстроя России №899/пр от 11.12.2015 г. | Узлы укрупненные монтажные (трубопроводы) из стальных водогазопроводных оцинкованных труб с гильзами для водоснабжения диаметром 15 мм | 1301 | 102138004 | м | м | 1 | 100 | 28.25 | 0 | 0 | 0 | 0 | 1 | 0 |  | 100 | 2 | 144859124 | 223 | 0 | 0 | 0 | 0 | 0 | 0 | 0 | 0
286 | 144859125 | 144859109 | 115099654 | 1 | 1 | 1 | 3 | 302-9008 | ФССЦ-2001, 302-9008, приказ Минстроя России №899/пр от 11.12.2015 г. | Арматура трубопроводная муфтовая | 1354 | 1010 | шт. | шт. | 1 | 0 | 0 | 0 | 0 | 0 | 1 | 0 | 0 |  | 0 | 2 | 144859125 | 224 | 0 | 0 | 0 | 0 | 0 | 0 | 0 | 0
287 | 145002590 | 145002581 | 47841090 | 1 | 1 | 1 | 1 | 1-1035 |  | Рабочий строитель среднего разряда 3,5 | 1369 | 1013 | чел.-ч | чел.-ч | 1 | 1.47 | 0 | 0 | 0 | 9.07 | 0 | 1 | 1 | )*0,6 | 0.882 | 2 | 145002582 | 225 | 0 | 0 | 0 | 0 | 0 | 0 | 0 | 0
287 | 145002591 | 145002581 | 115021185 | 1 | 1 | 1 | 2 | 040502 | ФСЭМ-2001, 040502, приказ Минстроя России №899/пр от 11.12.2015 г. | Установки для сварки ручной дуговой (постоянного тока) | 1368 | 1011 | маш.-ч | маш.-ч | 1 | 0.35 | 0 | 8.1 | 0 | 0 | 0 | 1 | 0 | )*0,6 | 0.21 | 2 | 145002583 | 226 | 0 | 0 | 0 | 0 | 0 | 0 | 0 | 0
287 | 145002592 | 145002581 | 115016508 | 1 | 1 | 1 | 2 | 400001 | ФСЭМ-2001, 400001, приказ Минстроя России №899/пр от 11.12.2015 г. | Автомобили бортовые, грузоподъемность до 5 т | 1368 | 1011 | маш.-ч | маш.-ч | 1 | 0.01 | 0 | 87.17 | 11.6 | 0 | 0 | 1 | 0 | )*0,6 | 0.006 | 2 | 145002584 | 227 | 0 | 0 | 0 | 0 | 0 | 0 | 0 | 0
287 | 145002593 | 145002581 | 115040891 | 1 | 1 | 1 | 3 | 101-1522 | ФССЦ-2001, 101-1522, приказ Минстроя России №899/пр от 11.12.2015 г. | Электроды диаметром 5 мм Э42А | 1348 | 1009 | т | т | 1000 | 0.00014 | 10362 | 0 | 0 | 0 | 0 | 1 | 0 |  | 0.00014 | 2 | 145002585 | 228 | 0 | 0 | 0 | 0 | 0 | 0 | 0 | 0
287 | 145002594 | 145002581 | 115024902 | 1 | 1 | 1 | 3 | 101-2575 | ФССЦ-2001, 101-2575, приказ Минстроя России №899/пр от 11.12.2015 г. | Болты с гайками и шайбами для санитарно-технических работ диаметром 12 мм | 1348 | 1009 | т | т | 1000 | 0.0011 | 15323 | 0 | 0 | 0 | 0 | 1 | 0 |  | 0.0011 | 2 | 145002586 | 229 | 0 | 0 | 0 | 0 | 0 | 0 | 0 | 0
287 | 145002595 | 145002581 | 115100412 | 1 | 1 | 1 | 3 | 302-9009 | ФССЦ-2001, 302-9009, приказ Минстроя России №899/пр от 11.12.2015 г. | Арматура трубопроводная фланцевая | 1354 | 1010 | шт. | шт. | 1 | 1 | 0 | 0 | 0 | 0 | 0 | 0 | 0 |  | 1 | 2 | 145002587 | 230 | 0 | 0 | 0 | 0 | 0 | 0 | 0 | 0
287 | 145002596 | 145002581 | 115561423 | 1 | 1 | 1 | 3 | 507-0980 | ФССЦ-2001, 507-0980, приказ Минстроя России №899/пр от 11.12.2015 г. | Фланцы стальные плоские приварные из стали ВСт3сп2, ВСт3сп3, давлением 1,0 МПа (10 кгс/см2), диаметром 25 мм | 1354 | 1010 | шт. | шт. | 1 | 2 | 16.8 | 0 | 0 | 0 | 0 | 1 | 0 |  | 2 | 2 | 145002588 | 231 | 0 | 0 | 0 | 0 | 0 | 0 | 0 | 0
287 | 145002597 | 145002581 | 115072761 | 1 | 1 | 1 | 3 | 509-0966 | ФССЦ-2001, 509-0966, приказ Минстроя России №899/пр от 11.12.2015 г. | Прокладки из паронита марки ПМБ, толщиной 1 мм, диаметром 50 мм | 1356 | 1010 | 1000 шт. | 1000 шт. | 1000 | 0.002 | 3450 | 0 | 0 | 0 | 0 | 1 | 0 |  | 0.002 | 2 | 145002589 | 232 | 0 | 0 | 0 | 0 | 0 | 0 | 0 | 0
288 | 144863466 | 144863465 | 47841090 | 1 | 1 | 1 | 1 | 1-1035 |  | Рабочий строитель среднего разряда 3,5 | 1369 | 1013 | чел.-ч | чел.-ч | 1 | 1.47 | 0 | 0 | 0 | 9.07 | 0 | 1 | 1 | )*1,15 | 1.6905 | 2 | 144863466 | 233 | 0 | 0 | 0 | 0 | 0 | 0 | 0 | 0
288 | 144863467 | 144863465 | 115021185 | 1 | 1 | 1 | 2 | 040502 | ФСЭМ-2001, 040502, приказ Минстроя России №899/пр от 11.12.2015 г. | Установки для сварки ручной дуговой (постоянного тока) | 1368 | 1011 | маш.-ч | маш.-ч | 1 | 0.35 | 0 | 8.1 | 0 | 0 | 0 | 1 | 0 | )*1,25 | 0.4375 | 2 | 144863467 | 234 | 0 | 0 | 0 | 0 | 0 | 0 | 0 | 0
288 | 144863468 | 144863465 | 115016508 | 1 | 1 | 1 | 2 | 400001 | ФСЭМ-2001, 400001, приказ Минстроя России №899/пр от 11.12.2015 г. | Автомобили бортовые, грузоподъемность до 5 т | 1368 | 1011 | маш.-ч | маш.-ч | 1 | 0.01 | 0 | 87.17 | 11.6 | 0 | 0 | 1 | 0 | )*1,25 | 0.0125 | 2 | 144863468 | 235 | 0 | 0 | 0 | 0 | 0 | 0 | 0 | 0
288 | 144863469 | 144863465 | 115040891 | 1 | 1 | 1 | 3 | 101-1522 | ФССЦ-2001, 101-1522, приказ Минстроя России №899/пр от 11.12.2015 г. | Электроды диаметром 5 мм Э42А | 1348 | 1009 | т | т | 1000 | 0.00014 | 10362 | 0 | 0 | 0 | 0 | 1 | 0 |  | 0.00014 | 2 | 144863469 | 236 | 0 | 0 | 0 | 0 | 0 | 0 | 0 | 0
288 | 144863470 | 144863465 | 115024902 | 1 | 1 | 1 | 3 | 101-2575 | ФССЦ-2001, 101-2575, приказ Минстроя России №899/пр от 11.12.2015 г. | Болты с гайками и шайбами для санитарно-технических работ диаметром 12 мм | 1348 | 1009 | т | т | 1000 | 0.0011 | 15323 | 0 | 0 | 0 | 0 | 1 | 0 |  | 0.0011 | 2 | 144863470 | 237 | 0 | 0 | 0 | 0 | 0 | 0 | 0 | 0
288 | 144863471 | 144863465 | 115100412 | 1 | 1 | 1 | 3 | 302-9009 | ФССЦ-2001, 302-9009, приказ Минстроя России №899/пр от 11.12.2015 г. | Арматура трубопроводная фланцевая | 1354 | 1010 | шт. | шт. | 1 | 1 | 0 | 0 | 0 | 0 | 0 | 0 | 0 |  | 1 | 2 | 144863471 | 238 | 0 | 0 | 0 | 0 | 0 | 0 | 0 | 0
288 | 144863472 | 144863465 | 115561423 | 1 | 1 | 1 | 3 | 507-0980 | ФССЦ-2001, 507-0980, приказ Минстроя России №899/пр от 11.12.2015 г. | Фланцы стальные плоские приварные из стали ВСт3сп2, ВСт3сп3, давлением 1,0 МПа (10 кгс/см2), диаметром 25 мм | 1354 | 1010 | шт. | шт. | 1 | 2 | 16.8 | 0 | 0 | 0 | 0 | 1 | 0 |  | 2 | 2 | 144863472 | 239 | 0 | 0 | 0 | 0 | 0 | 0 | 0 | 0
288 | 144863473 | 144863465 | 115072761 | 1 | 1 | 1 | 3 | 509-0966 | ФССЦ-2001, 509-0966, приказ Минстроя России №899/пр от 11.12.2015 г. | Прокладки из паронита марки ПМБ, толщиной 1 мм, диаметром 50 мм | 1356 | 1010 | 1000 шт. | 1000 шт. | 1000 | 0.002 | 3450 | 0 | 0 | 0 | 0 | 1 | 0 |  | 0.002 | 2 | 144863473 | 240 | 0 | 0 | 0 | 0 | 0 | 0 | 0 | 0
321 | 144863037 | 144863036 | 47841101 | 1 | 1 | 1 | 1 | 1-1033 |  | Рабочий строитель среднего разряда 3,3 | 1369 | 1013 | чел.-ч | чел.-ч | 1 | 71.06 | 0 | 0 | 0 | 8.86 | 0 | 1 | 1 | )*1,15 | 81.719 | 2 | 144863037 | 241 | 0 | 0 | 0 | 0 | 0 | 0 | 0 | 0
321 | 144863038 | 144863036 | 121548 | 1 | 1 | 1 | 1 | 2 |  | Затраты труда машинистов | 608254 | 1013 | чел.час | чел.час | 1 | 0.01 | 0 | 0 | 0 | 0 | 0 | 1 | 2 | )*1,25 | 0.0125 | 2 | 144863038 | 242 | 0 | 0 | 0 | 0 | 0 | 0 | 0 | 0
321 | 144863039 | 144863036 | 115066410 | 1 | 1 | 1 | 2 | 030954 | ФСЭМ-2001, 030954, приказ Минстроя России №899/пр от 11.12.2015 г. | Подъемники грузоподъемностью до 500 кг одномачтовые, высота подъема 45 м | 1368 | 1011 | маш.-ч | маш.-ч | 1 | 0.01 | 0 | 31.26 | 13.5 | 0 | 0 | 1 | 0 | )*1,25 | 0.0125 | 2 | 144863039 | 243 | 0 | 0 | 0 | 0 | 0 | 0 | 0 | 0
321 | 144863040 | 144863036 | 115016508 | 1 | 1 | 1 | 2 | 400001 | ФСЭМ-2001, 400001, приказ Минстроя России №899/пр от 11.12.2015 г. | Автомобили бортовые, грузоподъемность до 5 т | 1368 | 1011 | маш.-ч | маш.-ч | 1 | 0.03 | 0 | 87.17 | 11.6 | 0 | 0 | 1 | 0 | )*1,25 | 0.0375 | 2 | 144863040 | 244 | 0 | 0 | 0 | 0 | 0 | 0 | 0 | 0
321 | 144863041 | 144863036 | 115526748 | 1 | 1 | 1 | 3 | 101-0456 | ФССЦ-2001, 101-0456, приказ Минстроя России №899/пр от 11.12.2015 г. | Краски цветные, готовые к применению для внутренних работ МА-25 розово-бежевая, светло-бежевая, светло-серая | 1348 | 1009 | т | т | 1000 | 0.0246 | 15707 | 0 | 0 | 0 | 0 | 1 | 0 |  | 0.0246 | 2 | 144863041 | 245 | 0 | 0 | 0 | 0 | 0 | 0 | 0 | 0
321 | 144863042 | 144863036 | 115057134 | 1 | 1 | 1 | 3 | 101-1757 | ФССЦ-2001, 101-1757, приказ Минстроя России №899/пр от 11.12.2015 г. | Ветошь | 1346 | 1009 | кг | кг | 1 | 0.3 | 1.82 | 0 | 0 | 0 | 0 | 1 | 0 |  | 0.3 | 2 | 144863042 | 246 | 0 | 0 | 0 | 0 | 0 | 0 | 0 | 0
321 | 144863043 | 144863036 | 115070236 | 1 | 1 | 1 | 3 | 101-1825 | ФССЦ-2001, 101-1825, приказ Минстроя России №899/пр от 11.12.2015 г. | Олифа натуральная | 1346 | 1009 | кг | кг | 1 | 2.7 | 32.6 | 0 | 0 | 0 | 0 | 1 | 0 |  | 2.7 | 2 | 144863043 | 247 | 0 | 0 | 0 | 0 | 0 | 0 | 0 | 0
322 | 144862777 | 144862769 | 47840853 | 1 | 1 | 1 | 1 | 1-1030 |  | Рабочий строитель среднего разряда 3 | 1369 | 1013 | чел.-ч | чел.-ч | 1 | 46.19 | 0 | 0 | 0 | 8.53 | 0 | 1 | 1 |  | 46.19 | 2 | 144862770 | 248 | 0 | 0 | 0 | 0 | 0 | 0 | 0 | 0
322 | 144862778 | 144862769 | 121548 | 1 | 1 | 1 | 1 | 2 |  | Затраты труда машинистов | 608254 | 1013 | чел.час | чел.час | 1 | 0.01 | 0 | 0 | 0 | 0 | 0 | 1 | 2 |  | 0.01 | 2 | 144862771 | 249 | 0 | 0 | 0 | 0 | 0 | 0 | 0 | 0
322 | 144862779 | 144862769 | 115066410 | 1 | 1 | 1 | 2 | 030954 | ФСЭМ-2001, 030954, приказ Минстроя России №899/пр от 11.12.2015 г. | Подъемники грузоподъемностью до 500 кг одномачтовые, высота подъема 45 м | 1368 | 1011 | маш.-ч | маш.-ч | 1 | 0.01 | 0 | 31.26 | 13.5 | 0 | 0 | 1 | 0 |  | 0.01 | 2 | 144862772 | 250 | 0 | 0 | 0 | 0 | 0 | 0 | 0 | 0
322 | 144862780 | 144862769 | 115544305 | 1 | 1 | 1 | 3 | 301-1514 | ФССЦ-2001, 301-1514, приказ Минстроя России №899/пр от 11.12.2015 г. | Решетки жалюзийные неподвижные штампованные размером 150х490 мм | 1354 | 1010 | шт. | шт. | 1 | 100 | 28.25 | 0 | 0 | 0 | 0 | 1 | 0 |  | 100 | 2 | 144862773 | 251 | 0 | 0 | 0 | 0 | 0 | 0 | 0 | 0
322 | 144862781 | 144862769 | 115066678 | 1 | 1 | 1 | 3 | 405-0219 | ФССЦ-2001, 405-0219, приказ Минстроя России №899/пр от 11.12.2015 г. | Гипсовые вяжущие, марка Г3 | 1348 | 1009 | т | т | 1000 | 0.05 | 729.98 | 0 | 0 | 0 | 0 | 1 | 0 |  | 0.05 | 2 | 144862774 | 252 | 0 | 0 | 0 | 0 | 0 | 0 | 0 | 0
322 | 144862782 | 144862769 | 115017389 | 1 | 1 | 1 | 3 | 411-0001 | ФССЦ-2001, 411-0001, приказ Минстроя России №899/пр от 11.12.2015 г. | Вода | 1339 | 1007 | м3 | м3 | 1 | 0.02 | 2.44 | 0 | 0 | 0 | 0 | 1 | 0 |  | 0.02 | 2 | 144862775 | 253 | 0 | 0 | 0 | 0 | 0 | 0 | 0 | 0
322 | 144862783 | 144862769 | 115259895 | 1 | 1 | 1 | 3 | 509-9900 | ФССЦ-2001, 509-9900, приказ Минстроя России №899/пр от 11.12.2015 г. | Строительный мусор | 1348 | 1009 | т | т | 1000 | 0.07 | 0 | 0 | 0 | 0 | 0 | 0 | 0 |  | 0.07 | 2 | 144862776 | 254 | 0 | 0 | 0 | 0 | 0 | 0 | 0 | 0
386 | 144863768 | 144863761 | 47841101 | 1 | 1 | 1 | 1 | 1-1033 |  | Рабочий строитель среднего разряда 3,3 | 1369 | 1013 | чел.-ч | чел.-ч | 1 | 228.35 | 0 | 0 | 0 | 8.86 | 0 | 1 | 1 |  | 228.35 | 2 | 144863762 | 255 | 0 | 0 | 0 | 0 | 0 | 0 | 0 | 0
386 | 144863769 | 144863761 | 121548 | 1 | 1 | 1 | 1 | 2 |  | Затраты труда машинистов | 608254 | 1013 | чел.час | чел.час | 1 | 0.67 | 0 | 0 | 0 | 0 | 0 | 1 | 2 |  | 0.67 | 2 | 144863763 | 256 | 0 | 0 | 0 | 0 | 0 | 0 | 0 | 0
386 | 144863770 | 144863761 | 115066410 | 1 | 1 | 1 | 2 | 030954 | ФСЭМ-2001, 030954, приказ Минстроя России №899/пр от 11.12.2015 г. | Подъемники грузоподъемностью до 500 кг одномачтовые, высота подъема 45 м | 1368 | 1011 | маш.-ч | маш.-ч | 1 | 0.67 | 0 | 31.26 | 13.5 | 0 | 0 | 1 | 0 |  | 0.67 | 2 | 144863764 | 257 | 0 | 0 | 0 | 0 | 0 | 0 | 0 | 0
386 | 144863771 | 144863761 | 115062661 | 1 | 1 | 1 | 3 | 402-0083 | ФССЦ-2001, 402-0083, приказ Минстроя России №899/пр от 11.12.2015 г. | Раствор готовый отделочный тяжелый, цементно-известковый 1:1:6 | 1339 | 1007 | м3 | м3 | 1 | 2.2 | 517.91 | 0 | 0 | 0 | 0 | 1 | 0 |  | 2.2 | 2 | 144863765 | 258 | 0 | 0 | 0 | 0 | 0 | 0 | 0 | 0
386 | 144863772 | 144863761 | 115017389 | 1 | 1 | 1 | 3 | 411-0001 | ФССЦ-2001, 411-0001, приказ Минстроя России №899/пр от 11.12.2015 г. | Вода | 1339 | 1007 | м3 | м3 | 1 | 0.35 | 2.44 | 0 | 0 | 0 | 0 | 1 | 0 |  | 0.35 | 2 | 144863766 | 259 | 0 | 0 | 0 | 0 | 0 | 0 | 0 | 0
386 | 144863773 | 144863761 | 115259895 | 1 | 1 | 1 | 3 | 509-9900 | ФССЦ-2001, 509-9900, приказ Минстроя России №899/пр от 11.12.2015 г. | Строительный мусор | 1348 | 1009 | т | т | 1000 | 3.38 | 0 | 0 | 0 | 0 | 0 | 0 | 0 |  | 3.38 | 2 | 144863767 | 260 | 0 | 0 | 0 | 0 | 0 | 0 | 0 | 0
387 | 144863780 | 144863774 | 47840642 | 1 | 1 | 1 | 1 | 1-1021 |  | Рабочий строитель среднего разряда 2,1 | 1369 | 1013 | чел.-ч | чел.-ч | 1 | 74.3 | 0 | 0 | 0 | 7.87 | 0 | 1 | 1 |  | 74.3 | 2 | 144863775 | 261 | 0 | 0 | 0 | 0 | 0 | 0 | 0 | 0
387 | 144863781 | 144863774 | 121548 | 1 | 1 | 1 | 1 | 2 |  | Затраты труда машинистов | 608254 | 1013 | чел.час | чел.час | 1 | 1.99 | 0 | 0 | 0 | 0 | 0 | 1 | 2 |  | 1.99 | 2 | 144863776 | 262 | 0 | 0 | 0 | 0 | 0 | 0 | 0 | 0
387 | 144863782 | 144863774 | 115066410 | 1 | 1 | 1 | 2 | 030954 | ФСЭМ-2001, 030954, приказ Минстроя России №899/пр от 11.12.2015 г. | Подъемники грузоподъемностью до 500 кг одномачтовые, высота подъема 45 м | 1368 | 1011 | маш.-ч | маш.-ч | 1 | 0.35 | 0 | 31.26 | 13.5 | 0 | 0 | 1 | 0 |  | 0.35 | 2 | 144863777 | 263 | 0 | 0 | 0 | 0 | 0 | 0 | 0 | 0
387 | 144863783 | 144863774 | 115022373 | 1 | 1 | 1 | 2 | 050101 | ФСЭМ-2001, 050101, приказ Минстроя России №899/пр от 11.12.2015 г. | Компрессоры передвижные с двигателем внутреннего сгорания давлением до 686 кПа (7 ат), производительность до 5 м3/мин | 1368 | 1011 | маш.-ч | маш.-ч | 1 | 1.64 | 0 | 90 | 10.06 | 0 | 0 | 1 | 0 |  | 1.64 | 2 | 144863778 | 264 | 0 | 0 | 0 | 0 | 0 | 0 | 0 | 0
387 | 144863784 | 144863774 | 115023337 | 1 | 1 | 1 | 2 | 330804 | ФСЭМ-2001, 330804, приказ Минстроя России №899/пр от 11.12.2015 г. | Молотки при работе от передвижных компрессорных станций отбойные пневматические | 1368 | 1011 | маш.-ч | маш.-ч | 1 | 3.28 | 0 | 1.53 | 0 | 0 | 0 | 1 | 0 |  | 3.28 | 2 | 144863779 | 265 | 0 | 0 | 0 | 0 | 0 | 0 | 0 | 0
388 | 144863796 | 144863785 | 47841451 | 1 | 1 | 1 | 1 | 1-1036 |  | Рабочий строитель среднего разряда 3,6 | 1369 | 1013 | чел.-ч | чел.-ч | 1 | 159.67 | 0 | 0 | 0 | 9.18 | 0 | 1 | 1 | )*1,15 | 183.6205 | 2 | 144863786 | 266 | 0 | 0 | 0 | 0 | 0 | 0 | 0 | 0
388 | 144863797 | 144863785 | 121548 | 1 | 1 | 1 | 1 | 2 |  | Затраты труда машинистов | 608254 | 1013 | чел.час | чел.час | 1 | 1.65 | 0 | 0 | 0 | 0 | 0 | 1 | 2 | )*1,25 | 2.0625 | 2 | 144863787 | 267 | 0 | 0 | 0 | 0 | 0 | 0 | 0 | 0
388 | 144863798 | 144863785 | 115020330 | 1 | 1 | 1 | 2 | 030101 | ФСЭМ-2001, 030101, приказ Минстроя России №899/пр от 11.12.2015 г. | Автопогрузчики 5 т | 1368 | 1011 | маш.-ч | маш.-ч | 1 | 0.08 | 0 | 89.99 | 10.06 | 0 | 0 | 1 | 0 | )*1,25 | 0.1 | 2 | 144863788 | 268 | 0 | 0 | 0 | 0 | 0 | 0 | 0 | 0
388 | 144863799 | 144863785 | 115066410 | 1 | 1 | 1 | 2 | 030954 | ФСЭМ-2001, 030954, приказ Минстроя России №899/пр от 11.12.2015 г. | Подъемники грузоподъемностью до 500 кг одномачтовые, высота подъема 45 м | 1368 | 1011 | маш.-ч | маш.-ч | 1 | 0.27 | 0 | 31.26 | 13.5 | 0 | 0 | 1 | 0 | )*1,25 | 0.3375 | 2 | 144863789 | 269 | 0 | 0 | 0 | 0 | 0 | 0 | 0 | 0
388 | 144863800 | 144863785 | 115068377 | 1 | 1 | 1 | 2 | 110901 | ФСЭМ-2001, 110901, приказ Минстроя России №899/пр от 11.12.2015 г. | Растворосмесители передвижные 65 л | 1368 | 1011 | маш.-ч | маш.-ч | 1 | 1.3 | 0 | 12.39 | 10.06 | 0 | 0 | 1 | 0 | )*1,25 | 1.625 | 2 | 144863790 | 270 | 0 | 0 | 0 | 0 | 0 | 0 | 0 | 0
388 | 144863801 | 144863785 | 115266666 | 1 | 1 | 1 | 3 | 101-0256 | ФССЦ-2001, 101-0256, приказ Минстроя России №899/пр от 11.12.2015 г. | Плитки керамические глазурованные для внутренней облицовки стен гладкие без завала белые | 1327 | 1005 | м2 | м2 | 1 | 100 | 71.19 | 0 | 0 | 0 | 0 | 1 | 0 |  | 100 | 2 | 144863791 | 271 | 0 | 0 | 0 | 0 | 0 | 0 | 0 | 0
388 | 144863802 | 144863785 | 115057134 | 1 | 1 | 1 | 3 | 101-1757 | ФССЦ-2001, 101-1757, приказ Минстроя России №899/пр от 11.12.2015 г. | Ветошь | 1346 | 1009 | кг | кг | 1 | 0.5 | 1.82 | 0 | 0 | 0 | 0 | 1 | 0 |  | 0.5 | 2 | 144863792 | 272 | 0 | 0 | 0 | 0 | 0 | 0 | 0 | 0
388 | 144863803 | 144863785 | 115525997 | 1 | 1 | 1 | 3 | 101-1776 | ФССЦ-2001, 101-1776, приказ Минстроя России №899/пр от 11.12.2015 г. | Клей для облицовочных работ водостойкий «Плюс» (сухая смесь) | 1348 | 1009 | т | т | 1000 | 0.375 | 4316 | 0 | 0 | 0 | 0 | 1 | 0 |  | 0.375 | 2 | 144863793 | 273 | 0 | 0 | 0 | 0 | 0 | 0 | 0 | 0
388 | 144863804 | 144863785 | 115507882 | 1 | 1 | 1 | 3 | 402-0071 | ФССЦ-2001, 402-0071, приказ Минстроя России №899/пр от 11.12.2015 г. | Смесь сухая (фуга) АТЛАС разных цветов для заделки швов водостойкая | 1348 | 1009 | т | т | 1000 | 0.05 | 9000 | 0 | 0 | 0 | 0 | 1 | 0 |  | 0.05 | 2 | 144863794 | 274 | 0 | 0 | 0 | 0 | 0 | 0 | 0 | 0
388 | 144863805 | 144863785 | 115017389 | 1 | 1 | 1 | 3 | 411-0001 | ФССЦ-2001, 411-0001, приказ Минстроя России №899/пр от 11.12.2015 г. | Вода | 1339 | 1007 | м3 | м3 | 1 | 0.93 | 2.44 | 0 | 0 | 0 | 0 | 1 | 0 |  | 0.93 | 2 | 144863795 | 275 | 0 | 0 | 0 | 0 | 0 | 0 | 0 | 0
422 | 144863876 | 144863869 | 47840853 | 1 | 1 | 1 | 1 | 1-1030 |  | Рабочий строитель среднего разряда 3 | 1369 | 1013 | чел.-ч | чел.-ч | 1 | 111.2 | 0 | 0 | 0 | 8.53 | 0 | 1 | 1 |  | 111.2 | 2 | 144863870 | 276 | 0 | 0 | 0 | 0 | 0 | 0 | 0 | 0
422 | 144863877 | 144863869 | 121548 | 1 | 1 | 1 | 1 | 2 |  | Затраты труда машинистов | 608254 | 1013 | чел.час | чел.час | 1 | 21 | 0 | 0 | 0 | 0 | 0 | 1 | 2 |  | 21 | 2 | 144863871 | 277 | 0 | 0 | 0 | 0 | 0 | 0 | 0 | 0
422 | 144863878 | 144863869 | 115066410 | 1 | 1 | 1 | 2 | 030954 | ФСЭМ-2001, 030954, приказ Минстроя России №899/пр от 11.12.2015 г. | Подъемники грузоподъемностью до 500 кг одномачтовые, высота подъема 45 м | 1368 | 1011 | маш.-ч | маш.-ч | 1 | 1.8 | 0 | 31.26 | 13.5 | 0 | 0 | 1 | 0 |  | 1.8 | 2 | 144863872 | 278 | 0 | 0 | 0 | 0 | 0 | 0 | 0 | 0
422 | 144863879 | 144863869 | 115022373 | 1 | 1 | 1 | 2 | 050101 | ФСЭМ-2001, 050101, приказ Минстроя России №899/пр от 11.12.2015 г. | Компрессоры передвижные с двигателем внутреннего сгорания давлением до 686 кПа (7 ат), производительность до 5 м3/мин | 1368 | 1011 | маш.-ч | маш.-ч | 1 | 19.2 | 0 | 90 | 10.06 | 0 | 0 | 1 | 0 |  | 19.2 | 2 | 144863873 | 279 | 0 | 0 | 0 | 0 | 0 | 0 | 0 | 0
422 | 144863880 | 144863869 | 115023337 | 1 | 1 | 1 | 2 | 330804 | ФСЭМ-2001, 330804, приказ Минстроя России №899/пр от 11.12.2015 г. | Молотки при работе от передвижных компрессорных станций отбойные пневматические | 1368 | 1011 | маш.-ч | маш.-ч | 1 | 38.4 | 0 | 1.53 | 0 | 0 | 0 | 1 | 0 |  | 38.4 | 2 | 144863874 | 280 | 0 | 0 | 0 | 0 | 0 | 0 | 0 | 0
422 | 144863881 | 144863869 | 115259895 | 1 | 1 | 1 | 3 | 509-9900 | ФССЦ-2001, 509-9900, приказ Минстроя России №899/пр от 11.12.2015 г. | Строительный мусор | 1348 | 1009 | т | т | 1000 | 6.6 | 0 | 0 | 0 | 0 | 0 | 0 | 0 |  | 6.6 | 2 | 144863875 | 281 | 0 | 0 | 0 | 0 | 0 | 0 | 0 | 0
423 | 144863889 | 144863882 | 47840614 | 1 | 1 | 1 | 1 | 1-1022 |  | Рабочий строитель среднего разряда 2,2 | 1369 | 1013 | чел.-ч | чел.-ч | 1 | 39.51 | 0 | 0 | 0 | 7.94 | 0 | 1 | 1 | )*1,15 | 45.4365 | 2 | 144863883 | 282 | 0 | 0 | 0 | 0 | 0 | 0 | 0 | 0
423 | 144863890 | 144863882 | 121548 | 1 | 1 | 1 | 1 | 2 |  | Затраты труда машинистов | 608254 | 1013 | чел.час | чел.час | 1 | 1.27 | 0 | 0 | 0 | 0 | 0 | 1 | 2 | )*1,25 | 1.5875 | 2 | 144863884 | 283 | 0 | 0 | 0 | 0 | 0 | 0 | 0 | 0
423 | 144863891 | 144863882 | 115066410 | 1 | 1 | 1 | 2 | 030954 | ФСЭМ-2001, 030954, приказ Минстроя России №899/пр от 11.12.2015 г. | Подъемники грузоподъемностью до 500 кг одномачтовые, высота подъема 45 м | 1368 | 1011 | маш.-ч | маш.-ч | 1 | 1.27 | 0 | 31.26 | 13.5 | 0 | 0 | 1 | 0 | )*1,25 | 1.5875 | 2 | 144863885 | 284 | 0 | 0 | 0 | 0 | 0 | 0 | 0 | 0
423 | 144863892 | 144863882 | 115022869 | 1 | 1 | 1 | 2 | 111301 | ФСЭМ-2001, 111301, приказ Минстроя России №899/пр от 11.12.2015 г. | Вибратор поверхностный | 1368 | 1011 | маш.-ч | маш.-ч | 1 | 9.07 | 0 | 0.5 | 0 | 0 | 0 | 1 | 0 | )*1,25 | 11.3375 | 2 | 144863886 | 285 | 0 | 0 | 0 | 0 | 0 | 0 | 0 | 0
423 | 144863893 | 144863882 | 115060405 | 1 | 1 | 1 | 3 | 402-0005 | ФССЦ-2001, 402-0005, приказ Минстроя России №899/пр от 11.12.2015 г. | Раствор готовый кладочный цементный марки 150 | 1339 | 1007 | м3 | м3 | 1 | 2.04 | 548.3 | 0 | 0 | 0 | 0 | 1 | 0 |  | 2.04 | 2 | 144863887 | 286 | 0 | 0 | 0 | 0 | 0 | 0 | 0 | 0
423 | 144863894 | 144863882 | 115017389 | 1 | 1 | 1 | 3 | 411-0001 | ФССЦ-2001, 411-0001, приказ Минстроя России №899/пр от 11.12.2015 г. | Вода | 1339 | 1007 | м3 | м3 | 1 | 3.5 | 2.44 | 0 | 0 | 0 | 0 | 1 | 0 |  | 3.5 | 2 | 144863888 | 287 | 0 | 0 | 0 | 0 | 0 | 0 | 0 | 0
424 | 144863901 | 144863895 | 47840614 | 1 | 1 | 1 | 1 | 1-1022 |  | Рабочий строитель среднего разряда 2,2 | 1369 | 1013 | чел.-ч | чел.-ч | 1 | 0.5 | 0 | 0 | 0 | 7.94 | 0 | 1 | 1 | )*1,15)*4 | 2.3 | 2 | 144863896 | 288 | 0 | 0 | 0 | 0 | 0 | 0 | 0 | 0
424 | 144863902 | 144863895 | 121548 | 1 | 1 | 1 | 1 | 2 |  | Затраты труда машинистов | 608254 | 1013 | чел.час | чел.час | 1 | 0.21 | 0 | 0 | 0 | 0 | 0 | 1 | 2 | )*1,25)*4 | 1.05 | 2 | 144863897 | 289 | 0 | 0 | 0 | 0 | 0 | 0 | 0 | 0
424 | 144863903 | 144863895 | 115066410 | 1 | 1 | 1 | 2 | 030954 | ФСЭМ-2001, 030954, приказ Минстроя России №899/пр от 11.12.2015 г. | Подъемники грузоподъемностью до 500 кг одномачтовые, высота подъема 45 м | 1368 | 1011 | маш.-ч | маш.-ч | 1 | 0.21 | 0 | 31.26 | 13.5 | 0 | 0 | 1 | 0 | )*1,25)*4 | 1.05 | 2 | 144863898 | 290 | 0 | 0 | 0 | 0 | 0 | 0 | 0 | 0
424 | 144863904 | 144863895 | 115022869 | 1 | 1 | 1 | 2 | 111301 | ФСЭМ-2001, 111301, приказ Минстроя России №899/пр от 11.12.2015 г. | Вибратор поверхностный | 1368 | 1011 | маш.-ч | маш.-ч | 1 | 2.32 | 0 | 0.5 | 0 | 0 | 0 | 1 | 0 | )*1,25)*4 | 11.6 | 2 | 144863899 | 291 | 0 | 0 | 0 | 0 | 0 | 0 | 0 | 0
424 | 144863905 | 144863895 | 115060405 | 1 | 1 | 1 | 3 | 402-0005 | ФССЦ-2001, 402-0005, приказ Минстроя России №899/пр от 11.12.2015 г. | Раствор готовый кладочный цементный марки 150 | 1339 | 1007 | м3 | м3 | 1 | 0.51 | 548.3 | 0 | 0 | 0 | 0 | 1 | 0 |  | 0.51 | 2 | 144863900 | 292 | 0 | 0 | 0 | 0 | 0 | 0 | 0 | 0
425 | 144863920 | 144863906 | 47841023 | 1 | 1 | 1 | 1 | 1-1032 |  | Рабочий строитель среднего разряда 3,2 | 1369 | 1013 | чел.-ч | чел.-ч | 1 | 310.42 | 0 | 0 | 0 | 8.74 | 0 | 1 | 1 | )*1,15 | 356.983 | 2 | 144863907 | 293 | 0 | 0 | 0 | 0 | 0 | 0 | 0 | 0
425 | 144863921 | 144863906 | 121548 | 1 | 1 | 1 | 1 | 2 |  | Затраты труда машинистов | 608254 | 1013 | чел.час | чел.час | 1 | 1.72 | 0 | 0 | 0 | 0 | 0 | 1 | 2 | )*1,25 | 2.15 | 2 | 144863908 | 294 | 0 | 0 | 0 | 0 | 0 | 0 | 0 | 0
425 | 144863922 | 144863906 | 115069430 | 1 | 1 | 1 | 2 | 020128 | ФСЭМ-2001, 020128, приказ Минстроя России №899/пр от 11.12.2015 г. | Краны башенные при работе на других видах строительства 5 т | 1368 | 1011 | маш.-ч | маш.-ч | 1 | 0.02 | 0 | 83.43 | 13.5 | 0 | 0 | 1 | 0 | )*1,25 | 0.025 | 2 | 144863909 | 295 | 0 | 0 | 0 | 0 | 0 | 0 | 0 | 0
425 | 144863923 | 144863906 | 115064733 | 1 | 1 | 1 | 2 | 021140 | ФСЭМ-2001, 021140, приказ Минстроя России №899/пр от 11.12.2015 г. | Краны на автомобильном ходу при работе на других видах строительства 6,3 т | 1368 | 1011 | маш.-ч | маш.-ч | 1 | 0.01 | 0 | 88.01 | 11.6 | 0 | 0 | 1 | 0 | )*1,25 | 0.0125 | 2 | 144863910 | 296 | 0 | 0 | 0 | 0 | 0 | 0 | 0 | 0
425 | 144863924 | 144863906 | 115068377 | 1 | 1 | 1 | 2 | 110901 | ФСЭМ-2001, 110901, приказ Минстроя России №899/пр от 11.12.2015 г. | Растворосмесители передвижные 65 л | 1368 | 1011 | маш.-ч | маш.-ч | 1 | 1.69 | 0 | 12.39 | 10.06 | 0 | 0 | 1 | 0 | )*1,25 | 2.1125 | 2 | 144863911 | 297 | 0 | 0 | 0 | 0 | 0 | 0 | 0 | 0
425 | 144863925 | 144863906 | 115085760 | 1 | 1 | 1 | 2 | 339904 | ФСЭМ-2001, 339904, приказ Минстроя России №899/пр от 11.12.2015 г. | Плиткорез MAKITA RH 4101 | 1368 | 1011 | маш.-ч | маш.-ч | 1 | 0.05 | 0 | 9.97 | 0 | 0 | 0 | 1 | 0 | )*1,25 | 0.0625 | 2 | 144863912 | 298 | 0 | 0 | 0 | 0 | 0 | 0 | 0 | 0
425 | 144863926 | 144863906 | 115016508 | 1 | 1 | 1 | 2 | 400001 | ФСЭМ-2001, 400001, приказ Минстроя России №899/пр от 11.12.2015 г. | Автомобили бортовые, грузоподъемность до 5 т | 1368 | 1011 | маш.-ч | маш.-ч | 1 | 0.01 | 0 | 87.17 | 11.6 | 0 | 0 | 1 | 0 | )*1,25 | 0.0125 | 2 | 144863913 | 299 | 0 | 0 | 0 | 0 | 0 | 0 | 0 | 0
425 | 144863927 | 144863906 | 115085197 | 1 | 1 | 1 | 3 | 101-1971 | ФССЦ-2001, 101-1971, приказ Минстроя России №899/пр от 11.12.2015 г. | Затирка «Старатели» (разной цветности) | 1348 | 1009 | т | т | 1000 | 0.013 | 6513 | 0 | 0 | 0 | 0 | 1 | 0 |  | 0.013 | 2 | 144863914 | 300 | 0 | 0 | 0 | 0 | 0 | 0 | 0 | 0
425 | 144863928 | 144863906 | 115085757 | 1 | 1 | 1 | 3 | 101-4368 | ФССЦ-2001, 101-4368, приказ Минстроя России №899/пр от 11.12.2015 г. | Клей плиточный «Юнис Гранит» | 1346 | 1009 | кг | кг | 1 | 1200 | 3.69 | 0 | 0 | 0 | 0 | 1 | 0 |  | 1200 | 2 | 144863915 | 301 | 0 | 0 | 0 | 0 | 0 | 0 | 0 | 0
425 | 144863929 | 144863906 | 115085758 | 1 | 1 | 1 | 3 | 101-4486 | ФССЦ-2001, 101-4486, приказ Минстроя России №899/пр от 11.12.2015 г. | Гранит керамический многоцветный неполированный, размером 400х400х9 мм | 1327 | 1005 | м2 | м2 | 1 | 102 | 140.45 | 0 | 0 | 0 | 0 | 1 | 0 |  | 102 | 2 | 144863916 | 302 | 0 | 0 | 0 | 0 | 0 | 0 | 0 | 0
425 | 144863930 | 144863906 | 115081796 | 1 | 1 | 1 | 3 | 101-9732 | ФССЦ-2001, 101-9732, приказ Минстроя России №899/пр от 11.12.2015 г. | Грунтовка | 1348 | 1009 | т | т | 1000 | 0 | 0 | 0 | 0 | 0 | 1 | 0 | 0 |  | 0 | 2 | 144863917 | 303 | 0 | 0 | 0 | 0 | 0 | 0 | 0 | 0
425 | 144863931 | 144863906 | 115085759 | 1 | 1 | 1 | 3 | 203-9007 | ФССЦ-2001, 203-9007, приказ Минстроя России №899/пр от 11.12.2015 г. | Рейки деревянные | 1339 | 1007 | м3 | м3 | 1 | 0.01 | 0 | 0 | 0 | 0 | 0 | 0 | 0 |  | 0.01 | 2 | 144863918 | 304 | 0 | 0 | 0 | 0 | 0 | 0 | 0 | 0
425 | 144863932 | 144863906 | 115017389 | 1 | 1 | 1 | 3 | 411-0001 | ФССЦ-2001, 411-0001, приказ Минстроя России №899/пр от 11.12.2015 г. | Вода | 1339 | 1007 | м3 | м3 | 1 | 0.44 | 2.44 | 0 | 0 | 0 | 0 | 1 | 0 |  | 0.44 | 2 | 144863919 | 305 | 0 | 0 | 0 | 0 | 0 | 0 | 0 | 0
459 | 144863995 | 144863984 | 47841735 | 1 | 1 | 1 | 1 | 1-1042 |  | Рабочий строитель среднего разряда 4,2 | 1369 | 1013 | чел.-ч | чел.-ч | 1 | 2.4 | 0 | 0 | 0 | 9.92 | 0 | 1 | 1 | )*0,7 | 1.68 | 2 | 144863985 | 306 | 0 | 0 | 0 | 0 | 0 | 0 | 0 | 0
459 | 144863996 | 144863984 | 115021185 | 1 | 1 | 1 | 2 | 040502 | ФСЭМ-2001, 040502, приказ Минстроя России №899/пр от 11.12.2015 г. | Установки для сварки ручной дуговой (постоянного тока) | 1368 | 1011 | маш.-ч | маш.-ч | 1 | 0.4 | 0 | 8.1 | 0 | 0 | 0 | 1 | 0 | )*0,7 | 0.28 | 2 | 144863986 | 307 | 0 | 0 | 0 | 0 | 0 | 0 | 0 | 0
459 | 144863997 | 144863984 | 115049782 | 1 | 1 | 1 | 2 | 330301 | ФСЭМ-2001, 330301, приказ Минстроя России №899/пр от 11.12.2015 г. | Машины шлифовальные электрические | 1368 | 1011 | маш.-ч | маш.-ч | 1 | 0.12 | 0 | 5.13 | 0 | 0 | 0 | 1 | 0 | )*0,7 | 0.084 | 2 | 144863987 | 308 | 0 | 0 | 0 | 0 | 0 | 0 | 0 | 0
459 | 144863998 | 144863984 | 115059168 | 1 | 1 | 1 | 2 | 331451 | ФСЭМ-2001, 331451, приказ Минстроя России №899/пр от 11.12.2015 г. | Перфораторы электрические | 1368 | 1011 | маш.-ч | маш.-ч | 1 | 0.19 | 0 | 2.08 | 0 | 0 | 0 | 1 | 0 | )*0,7 | 0.133 | 2 | 144863988 | 309 | 0 | 0 | 0 | 0 | 0 | 0 | 0 | 0
459 | 144863999 | 144863984 | 115016508 | 1 | 1 | 1 | 2 | 400001 | ФСЭМ-2001, 400001, приказ Минстроя России №899/пр от 11.12.2015 г. | Автомобили бортовые, грузоподъемность до 5 т | 1368 | 1011 | маш.-ч | маш.-ч | 1 | 0.17 | 0 | 87.17 | 11.6 | 0 | 0 | 1 | 0 | )*0,7 | 0.119 | 2 | 144863989 | 310 | 0 | 0 | 0 | 0 | 0 | 0 | 0 | 0
459 | 144864000 | 144863984 | 115043466 | 1 | 1 | 1 | 3 | 101-1513 | ФССЦ-2001, 101-1513, приказ Минстроя России №899/пр от 11.12.2015 г. | Электроды диаметром 4 мм Э42 | 1348 | 1009 | т | т | 1000 | 0.0001 | 10315.01 | 0 | 0 | 0 | 0 | 1 | 0 |  | 0.0001 | 2 | 144863990 | 311 | 0 | 0 | 0 | 0 | 0 | 0 | 0 | 0
459 | 144864001 | 144863984 | 115059385 | 1 | 1 | 1 | 3 | 101-1921 | ФССЦ-2001, 101-1921, приказ Минстроя России №899/пр от 11.12.2015 г. | Пена монтажная для герметизации стыков в баллончике емкостью 0,85 л | 1354 | 1010 | шт. | шт. | 1 | 0.1 | 72.8 | 0 | 0 | 0 | 0 | 1 | 0 |  | 0.1 | 2 | 144863991 | 312 | 0 | 0 | 0 | 0 | 0 | 0 | 0 | 0
459 | 144864002 | 144863984 | 115075887 | 1 | 1 | 1 | 3 | 101-9411 | ФССЦ-2001, 101-9411, приказ Минстроя России №899/пр от 11.12.2015 г. | Скобяные изделия | 1035 | 1013 | компл. | компл. | 1 | 0 | 0 | 0 | 0 | 0 | 1 | 0 | 0 |  | 0 | 2 | 144863992 | 313 | 0 | 0 | 0 | 0 | 0 | 0 | 0 | 0
459 | 144864003 | 144863984 | 115075890 | 1 | 1 | 1 | 3 | 203-9066 | ФССЦ-2001, 203-9066, приказ Минстроя России №899/пр от 11.12.2015 г. | Блоки дверные металлические | 1327 | 1005 | м2 | м2 | 1 | 1 | 0 | 0 | 0 | 0 | 0 | 0 | 0 |  | 1 | 2 | 144863993 | 314 | 0 | 0 | 0 | 0 | 0 | 0 | 0 | 0
459 | 144864004 | 144863984 | 115053836 | 1 | 1 | 1 | 3 | 204-0062 | ФССЦ-2001, 204-0062, приказ Минстроя России №899/пр от 11.12.2015 г. | Детали закладные и накладные изготовленные без применения сварки, гнутья, сверления (пробивки) отверстий поставляемые отдельно | 1348 | 1009 | т | т | 1000 | 0.003 | 5804 | 0 | 0 | 0 | 0 | 1 | 0 |  | 0.003 | 2 | 144863994 | 315 | 0 | 0 | 0 | 0 | 0 | 0 | 0 | 0
460 | 144864019 | 144864005 | 47841101 | 1 | 1 | 1 | 1 | 1-1033 |  | Рабочий строитель среднего разряда 3,3 | 1369 | 1013 | чел.-ч | чел.-ч | 1 | 201 | 0 | 0 | 0 | 8.86 | 0 | 1 | 1 | )*1,15 | 231.15 | 2 | 144864006 | 316 | 0 | 0 | 0 | 0 | 0 | 0 | 0 | 0
460 | 144864020 | 144864005 | 121548 | 1 | 1 | 1 | 1 | 2 |  | Затраты труда машинистов | 608254 | 1013 | чел.час | чел.час | 1 | 1.05 | 0 | 0 | 0 | 0 | 0 | 1 | 2 | )*1,25 | 1.3125 | 2 | 144864007 | 317 | 0 | 0 | 0 | 0 | 0 | 0 | 0 | 0
460 | 144864021 | 144864005 | 115066410 | 1 | 1 | 1 | 2 | 030954 | ФСЭМ-2001, 030954, приказ Минстроя России №899/пр от 11.12.2015 г. | Подъемники грузоподъемностью до 500 кг одномачтовые, высота подъема 45 м | 1368 | 1011 | маш.-ч | маш.-ч | 1 | 1.05 | 0 | 31.26 | 13.5 | 0 | 0 | 1 | 0 | )*1,25 | 1.3125 | 2 | 144864008 | 318 | 0 | 0 | 0 | 0 | 0 | 0 | 0 | 0
460 | 144864022 | 144864005 | 115067656 | 1 | 1 | 1 | 2 | 134041 | ФСЭМ-2001, 134041, приказ Минстроя России №899/пр от 11.12.2015 г. | Шуруповерт | 1368 | 1011 | маш.-ч | маш.-ч | 1 | 20.91 | 0 | 3 | 0 | 0 | 0 | 1 | 0 | )*1,25 | 26.1375 | 2 | 144864009 | 319 | 0 | 0 | 0 | 0 | 0 | 0 | 0 | 0
460 | 144864023 | 144864005 | 115059168 | 1 | 1 | 1 | 2 | 331451 | ФСЭМ-2001, 331451, приказ Минстроя России №899/пр от 11.12.2015 г. | Перфораторы электрические | 1368 | 1011 | маш.-ч | маш.-ч | 1 | 32.21 | 0 | 2.08 | 0 | 0 | 0 | 1 | 0 | )*1,25 | 40.2625 | 2 | 144864010 | 320 | 0 | 0 | 0 | 0 | 0 | 0 | 0 | 0
460 | 144864024 | 144864005 | 115016508 | 1 | 1 | 1 | 2 | 400001 | ФСЭМ-2001, 400001, приказ Минстроя России №899/пр от 11.12.2015 г. | Автомобили бортовые, грузоподъемность до 5 т | 1368 | 1011 | маш.-ч | маш.-ч | 1 | 3.57 | 0 | 87.17 | 11.6 | 0 | 0 | 1 | 0 | )*1,25 | 4.4625 | 2 | 144864011 | 321 | 0 | 0 | 0 | 0 | 0 | 0 | 0 | 0
460 | 144864025 | 144864005 | 115060423 | 1 | 1 | 1 | 3 | 101-2052 | ФССЦ-2001, 101-2052, приказ Минстроя России №899/пр от 11.12.2015 г. | Лента бутиловая | 1301 | 102138004 | м | м | 1 | 402 | 6.38 | 0 | 0 | 0 | 0 | 1 | 0 |  | 402 | 2 | 144864012 | 322 | 0 | 0 | 0 | 0 | 0 | 0 | 0 | 0
460 | 144864026 | 144864005 | 115079823 | 1 | 1 | 1 | 3 | 101-2054 | ФССЦ-2001, 101-2054, приказ Минстроя России №899/пр от 11.12.2015 г. | Лента бутиловая диффузионная | 1301 | 102138004 | м | м | 1 | 43 | 7.95 | 0 | 0 | 0 | 0 | 1 | 0 |  | 43 | 2 | 144864013 | 323 | 0 | 0 | 0 | 0 | 0 | 0 | 0 | 0
460 | 144864027 | 144864005 | 115079822 | 1 | 1 | 1 | 3 | 101-2388 | ФССЦ-2001, 101-2388, приказ Минстроя России №899/пр от 11.12.2015 г. | Герметик пенополиуретановый (пена монтажная) типа Makrofleks, Soudal в баллонах по 750 мл | 1354 | 1010 | шт. | шт. | 1 | 123.5 | 67 | 0 | 0 | 0 | 0 | 1 | 0 |  | 123.5 | 2 | 144864014 | 324 | 0 | 0 | 0 | 0 | 0 | 0 | 0 | 0
460 | 144864028 | 144864005 | 115072793 | 1 | 1 | 1 | 3 | 101-2789 | ФССЦ-2001, 101-2789, приказ Минстроя России №899/пр от 11.12.2015 г. | Лента ПСУЛ | 1302 | 102138004 | 10 м | 10 м | 10 | 29.3 | 64.1 | 0 | 0 | 0 | 0 | 1 | 0 |  | 29.3 | 2 | 144864015 | 325 | 0 | 0 | 0 | 0 | 0 | 0 | 0 | 0
460 | 144864029 | 144864005 | 115079824 | 1 | 1 | 1 | 3 | 101-4173 | ФССЦ-2001, 101-4173, приказ Минстроя России №899/пр от 11.12.2015 г. | Дюбели монтажные 10х130 (10х132, 10х150) мм | 1358 | 1010 | 10 шт. | 10 шт. | 10 | 65.2 | 7.03 | 0 | 0 | 0 | 0 | 1 | 0 |  | 65.2 | 2 | 144864016 | 326 | 0 | 0 | 0 | 0 | 0 | 0 | 0 | 0
460 | 144864030 | 144864005 | 115079825 | 1 | 1 | 1 | 3 | 102-0303 | ФССЦ-2001, 102-0303, приказ Минстроя России №899/пр от 11.12.2015 г. | Клинья пластиковые монтажные | 1355 | 1010 | 100 шт. | 100 шт. | 100 | 8 | 50 | 0 | 0 | 0 | 0 | 1 | 0 |  | 8 | 2 | 144864017 | 327 | 0 | 0 | 0 | 0 | 0 | 0 | 0 | 0
460 | 144864031 | 144864005 | 115521326 | 1 | 1 | 1 | 3 | 203-8084 | ФССЦ-2001, 203-8084, приказ Минстроя России №899/пр от 11.12.2015 г. | Блоки дверные наружные или тамбурные с заполнением стеклопакетами (ГОСТ 30970-2002) | 1327 | 1005 | м2 | м2 | 1 | 100 | 1529.15 | 0 | 0 | 0 | 0 | 1 | 0 |  | 100 | 2 | 144864018 | 328 | 0 | 0 | 0 | 0 | 0 | 0 | 0 | 0
461 | 144864039 | 144864032 | 47841445 | 1 | 1 | 1 | 1 | 1-1034 |  | Рабочий строитель среднего разряда 3,4 | 1369 | 1013 | чел.-ч | чел.-ч | 1 | 383.06 | 0 | 0 | 0 | 8.97 | 0 | 1 | 1 |  | 383.06 | 2 | 144864033 | 329 | 0 | 0 | 0 | 0 | 0 | 0 | 0 | 0
461 | 144864040 | 144864032 | 121548 | 1 | 1 | 1 | 1 | 2 |  | Затраты труда машинистов | 608254 | 1013 | чел.час | чел.час | 1 | 1.16 | 0 | 0 | 0 | 0 | 0 | 1 | 2 |  | 1.16 | 2 | 144864034 | 330 | 0 | 0 | 0 | 0 | 0 | 0 | 0 | 0
461 | 144864041 | 144864032 | 115066410 | 1 | 1 | 1 | 2 | 030954 | ФСЭМ-2001, 030954, приказ Минстроя России №899/пр от 11.12.2015 г. | Подъемники грузоподъемностью до 500 кг одномачтовые, высота подъема 45 м | 1368 | 1011 | маш.-ч | маш.-ч | 1 | 1.16 | 0 | 31.26 | 13.5 | 0 | 0 | 1 | 0 |  | 1.16 | 2 | 144864035 | 331 | 0 | 0 | 0 | 0 | 0 | 0 | 0 | 0
461 | 144864042 | 144864032 | 115062661 | 1 | 1 | 1 | 3 | 402-0083 | ФССЦ-2001, 402-0083, приказ Минстроя России №899/пр от 11.12.2015 г. | Раствор готовый отделочный тяжелый, цементно-известковый 1:1:6 | 1339 | 1007 | м3 | м3 | 1 | 4.4 | 517.91 | 0 | 0 | 0 | 0 | 1 | 0 |  | 4.4 | 2 | 144864036 | 332 | 0 | 0 | 0 | 0 | 0 | 0 | 0 | 0
461 | 144864043 | 144864032 | 115017389 | 1 | 1 | 1 | 3 | 411-0001 | ФССЦ-2001, 411-0001, приказ Минстроя России №899/пр от 11.12.2015 г. | Вода | 1339 | 1007 | м3 | м3 | 1 | 0.35 | 2.44 | 0 | 0 | 0 | 0 | 1 | 0 |  | 0.35 | 2 | 144864037 | 333 | 0 | 0 | 0 | 0 | 0 | 0 | 0 | 0
461 | 144864044 | 144864032 | 115259895 | 1 | 1 | 1 | 3 | 509-9900 | ФССЦ-2001, 509-9900, приказ Минстроя России №899/пр от 11.12.2015 г. | Строительный мусор | 1348 | 1009 | т | т | 1000 | 8.1 | 0 | 0 | 0 | 0 | 0 | 0 | 0 |  | 8.1 | 2 | 144864038 | 334 | 0 | 0 | 0 | 0 | 0 | 0 | 0 | 0
493 | 144865268 | 144865265 | 47840527 | 1 | 1 | 1 | 1 | 1-1020 |  | Рабочий строитель среднего разряда 2 | 1369 | 1013 | чел.-ч | чел.-ч | 1 | 2.54 | 0 | 0 | 0 | 7.8 | 0 | 1 | 1 |  | 2.54 | 2 | 144865266 | 335 | 0 | 0 | 0 | 0 | 0 | 0 | 0 | 0
493 | 144865269 | 144865265 | 115259895 | 1 | 1 | 1 | 3 | 509-9900 | ФССЦ-2001, 509-9900, приказ Минстроя России №899/пр от 11.12.2015 г. | Строительный мусор | 1348 | 1009 | т | т | 1000 | 0.004 | 0 | 0 | 0 | 0 | 0 | 0 | 0 |  | 0.004 | 2 | 144865267 | 336 | 0 | 0 | 0 | 0 | 0 | 0 | 0 | 0
494 | 144865281 | 144865270 | 47855723 | 1 | 1 | 1 | 1 | 1-2038 |  | Рабочий монтажник среднего разряда 3,8 | 1369 | 1013 | чел.-ч | чел.-ч | 1 | 5.39 | 0 | 0 | 0 | 9.4 | 0 | 1 | 1 |  | 5.39 | 2 | 144865271 | 337 | 0 | 0 | 0 | 0 | 0 | 0 | 0 | 0
494 | 144865282 | 144865270 | 121548 | 1 | 1 | 1 | 1 | 2 |  | Затраты труда машинистов | 608254 | 1013 | чел.час | чел.час | 1 | 0.02 | 0 | 0 | 0 | 0 | 0 | 1 | 2 |  | 0.02 | 2 | 144865272 | 338 | 0 | 0 | 0 | 0 | 0 | 0 | 0 | 0
494 | 144865283 | 144865270 | 115070876 | 1 | 1 | 1 | 2 | 021102 | ФСЭМ-2001, 021102, приказ Минстроя России №899/пр от 11.12.2015 г. | Краны на автомобильном ходу при работе на монтаже технологического оборудования 10 т | 1368 | 1011 | маш.-ч | маш.-ч | 1 | 0.02 | 0 | 134.65 | 13.5 | 0 | 0 | 1 | 0 |  | 0.02 | 2 | 144865273 | 339 | 0 | 0 | 0 | 0 | 0 | 0 | 0 | 0
494 | 144865284 | 144865270 | 115016508 | 1 | 1 | 1 | 2 | 400001 | ФСЭМ-2001, 400001, приказ Минстроя России №899/пр от 11.12.2015 г. | Автомобили бортовые, грузоподъемность до 5 т | 1368 | 1011 | маш.-ч | маш.-ч | 1 | 0.02 | 0 | 87.17 | 11.6 | 0 | 0 | 1 | 0 |  | 0.02 | 2 | 144865274 | 340 | 0 | 0 | 0 | 0 | 0 | 0 | 0 | 0
494 | 144865285 | 144865270 | 115085223 | 1 | 1 | 1 | 3 | 101-1764 | ФССЦ-2001, 101-1764, приказ Минстроя России №899/пр от 11.12.2015 г. | Тальк молотый, сорт I | 1348 | 1009 | т | т | 1000 | 0.0006 | 1820 | 0 | 0 | 0 | 0 | 1 | 0 |  | 0.0006 | 2 | 144865275 | 341 | 0 | 0 | 0 | 0 | 0 | 0 | 0 | 0
494 | 144865286 | 144865270 | 115306301 | 1 | 1 | 1 | 3 | 101-2143 | ФССЦ-2001, 101-2143, приказ Минстроя России №899/пр от 11.12.2015 г. | Краска | 1346 | 1009 | кг | кг | 1 | 0.02 | 28.6 | 0 | 0 | 0 | 0 | 1 | 0 |  | 0.02 | 2 | 144865276 | 342 | 0 | 0 | 0 | 0 | 0 | 0 | 0 | 0
494 | 144865287 | 144865270 | 115307377 | 1 | 1 | 1 | 3 | 101-2499 | ФССЦ-2001, 101-2499, приказ Минстроя России №899/пр от 11.12.2015 г. | Лента изоляционная прорезиненная односторонняя ширина 20 мм, толщина 0,25-0,35 мм | 1346 | 1009 | кг | кг | 1 | 0.16 | 30.4 | 0 | 0 | 0 | 0 | 1 | 0 |  | 0.16 | 2 | 144865277 | 343 | 0 | 0 | 0 | 0 | 0 | 0 | 0 | 0
494 | 144865288 | 144865270 | 115316923 | 1 | 1 | 1 | 3 | 509-0778 | ФССЦ-2001, 509-0778, приказ Минстроя России №899/пр от 11.12.2015 г. | Втулки В22 | 1356 | 1010 | 1000 шт. | 1000 шт. | 1000 | 0.0122 | 119 | 0 | 0 | 0 | 0 | 1 | 0 |  | 0.0122 | 2 | 144865278 | 344 | 0 | 0 | 0 | 0 | 0 | 0 | 0 | 0
494 | 144865289 | 144865270 | 115315849 | 1 | 1 | 1 | 3 | 509-1652 | ФССЦ-2001, 509-1652, приказ Минстроя России №899/пр от 11.12.2015 г. | Гильза кабельная медная ГМ 6 | 1355 | 1010 | 100 шт. | 100 шт. | 100 | 0.05 | 110 | 0 | 0 | 0 | 0 | 1 | 0 |  | 0.05 | 2 | 144865279 | 345 | 0 | 0 | 0 | 0 | 0 | 0 | 0 | 0
494 | 144865290 | 144865270 | 115274035 | 1 | 1 | 1 | 3 | 999-9950 | ФССЦ-2001, 999-9950, приказ Минстроя России №899/пр от 11.12.2015 г. | Вспомогательные ненормируемые материалы (2% от ОЗП) | 1374 | 1013 | РУБ | РУБ | 1 | 1.01 | 1 | 0 | 0 | 0 | 0 | 1 | 0 |  | 1.01 | 2 | 144865280 | 346 | 0 | 0 | 0 | 0 | 0 | 0 | 0 | 0
496 | 144865301 | 144865292 | 47855723 | 1 | 1 | 1 | 1 | 1-2038 |  | Рабочий монтажник среднего разряда 3,8 | 1369 | 1013 | чел.-ч | чел.-ч | 1 | 2.82 | 0 | 0 | 0 | 9.4 | 0 | 1 | 1 |  | 2.82 | 2 | 144865293 | 347 | 0 | 0 | 0 | 0 | 0 | 0 | 0 | 0
496 | 144865302 | 144865292 | 121548 | 1 | 1 | 1 | 1 | 2 |  | Затраты труда машинистов | 608254 | 1013 | чел.час | чел.час | 1 | 0.01 | 0 | 0 | 0 | 0 | 0 | 1 | 2 |  | 0.01 | 2 | 144865294 | 348 | 0 | 0 | 0 | 0 | 0 | 0 | 0 | 0
496 | 144865303 | 144865292 | 115070876 | 1 | 1 | 1 | 2 | 021102 | ФСЭМ-2001, 021102, приказ Минстроя России №899/пр от 11.12.2015 г. | Краны на автомобильном ходу при работе на монтаже технологического оборудования 10 т | 1368 | 1011 | маш.-ч | маш.-ч | 1 | 0.01 | 0 | 134.65 | 13.5 | 0 | 0 | 1 | 0 |  | 0.01 | 2 | 144865295 | 349 | 0 | 0 | 0 | 0 | 0 | 0 | 0 | 0
496 | 144865304 | 144865292 | 115016508 | 1 | 1 | 1 | 2 | 400001 | ФСЭМ-2001, 400001, приказ Минстроя России №899/пр от 11.12.2015 г. | Автомобили бортовые, грузоподъемность до 5 т | 1368 | 1011 | маш.-ч | маш.-ч | 1 | 0.01 | 0 | 87.17 | 11.6 | 0 | 0 | 1 | 0 |  | 0.01 | 2 | 144865296 | 350 | 0 | 0 | 0 | 0 | 0 | 0 | 0 | 0
496 | 144865305 | 144865292 | 115306301 | 1 | 1 | 1 | 3 | 101-2143 | ФССЦ-2001, 101-2143, приказ Минстроя России №899/пр от 11.12.2015 г. | Краска | 1346 | 1009 | кг | кг | 1 | 0.05 | 28.6 | 0 | 0 | 0 | 0 | 1 | 0 |  | 0.05 | 2 | 144865297 | 351 | 0 | 0 | 0 | 0 | 0 | 0 | 0 | 0
496 | 144865306 | 144865292 | 115311572 | 1 | 1 | 1 | 3 | 101-2478 | ФССЦ-2001, 101-2478, приказ Минстроя России №899/пр от 11.12.2015 г. | Лента К226 | 1308 | 102138004 | 100 м | 100 м | 100 | 0.05 | 120 | 0 | 0 | 0 | 0 | 1 | 0 |  | 0.05 | 2 | 144865298 | 352 | 0 | 0 | 0 | 0 | 0 | 0 | 0 | 0
496 | 144865307 | 144865292 | 115307377 | 1 | 1 | 1 | 3 | 101-2499 | ФССЦ-2001, 101-2499, приказ Минстроя России №899/пр от 11.12.2015 г. | Лента изоляционная прорезиненная односторонняя ширина 20 мм, толщина 0,25-0,35 мм | 1346 | 1009 | кг | кг | 1 | 0.16 | 30.4 | 0 | 0 | 0 | 0 | 1 | 0 |  | 0.16 | 2 | 144865299 | 353 | 0 | 0 | 0 | 0 | 0 | 0 | 0 | 0
496 | 144865308 | 144865292 | 115274035 | 1 | 1 | 1 | 3 | 999-9950 | ФССЦ-2001, 999-9950, приказ Минстроя России №899/пр от 11.12.2015 г. | Вспомогательные ненормируемые материалы (2% от ОЗП) | 1374 | 1013 | РУБ | РУБ | 1 | 0.53 | 1 | 0 | 0 | 0 | 0 | 1 | 0 |  | 0.53 | 2 | 144865300 | 354 | 0 | 0 | 0 | 0 | 0 | 0 | 0 | 0
498 | 144865337 | 144865334 | 47841090 | 1 | 1 | 1 | 1 | 1-1035 |  | Рабочий строитель среднего разряда 3,5 | 1369 | 1013 | чел.-ч | чел.-ч | 1 | 24.1 | 0 | 0 | 0 | 9.07 | 0 | 1 | 1 |  | 24.1 | 2 | 144865335 | 355 | 0 | 0 | 0 | 0 | 0 | 0 | 0 | 0
498 | 144865338 | 144865334 | 115556916 | 1 | 1 | 1 | 3 | 503-4053 | ФССЦ-2001, 503-4053, приказ Минстроя России №899/пр от 11.12.2015 г. | Розетка штепсельная малогабаритная для скрытой проводки, тип РШ-П-20-С-01-10/220У4 | 1355 | 1010 | 100 шт. | 100 шт. | 100 | 1 | 560 | 0 | 0 | 0 | 0 | 1 | 0 |  | 1 | 2 | 144865336 | 356 | 0 | 0 | 0 | 0 | 0 | 0 | 0 | 0
499 | 144865342 | 144865339 | 47841090 | 1 | 1 | 1 | 1 | 1-1035 |  | Рабочий строитель среднего разряда 3,5 | 1369 | 1013 | чел.-ч | чел.-ч | 1 | 24.1 | 0 | 0 | 0 | 9.07 | 0 | 1 | 1 |  | 24.1 | 2 | 144865340 | 357 | 0 | 0 | 0 | 0 | 0 | 0 | 0 | 0
499 | 144865343 | 144865339 | 115570348 | 1 | 1 | 1 | 3 | 509-1201 | ФССЦ-2001, 509-1201, приказ Минстроя России №899/пр от 11.12.2015 г. | Выключатель одноклавишный для скрытой проводки | 1358 | 1010 | 10 шт. | 10 шт. | 10 | 10 | 62.2 | 0 | 0 | 0 | 0 | 1 | 0 |  | 10 | 2 | 144865341 | 358 | 0 | 0 | 0 | 0 | 0 | 0 | 0 | 0
500 | 144865349 | 144865344 | 47840717 | 1 | 1 | 1 | 1 | 1-1040 |  | Рабочий строитель среднего разряда 4 | 1369 | 1013 | чел.-ч | чел.-ч | 1 | 89.1 | 0 | 0 | 0 | 9.62 | 0 | 1 | 1 |  | 89.1 | 2 | 144865345 | 359 | 0 | 0 | 0 | 0 | 0 | 0 | 0 | 0
500 | 144865350 | 144865344 | 121548 | 1 | 1 | 1 | 1 | 2 |  | Затраты труда машинистов | 608254 | 1013 | чел.час | чел.час | 1 | 0.03 | 0 | 0 | 0 | 0 | 0 | 1 | 2 |  | 0.03 | 2 | 144865346 | 360 | 0 | 0 | 0 | 0 | 0 | 0 | 0 | 0
500 | 144865351 | 144865344 | 115066410 | 1 | 1 | 1 | 2 | 030954 | ФСЭМ-2001, 030954, приказ Минстроя России №899/пр от 11.12.2015 г. | Подъемники грузоподъемностью до 500 кг одномачтовые, высота подъема 45 м | 1368 | 1011 | маш.-ч | маш.-ч | 1 | 0.03 | 0 | 31.26 | 13.5 | 0 | 0 | 1 | 0 |  | 0.03 | 2 | 144865347 | 361 | 0 | 0 | 0 | 0 | 0 | 0 | 0 | 0
500 | 144865352 | 144865344 | 115571741 | 1 | 1 | 1 | 3 | 509-0767 | ФССЦ-2001, 509-0767, приказ Минстроя России №899/пр от 11.12.2015 г. | Светильники с лампами накаливания для производственных помещений с тяжелыми условиями среды, подвесной с защитной сеткой и стеклом, тип НСП09-200/Р50-03-02 | 1354 | 1010 | шт. | шт. | 1 | 100 | 59.78 | 0 | 0 | 0 | 0 | 1 | 0 |  | 100 | 2 | 144865348 | 362 | 0 | 0 | 0 | 0 | 0 | 0 | 0 | 0
503 | 145238873 | 145238872 | 47840717 | 1 | 1 | 1 | 1 | 1-1040 |  | Рабочий строитель среднего разряда 4 | 1369 | 1013 | чел.-ч | чел.-ч | 1 | 2.8 | 0 | 0 | 0 | 9.62 | 0 | 1 | 1 |  | 2.8 | 2 | 145238873 | 363 | 0 | 0 | 0 | 0 | 0 | 0 | 0 | 0
503 | 145238874 | 145238872 | 115035984 | 1 | 1 | 1 | 2 | 330206 | ФСЭМ-2001, 330206, приказ Минстроя России №899/пр от 11.12.2015 г. | Дрели электрические | 1368 | 1011 | маш.-ч | маш.-ч | 1 | 0.1 | 0 | 1.95 | 0 | 0 | 0 | 1 | 0 |  | 0.1 | 2 | 145238874 | 364 | 0 | 0 | 0 | 0 | 0 | 0 | 0 | 0
503 | 145238875 | 145238872 | 115018611 | 1 | 1 | 1 | 3 | 101-0782 | ФССЦ-2001, 101-0782, приказ Минстроя России №899/пр от 11.12.2015 г. | Поковки из квадратных заготовок, масса 1,8 кг | 1348 | 1009 | т | т | 1000 | 0.0001 | 5989 | 0 | 0 | 0 | 0 | 1 | 0 |  | 0.0001 | 2 | 145238875 | 365 | 0 | 0 | 0 | 0 | 0 | 0 | 0 | 0
503 | 145238876 | 145238872 | 115530518 | 1 | 1 | 1 | 3 | 101-2182 | ФССЦ-2001, 101-2182, приказ Минстроя России №899/пр от 11.12.2015 г. | Шурупы с полукруглой головкой 5х50 мм | 1348 | 1009 | т | т | 1000 | 0.00014 | 12430 | 0 | 0 | 0 | 0 | 1 | 0 |  | 0.00014 | 2 | 145238876 | 366 | 0 | 0 | 0 | 0 | 0 | 0 | 0 | 0
503 | 145238877 | 145238872 | 115087004 | 1 | 1 | 1 | 3 | 101-2202 | ФССЦ-2001, 101-2202, приказ Минстроя России №899/пр от 11.12.2015 г. | Дюбели распорные полиэтиленовые 6х40 мм | 1356 | 1010 | 1000 шт. | 1000 шт. | 1000 | 0.02 | 180 | 0 | 0 | 0 | 0 | 1 | 0 |  | 0.02 | 2 | 145238877 | 367 | 0 | 0 | 0 | 0 | 0 | 0 | 0 | 0
503 | 145238878 | 145238872 | 115550455 | 1 | 1 | 1 | 3 | 301-1528 | ФССЦ-2001, 301-1528, приказ Минстроя России №899/пр от 11.12.2015 г. | Гарнитура туалетная: вешалки трехрожковые стальные с гальванопокрытием 285х80х25 мм | 1354 | 1010 | шт. | шт. | 1 | 10 | 118.9 | 0 | 0 | 0 | 0 | 1 | 0 |  | 10 | 2 | 145238878 | 368 | 0 | 0 | 0 | 0 | 0 | 0 | 0 | 0
536 | 144865434 | 144865427 | 47841101 | 1 | 1 | 1 | 1 | 1-1033 |  | Рабочий строитель среднего разряда 3,3 | 1369 | 1013 | чел.-ч | чел.-ч | 1 | 228.35 | 0 | 0 | 0 | 8.86 | 0 | 1 | 1 |  | 228.35 | 2 | 144865428 | 369 | 0 | 0 | 0 | 0 | 0 | 0 | 0 | 0
536 | 144865435 | 144865427 | 121548 | 1 | 1 | 1 | 1 | 2 |  | Затраты труда машинистов | 608254 | 1013 | чел.час | чел.час | 1 | 0.67 | 0 | 0 | 0 | 0 | 0 | 1 | 2 |  | 0.67 | 2 | 144865429 | 370 | 0 | 0 | 0 | 0 | 0 | 0 | 0 | 0
536 | 144865436 | 144865427 | 115066410 | 1 | 1 | 1 | 2 | 030954 | ФСЭМ-2001, 030954, приказ Минстроя России №899/пр от 11.12.2015 г. | Подъемники грузоподъемностью до 500 кг одномачтовые, высота подъема 45 м | 1368 | 1011 | маш.-ч | маш.-ч | 1 | 0.67 | 0 | 31.26 | 13.5 | 0 | 0 | 1 | 0 |  | 0.67 | 2 | 144865430 | 371 | 0 | 0 | 0 | 0 | 0 | 0 | 0 | 0
536 | 144865437 | 144865427 | 115062661 | 1 | 1 | 1 | 3 | 402-0083 | ФССЦ-2001, 402-0083, приказ Минстроя России №899/пр от 11.12.2015 г. | Раствор готовый отделочный тяжелый, цементно-известковый 1:1:6 | 1339 | 1007 | м3 | м3 | 1 | 2.2 | 517.91 | 0 | 0 | 0 | 0 | 1 | 0 |  | 2.2 | 2 | 144865431 | 372 | 0 | 0 | 0 | 0 | 0 | 0 | 0 | 0
536 | 144865438 | 144865427 | 115017389 | 1 | 1 | 1 | 3 | 411-0001 | ФССЦ-2001, 411-0001, приказ Минстроя России №899/пр от 11.12.2015 г. | Вода | 1339 | 1007 | м3 | м3 | 1 | 0.35 | 2.44 | 0 | 0 | 0 | 0 | 1 | 0 |  | 0.35 | 2 | 144865432 | 373 | 0 | 0 | 0 | 0 | 0 | 0 | 0 | 0
536 | 144865439 | 144865427 | 115259895 | 1 | 1 | 1 | 3 | 509-9900 | ФССЦ-2001, 509-9900, приказ Минстроя России №899/пр от 11.12.2015 г. | Строительный мусор | 1348 | 1009 | т | т | 1000 | 3.38 | 0 | 0 | 0 | 0 | 0 | 0 | 0 |  | 3.38 | 2 | 144865433 | 374 | 0 | 0 | 0 | 0 | 0 | 0 | 0 | 0
537 | 144865447 | 144865440 | 47840717 | 1 | 1 | 1 | 1 | 1-1040 |  | Рабочий строитель среднего разряда 4 | 1369 | 1013 | чел.-ч | чел.-ч | 1 | 16.32 | 0 | 0 | 0 | 9.62 | 0 | 1 | 1 | )*1,15 | 18.768 | 2 | 144865441 | 375 | 0 | 0 | 0 | 0 | 0 | 0 | 0 | 0
537 | 144865448 | 144865440 | 121548 | 1 | 1 | 1 | 1 | 2 |  | Затраты труда машинистов | 608254 | 1013 | чел.час | чел.час | 1 | 0.01 | 0 | 0 | 0 | 0 | 0 | 1 | 2 | )*1,25 | 0.0125 | 2 | 144865442 | 376 | 0 | 0 | 0 | 0 | 0 | 0 | 0 | 0
537 | 144865449 | 144865440 | 115066410 | 1 | 1 | 1 | 2 | 030954 | ФСЭМ-2001, 030954, приказ Минстроя России №899/пр от 11.12.2015 г. | Подъемники грузоподъемностью до 500 кг одномачтовые, высота подъема 45 м | 1368 | 1011 | маш.-ч | маш.-ч | 1 | 0.01 | 0 | 31.26 | 13.5 | 0 | 0 | 1 | 0 | )*1,25 | 0.0125 | 2 | 144865443 | 377 | 0 | 0 | 0 | 0 | 0 | 0 | 0 | 0
537 | 144865450 | 144865440 | 115016508 | 1 | 1 | 1 | 2 | 400001 | ФСЭМ-2001, 400001, приказ Минстроя России №899/пр от 11.12.2015 г. | Автомобили бортовые, грузоподъемность до 5 т | 1368 | 1011 | маш.-ч | маш.-ч | 1 | 0.02 | 0 | 87.17 | 11.6 | 0 | 0 | 1 | 0 | )*1,25 | 0.025 | 2 | 144865444 | 378 | 0 | 0 | 0 | 0 | 0 | 0 | 0 | 0
537 | 144865451 | 144865440 | 115057134 | 1 | 1 | 1 | 3 | 101-1757 | ФССЦ-2001, 101-1757, приказ Минстроя России №899/пр от 11.12.2015 г. | Ветошь | 1346 | 1009 | кг | кг | 1 | 0.2 | 1.82 | 0 | 0 | 0 | 0 | 1 | 0 |  | 0.2 | 2 | 144865445 | 379 | 0 | 0 | 0 | 0 | 0 | 0 | 0 | 0
537 | 144865452 | 144865440 | 115081796 | 1 | 1 | 1 | 3 | 101-9732 | ФССЦ-2001, 101-9732, приказ Минстроя России №899/пр от 11.12.2015 г. | Грунтовка | 1348 | 1009 | т | т | 1000 | 0.02 | 0 | 0 | 0 | 0 | 0 | 0 | 0 |  | 0.02 | 2 | 144865446 | 380 | 0 | 0 | 0 | 0 | 0 | 0 | 0 | 0
539 | 144865463 | 144865454 | 47841445 | 1 | 1 | 1 | 1 | 1-1034 |  | Рабочий строитель среднего разряда 3,4 | 1369 | 1013 | чел.-ч | чел.-ч | 1 | 25.41 | 0 | 0 | 0 | 8.97 | 0 | 1 | 1 | )*1,15 | 29.2215 | 2 | 144865455 | 381 | 0 | 0 | 0 | 0 | 0 | 0 | 0 | 0
539 | 144865464 | 144865454 | 121548 | 1 | 1 | 1 | 1 | 2 |  | Затраты труда машинистов | 608254 | 1013 | чел.час | чел.час | 1 | 0.01 | 0 | 0 | 0 | 0 | 0 | 1 | 2 | )*1,25 | 0.0125 | 2 | 144865456 | 382 | 0 | 0 | 0 | 0 | 0 | 0 | 0 | 0
539 | 144865465 | 144865454 | 115066410 | 1 | 1 | 1 | 2 | 030954 | ФСЭМ-2001, 030954, приказ Минстроя России №899/пр от 11.12.2015 г. | Подъемники грузоподъемностью до 500 кг одномачтовые, высота подъема 45 м | 1368 | 1011 | маш.-ч | маш.-ч | 1 | 0.01 | 0 | 31.26 | 13.5 | 0 | 0 | 1 | 0 | )*1,25 | 0.0125 | 2 | 144865457 | 383 | 0 | 0 | 0 | 0 | 0 | 0 | 0 | 0
539 | 144865466 | 144865454 | 115016508 | 1 | 1 | 1 | 2 | 400001 | ФСЭМ-2001, 400001, приказ Минстроя России №899/пр от 11.12.2015 г. | Автомобили бортовые, грузоподъемность до 5 т | 1368 | 1011 | маш.-ч | маш.-ч | 1 | 0.1 | 0 | 87.17 | 11.6 | 0 | 0 | 1 | 0 | )*1,25 | 0.125 | 2 | 144865458 | 384 | 0 | 0 | 0 | 0 | 0 | 0 | 0 | 0
539 | 144865467 | 144865454 | 115085493 | 1 | 1 | 1 | 3 | 101-1596 | ФССЦ-2001, 101-1596, приказ Минстроя России №899/пр от 11.12.2015 г. | Шкурка шлифовальная двухслойная с зернистостью 40-25 | 1327 | 1005 | м2 | м2 | 1 | 0.84 | 72.32 | 0 | 0 | 0 | 0 | 1 | 0 |  | 0.84 | 2 | 144865459 | 385 | 0 | 0 | 0 | 0 | 0 | 0 | 0 | 0
539 | 144865468 | 144865454 | 115067723 | 1 | 1 | 1 | 3 | 101-1712 | ФССЦ-2001, 101-1712, приказ Минстроя России №899/пр от 11.12.2015 г. | Шпатлевка клеевая | 1348 | 1009 | т | т | 1000 | 0.005 | 4294 | 0 | 0 | 0 | 0 | 1 | 0 |  | 0.005 | 2 | 144865460 | 386 | 0 | 0 | 0 | 0 | 0 | 0 | 0 | 0
539 | 144865469 | 144865454 | 115057134 | 1 | 1 | 1 | 3 | 101-1757 | ФССЦ-2001, 101-1757, приказ Минстроя России №899/пр от 11.12.2015 г. | Ветошь | 1346 | 1009 | кг | кг | 1 | 0.31 | 1.82 | 0 | 0 | 0 | 0 | 1 | 0 |  | 0.31 | 2 | 144865461 | 387 | 0 | 0 | 0 | 0 | 0 | 0 | 0 | 0
539 | 144865470 | 144865454 | 115331706 | 1 | 1 | 1 | 3 | 101-1959 | ФССЦ-2001, 101-1959, приказ Минстроя России №899/пр от 11.12.2015 г. | Краска водоэмульсионная ВЭАК-1180 | 1348 | 1009 | т | т | 1000 | 0.063 | 15481 | 0 | 0 | 0 | 0 | 1 | 0 |  | 0.063 | 2 | 144865462 | 388 | 0 | 0 | 0 | 0 | 0 | 0 | 0 | 0
571 | 144865699 | 144865689 | 47841735 | 1 | 1 | 1 | 1 | 1-1042 |  | Рабочий строитель среднего разряда 4,2 | 1369 | 1013 | чел.-ч | чел.-ч | 1 | 58.4 | 0 | 0 | 0 | 9.92 | 0 | 1 | 1 |  | 58.4 | 2 | 144865690 | 389 | 0 | 0 | 0 | 0 | 0 | 0 | 0 | 0
571 | 144865700 | 144865689 | 121548 | 1 | 1 | 1 | 1 | 2 |  | Затраты труда машинистов | 608254 | 1013 | чел.час | чел.час | 1 | 0.1 | 0 | 0 | 0 | 0 | 0 | 1 | 2 |  | 0.1 | 2 | 144865691 | 390 | 0 | 0 | 0 | 0 | 0 | 0 | 0 | 0
571 | 144865701 | 144865689 | 115066410 | 1 | 1 | 1 | 2 | 030954 | ФСЭМ-2001, 030954, приказ Минстроя России №899/пр от 11.12.2015 г. | Подъемники грузоподъемностью до 500 кг одномачтовые, высота подъема 45 м | 1368 | 1011 | маш.-ч | маш.-ч | 1 | 0.1 | 0 | 31.26 | 13.5 | 0 | 0 | 1 | 0 |  | 0.1 | 2 | 144865692 | 391 | 0 | 0 | 0 | 0 | 0 | 0 | 0 | 0
571 | 144865702 | 144865689 | 115016508 | 1 | 1 | 1 | 2 | 400001 | ФСЭМ-2001, 400001, приказ Минстроя России №899/пр от 11.12.2015 г. | Автомобили бортовые, грузоподъемность до 5 т | 1368 | 1011 | маш.-ч | маш.-ч | 1 | 0.1 | 0 | 87.17 | 11.6 | 0 | 0 | 1 | 0 |  | 0.1 | 2 | 144865693 | 392 | 0 | 0 | 0 | 0 | 0 | 0 | 0 | 0
571 | 144865703 | 144865689 | 115100148 | 1 | 1 | 1 | 3 | 101-2449 | ФССЦ-2001, 101-2449, приказ Минстроя России №899/пр от 11.12.2015 г. | Кольца резиновые для чугунных напорных труб диаметром 50-300 мм | 1346 | 1009 | кг | кг | 1 | 1.5 | 24.41 | 0 | 0 | 0 | 0 | 1 | 0 |  | 1.5 | 2 | 144865694 | 393 | 0 | 0 | 0 | 0 | 0 | 0 | 0 | 0
571 | 144865704 | 144865689 | 115024903 | 1 | 1 | 1 | 3 | 101-2576 | ФССЦ-2001, 101-2576, приказ Минстроя России №899/пр от 11.12.2015 г. | Болты с гайками и шайбами для санитарно-технических работ диаметром 16 мм | 1348 | 1009 | т | т | 1000 | 0.0012 | 14830 | 0 | 0 | 0 | 0 | 1 | 0 |  | 0.0012 | 2 | 144865695 | 394 | 0 | 0 | 0 | 0 | 0 | 0 | 0 | 0
571 | 144865705 | 144865689 | 115098651 | 1 | 1 | 1 | 3 | 301-9240 | ФССЦ-2001, 301-9240, приказ Минстроя России №899/пр от 11.12.2015 г. | Крепления | 1346 | 1009 | кг | кг | 1 | 0 | 0 | 0 | 0 | 0 | 1 | 0 | 0 |  | 0 | 2 | 144865696 | 395 | 0 | 0 | 0 | 0 | 0 | 0 | 0 | 0
571 | 144865706 | 144865689 | 115552404 | 1 | 1 | 1 | 3 | 302-1324 | ФССЦ-2001, 302-1324, приказ Минстроя России №899/пр от 11.12.2015 г. | Трубопроводы для внутренней канализации из поливинилхлоридных труб диаметром 50 мм | 1301 | 102138004 | м | м | 1 | 99.8 | 47.46 | 0 | 0 | 0 | 0 | 1 | 0 |  | 99.8 | 2 | 144865697 | 396 | 0 | 0 | 0 | 0 | 0 | 0 | 0 | 0
571 | 144865707 | 144865689 | 115259895 | 1 | 1 | 1 | 3 | 509-9900 | ФССЦ-2001, 509-9900, приказ Минстроя России №899/пр от 11.12.2015 г. | Строительный мусор | 1348 | 1009 | т | т | 1000 | 0.04 | 0 | 0 | 0 | 0 | 0 | 0 | 0 |  | 0.04 | 2 | 144865698 | 397 | 0 | 0 | 0 | 0 | 0 | 0 | 0 | 0
572 | 144865719 | 144865708 | 47841090 | 1 | 1 | 1 | 1 | 1-1035 |  | Рабочий строитель среднего разряда 3,5 | 1369 | 1013 | чел.-ч | чел.-ч | 1 | 191.3 | 0 | 0 | 0 | 9.07 | 0 | 1 | 1 |  | 191.3 | 2 | 144865709 | 398 | 0 | 0 | 0 | 0 | 0 | 0 | 0 | 0
572 | 144865720 | 144865708 | 121548 | 1 | 1 | 1 | 1 | 2 |  | Затраты труда машинистов | 608254 | 1013 | чел.час | чел.час | 1 | 0.7 | 0 | 0 | 0 | 0 | 0 | 1 | 2 |  | 0.7 | 2 | 144865710 | 399 | 0 | 0 | 0 | 0 | 0 | 0 | 0 | 0
572 | 144865721 | 144865708 | 115066410 | 1 | 1 | 1 | 2 | 030954 | ФСЭМ-2001, 030954, приказ Минстроя России №899/пр от 11.12.2015 г. | Подъемники грузоподъемностью до 500 кг одномачтовые, высота подъема 45 м | 1368 | 1011 | маш.-ч | маш.-ч | 1 | 0.7 | 0 | 31.26 | 13.5 | 0 | 0 | 1 | 0 |  | 0.7 | 2 | 144865711 | 400 | 0 | 0 | 0 | 0 | 0 | 0 | 0 | 0
572 | 144865722 | 144865708 | 115016508 | 1 | 1 | 1 | 2 | 400001 | ФСЭМ-2001, 400001, приказ Минстроя России №899/пр от 11.12.2015 г. | Автомобили бортовые, грузоподъемность до 5 т | 1368 | 1011 | маш.-ч | маш.-ч | 1 | 0.7 | 0 | 87.17 | 11.6 | 0 | 0 | 1 | 0 |  | 0.7 | 2 | 144865712 | 401 | 0 | 0 | 0 | 0 | 0 | 0 | 0 | 0
572 | 144865723 | 144865708 | 115261041 | 1 | 1 | 1 | 3 | 101-0136 | ФССЦ-2001, 101-0136, приказ Минстроя России №899/пр от 11.12.2015 г. | Дюбели | 1348 | 1009 | т | т | 1000 | 0.008 | 22558 | 0 | 0 | 0 | 0 | 1 | 0 |  | 0.008 | 2 | 144865713 | 402 | 0 | 0 | 0 | 0 | 0 | 0 | 0 | 0
572 | 144865724 | 144865708 | 115052214 | 1 | 1 | 1 | 3 | 101-0311 | ФССЦ-2001, 101-0311, приказ Минстроя России №899/пр от 11.12.2015 г. | Каболка | 1348 | 1009 | т | т | 1000 | 0.006 | 30030 | 0 | 0 | 0 | 0 | 1 | 0 |  | 0.006 | 2 | 144865714 | 403 | 0 | 0 | 0 | 0 | 0 | 0 | 0 | 0
572 | 144865725 | 144865708 | 115101142 | 1 | 1 | 1 | 3 | 101-1483 | ФССЦ-2001, 101-1483, приказ Минстроя России №899/пр от 11.12.2015 г. | Шурупы с полукруглой головкой 6х40 мм | 1348 | 1009 | т | т | 1000 | 0.007 | 12430 | 0 | 0 | 0 | 0 | 1 | 0 |  | 0.007 | 2 | 144865715 | 404 | 0 | 0 | 0 | 0 | 0 | 0 | 0 | 0
572 | 144865727 | 144865708 | 115057245 | 1 | 1 | 1 | 3 | 101-2429 | ФССЦ-2001, 101-2429, приказ Минстроя России №899/пр от 11.12.2015 г. | Цемент расширяющийся | 1348 | 1009 | т | т | 1000 | 0.016 | 2165.8 | 0 | 0 | 0 | 0 | 1 | 0 |  | 0.016 | 2 | 144865716 | 405 | 0 | 0 | 0 | 0 | 0 | 0 | 0 | 0
572 | 144865728 | 144865708 | 115550503 | 1 | 1 | 1 | 3 | 301-0572 | ФССЦ-2001, 301-0572, приказ Минстроя России №899/пр от 11.12.2015 г. | Раковины стальные эмалированные | 1035 | 1013 | компл. | компл. | 1 | 100 | 101.7 | 0 | 0 | 0 | 0 | 1 | 0 |  | 100 | 2 | 144865717 | 406 | 0 | 0 | 0 | 0 | 0 | 0 | 0 | 0
572 | 144865729 | 144865708 | 115268059 | 1 | 1 | 1 | 3 | 301-1310 | ФССЦ-2001, 301-1310, приказ Минстроя России №899/пр от 11.12.2015 г. | Втулки полихлорвиниловые | 1355 | 1010 | 100 шт. | 100 шт. | 100 | 6 | 93 | 0 | 0 | 0 | 0 | 1 | 0 |  | 6 | 2 | 144865718 | 407 | 0 | 0 | 0 | 0 | 0 | 0 | 0 | 0
575 | 144865789 | 144865781 | 47841090 | 1 | 1 | 1 | 1 | 1-1035 |  | Рабочий строитель среднего разряда 3,5 | 1369 | 1013 | чел.-ч | чел.-ч | 1 | 76.3 | 0 | 0 | 0 | 9.07 | 0 | 1 | 1 |  | 76.3 | 2 | 144865782 | 408 | 0 | 0 | 0 | 0 | 0 | 0 | 0 | 0
575 | 144865790 | 144865781 | 121548 | 1 | 1 | 1 | 1 | 2 |  | Затраты труда машинистов | 608254 | 1013 | чел.час | чел.час | 1 | 0.13 | 0 | 0 | 0 | 0 | 0 | 1 | 2 |  | 0.13 | 2 | 144865783 | 409 | 0 | 0 | 0 | 0 | 0 | 0 | 0 | 0
575 | 144865791 | 144865781 | 115066410 | 1 | 1 | 1 | 2 | 030954 | ФСЭМ-2001, 030954, приказ Минстроя России №899/пр от 11.12.2015 г. | Подъемники грузоподъемностью до 500 кг одномачтовые, высота подъема 45 м | 1368 | 1011 | маш.-ч | маш.-ч | 1 | 0.13 | 0 | 31.26 | 13.5 | 0 | 0 | 1 | 0 |  | 0.13 | 2 | 144865784 | 410 | 0 | 0 | 0 | 0 | 0 | 0 | 0 | 0
575 | 144865792 | 144865781 | 115016508 | 1 | 1 | 1 | 2 | 400001 | ФСЭМ-2001, 400001, приказ Минстроя России №899/пр от 11.12.2015 г. | Автомобили бортовые, грузоподъемность до 5 т | 1368 | 1011 | маш.-ч | маш.-ч | 1 | 0.14 | 0 | 87.17 | 11.6 | 0 | 0 | 1 | 0 |  | 0.14 | 2 | 144865785 | 411 | 0 | 0 | 0 | 0 | 0 | 0 | 0 | 0
575 | 144865793 | 144865781 | 115052214 | 1 | 1 | 1 | 3 | 101-0311 | ФССЦ-2001, 101-0311, приказ Минстроя России №899/пр от 11.12.2015 г. | Каболка | 1348 | 1009 | т | т | 1000 | 0.013 | 30030 | 0 | 0 | 0 | 0 | 1 | 0 |  | 0.013 | 2 | 144865786 | 412 | 0 | 0 | 0 | 0 | 0 | 0 | 0 | 0
575 | 144865794 | 144865781 | 115057245 | 1 | 1 | 1 | 3 | 101-2429 | ФССЦ-2001, 101-2429, приказ Минстроя России №899/пр от 11.12.2015 г. | Цемент расширяющийся | 1348 | 1009 | т | т | 1000 | 0.46 | 2165.8 | 0 | 0 | 0 | 0 | 1 | 0 |  | 0.46 | 2 | 144865787 | 413 | 0 | 0 | 0 | 0 | 0 | 0 | 0 | 0
575 | 144865795 | 144865781 | 115550474 | 1 | 1 | 1 | 3 | 301-1515 | ФССЦ-2001, 301-1515, приказ Минстроя России №899/пр от 11.12.2015 г. | Сифон чугунный двухоборотный асфальтированный | 1035 | 1013 | компл. | компл. | 1 | 100 | 15.6 | 0 | 0 | 0 | 0 | 1 | 0 |  | 100 | 2 | 144865788 | 414 | 0 | 0 | 0 | 0 | 0 | 0 | 0 | 0
576 | 144865905 | 144865797 | 47841090 | 1 | 1 | 1 | 1 | 1-1035 |  | Рабочий строитель среднего разряда 3,5 | 1369 | 1013 | чел.-ч | чел.-ч | 1 | 200 | 0 | 0 | 0 | 9.07 | 0 | 1 | 1 |  | 200 | 2 | 144865848 | 415 | 0 | 0 | 0 | 0 | 0 | 0 | 0 | 0
576 | 144865906 | 144865797 | 115016508 | 1 | 1 | 1 | 2 | 400001 | ФСЭМ-2001, 400001, приказ Минстроя России №899/пр от 11.12.2015 г. | Автомобили бортовые, грузоподъемность до 5 т | 1368 | 1011 | маш.-ч | маш.-ч | 1 | 0.09 | 0 | 87.17 | 11.6 | 0 | 0 | 1 | 0 |  | 0.09 | 2 | 144865861 | 416 | 0 | 0 | 0 | 0 | 0 | 0 | 0 | 0
576 | 144865907 | 144865797 | 115024901 | 1 | 1 | 1 | 3 | 101-0388 | ФССЦ-2001, 101-0388, приказ Минстроя России №899/пр от 11.12.2015 г. | Краски масляные земляные марки МА-0115 мумия, сурик железный | 1348 | 1009 | т | т | 1000 | 0.0032 | 15119 | 0 | 0 | 0 | 0 | 1 | 0 |  | 0.0032 | 2 | 144865863 | 417 | 0 | 0 | 0 | 0 | 0 | 0 | 0 | 0
576 | 144865908 | 144865797 | 115098924 | 1 | 1 | 1 | 3 | 101-0628 | ФССЦ-2001, 101-0628, приказ Минстроя России №899/пр от 11.12.2015 г. | Олифа комбинированная, марки К-3 | 1348 | 1009 | т | т | 1000 | 0.0019 | 16950 | 0 | 0 | 0 | 0 | 1 | 0 |  | 0.0019 | 2 | 144865866 | 418 | 0 | 0 | 0 | 0 | 0 | 0 | 0 | 0
576 | 144865910 | 144865797 | 115024899 | 1 | 1 | 1 | 3 | 101-1669 | ФССЦ-2001, 101-1669, приказ Минстроя России №899/пр от 11.12.2015 г. | Очес льняной | 1346 | 1009 | кг | кг | 1 | 2.1 | 37.29 | 0 | 0 | 0 | 0 | 1 | 0 |  | 2.1 | 2 | 144865876 | 419 | 0 | 0 | 0 | 0 | 0 | 0 | 0 | 0
576 | 144865918 | 144865797 | 115550532 | 1 | 1 | 1 | 3 | 301-1527 | ФССЦ-2001, 301-1527, приказ Минстроя России №899/пр от 11.12.2015 г. | Смеситель латунный с гальванопокрытием для мойки настольный, с верхней камерой смешения | 1354 | 1010 | шт. | шт. | 1 | 100 | 143 | 0 | 0 | 0 | 0 | 1 | 0 |  | 100 | 2 | 144865877 | 420 | 0 | 0 | 0 | 0 | 0 | 0 | 0 | 0
576 | 144865935 | 144865797 | 115261035 | 1 | 1 | 1 | 3 | 509-9899 | ФССЦ-2001, 509-9899, приказ Минстроя России №899/пр от 11.12.2015 г. | Строительный мусор и масса возвратных материалов | 1348 | 1009 | т | т | 1000 | 0.23 | 0 | 0 | 0 | 0 | 0 | 0 | 0 |  | 0.23 | 2 | 144865896 | 421 | 0 | 0 | 0 | 0 | 0 | 0 | 0 | 0
577 | 144866142 | 144865975 | 47841090 | 1 | 1 | 1 | 1 | 1-1035 |  | Рабочий строитель среднего разряда 3,5 | 1369 | 1013 | чел.-ч | чел.-ч | 1 | 52.4 | 0 | 0 | 0 | 9.07 | 0 | 1 | 1 |  | 52.4 | 2 | 144866084 | 422 | 0 | 0 | 0 | 0 | 0 | 0 | 0 | 0
577 | 144866147 | 144865975 | 121548 | 1 | 1 | 1 | 1 | 2 |  | Затраты труда машинистов | 608254 | 1013 | чел.час | чел.час | 1 | 0.05 | 0 | 0 | 0 | 0 | 0 | 1 | 2 |  | 0.05 | 2 | 144866090 | 423 | 0 | 0 | 0 | 0 | 0 | 0 | 0 | 0
577 | 144866170 | 144865975 | 115066410 | 1 | 1 | 1 | 2 | 030954 | ФСЭМ-2001, 030954, приказ Минстроя России №899/пр от 11.12.2015 г. | Подъемники грузоподъемностью до 500 кг одномачтовые, высота подъема 45 м | 1368 | 1011 | маш.-ч | маш.-ч | 1 | 0.05 | 0 | 31.26 | 13.5 | 0 | 0 | 1 | 0 |  | 0.05 | 2 | 144866115 | 424 | 0 | 0 | 0 | 0 | 0 | 0 | 0 | 0
577 | 144866174 | 144865975 | 115016508 | 1 | 1 | 1 | 2 | 400001 | ФСЭМ-2001, 400001, приказ Минстроя России №899/пр от 11.12.2015 г. | Автомобили бортовые, грузоподъемность до 5 т | 1368 | 1011 | маш.-ч | маш.-ч | 1 | 0.05 | 0 | 87.17 | 11.6 | 0 | 0 | 1 | 0 |  | 0.05 | 2 | 144866120 | 425 | 0 | 0 | 0 | 0 | 0 | 0 | 0 | 0
577 | 144866184 | 144865975 | 115550459 | 1 | 1 | 1 | 3 | 301-1520 | ФССЦ-2001, 301-1520, приказ Минстроя России №899/пр от 11.12.2015 г. | Подводка гибкая армированная резиновая 500 мм | 1358 | 1010 | 10 шт. | 10 шт. | 10 | 10 | 204.5 | 0 | 0 | 0 | 0 | 1 | 0 |  | 10 | 2 | 144866132 | 426 | 0 | 0 | 0 | 0 | 0 | 0 | 0 | 0
578 | 144866437 | 144866268 | 47841090 | 1 | 1 | 1 | 1 | 1-1035 |  | Рабочий строитель среднего разряда 3,5 | 1369 | 1013 | чел.-ч | чел.-ч | 1 | 412.7 | 0 | 0 | 0 | 9.07 | 0 | 1 | 1 |  | 412.7 | 2 | 144866305 | 427 | 0 | 0 | 0 | 0 | 0 | 0 | 0 | 0
578 | 144866438 | 144866268 | 121548 | 1 | 1 | 1 | 1 | 2 |  | Затраты труда машинистов | 608254 | 1013 | чел.час | чел.час | 1 | 0.75 | 0 | 0 | 0 | 0 | 0 | 1 | 2 |  | 0.75 | 2 | 144866325 | 428 | 0 | 0 | 0 | 0 | 0 | 0 | 0 | 0
578 | 144866457 | 144866268 | 115066410 | 1 | 1 | 1 | 2 | 030954 | ФСЭМ-2001, 030954, приказ Минстроя России №899/пр от 11.12.2015 г. | Подъемники грузоподъемностью до 500 кг одномачтовые, высота подъема 45 м | 1368 | 1011 | маш.-ч | маш.-ч | 1 | 0.75 | 0 | 31.26 | 13.5 | 0 | 0 | 1 | 0 |  | 0.75 | 2 | 144866338 | 429 | 0 | 0 | 0 | 0 | 0 | 0 | 0 | 0
578 | 144866464 | 144866268 | 115016508 | 1 | 1 | 1 | 2 | 400001 | ФСЭМ-2001, 400001, приказ Минстроя России №899/пр от 11.12.2015 г. | Автомобили бортовые, грузоподъемность до 5 т | 1368 | 1011 | маш.-ч | маш.-ч | 1 | 0.75 | 0 | 87.17 | 11.6 | 0 | 0 | 1 | 0 |  | 0.75 | 2 | 144866345 | 430 | 0 | 0 | 0 | 0 | 0 | 0 | 0 | 0
578 | 144866465 | 144866268 | 115052214 | 1 | 1 | 1 | 3 | 101-0311 | ФССЦ-2001, 101-0311, приказ Минстроя России №899/пр от 11.12.2015 г. | Каболка | 1348 | 1009 | т | т | 1000 | 0.0035 | 30030 | 0 | 0 | 0 | 0 | 1 | 0 |  | 0.0035 | 2 | 144866352 | 431 | 0 | 0 | 0 | 0 | 0 | 0 | 0 | 0
578 | 144866477 | 144866268 | 115024901 | 1 | 1 | 1 | 3 | 101-0388 | ФССЦ-2001, 101-0388, приказ Минстроя России №899/пр от 11.12.2015 г. | Краски масляные земляные марки МА-0115 мумия, сурик железный | 1348 | 1009 | т | т | 1000 | 0.0026 | 15119 | 0 | 0 | 0 | 0 | 1 | 0 |  | 0.0026 | 2 | 144866364 | 432 | 0 | 0 | 0 | 0 | 0 | 0 | 0 | 0
578 | 144866490 | 144866268 | 115098924 | 1 | 1 | 1 | 3 | 101-0628 | ФССЦ-2001, 101-0628, приказ Минстроя России №899/пр от 11.12.2015 г. | Олифа комбинированная, марки К-3 | 1348 | 1009 | т | т | 1000 | 0.0012 | 16950 | 0 | 0 | 0 | 0 | 1 | 0 |  | 0.0012 | 2 | 144866382 | 433 | 0 | 0 | 0 | 0 | 0 | 0 | 0 | 0
578 | 144866494 | 144866268 | 115057368 | 1 | 1 | 1 | 3 | 101-0812 | ФССЦ-2001, 101-0812, приказ Минстроя России №899/пр от 11.12.2015 г. | Проволока стальная низкоуглеродистая разного назначения оцинкованная диаметром 1,6 мм | 1348 | 1009 | т | т | 1000 | 0.005 | 14690 | 0 | 0 | 0 | 0 | 1 | 0 |  | 0.005 | 2 | 144866389 | 434 | 0 | 0 | 0 | 0 | 0 | 0 | 0 | 0
578 | 144866495 | 144866268 | 115101142 | 1 | 1 | 1 | 3 | 101-1483 | ФССЦ-2001, 101-1483, приказ Минстроя России №899/пр от 11.12.2015 г. | Шурупы с полукруглой головкой 6х40 мм | 1348 | 1009 | т | т | 1000 | 0.0072 | 12430 | 0 | 0 | 0 | 0 | 1 | 0 |  | 0.0072 | 2 | 144866397 | 435 | 0 | 0 | 0 | 0 | 0 | 0 | 0 | 0
578 | 144866497 | 144866268 | 115024899 | 1 | 1 | 1 | 3 | 101-1669 | ФССЦ-2001, 101-1669, приказ Минстроя России №899/пр от 11.12.2015 г. | Очес льняной | 1346 | 1009 | кг | кг | 1 | 1.05 | 37.29 | 0 | 0 | 0 | 0 | 1 | 0 |  | 1.05 | 2 | 144866400 | 436 | 0 | 0 | 0 | 0 | 0 | 0 | 0 | 0
578 | 144866504 | 144866268 | 115057245 | 1 | 1 | 1 | 3 | 101-2429 | ФССЦ-2001, 101-2429, приказ Минстроя России №899/пр от 11.12.2015 г. | Цемент расширяющийся | 1348 | 1009 | т | т | 1000 | 0.02 | 2165.8 | 0 | 0 | 0 | 0 | 1 | 0 |  | 0.02 | 2 | 144866408 | 437 | 0 | 0 | 0 | 0 | 0 | 0 | 0 | 0
578 | 144866512 | 144866268 | 115268059 | 1 | 1 | 1 | 3 | 301-1310 | ФССЦ-2001, 301-1310, приказ Минстроя России №899/пр от 11.12.2015 г. | Втулки полихлорвиниловые | 1355 | 1010 | 100 шт. | 100 шт. | 100 | 4 | 93 | 0 | 0 | 0 | 0 | 1 | 0 |  | 4 | 2 | 144866409 | 438 | 0 | 0 | 0 | 0 | 0 | 0 | 0 | 0
578 | 144866515 | 144866268 | 115550184 | 1 | 1 | 1 | 3 | 301-1521 | ФССЦ-2001, 301-1521, приказ Минстроя России №899/пр от 11.12.2015 г. | Унитаз-компакт «Комфорт» | 1035 | 1013 | компл. | компл. | 1 | 100 | 318 | 0 | 0 | 0 | 0 | 1 | 0 |  | 100 | 2 | 144866427 | 439 | 0 | 0 | 0 | 0 | 0 | 0 | 0 | 0
581 | 144874997 | 144874956 | 47841735 | 1 | 1 | 1 | 1 | 1-1042 |  | Рабочий строитель среднего разряда 4,2 | 1369 | 1013 | чел.-ч | чел.-ч | 1 | 61.9 | 0 | 0 | 0 | 9.92 | 0 | 1 | 1 |  | 61.9 | 2 | 144874974 | 440 | 0 | 0 | 0 | 0 | 0 | 0 | 0 | 0
581 | 144874999 | 144874956 | 121548 | 1 | 1 | 1 | 1 | 2 |  | Затраты труда машинистов | 608254 | 1013 | чел.час | чел.час | 1 | 0.2 | 0 | 0 | 0 | 0 | 0 | 1 | 2 |  | 0.2 | 2 | 144874978 | 441 | 0 | 0 | 0 | 0 | 0 | 0 | 0 | 0
581 | 144875002 | 144874956 | 115066410 | 1 | 1 | 1 | 2 | 030954 | ФСЭМ-2001, 030954, приказ Минстроя России №899/пр от 11.12.2015 г. | Подъемники грузоподъемностью до 500 кг одномачтовые, высота подъема 45 м | 1368 | 1011 | маш.-ч | маш.-ч | 1 | 0.2 | 0 | 31.26 | 13.5 | 0 | 0 | 1 | 0 |  | 0.2 | 2 | 144874981 | 442 | 0 | 0 | 0 | 0 | 0 | 0 | 0 | 0
581 | 144875004 | 144874956 | 115016508 | 1 | 1 | 1 | 2 | 400001 | ФСЭМ-2001, 400001, приказ Минстроя России №899/пр от 11.12.2015 г. | Автомобили бортовые, грузоподъемность до 5 т | 1368 | 1011 | маш.-ч | маш.-ч | 1 | 0.2 | 0 | 87.17 | 11.6 | 0 | 0 | 1 | 0 |  | 0.2 | 2 | 144874982 | 443 | 0 | 0 | 0 | 0 | 0 | 0 | 0 | 0
581 | 144875007 | 144874956 | 115100148 | 1 | 1 | 1 | 3 | 101-2449 | ФССЦ-2001, 101-2449, приказ Минстроя России №899/пр от 11.12.2015 г. | Кольца резиновые для чугунных напорных труб диаметром 50-300 мм | 1346 | 1009 | кг | кг | 1 | 4 | 24.41 | 0 | 0 | 0 | 0 | 1 | 0 |  | 4 | 2 | 144874985 | 444 | 0 | 0 | 0 | 0 | 0 | 0 | 0 | 0
581 | 144875008 | 144874956 | 115024903 | 1 | 1 | 1 | 3 | 101-2576 | ФССЦ-2001, 101-2576, приказ Минстроя России №899/пр от 11.12.2015 г. | Болты с гайками и шайбами для санитарно-технических работ диаметром 16 мм | 1348 | 1009 | т | т | 1000 | 0.0027 | 14830 | 0 | 0 | 0 | 0 | 1 | 0 |  | 0.0027 | 2 | 144874988 | 445 | 0 | 0 | 0 | 0 | 0 | 0 | 0 | 0
581 | 144875009 | 144874956 | 115098651 | 1 | 1 | 1 | 3 | 301-9240 | ФССЦ-2001, 301-9240, приказ Минстроя России №899/пр от 11.12.2015 г. | Крепления | 1346 | 1009 | кг | кг | 1 | 0 | 0 | 0 | 0 | 0 | 1 | 0 | 0 |  | 0 | 2 | 144874990 | 446 | 0 | 0 | 0 | 0 | 0 | 0 | 0 | 0
581 | 144875011 | 144874956 | 115552405 | 1 | 1 | 1 | 3 | 302-1325 | ФССЦ-2001, 302-1325, приказ Минстроя России №899/пр от 11.12.2015 г. | Трубопроводы для внутренней канализации из поливинилхлоридных труб диаметром 100 мм | 1301 | 102138004 | м | м | 1 | 99.8 | 104.07 | 0 | 0 | 0 | 0 | 1 | 0 |  | 99.8 | 2 | 144874991 | 447 | 0 | 0 | 0 | 0 | 0 | 0 | 0 | 0
581 | 144875013 | 144874956 | 115259895 | 1 | 1 | 1 | 3 | 509-9900 | ФССЦ-2001, 509-9900, приказ Минстроя России №899/пр от 11.12.2015 г. | Строительный мусор | 1348 | 1009 | т | т | 1000 | 0.11 | 0 | 0 | 0 | 0 | 0 | 0 | 0 |  | 0.11 | 2 | 144874994 | 448 | 0 | 0 | 0 | 0 | 0 | 0 | 0 | 0
582 | 144875061 | 144875022 | 47840717 | 1 | 1 | 1 | 1 | 1-1040 |  | Рабочий строитель среднего разряда 4 | 1369 | 1013 | чел.-ч | чел.-ч | 1 | 77.8 | 0 | 0 | 0 | 9.62 | 0 | 1 | 1 |  | 77.8 | 2 | 144875030 | 449 | 0 | 0 | 0 | 0 | 0 | 0 | 0 | 0
582 | 144875062 | 144875022 | 121548 | 1 | 1 | 1 | 1 | 2 |  | Затраты труда машинистов | 608254 | 1013 | чел.час | чел.час | 1 | 0.21 | 0 | 0 | 0 | 0 | 0 | 1 | 2 |  | 0.21 | 2 | 144875033 | 450 | 0 | 0 | 0 | 0 | 0 | 0 | 0 | 0
582 | 144875066 | 144875022 | 115066410 | 1 | 1 | 1 | 2 | 030954 | ФСЭМ-2001, 030954, приказ Минстроя России №899/пр от 11.12.2015 г. | Подъемники грузоподъемностью до 500 кг одномачтовые, высота подъема 45 м | 1368 | 1011 | маш.-ч | маш.-ч | 1 | 0.21 | 0 | 31.26 | 13.5 | 0 | 0 | 1 | 0 |  | 0.21 | 2 | 144875035 | 451 | 0 | 0 | 0 | 0 | 0 | 0 | 0 | 0
582 | 144875067 | 144875022 | 115021185 | 1 | 1 | 1 | 2 | 040502 | ФСЭМ-2001, 040502, приказ Минстроя России №899/пр от 11.12.2015 г. | Установки для сварки ручной дуговой (постоянного тока) | 1368 | 1011 | маш.-ч | маш.-ч | 1 | 4.58 | 0 | 8.1 | 0 | 0 | 0 | 1 | 0 |  | 4.58 | 2 | 144875037 | 452 | 0 | 0 | 0 | 0 | 0 | 0 | 0 | 0
582 | 144875068 | 144875022 | 115024678 | 1 | 1 | 1 | 2 | 040504 | ФСЭМ-2001, 040504, приказ Минстроя России №899/пр от 11.12.2015 г. | Аппарат для газовой сварки и резки | 1368 | 1011 | маш.-ч | маш.-ч | 1 | 3.07 | 0 | 1.2 | 0 | 0 | 0 | 1 | 0 |  | 3.07 | 2 | 144875039 | 453 | 0 | 0 | 0 | 0 | 0 | 0 | 0 | 0
582 | 144875069 | 144875022 | 115016508 | 1 | 1 | 1 | 2 | 400001 | ФСЭМ-2001, 400001, приказ Минстроя России №899/пр от 11.12.2015 г. | Автомобили бортовые, грузоподъемность до 5 т | 1368 | 1011 | маш.-ч | маш.-ч | 1 | 0.21 | 0 | 87.17 | 11.6 | 0 | 0 | 1 | 0 |  | 0.21 | 2 | 144875042 | 454 | 0 | 0 | 0 | 0 | 0 | 0 | 0 | 0
582 | 144875071 | 144875022 | 115024662 | 1 | 1 | 1 | 3 | 101-0324 | ФССЦ-2001, 101-0324, приказ Минстроя России №899/пр от 11.12.2015 г. | Кислород технический газообразный | 1339 | 1007 | м3 | м3 | 1 | 0.51 | 6.22 | 0 | 0 | 0 | 0 | 1 | 0 |  | 0.51 | 2 | 144875043 | 455 | 0 | 0 | 0 | 0 | 0 | 0 | 0 | 0
582 | 144875073 | 144875022 | 115024901 | 1 | 1 | 1 | 3 | 101-0388 | ФССЦ-2001, 101-0388, приказ Минстроя России №899/пр от 11.12.2015 г. | Краски масляные земляные марки МА-0115 мумия, сурик железный | 1348 | 1009 | т | т | 1000 | 0.00011 | 15119 | 0 | 0 | 0 | 0 | 1 | 0 |  | 0.00011 | 2 | 144875044 | 456 | 0 | 0 | 0 | 0 | 0 | 0 | 0 | 0
582 | 144875074 | 144875022 | 115098924 | 1 | 1 | 1 | 3 | 101-0628 | ФССЦ-2001, 101-0628, приказ Минстроя России №899/пр от 11.12.2015 г. | Олифа комбинированная, марки К-3 | 1348 | 1009 | т | т | 1000 | 5e-05 | 16950 | 0 | 0 | 0 | 0 | 1 | 0 |  | 5e-05 | 2 | 144875046 | 457 | 0 | 0 | 0 | 0 | 0 | 0 | 0 | 0
582 | 144875076 | 144875022 | 115071666 | 1 | 1 | 1 | 3 | 101-0807 | ФССЦ-2001, 101-0807, приказ Минстроя России №899/пр от 11.12.2015 г. | Проволока сварочная легированная диаметром 4 мм | 1348 | 1009 | т | т | 1000 | 0.0004 | 13560 | 0 | 0 | 0 | 0 | 1 | 0 |  | 0.0004 | 2 | 144875047 | 458 | 0 | 0 | 0 | 0 | 0 | 0 | 0 | 0
582 | 144875078 | 144875022 | 115040891 | 1 | 1 | 1 | 3 | 101-1522 | ФССЦ-2001, 101-1522, приказ Минстроя России №899/пр от 11.12.2015 г. | Электроды диаметром 5 мм Э42А | 1348 | 1009 | т | т | 1000 | 0.0019 | 10362 | 0 | 0 | 0 | 0 | 1 | 0 |  | 0.0019 | 2 | 144875049 | 459 | 0 | 0 | 0 | 0 | 0 | 0 | 0 | 0
582 | 144875079 | 144875022 | 115035976 | 1 | 1 | 1 | 3 | 101-1602 | ФССЦ-2001, 101-1602, приказ Минстроя России №899/пр от 11.12.2015 г. | Ацетилен газообразный технический | 1339 | 1007 | м3 | м3 | 1 | 0.23 | 38.51 | 0 | 0 | 0 | 0 | 1 | 0 |  | 0.23 | 2 | 144875051 | 460 | 0 | 0 | 0 | 0 | 0 | 0 | 0 | 0
582 | 144875081 | 144875022 | 115024899 | 1 | 1 | 1 | 3 | 101-1669 | ФССЦ-2001, 101-1669, приказ Минстроя России №899/пр от 11.12.2015 г. | Очес льняной | 1346 | 1009 | кг | кг | 1 | 0.05 | 37.29 | 0 | 0 | 0 | 0 | 1 | 0 |  | 0.05 | 2 | 144875052 | 461 | 0 | 0 | 0 | 0 | 0 | 0 | 0 | 0
582 | 144875083 | 144875022 | 115098651 | 1 | 1 | 1 | 3 | 301-9240 | ФССЦ-2001, 301-9240, приказ Минстроя России №899/пр от 11.12.2015 г. | Крепления | 1346 | 1009 | кг | кг | 1 | 0 | 0 | 0 | 0 | 0 | 1 | 0 | 0 |  | 0 | 2 | 144875055 | 462 | 0 | 0 | 0 | 0 | 0 | 0 | 0 | 0
582 | 144875084 | 144875022 | 115552476 | 1 | 1 | 1 | 3 | 302-0887 | ФССЦ-2001, 302-0887, приказ Минстроя России №899/пр от 11.12.2015 г. | Узлы укрупненные монтажные (трубопроводы) из стальных водогазопроводных оцинкованных труб с гильзами для водоснабжения диаметром 15 мм | 1301 | 102138004 | м | м | 1 | 100 | 28.25 | 0 | 0 | 0 | 0 | 1 | 0 |  | 100 | 2 | 144875056 | 463 | 0 | 0 | 0 | 0 | 0 | 0 | 0 | 0
582 | 144875085 | 144875022 | 115099654 | 1 | 1 | 1 | 3 | 302-9008 | ФССЦ-2001, 302-9008, приказ Минстроя России №899/пр от 11.12.2015 г. | Арматура трубопроводная муфтовая | 1354 | 1010 | шт. | шт. | 1 | 0 | 0 | 0 | 0 | 0 | 1 | 0 | 0 |  | 0 | 2 | 144875058 | 464 | 0 | 0 | 0 | 0 | 0 | 0 | 0 | 0
583 | 145002645 | 145002636 | 47841090 | 1 | 1 | 1 | 1 | 1-1035 |  | Рабочий строитель среднего разряда 3,5 | 1369 | 1013 | чел.-ч | чел.-ч | 1 | 1.47 | 0 | 0 | 0 | 9.07 | 0 | 1 | 1 | )*0,6 | 0.882 | 2 | 145002637 | 465 | 0 | 0 | 0 | 0 | 0 | 0 | 0 | 0
583 | 145002646 | 145002636 | 115021185 | 1 | 1 | 1 | 2 | 040502 | ФСЭМ-2001, 040502, приказ Минстроя России №899/пр от 11.12.2015 г. | Установки для сварки ручной дуговой (постоянного тока) | 1368 | 1011 | маш.-ч | маш.-ч | 1 | 0.35 | 0 | 8.1 | 0 | 0 | 0 | 1 | 0 | )*0,6 | 0.21 | 2 | 145002638 | 466 | 0 | 0 | 0 | 0 | 0 | 0 | 0 | 0
583 | 145002647 | 145002636 | 115016508 | 1 | 1 | 1 | 2 | 400001 | ФСЭМ-2001, 400001, приказ Минстроя России №899/пр от 11.12.2015 г. | Автомобили бортовые, грузоподъемность до 5 т | 1368 | 1011 | маш.-ч | маш.-ч | 1 | 0.01 | 0 | 87.17 | 11.6 | 0 | 0 | 1 | 0 | )*0,6 | 0.006 | 2 | 145002639 | 467 | 0 | 0 | 0 | 0 | 0 | 0 | 0 | 0
583 | 145002648 | 145002636 | 115040891 | 1 | 1 | 1 | 3 | 101-1522 | ФССЦ-2001, 101-1522, приказ Минстроя России №899/пр от 11.12.2015 г. | Электроды диаметром 5 мм Э42А | 1348 | 1009 | т | т | 1000 | 0.00014 | 10362 | 0 | 0 | 0 | 0 | 1 | 0 |  | 0.00014 | 2 | 145002640 | 468 | 0 | 0 | 0 | 0 | 0 | 0 | 0 | 0
583 | 145002649 | 145002636 | 115024902 | 1 | 1 | 1 | 3 | 101-2575 | ФССЦ-2001, 101-2575, приказ Минстроя России №899/пр от 11.12.2015 г. | Болты с гайками и шайбами для санитарно-технических работ диаметром 12 мм | 1348 | 1009 | т | т | 1000 | 0.0011 | 15323 | 0 | 0 | 0 | 0 | 1 | 0 |  | 0.0011 | 2 | 145002641 | 469 | 0 | 0 | 0 | 0 | 0 | 0 | 0 | 0
583 | 145002650 | 145002636 | 115100412 | 1 | 1 | 1 | 3 | 302-9009 | ФССЦ-2001, 302-9009, приказ Минстроя России №899/пр от 11.12.2015 г. | Арматура трубопроводная фланцевая | 1354 | 1010 | шт. | шт. | 1 | 1 | 0 | 0 | 0 | 0 | 0 | 0 | 0 |  | 1 | 2 | 145002642 | 470 | 0 | 0 | 0 | 0 | 0 | 0 | 0 | 0
583 | 145002651 | 145002636 | 115561423 | 1 | 1 | 1 | 3 | 507-0980 | ФССЦ-2001, 507-0980, приказ Минстроя России №899/пр от 11.12.2015 г. | Фланцы стальные плоские приварные из стали ВСт3сп2, ВСт3сп3, давлением 1,0 МПа (10 кгс/см2), диаметром 25 мм | 1354 | 1010 | шт. | шт. | 1 | 2 | 16.8 | 0 | 0 | 0 | 0 | 1 | 0 |  | 2 | 2 | 145002643 | 471 | 0 | 0 | 0 | 0 | 0 | 0 | 0 | 0
583 | 145002652 | 145002636 | 115072761 | 1 | 1 | 1 | 3 | 509-0966 | ФССЦ-2001, 509-0966, приказ Минстроя России №899/пр от 11.12.2015 г. | Прокладки из паронита марки ПМБ, толщиной 1 мм, диаметром 50 мм | 1356 | 1010 | 1000 шт. | 1000 шт. | 1000 | 0.002 | 3450 | 0 | 0 | 0 | 0 | 1 | 0 |  | 0.002 | 2 | 145002644 | 472 | 0 | 0 | 0 | 0 | 0 | 0 | 0 | 0
584 | 144875132 | 144875091 | 47841090 | 1 | 1 | 1 | 1 | 1-1035 |  | Рабочий строитель среднего разряда 3,5 | 1369 | 1013 | чел.-ч | чел.-ч | 1 | 1.47 | 0 | 0 | 0 | 9.07 | 0 | 1 | 1 | )*1,15 | 1.6905 | 2 | 144875114 | 473 | 0 | 0 | 0 | 0 | 0 | 0 | 0 | 0
584 | 144875133 | 144875091 | 115021185 | 1 | 1 | 1 | 2 | 040502 | ФСЭМ-2001, 040502, приказ Минстроя России №899/пр от 11.12.2015 г. | Установки для сварки ручной дуговой (постоянного тока) | 1368 | 1011 | маш.-ч | маш.-ч | 1 | 0.35 | 0 | 8.1 | 0 | 0 | 0 | 1 | 0 | )*1,25 | 0.4375 | 2 | 144875116 | 474 | 0 | 0 | 0 | 0 | 0 | 0 | 0 | 0
584 | 144875134 | 144875091 | 115016508 | 1 | 1 | 1 | 2 | 400001 | ФСЭМ-2001, 400001, приказ Минстроя России №899/пр от 11.12.2015 г. | Автомобили бортовые, грузоподъемность до 5 т | 1368 | 1011 | маш.-ч | маш.-ч | 1 | 0.01 | 0 | 87.17 | 11.6 | 0 | 0 | 1 | 0 | )*1,25 | 0.0125 | 2 | 144875117 | 475 | 0 | 0 | 0 | 0 | 0 | 0 | 0 | 0
584 | 144875135 | 144875091 | 115040891 | 1 | 1 | 1 | 3 | 101-1522 | ФССЦ-2001, 101-1522, приказ Минстроя России №899/пр от 11.12.2015 г. | Электроды диаметром 5 мм Э42А | 1348 | 1009 | т | т | 1000 | 0.00014 | 10362 | 0 | 0 | 0 | 0 | 1 | 0 |  | 0.00014 | 2 | 144875119 | 476 | 0 | 0 | 0 | 0 | 0 | 0 | 0 | 0
584 | 144875137 | 144875091 | 115024902 | 1 | 1 | 1 | 3 | 101-2575 | ФССЦ-2001, 101-2575, приказ Минстроя России №899/пр от 11.12.2015 г. | Болты с гайками и шайбами для санитарно-технических работ диаметром 12 мм | 1348 | 1009 | т | т | 1000 | 0.0011 | 15323 | 0 | 0 | 0 | 0 | 1 | 0 |  | 0.0011 | 2 | 144875121 | 477 | 0 | 0 | 0 | 0 | 0 | 0 | 0 | 0
584 | 144875138 | 144875091 | 115100412 | 1 | 1 | 1 | 3 | 302-9009 | ФССЦ-2001, 302-9009, приказ Минстроя России №899/пр от 11.12.2015 г. | Арматура трубопроводная фланцевая | 1354 | 1010 | шт. | шт. | 1 | 1 | 0 | 0 | 0 | 0 | 0 | 0 | 0 |  | 1 | 2 | 144875124 | 478 | 0 | 0 | 0 | 0 | 0 | 0 | 0 | 0
584 | 144875139 | 144875091 | 115561423 | 1 | 1 | 1 | 3 | 507-0980 | ФССЦ-2001, 507-0980, приказ Минстроя России №899/пр от 11.12.2015 г. | Фланцы стальные плоские приварные из стали ВСт3сп2, ВСт3сп3, давлением 1,0 МПа (10 кгс/см2), диаметром 25 мм | 1354 | 1010 | шт. | шт. | 1 | 2 | 16.8 | 0 | 0 | 0 | 0 | 1 | 0 |  | 2 | 2 | 144875125 | 479 | 0 | 0 | 0 | 0 | 0 | 0 | 0 | 0
584 | 144875140 | 144875091 | 115072761 | 1 | 1 | 1 | 3 | 509-0966 | ФССЦ-2001, 509-0966, приказ Минстроя России №899/пр от 11.12.2015 г. | Прокладки из паронита марки ПМБ, толщиной 1 мм, диаметром 50 мм | 1356 | 1010 | 1000 шт. | 1000 шт. | 1000 | 0.002 | 3450 | 0 | 0 | 0 | 0 | 1 | 0 |  | 0.002 | 2 | 144875128 | 480 | 0 | 0 | 0 | 0 | 0 | 0 | 0 | 0
617 | 144905727 | 144905719 | 47841101 | 1 | 1 | 1 | 1 | 1-1033 |  | Рабочий строитель среднего разряда 3,3 | 1369 | 1013 | чел.-ч | чел.-ч | 1 | 71.06 | 0 | 0 | 0 | 8.86 | 0 | 1 | 1 | )*1,15 | 81.719 | 2 | 144905720 | 481 | 0 | 0 | 0 | 0 | 0 | 0 | 0 | 0
617 | 144905728 | 144905719 | 121548 | 1 | 1 | 1 | 1 | 2 |  | Затраты труда машинистов | 608254 | 1013 | чел.час | чел.час | 1 | 0.01 | 0 | 0 | 0 | 0 | 0 | 1 | 2 | )*1,25 | 0.0125 | 2 | 144905721 | 482 | 0 | 0 | 0 | 0 | 0 | 0 | 0 | 0
617 | 144905729 | 144905719 | 115066410 | 1 | 1 | 1 | 2 | 030954 | ФСЭМ-2001, 030954, приказ Минстроя России №899/пр от 11.12.2015 г. | Подъемники грузоподъемностью до 500 кг одномачтовые, высота подъема 45 м | 1368 | 1011 | маш.-ч | маш.-ч | 1 | 0.01 | 0 | 31.26 | 13.5 | 0 | 0 | 1 | 0 | )*1,25 | 0.0125 | 2 | 144905722 | 483 | 0 | 0 | 0 | 0 | 0 | 0 | 0 | 0
617 | 144905730 | 144905719 | 115016508 | 1 | 1 | 1 | 2 | 400001 | ФСЭМ-2001, 400001, приказ Минстроя России №899/пр от 11.12.2015 г. | Автомобили бортовые, грузоподъемность до 5 т | 1368 | 1011 | маш.-ч | маш.-ч | 1 | 0.03 | 0 | 87.17 | 11.6 | 0 | 0 | 1 | 0 | )*1,25 | 0.0375 | 2 | 144905723 | 484 | 0 | 0 | 0 | 0 | 0 | 0 | 0 | 0
617 | 144905731 | 144905719 | 115526748 | 1 | 1 | 1 | 3 | 101-0456 | ФССЦ-2001, 101-0456, приказ Минстроя России №899/пр от 11.12.2015 г. | Краски цветные, готовые к применению для внутренних работ МА-25 розово-бежевая, светло-бежевая, светло-серая | 1348 | 1009 | т | т | 1000 | 0.0246 | 15707 | 0 | 0 | 0 | 0 | 1 | 0 |  | 0.0246 | 2 | 144905724 | 485 | 0 | 0 | 0 | 0 | 0 | 0 | 0 | 0
617 | 144905732 | 144905719 | 115057134 | 1 | 1 | 1 | 3 | 101-1757 | ФССЦ-2001, 101-1757, приказ Минстроя России №899/пр от 11.12.2015 г. | Ветошь | 1346 | 1009 | кг | кг | 1 | 0.3 | 1.82 | 0 | 0 | 0 | 0 | 1 | 0 |  | 0.3 | 2 | 144905725 | 486 | 0 | 0 | 0 | 0 | 0 | 0 | 0 | 0
617 | 144905733 | 144905719 | 115070236 | 1 | 1 | 1 | 3 | 101-1825 | ФССЦ-2001, 101-1825, приказ Минстроя России №899/пр от 11.12.2015 г. | Олифа натуральная | 1346 | 1009 | кг | кг | 1 | 2.7 | 32.6 | 0 | 0 | 0 | 0 | 1 | 0 |  | 2.7 | 2 | 144905726 | 487 | 0 | 0 | 0 | 0 | 0 | 0 | 0 | 0
618 | 144905742 | 144905734 | 47840853 | 1 | 1 | 1 | 1 | 1-1030 |  | Рабочий строитель среднего разряда 3 | 1369 | 1013 | чел.-ч | чел.-ч | 1 | 46.19 | 0 | 0 | 0 | 8.53 | 0 | 1 | 1 |  | 46.19 | 2 | 144905735 | 488 | 0 | 0 | 0 | 0 | 0 | 0 | 0 | 0
618 | 144905743 | 144905734 | 121548 | 1 | 1 | 1 | 1 | 2 |  | Затраты труда машинистов | 608254 | 1013 | чел.час | чел.час | 1 | 0.01 | 0 | 0 | 0 | 0 | 0 | 1 | 2 |  | 0.01 | 2 | 144905736 | 489 | 0 | 0 | 0 | 0 | 0 | 0 | 0 | 0
618 | 144905744 | 144905734 | 115066410 | 1 | 1 | 1 | 2 | 030954 | ФСЭМ-2001, 030954, приказ Минстроя России №899/пр от 11.12.2015 г. | Подъемники грузоподъемностью до 500 кг одномачтовые, высота подъема 45 м | 1368 | 1011 | маш.-ч | маш.-ч | 1 | 0.01 | 0 | 31.26 | 13.5 | 0 | 0 | 1 | 0 |  | 0.01 | 2 | 144905737 | 490 | 0 | 0 | 0 | 0 | 0 | 0 | 0 | 0
618 | 144905745 | 144905734 | 115544305 | 1 | 1 | 1 | 3 | 301-1514 | ФССЦ-2001, 301-1514, приказ Минстроя России №899/пр от 11.12.2015 г. | Решетки жалюзийные неподвижные штампованные размером 150х490 мм | 1354 | 1010 | шт. | шт. | 1 | 100 | 28.25 | 0 | 0 | 0 | 0 | 1 | 0 |  | 100 | 2 | 144905738 | 491 | 0 | 0 | 0 | 0 | 0 | 0 | 0 | 0
618 | 144905746 | 144905734 | 115066678 | 1 | 1 | 1 | 3 | 405-0219 | ФССЦ-2001, 405-0219, приказ Минстроя России №899/пр от 11.12.2015 г. | Гипсовые вяжущие, марка Г3 | 1348 | 1009 | т | т | 1000 | 0.05 | 729.98 | 0 | 0 | 0 | 0 | 1 | 0 |  | 0.05 | 2 | 144905739 | 492 | 0 | 0 | 0 | 0 | 0 | 0 | 0 | 0
618 | 144905747 | 144905734 | 115017389 | 1 | 1 | 1 | 3 | 411-0001 | ФССЦ-2001, 411-0001, приказ Минстроя России №899/пр от 11.12.2015 г. | Вода | 1339 | 1007 | м3 | м3 | 1 | 0.02 | 2.44 | 0 | 0 | 0 | 0 | 1 | 0 |  | 0.02 | 2 | 144905740 | 493 | 0 | 0 | 0 | 0 | 0 | 0 | 0 | 0
618 | 144905748 | 144905734 | 115259895 | 1 | 1 | 1 | 3 | 509-9900 | ФССЦ-2001, 509-9900, приказ Минстроя России №899/пр от 11.12.2015 г. | Строительный мусор | 1348 | 1009 | т | т | 1000 | 0.07 | 0 | 0 | 0 | 0 | 0 | 0 | 0 |  | 0.07 | 2 | 144905741 | 494 | 0 | 0 | 0 | 0 | 0 | 0 | 0 | 0
682 | 144905968 | 144905962 | 47840642 | 1 | 1 | 1 | 1 | 1-1021 |  | Рабочий строитель среднего разряда 2,1 | 1369 | 1013 | чел.-ч | чел.-ч | 1 | 74.3 | 0 | 0 | 0 | 7.87 | 0 | 1 | 1 |  | 74.3 | 2 | 144905963 | 495 | 0 | 0 | 0 | 0 | 0 | 0 | 0 | 0
682 | 144905969 | 144905962 | 121548 | 1 | 1 | 1 | 1 | 2 |  | Затраты труда машинистов | 608254 | 1013 | чел.час | чел.час | 1 | 1.99 | 0 | 0 | 0 | 0 | 0 | 1 | 2 |  | 1.99 | 2 | 144905964 | 496 | 0 | 0 | 0 | 0 | 0 | 0 | 0 | 0
682 | 144905970 | 144905962 | 115066410 | 1 | 1 | 1 | 2 | 030954 | ФСЭМ-2001, 030954, приказ Минстроя России №899/пр от 11.12.2015 г. | Подъемники грузоподъемностью до 500 кг одномачтовые, высота подъема 45 м | 1368 | 1011 | маш.-ч | маш.-ч | 1 | 0.35 | 0 | 31.26 | 13.5 | 0 | 0 | 1 | 0 |  | 0.35 | 2 | 144905965 | 497 | 0 | 0 | 0 | 0 | 0 | 0 | 0 | 0
682 | 144905971 | 144905962 | 115022373 | 1 | 1 | 1 | 2 | 050101 | ФСЭМ-2001, 050101, приказ Минстроя России №899/пр от 11.12.2015 г. | Компрессоры передвижные с двигателем внутреннего сгорания давлением до 686 кПа (7 ат), производительность до 5 м3/мин | 1368 | 1011 | маш.-ч | маш.-ч | 1 | 1.64 | 0 | 90 | 10.06 | 0 | 0 | 1 | 0 |  | 1.64 | 2 | 144905966 | 498 | 0 | 0 | 0 | 0 | 0 | 0 | 0 | 0
682 | 144905972 | 144905962 | 115023337 | 1 | 1 | 1 | 2 | 330804 | ФСЭМ-2001, 330804, приказ Минстроя России №899/пр от 11.12.2015 г. | Молотки при работе от передвижных компрессорных станций отбойные пневматические | 1368 | 1011 | маш.-ч | маш.-ч | 1 | 3.28 | 0 | 1.53 | 0 | 0 | 0 | 1 | 0 |  | 3.28 | 2 | 144905967 | 499 | 0 | 0 | 0 | 0 | 0 | 0 | 0 | 0
683 | 144905980 | 144905973 | 47841101 | 1 | 1 | 1 | 1 | 1-1033 |  | Рабочий строитель среднего разряда 3,3 | 1369 | 1013 | чел.-ч | чел.-ч | 1 | 228.35 | 0 | 0 | 0 | 8.86 | 0 | 1 | 1 |  | 228.35 | 2 | 144905974 | 500 | 0 | 0 | 0 | 0 | 0 | 0 | 0 | 0
683 | 144905981 | 144905973 | 121548 | 1 | 1 | 1 | 1 | 2 |  | Затраты труда машинистов | 608254 | 1013 | чел.час | чел.час | 1 | 0.67 | 0 | 0 | 0 | 0 | 0 | 1 | 2 |  | 0.67 | 2 | 144905975 | 501 | 0 | 0 | 0 | 0 | 0 | 0 | 0 | 0
683 | 144905982 | 144905973 | 115066410 | 1 | 1 | 1 | 2 | 030954 | ФСЭМ-2001, 030954, приказ Минстроя России №899/пр от 11.12.2015 г. | Подъемники грузоподъемностью до 500 кг одномачтовые, высота подъема 45 м | 1368 | 1011 | маш.-ч | маш.-ч | 1 | 0.67 | 0 | 31.26 | 13.5 | 0 | 0 | 1 | 0 |  | 0.67 | 2 | 144905976 | 502 | 0 | 0 | 0 | 0 | 0 | 0 | 0 | 0
683 | 144905983 | 144905973 | 115062661 | 1 | 1 | 1 | 3 | 402-0083 | ФССЦ-2001, 402-0083, приказ Минстроя России №899/пр от 11.12.2015 г. | Раствор готовый отделочный тяжелый, цементно-известковый 1:1:6 | 1339 | 1007 | м3 | м3 | 1 | 2.2 | 517.91 | 0 | 0 | 0 | 0 | 1 | 0 |  | 2.2 | 2 | 144905977 | 503 | 0 | 0 | 0 | 0 | 0 | 0 | 0 | 0
683 | 144905984 | 144905973 | 115017389 | 1 | 1 | 1 | 3 | 411-0001 | ФССЦ-2001, 411-0001, приказ Минстроя России №899/пр от 11.12.2015 г. | Вода | 1339 | 1007 | м3 | м3 | 1 | 0.35 | 2.44 | 0 | 0 | 0 | 0 | 1 | 0 |  | 0.35 | 2 | 144905978 | 504 | 0 | 0 | 0 | 0 | 0 | 0 | 0 | 0
683 | 144905985 | 144905973 | 115259895 | 1 | 1 | 1 | 3 | 509-9900 | ФССЦ-2001, 509-9900, приказ Минстроя России №899/пр от 11.12.2015 г. | Строительный мусор | 1348 | 1009 | т | т | 1000 | 3.38 | 0 | 0 | 0 | 0 | 0 | 0 | 0 |  | 3.38 | 2 | 144905979 | 505 | 0 | 0 | 0 | 0 | 0 | 0 | 0 | 0
684 | 144905997 | 144905986 | 47841451 | 1 | 1 | 1 | 1 | 1-1036 |  | Рабочий строитель среднего разряда 3,6 | 1369 | 1013 | чел.-ч | чел.-ч | 1 | 159.67 | 0 | 0 | 0 | 9.18 | 0 | 1 | 1 | )*1,15 | 183.6205 | 2 | 144905987 | 506 | 0 | 0 | 0 | 0 | 0 | 0 | 0 | 0
684 | 144905998 | 144905986 | 121548 | 1 | 1 | 1 | 1 | 2 |  | Затраты труда машинистов | 608254 | 1013 | чел.час | чел.час | 1 | 1.65 | 0 | 0 | 0 | 0 | 0 | 1 | 2 | )*1,25 | 2.0625 | 2 | 144905988 | 507 | 0 | 0 | 0 | 0 | 0 | 0 | 0 | 0
684 | 144905999 | 144905986 | 115020330 | 1 | 1 | 1 | 2 | 030101 | ФСЭМ-2001, 030101, приказ Минстроя России №899/пр от 11.12.2015 г. | Автопогрузчики 5 т | 1368 | 1011 | маш.-ч | маш.-ч | 1 | 0.08 | 0 | 89.99 | 10.06 | 0 | 0 | 1 | 0 | )*1,25 | 0.1 | 2 | 144905989 | 508 | 0 | 0 | 0 | 0 | 0 | 0 | 0 | 0
684 | 144906000 | 144905986 | 115066410 | 1 | 1 | 1 | 2 | 030954 | ФСЭМ-2001, 030954, приказ Минстроя России №899/пр от 11.12.2015 г. | Подъемники грузоподъемностью до 500 кг одномачтовые, высота подъема 45 м | 1368 | 1011 | маш.-ч | маш.-ч | 1 | 0.27 | 0 | 31.26 | 13.5 | 0 | 0 | 1 | 0 | )*1,25 | 0.3375 | 2 | 144905990 | 509 | 0 | 0 | 0 | 0 | 0 | 0 | 0 | 0
684 | 144906001 | 144905986 | 115068377 | 1 | 1 | 1 | 2 | 110901 | ФСЭМ-2001, 110901, приказ Минстроя России №899/пр от 11.12.2015 г. | Растворосмесители передвижные 65 л | 1368 | 1011 | маш.-ч | маш.-ч | 1 | 1.3 | 0 | 12.39 | 10.06 | 0 | 0 | 1 | 0 | )*1,25 | 1.625 | 2 | 144905991 | 510 | 0 | 0 | 0 | 0 | 0 | 0 | 0 | 0
684 | 144906002 | 144905986 | 115266666 | 1 | 1 | 1 | 3 | 101-0256 | ФССЦ-2001, 101-0256, приказ Минстроя России №899/пр от 11.12.2015 г. | Плитки керамические глазурованные для внутренней облицовки стен гладкие без завала белые | 1327 | 1005 | м2 | м2 | 1 | 100 | 71.19 | 0 | 0 | 0 | 0 | 1 | 0 |  | 100 | 2 | 144905992 | 511 | 0 | 0 | 0 | 0 | 0 | 0 | 0 | 0
684 | 144906003 | 144905986 | 115057134 | 1 | 1 | 1 | 3 | 101-1757 | ФССЦ-2001, 101-1757, приказ Минстроя России №899/пр от 11.12.2015 г. | Ветошь | 1346 | 1009 | кг | кг | 1 | 0.5 | 1.82 | 0 | 0 | 0 | 0 | 1 | 0 |  | 0.5 | 2 | 144905993 | 513 | 0 | 0 | 0 | 0 | 0 | 0 | 0 | 0
684 | 144906004 | 144905986 | 115525997 | 1 | 1 | 1 | 3 | 101-1776 | ФССЦ-2001, 101-1776, приказ Минстроя России №899/пр от 11.12.2015 г. | Клей для облицовочных работ водостойкий «Плюс» (сухая смесь) | 1348 | 1009 | т | т | 1000 | 0.375 | 4316 | 0 | 0 | 0 | 0 | 1 | 0 |  | 0.375 | 2 | 144905994 | 514 | 0 | 0 | 0 | 0 | 0 | 0 | 0 | 0
684 | 144906005 | 144905986 | 115507882 | 1 | 1 | 1 | 3 | 402-0071 | ФССЦ-2001, 402-0071, приказ Минстроя России №899/пр от 11.12.2015 г. | Смесь сухая (фуга) АТЛАС разных цветов для заделки швов водостойкая | 1348 | 1009 | т | т | 1000 | 0.05 | 9000 | 0 | 0 | 0 | 0 | 1 | 0 |  | 0.05 | 2 | 144905995 | 515 | 0 | 0 | 0 | 0 | 0 | 0 | 0 | 0
684 | 144906006 | 144905986 | 115017389 | 1 | 1 | 1 | 3 | 411-0001 | ФССЦ-2001, 411-0001, приказ Минстроя России №899/пр от 11.12.2015 г. | Вода | 1339 | 1007 | м3 | м3 | 1 | 0.93 | 2.44 | 0 | 0 | 0 | 0 | 1 | 0 |  | 0.93 | 2 | 144905996 | 516 | 0 | 0 | 0 | 0 | 0 | 0 | 0 | 0
719 | 144906068 | 144906061 | 47840853 | 1 | 1 | 1 | 1 | 1-1030 |  | Рабочий строитель среднего разряда 3 | 1369 | 1013 | чел.-ч | чел.-ч | 1 | 111.2 | 0 | 0 | 0 | 8.53 | 0 | 1 | 1 |  | 111.2 | 2 | 144906062 | 517 | 0 | 0 | 0 | 0 | 0 | 0 | 0 | 0
719 | 144906069 | 144906061 | 121548 | 1 | 1 | 1 | 1 | 2 |  | Затраты труда машинистов | 608254 | 1013 | чел.час | чел.час | 1 | 21 | 0 | 0 | 0 | 0 | 0 | 1 | 2 |  | 21 | 2 | 144906063 | 518 | 0 | 0 | 0 | 0 | 0 | 0 | 0 | 0
719 | 144906070 | 144906061 | 115066410 | 1 | 1 | 1 | 2 | 030954 | ФСЭМ-2001, 030954, приказ Минстроя России №899/пр от 11.12.2015 г. | Подъемники грузоподъемностью до 500 кг одномачтовые, высота подъема 45 м | 1368 | 1011 | маш.-ч | маш.-ч | 1 | 1.8 | 0 | 31.26 | 13.5 | 0 | 0 | 1 | 0 |  | 1.8 | 2 | 144906064 | 519 | 0 | 0 | 0 | 0 | 0 | 0 | 0 | 0
719 | 144906071 | 144906061 | 115022373 | 1 | 1 | 1 | 2 | 050101 | ФСЭМ-2001, 050101, приказ Минстроя России №899/пр от 11.12.2015 г. | Компрессоры передвижные с двигателем внутреннего сгорания давлением до 686 кПа (7 ат), производительность до 5 м3/мин | 1368 | 1011 | маш.-ч | маш.-ч | 1 | 19.2 | 0 | 90 | 10.06 | 0 | 0 | 1 | 0 |  | 19.2 | 2 | 144906065 | 520 | 0 | 0 | 0 | 0 | 0 | 0 | 0 | 0
719 | 144906072 | 144906061 | 115023337 | 1 | 1 | 1 | 2 | 330804 | ФСЭМ-2001, 330804, приказ Минстроя России №899/пр от 11.12.2015 г. | Молотки при работе от передвижных компрессорных станций отбойные пневматические | 1368 | 1011 | маш.-ч | маш.-ч | 1 | 38.4 | 0 | 1.53 | 0 | 0 | 0 | 1 | 0 |  | 38.4 | 2 | 144906066 | 521 | 0 | 0 | 0 | 0 | 0 | 0 | 0 | 0
719 | 144906073 | 144906061 | 115259895 | 1 | 1 | 1 | 3 | 509-9900 | ФССЦ-2001, 509-9900, приказ Минстроя России №899/пр от 11.12.2015 г. | Строительный мусор | 1348 | 1009 | т | т | 1000 | 6.6 | 0 | 0 | 0 | 0 | 0 | 0 | 0 |  | 6.6 | 2 | 144906067 | 522 | 0 | 0 | 0 | 0 | 0 | 0 | 0 | 0
720 | 144906081 | 144906074 | 47840614 | 1 | 1 | 1 | 1 | 1-1022 |  | Рабочий строитель среднего разряда 2,2 | 1369 | 1013 | чел.-ч | чел.-ч | 1 | 39.51 | 0 | 0 | 0 | 7.94 | 0 | 1 | 1 | )*1,15 | 45.4365 | 2 | 144906075 | 523 | 0 | 0 | 0 | 0 | 0 | 0 | 0 | 0
720 | 144906082 | 144906074 | 121548 | 1 | 1 | 1 | 1 | 2 |  | Затраты труда машинистов | 608254 | 1013 | чел.час | чел.час | 1 | 1.27 | 0 | 0 | 0 | 0 | 0 | 1 | 2 | )*1,25 | 1.5875 | 2 | 144906076 | 524 | 0 | 0 | 0 | 0 | 0 | 0 | 0 | 0
720 | 144906083 | 144906074 | 115066410 | 1 | 1 | 1 | 2 | 030954 | ФСЭМ-2001, 030954, приказ Минстроя России №899/пр от 11.12.2015 г. | Подъемники грузоподъемностью до 500 кг одномачтовые, высота подъема 45 м | 1368 | 1011 | маш.-ч | маш.-ч | 1 | 1.27 | 0 | 31.26 | 13.5 | 0 | 0 | 1 | 0 | )*1,25 | 1.5875 | 2 | 144906077 | 525 | 0 | 0 | 0 | 0 | 0 | 0 | 0 | 0
720 | 144906084 | 144906074 | 115022869 | 1 | 1 | 1 | 2 | 111301 | ФСЭМ-2001, 111301, приказ Минстроя России №899/пр от 11.12.2015 г. | Вибратор поверхностный | 1368 | 1011 | маш.-ч | маш.-ч | 1 | 9.07 | 0 | 0.5 | 0 | 0 | 0 | 1 | 0 | )*1,25 | 11.3375 | 2 | 144906078 | 526 | 0 | 0 | 0 | 0 | 0 | 0 | 0 | 0
720 | 144906085 | 144906074 | 115060405 | 1 | 1 | 1 | 3 | 402-0005 | ФССЦ-2001, 402-0005, приказ Минстроя России №899/пр от 11.12.2015 г. | Раствор готовый кладочный цементный марки 150 | 1339 | 1007 | м3 | м3 | 1 | 2.04 | 548.3 | 0 | 0 | 0 | 0 | 1 | 0 |  | 2.04 | 2 | 144906079 | 527 | 0 | 0 | 0 | 0 | 0 | 0 | 0 | 0
720 | 144906086 | 144906074 | 115017389 | 1 | 1 | 1 | 3 | 411-0001 | ФССЦ-2001, 411-0001, приказ Минстроя России №899/пр от 11.12.2015 г. | Вода | 1339 | 1007 | м3 | м3 | 1 | 3.5 | 2.44 | 0 | 0 | 0 | 0 | 1 | 0 |  | 3.5 | 2 | 144906080 | 528 | 0 | 0 | 0 | 0 | 0 | 0 | 0 | 0
721 | 144906093 | 144906087 | 47840614 | 1 | 1 | 1 | 1 | 1-1022 |  | Рабочий строитель среднего разряда 2,2 | 1369 | 1013 | чел.-ч | чел.-ч | 1 | 0.5 | 0 | 0 | 0 | 7.94 | 0 | 1 | 1 | )*1,15)*4 | 2.3 | 2 | 144906088 | 529 | 0 | 0 | 0 | 0 | 0 | 0 | 0 | 0
721 | 144906094 | 144906087 | 121548 | 1 | 1 | 1 | 1 | 2 |  | Затраты труда машинистов | 608254 | 1013 | чел.час | чел.час | 1 | 0.21 | 0 | 0 | 0 | 0 | 0 | 1 | 2 | )*1,25)*4 | 1.05 | 2 | 144906089 | 530 | 0 | 0 | 0 | 0 | 0 | 0 | 0 | 0
721 | 144906095 | 144906087 | 115066410 | 1 | 1 | 1 | 2 | 030954 | ФСЭМ-2001, 030954, приказ Минстроя России №899/пр от 11.12.2015 г. | Подъемники грузоподъемностью до 500 кг одномачтовые, высота подъема 45 м | 1368 | 1011 | маш.-ч | маш.-ч | 1 | 0.21 | 0 | 31.26 | 13.5 | 0 | 0 | 1 | 0 | )*1,25)*4 | 1.05 | 2 | 144906090 | 531 | 0 | 0 | 0 | 0 | 0 | 0 | 0 | 0
721 | 144906096 | 144906087 | 115022869 | 1 | 1 | 1 | 2 | 111301 | ФСЭМ-2001, 111301, приказ Минстроя России №899/пр от 11.12.2015 г. | Вибратор поверхностный | 1368 | 1011 | маш.-ч | маш.-ч | 1 | 2.32 | 0 | 0.5 | 0 | 0 | 0 | 1 | 0 | )*1,25)*4 | 11.6 | 2 | 144906091 | 532 | 0 | 0 | 0 | 0 | 0 | 0 | 0 | 0
721 | 144906097 | 144906087 | 115060405 | 1 | 1 | 1 | 3 | 402-0005 | ФССЦ-2001, 402-0005, приказ Минстроя России №899/пр от 11.12.2015 г. | Раствор готовый кладочный цементный марки 150 | 1339 | 1007 | м3 | м3 | 1 | 0.51 | 548.3 | 0 | 0 | 0 | 0 | 1 | 0 |  | 0.51 | 2 | 144906092 | 533 | 0 | 0 | 0 | 0 | 0 | 0 | 0 | 0
722 | 144906112 | 144906098 | 47841023 | 1 | 1 | 1 | 1 | 1-1032 |  | Рабочий строитель среднего разряда 3,2 | 1369 | 1013 | чел.-ч | чел.-ч | 1 | 310.42 | 0 | 0 | 0 | 8.74 | 0 | 1 | 1 | )*1,15 | 356.983 | 2 | 144906099 | 534 | 0 | 0 | 0 | 0 | 0 | 0 | 0 | 0
722 | 144906113 | 144906098 | 121548 | 1 | 1 | 1 | 1 | 2 |  | Затраты труда машинистов | 608254 | 1013 | чел.час | чел.час | 1 | 1.72 | 0 | 0 | 0 | 0 | 0 | 1 | 2 | )*1,25 | 2.15 | 2 | 144906100 | 535 | 0 | 0 | 0 | 0 | 0 | 0 | 0 | 0
722 | 144906114 | 144906098 | 115069430 | 1 | 1 | 1 | 2 | 020128 | ФСЭМ-2001, 020128, приказ Минстроя России №899/пр от 11.12.2015 г. | Краны башенные при работе на других видах строительства 5 т | 1368 | 1011 | маш.-ч | маш.-ч | 1 | 0.02 | 0 | 83.43 | 13.5 | 0 | 0 | 1 | 0 | )*1,25 | 0.025 | 2 | 144906101 | 536 | 0 | 0 | 0 | 0 | 0 | 0 | 0 | 0
722 | 144906115 | 144906098 | 115064733 | 1 | 1 | 1 | 2 | 021140 | ФСЭМ-2001, 021140, приказ Минстроя России №899/пр от 11.12.2015 г. | Краны на автомобильном ходу при работе на других видах строительства 6,3 т | 1368 | 1011 | маш.-ч | маш.-ч | 1 | 0.01 | 0 | 88.01 | 11.6 | 0 | 0 | 1 | 0 | )*1,25 | 0.0125 | 2 | 144906102 | 537 | 0 | 0 | 0 | 0 | 0 | 0 | 0 | 0
722 | 144906116 | 144906098 | 115068377 | 1 | 1 | 1 | 2 | 110901 | ФСЭМ-2001, 110901, приказ Минстроя России №899/пр от 11.12.2015 г. | Растворосмесители передвижные 65 л | 1368 | 1011 | маш.-ч | маш.-ч | 1 | 1.69 | 0 | 12.39 | 10.06 | 0 | 0 | 1 | 0 | )*1,25 | 2.1125 | 2 | 144906103 | 538 | 0 | 0 | 0 | 0 | 0 | 0 | 0 | 0
722 | 144906117 | 144906098 | 115085760 | 1 | 1 | 1 | 2 | 339904 | ФСЭМ-2001, 339904, приказ Минстроя России №899/пр от 11.12.2015 г. | Плиткорез MAKITA RH 4101 | 1368 | 1011 | маш.-ч | маш.-ч | 1 | 0.05 | 0 | 9.97 | 0 | 0 | 0 | 1 | 0 | )*1,25 | 0.0625 | 2 | 144906104 | 539 | 0 | 0 | 0 | 0 | 0 | 0 | 0 | 0
722 | 144906118 | 144906098 | 115016508 | 1 | 1 | 1 | 2 | 400001 | ФСЭМ-2001, 400001, приказ Минстроя России №899/пр от 11.12.2015 г. | Автомобили бортовые, грузоподъемность до 5 т | 1368 | 1011 | маш.-ч | маш.-ч | 1 | 0.01 | 0 | 87.17 | 11.6 | 0 | 0 | 1 | 0 | )*1,25 | 0.0125 | 2 | 144906105 | 540 | 0 | 0 | 0 | 0 | 0 | 0 | 0 | 0
722 | 144906119 | 144906098 | 115085197 | 1 | 1 | 1 | 3 | 101-1971 | ФССЦ-2001, 101-1971, приказ Минстроя России №899/пр от 11.12.2015 г. | Затирка «Старатели» (разной цветности) | 1348 | 1009 | т | т | 1000 | 0.013 | 6513 | 0 | 0 | 0 | 0 | 1 | 0 |  | 0.013 | 2 | 144906106 | 541 | 0 | 0 | 0 | 0 | 0 | 0 | 0 | 0
722 | 144906120 | 144906098 | 115085757 | 1 | 1 | 1 | 3 | 101-4368 | ФССЦ-2001, 101-4368, приказ Минстроя России №899/пр от 11.12.2015 г. | Клей плиточный «Юнис Гранит» | 1346 | 1009 | кг | кг | 1 | 1200 | 3.69 | 0 | 0 | 0 | 0 | 1 | 0 |  | 1200 | 2 | 144906107 | 542 | 0 | 0 | 0 | 0 | 0 | 0 | 0 | 0
722 | 144906121 | 144906098 | 115085758 | 1 | 1 | 1 | 3 | 101-4486 | ФССЦ-2001, 101-4486, приказ Минстроя России №899/пр от 11.12.2015 г. | Гранит керамический многоцветный неполированный, размером 400х400х9 мм | 1327 | 1005 | м2 | м2 | 1 | 102 | 140.45 | 0 | 0 | 0 | 0 | 1 | 0 |  | 102 | 2 | 144906108 | 543 | 0 | 0 | 0 | 0 | 0 | 0 | 0 | 0
722 | 144906122 | 144906098 | 115081796 | 1 | 1 | 1 | 3 | 101-9732 | ФССЦ-2001, 101-9732, приказ Минстроя России №899/пр от 11.12.2015 г. | Грунтовка | 1348 | 1009 | т | т | 1000 | 0 | 0 | 0 | 0 | 0 | 1 | 0 | 0 |  | 0 | 2 | 144906109 | 544 | 0 | 0 | 0 | 0 | 0 | 0 | 0 | 0
722 | 144906123 | 144906098 | 115085759 | 1 | 1 | 1 | 3 | 203-9007 | ФССЦ-2001, 203-9007, приказ Минстроя России №899/пр от 11.12.2015 г. | Рейки деревянные | 1339 | 1007 | м3 | м3 | 1 | 0.01 | 0 | 0 | 0 | 0 | 0 | 0 | 0 |  | 0.01 | 2 | 144906110 | 545 | 0 | 0 | 0 | 0 | 0 | 0 | 0 | 0
722 | 144906124 | 144906098 | 115017389 | 1 | 1 | 1 | 3 | 411-0001 | ФССЦ-2001, 411-0001, приказ Минстроя России №899/пр от 11.12.2015 г. | Вода | 1339 | 1007 | м3 | м3 | 1 | 0.44 | 2.44 | 0 | 0 | 0 | 0 | 1 | 0 |  | 0.44 | 2 | 144906111 | 546 | 0 | 0 | 0 | 0 | 0 | 0 | 0 | 0
756 | 144908333 | 144908322 | 47840747 | 1 | 1 | 1 | 1 | 1-1038 |  | Рабочий строитель среднего разряда 3,8 | 1369 | 1013 | чел.-ч | чел.-ч | 1 | 108.36 | 0 | 0 | 0 | 9.4 | 0 | 1 | 1 |  | 108.36 | 2 | 144908323 | 547 | 0 | 0 | 0 | 0 | 0 | 0 | 0 | 0
756 | 144908334 | 144908322 | 121548 | 1 | 1 | 1 | 1 | 2 |  | Затраты труда машинистов | 608254 | 1013 | чел.час | чел.час | 1 | 0.25 | 0 | 0 | 0 | 0 | 0 | 1 | 2 |  | 0.25 | 2 | 144908324 | 548 | 0 | 0 | 0 | 0 | 0 | 0 | 0 | 0
756 | 144908335 | 144908322 | 115016565 | 1 | 1 | 1 | 2 | 021141 | ФСЭМ-2001, 021141, приказ Минстроя России №899/пр от 11.12.2015 г. | Краны на автомобильном ходу при работе на других видах строительства 10 т | 1368 | 1011 | маш.-ч | маш.-ч | 1 | 0.25 | 0 | 111.99 | 13.5 | 0 | 0 | 1 | 0 |  | 0.25 | 2 | 144908325 | 549 | 0 | 0 | 0 | 0 | 0 | 0 | 0 | 0
756 | 144908336 | 144908322 | 115052230 | 1 | 1 | 1 | 2 | 030404 | ФСЭМ-2001, 030404, приказ Минстроя России №899/пр от 11.12.2015 г. | Лебедки электрические тяговым усилием до 31,39 кН (3,2 т) | 1368 | 1011 | маш.-ч | маш.-ч | 1 | 16.2 | 0 | 6.9 | 0 | 0 | 0 | 1 | 0 |  | 16.2 | 2 | 144908326 | 550 | 0 | 0 | 0 | 0 | 0 | 0 | 0 | 0
756 | 144908337 | 144908322 | 115035984 | 1 | 1 | 1 | 2 | 330206 | ФСЭМ-2001, 330206, приказ Минстроя России №899/пр от 11.12.2015 г. | Дрели электрические | 1368 | 1011 | маш.-ч | маш.-ч | 1 | 3.54 | 0 | 1.95 | 0 | 0 | 0 | 1 | 0 |  | 3.54 | 2 | 144908327 | 551 | 0 | 0 | 0 | 0 | 0 | 0 | 0 | 0
756 | 144908338 | 144908322 | 115016508 | 1 | 1 | 1 | 2 | 400001 | ФСЭМ-2001, 400001, приказ Минстроя России №899/пр от 11.12.2015 г. | Автомобили бортовые, грузоподъемность до 5 т | 1368 | 1011 | маш.-ч | маш.-ч | 1 | 0.14 | 0 | 87.17 | 11.6 | 0 | 0 | 1 | 0 |  | 0.14 | 2 | 144908328 | 552 | 0 | 0 | 0 | 0 | 0 | 0 | 0 | 0
756 | 144908339 | 144908322 | 115093823 | 1 | 1 | 1 | 3 | 206-1336 | ФССЦ-2001, 206-1336, приказ Минстроя России №899/пр от 11.12.2015 г. | Рейка алюминиевая потолочная 100 мм | 1301 | 102138004 | м | м | 1 | 1050 | 24.71 | 0 | 0 | 0 | 0 | 1 | 0 |  | 1050 | 2 | 144908329 | 553 | 0 | 0 | 0 | 0 | 0 | 0 | 0 | 0
756 | 144908340 | 144908322 | 115093824 | 1 | 1 | 1 | 3 | 206-1337 | ФССЦ-2001, 206-1337, приказ Минстроя России №899/пр от 11.12.2015 г. | Гребенка несущая | 1301 | 102138004 | м | м | 1 | 100 | 20.47 | 0 | 0 | 0 | 0 | 1 | 0 |  | 100 | 2 | 144908330 | 554 | 0 | 0 | 0 | 0 | 0 | 0 | 0 | 0
756 | 144908341 | 144908322 | 115093825 | 1 | 1 | 1 | 3 | 206-1338 | ФССЦ-2001, 206-1338, приказ Минстроя России №899/пр от 11.12.2015 г. | Уголок декоративный (пристенный) | 1301 | 102138004 | м | м | 1 | 0 | 6.28 | 0 | 0 | 0 | 1 | 0 | 0 |  | 0 | 2 | 144908331 | 555 | 0 | 0 | 0 | 0 | 0 | 0 | 0 | 0
756 | 144908342 | 144908322 | 115093826 | 1 | 1 | 1 | 3 | 206-1339 | ФССЦ-2001, 206-1339, приказ Минстроя России №899/пр от 11.12.2015 г. | Подвес в комплекте | 1355 | 1010 | 100 шт. | 100 шт. | 100 | 0.7 | 366 | 0 | 0 | 0 | 0 | 1 | 0 |  | 0.7 | 2 | 144908332 | 556 | 0 | 0 | 0 | 0 | 0 | 0 | 0 | 0
788 | 144908421 | 144908410 | 47841735 | 1 | 1 | 1 | 1 | 1-1042 |  | Рабочий строитель среднего разряда 4,2 | 1369 | 1013 | чел.-ч | чел.-ч | 1 | 2.4 | 0 | 0 | 0 | 9.92 | 0 | 1 | 1 | )*0,7 | 1.68 | 2 | 144908411 | 557 | 0 | 0 | 0 | 0 | 0 | 0 | 0 | 0
788 | 144908422 | 144908410 | 115021185 | 1 | 1 | 1 | 2 | 040502 | ФСЭМ-2001, 040502, приказ Минстроя России №899/пр от 11.12.2015 г. | Установки для сварки ручной дуговой (постоянного тока) | 1368 | 1011 | маш.-ч | маш.-ч | 1 | 0.4 | 0 | 8.1 | 0 | 0 | 0 | 1 | 0 | )*0,7 | 0.28 | 2 | 144908412 | 558 | 0 | 0 | 0 | 0 | 0 | 0 | 0 | 0
788 | 144908423 | 144908410 | 115049782 | 1 | 1 | 1 | 2 | 330301 | ФСЭМ-2001, 330301, приказ Минстроя России №899/пр от 11.12.2015 г. | Машины шлифовальные электрические | 1368 | 1011 | маш.-ч | маш.-ч | 1 | 0.12 | 0 | 5.13 | 0 | 0 | 0 | 1 | 0 | )*0,7 | 0.084 | 2 | 144908413 | 559 | 0 | 0 | 0 | 0 | 0 | 0 | 0 | 0
788 | 144908424 | 144908410 | 115059168 | 1 | 1 | 1 | 2 | 331451 | ФСЭМ-2001, 331451, приказ Минстроя России №899/пр от 11.12.2015 г. | Перфораторы электрические | 1368 | 1011 | маш.-ч | маш.-ч | 1 | 0.19 | 0 | 2.08 | 0 | 0 | 0 | 1 | 0 | )*0,7 | 0.133 | 2 | 144908414 | 560 | 0 | 0 | 0 | 0 | 0 | 0 | 0 | 0
788 | 144908425 | 144908410 | 115016508 | 1 | 1 | 1 | 2 | 400001 | ФСЭМ-2001, 400001, приказ Минстроя России №899/пр от 11.12.2015 г. | Автомобили бортовые, грузоподъемность до 5 т | 1368 | 1011 | маш.-ч | маш.-ч | 1 | 0.17 | 0 | 87.17 | 11.6 | 0 | 0 | 1 | 0 | )*0,7 | 0.119 | 2 | 144908415 | 561 | 0 | 0 | 0 | 0 | 0 | 0 | 0 | 0
788 | 144908426 | 144908410 | 115043466 | 1 | 1 | 1 | 3 | 101-1513 | ФССЦ-2001, 101-1513, приказ Минстроя России №899/пр от 11.12.2015 г. | Электроды диаметром 4 мм Э42 | 1348 | 1009 | т | т | 1000 | 0.0001 | 10315.01 | 0 | 0 | 0 | 0 | 1 | 0 |  | 0.0001 | 2 | 144908416 | 562 | 0 | 0 | 0 | 0 | 0 | 0 | 0 | 0
788 | 144908427 | 144908410 | 115059385 | 1 | 1 | 1 | 3 | 101-1921 | ФССЦ-2001, 101-1921, приказ Минстроя России №899/пр от 11.12.2015 г. | Пена монтажная для герметизации стыков в баллончике емкостью 0,85 л | 1354 | 1010 | шт. | шт. | 1 | 0.1 | 72.8 | 0 | 0 | 0 | 0 | 1 | 0 |  | 0.1 | 2 | 144908417 | 563 | 0 | 0 | 0 | 0 | 0 | 0 | 0 | 0
788 | 144908428 | 144908410 | 115075887 | 1 | 1 | 1 | 3 | 101-9411 | ФССЦ-2001, 101-9411, приказ Минстроя России №899/пр от 11.12.2015 г. | Скобяные изделия | 1035 | 1013 | компл. | компл. | 1 | 0 | 0 | 0 | 0 | 0 | 1 | 0 | 0 |  | 0 | 2 | 144908418 | 564 | 0 | 0 | 0 | 0 | 0 | 0 | 0 | 0
788 | 144908429 | 144908410 | 115075890 | 1 | 1 | 1 | 3 | 203-9066 | ФССЦ-2001, 203-9066, приказ Минстроя России №899/пр от 11.12.2015 г. | Блоки дверные металлические | 1327 | 1005 | м2 | м2 | 1 | 1 | 0 | 0 | 0 | 0 | 0 | 0 | 0 |  | 1 | 2 | 144908419 | 565 | 0 | 0 | 0 | 0 | 0 | 0 | 0 | 0
788 | 144908430 | 144908410 | 115053836 | 1 | 1 | 1 | 3 | 204-0062 | ФССЦ-2001, 204-0062, приказ Минстроя России №899/пр от 11.12.2015 г. | Детали закладные и накладные изготовленные без применения сварки, гнутья, сверления (пробивки) отверстий поставляемые отдельно | 1348 | 1009 | т | т | 1000 | 0.003 | 5804 | 0 | 0 | 0 | 0 | 1 | 0 |  | 0.003 | 2 | 144908420 | 566 | 0 | 0 | 0 | 0 | 0 | 0 | 0 | 0
789 | 144908445 | 144908431 | 47841101 | 1 | 1 | 1 | 1 | 1-1033 |  | Рабочий строитель среднего разряда 3,3 | 1369 | 1013 | чел.-ч | чел.-ч | 1 | 201 | 0 | 0 | 0 | 8.86 | 0 | 1 | 1 | )*1,15 | 231.15 | 2 | 144908432 | 567 | 0 | 0 | 0 | 0 | 0 | 0 | 0 | 0
789 | 144908446 | 144908431 | 121548 | 1 | 1 | 1 | 1 | 2 |  | Затраты труда машинистов | 608254 | 1013 | чел.час | чел.час | 1 | 1.05 | 0 | 0 | 0 | 0 | 0 | 1 | 2 | )*1,25 | 1.3125 | 2 | 144908433 | 568 | 0 | 0 | 0 | 0 | 0 | 0 | 0 | 0
789 | 144908447 | 144908431 | 115066410 | 1 | 1 | 1 | 2 | 030954 | ФСЭМ-2001, 030954, приказ Минстроя России №899/пр от 11.12.2015 г. | Подъемники грузоподъемностью до 500 кг одномачтовые, высота подъема 45 м | 1368 | 1011 | маш.-ч | маш.-ч | 1 | 1.05 | 0 | 31.26 | 13.5 | 0 | 0 | 1 | 0 | )*1,25 | 1.3125 | 2 | 144908434 | 569 | 0 | 0 | 0 | 0 | 0 | 0 | 0 | 0
789 | 144908448 | 144908431 | 115067656 | 1 | 1 | 1 | 2 | 134041 | ФСЭМ-2001, 134041, приказ Минстроя России №899/пр от 11.12.2015 г. | Шуруповерт | 1368 | 1011 | маш.-ч | маш.-ч | 1 | 20.91 | 0 | 3 | 0 | 0 | 0 | 1 | 0 | )*1,25 | 26.1375 | 2 | 144908435 | 570 | 0 | 0 | 0 | 0 | 0 | 0 | 0 | 0
789 | 144908449 | 144908431 | 115059168 | 1 | 1 | 1 | 2 | 331451 | ФСЭМ-2001, 331451, приказ Минстроя России №899/пр от 11.12.2015 г. | Перфораторы электрические | 1368 | 1011 | маш.-ч | маш.-ч | 1 | 32.21 | 0 | 2.08 | 0 | 0 | 0 | 1 | 0 | )*1,25 | 40.2625 | 2 | 144908436 | 571 | 0 | 0 | 0 | 0 | 0 | 0 | 0 | 0
789 | 144908450 | 144908431 | 115016508 | 1 | 1 | 1 | 2 | 400001 | ФСЭМ-2001, 400001, приказ Минстроя России №899/пр от 11.12.2015 г. | Автомобили бортовые, грузоподъемность до 5 т | 1368 | 1011 | маш.-ч | маш.-ч | 1 | 3.57 | 0 | 87.17 | 11.6 | 0 | 0 | 1 | 0 | )*1,25 | 4.4625 | 2 | 144908437 | 572 | 0 | 0 | 0 | 0 | 0 | 0 | 0 | 0
789 | 144908451 | 144908431 | 115060423 | 1 | 1 | 1 | 3 | 101-2052 | ФССЦ-2001, 101-2052, приказ Минстроя России №899/пр от 11.12.2015 г. | Лента бутиловая | 1301 | 102138004 | м | м | 1 | 402 | 6.38 | 0 | 0 | 0 | 0 | 1 | 0 |  | 402 | 2 | 144908438 | 573 | 0 | 0 | 0 | 0 | 0 | 0 | 0 | 0
789 | 144908452 | 144908431 | 115079823 | 1 | 1 | 1 | 3 | 101-2054 | ФССЦ-2001, 101-2054, приказ Минстроя России №899/пр от 11.12.2015 г. | Лента бутиловая диффузионная | 1301 | 102138004 | м | м | 1 | 43 | 7.95 | 0 | 0 | 0 | 0 | 1 | 0 |  | 43 | 2 | 144908439 | 574 | 0 | 0 | 0 | 0 | 0 | 0 | 0 | 0
789 | 144908453 | 144908431 | 115079822 | 1 | 1 | 1 | 3 | 101-2388 | ФССЦ-2001, 101-2388, приказ Минстроя России №899/пр от 11.12.2015 г. | Герметик пенополиуретановый (пена монтажная) типа Makrofleks, Soudal в баллонах по 750 мл | 1354 | 1010 | шт. | шт. | 1 | 123.5 | 67 | 0 | 0 | 0 | 0 | 1 | 0 |  | 123.5 | 2 | 144908440 | 575 | 0 | 0 | 0 | 0 | 0 | 0 | 0 | 0
789 | 144908454 | 144908431 | 115072793 | 1 | 1 | 1 | 3 | 101-2789 | ФССЦ-2001, 101-2789, приказ Минстроя России №899/пр от 11.12.2015 г. | Лента ПСУЛ | 1302 | 102138004 | 10 м | 10 м | 10 | 29.3 | 64.1 | 0 | 0 | 0 | 0 | 1 | 0 |  | 29.3 | 2 | 144908441 | 576 | 0 | 0 | 0 | 0 | 0 | 0 | 0 | 0
789 | 144908455 | 144908431 | 115079824 | 1 | 1 | 1 | 3 | 101-4173 | ФССЦ-2001, 101-4173, приказ Минстроя России №899/пр от 11.12.2015 г. | Дюбели монтажные 10х130 (10х132, 10х150) мм | 1358 | 1010 | 10 шт. | 10 шт. | 10 | 65.2 | 7.03 | 0 | 0 | 0 | 0 | 1 | 0 |  | 65.2 | 2 | 144908442 | 577 | 0 | 0 | 0 | 0 | 0 | 0 | 0 | 0
789 | 144908456 | 144908431 | 115079825 | 1 | 1 | 1 | 3 | 102-0303 | ФССЦ-2001, 102-0303, приказ Минстроя России №899/пр от 11.12.2015 г. | Клинья пластиковые монтажные | 1355 | 1010 | 100 шт. | 100 шт. | 100 | 8 | 50 | 0 | 0 | 0 | 0 | 1 | 0 |  | 8 | 2 | 144908443 | 578 | 0 | 0 | 0 | 0 | 0 | 0 | 0 | 0
789 | 144908457 | 144908431 | 115521326 | 1 | 1 | 1 | 3 | 203-8084 | ФССЦ-2001, 203-8084, приказ Минстроя России №899/пр от 11.12.2015 г. | Блоки дверные наружные или тамбурные с заполнением стеклопакетами (ГОСТ 30970-2002) | 1327 | 1005 | м2 | м2 | 1 | 100 | 1529.15 | 0 | 0 | 0 | 0 | 1 | 0 |  | 100 | 2 | 144908444 | 579 | 0 | 0 | 0 | 0 | 0 | 0 | 0 | 0
790 | 144908465 | 144908458 | 47841445 | 1 | 1 | 1 | 1 | 1-1034 |  | Рабочий строитель среднего разряда 3,4 | 1369 | 1013 | чел.-ч | чел.-ч | 1 | 383.06 | 0 | 0 | 0 | 8.97 | 0 | 1 | 1 |  | 383.06 | 2 | 144908459 | 580 | 0 | 0 | 0 | 0 | 0 | 0 | 0 | 0
790 | 144908466 | 144908458 | 121548 | 1 | 1 | 1 | 1 | 2 |  | Затраты труда машинистов | 608254 | 1013 | чел.час | чел.час | 1 | 1.16 | 0 | 0 | 0 | 0 | 0 | 1 | 2 |  | 1.16 | 2 | 144908460 | 581 | 0 | 0 | 0 | 0 | 0 | 0 | 0 | 0
790 | 144908467 | 144908458 | 115066410 | 1 | 1 | 1 | 2 | 030954 | ФСЭМ-2001, 030954, приказ Минстроя России №899/пр от 11.12.2015 г. | Подъемники грузоподъемностью до 500 кг одномачтовые, высота подъема 45 м | 1368 | 1011 | маш.-ч | маш.-ч | 1 | 1.16 | 0 | 31.26 | 13.5 | 0 | 0 | 1 | 0 |  | 1.16 | 2 | 144908461 | 582 | 0 | 0 | 0 | 0 | 0 | 0 | 0 | 0
790 | 144908468 | 144908458 | 115062661 | 1 | 1 | 1 | 3 | 402-0083 | ФССЦ-2001, 402-0083, приказ Минстроя России №899/пр от 11.12.2015 г. | Раствор готовый отделочный тяжелый, цементно-известковый 1:1:6 | 1339 | 1007 | м3 | м3 | 1 | 4.4 | 517.91 | 0 | 0 | 0 | 0 | 1 | 0 |  | 4.4 | 2 | 144908462 | 583 | 0 | 0 | 0 | 0 | 0 | 0 | 0 | 0
790 | 144908469 | 144908458 | 115017389 | 1 | 1 | 1 | 3 | 411-0001 | ФССЦ-2001, 411-0001, приказ Минстроя России №899/пр от 11.12.2015 г. | Вода | 1339 | 1007 | м3 | м3 | 1 | 0.35 | 2.44 | 0 | 0 | 0 | 0 | 1 | 0 |  | 0.35 | 2 | 144908463 | 584 | 0 | 0 | 0 | 0 | 0 | 0 | 0 | 0
790 | 144908470 | 144908458 | 115259895 | 1 | 1 | 1 | 3 | 509-9900 | ФССЦ-2001, 509-9900, приказ Минстроя России №899/пр от 11.12.2015 г. | Строительный мусор | 1348 | 1009 | т | т | 1000 | 8.1 | 0 | 0 | 0 | 0 | 0 | 0 | 0 |  | 8.1 | 2 | 144908464 | 585 | 0 | 0 | 0 | 0 | 0 | 0 | 0 | 0
822 | 144908727 | 144908724 | 47840527 | 1 | 1 | 1 | 1 | 1-1020 |  | Рабочий строитель среднего разряда 2 | 1369 | 1013 | чел.-ч | чел.-ч | 1 | 2.54 | 0 | 0 | 0 | 7.8 | 0 | 1 | 1 |  | 2.54 | 2 | 144908725 | 586 | 0 | 0 | 0 | 0 | 0 | 0 | 0 | 0
822 | 144908728 | 144908724 | 115259895 | 1 | 1 | 1 | 3 | 509-9900 | ФССЦ-2001, 509-9900, приказ Минстроя России №899/пр от 11.12.2015 г. | Строительный мусор | 1348 | 1009 | т | т | 1000 | 0.004 | 0 | 0 | 0 | 0 | 0 | 0 | 0 |  | 0.004 | 2 | 144908726 | 587 | 0 | 0 | 0 | 0 | 0 | 0 | 0 | 0
823 | 144908740 | 144908729 | 47855723 | 1 | 1 | 1 | 1 | 1-2038 |  | Рабочий монтажник среднего разряда 3,8 | 1369 | 1013 | чел.-ч | чел.-ч | 1 | 5.39 | 0 | 0 | 0 | 9.4 | 0 | 1 | 1 |  | 5.39 | 2 | 144908730 | 588 | 0 | 0 | 0 | 0 | 0 | 0 | 0 | 0
823 | 144908741 | 144908729 | 121548 | 1 | 1 | 1 | 1 | 2 |  | Затраты труда машинистов | 608254 | 1013 | чел.час | чел.час | 1 | 0.02 | 0 | 0 | 0 | 0 | 0 | 1 | 2 |  | 0.02 | 2 | 144908731 | 589 | 0 | 0 | 0 | 0 | 0 | 0 | 0 | 0
823 | 144908742 | 144908729 | 115070876 | 1 | 1 | 1 | 2 | 021102 | ФСЭМ-2001, 021102, приказ Минстроя России №899/пр от 11.12.2015 г. | Краны на автомобильном ходу при работе на монтаже технологического оборудования 10 т | 1368 | 1011 | маш.-ч | маш.-ч | 1 | 0.02 | 0 | 134.65 | 13.5 | 0 | 0 | 1 | 0 |  | 0.02 | 2 | 144908732 | 590 | 0 | 0 | 0 | 0 | 0 | 0 | 0 | 0
823 | 144908743 | 144908729 | 115016508 | 1 | 1 | 1 | 2 | 400001 | ФСЭМ-2001, 400001, приказ Минстроя России №899/пр от 11.12.2015 г. | Автомобили бортовые, грузоподъемность до 5 т | 1368 | 1011 | маш.-ч | маш.-ч | 1 | 0.02 | 0 | 87.17 | 11.6 | 0 | 0 | 1 | 0 |  | 0.02 | 2 | 144908733 | 591 | 0 | 0 | 0 | 0 | 0 | 0 | 0 | 0
823 | 144908744 | 144908729 | 115085223 | 1 | 1 | 1 | 3 | 101-1764 | ФССЦ-2001, 101-1764, приказ Минстроя России №899/пр от 11.12.2015 г. | Тальк молотый, сорт I | 1348 | 1009 | т | т | 1000 | 0.0006 | 1820 | 0 | 0 | 0 | 0 | 1 | 0 |  | 0.0006 | 2 | 144908734 | 592 | 0 | 0 | 0 | 0 | 0 | 0 | 0 | 0
823 | 144908745 | 144908729 | 115306301 | 1 | 1 | 1 | 3 | 101-2143 | ФССЦ-2001, 101-2143, приказ Минстроя России №899/пр от 11.12.2015 г. | Краска | 1346 | 1009 | кг | кг | 1 | 0.02 | 28.6 | 0 | 0 | 0 | 0 | 1 | 0 |  | 0.02 | 2 | 144908735 | 593 | 0 | 0 | 0 | 0 | 0 | 0 | 0 | 0
823 | 144908746 | 144908729 | 115307377 | 1 | 1 | 1 | 3 | 101-2499 | ФССЦ-2001, 101-2499, приказ Минстроя России №899/пр от 11.12.2015 г. | Лента изоляционная прорезиненная односторонняя ширина 20 мм, толщина 0,25-0,35 мм | 1346 | 1009 | кг | кг | 1 | 0.16 | 30.4 | 0 | 0 | 0 | 0 | 1 | 0 |  | 0.16 | 2 | 144908736 | 594 | 0 | 0 | 0 | 0 | 0 | 0 | 0 | 0
823 | 144908747 | 144908729 | 115316923 | 1 | 1 | 1 | 3 | 509-0778 | ФССЦ-2001, 509-0778, приказ Минстроя России №899/пр от 11.12.2015 г. | Втулки В22 | 1356 | 1010 | 1000 шт. | 1000 шт. | 1000 | 0.0122 | 119 | 0 | 0 | 0 | 0 | 1 | 0 |  | 0.0122 | 2 | 144908737 | 595 | 0 | 0 | 0 | 0 | 0 | 0 | 0 | 0
823 | 144908748 | 144908729 | 115315849 | 1 | 1 | 1 | 3 | 509-1652 | ФССЦ-2001, 509-1652, приказ Минстроя России №899/пр от 11.12.2015 г. | Гильза кабельная медная ГМ 6 | 1355 | 1010 | 100 шт. | 100 шт. | 100 | 0.05 | 110 | 0 | 0 | 0 | 0 | 1 | 0 |  | 0.05 | 2 | 144908738 | 596 | 0 | 0 | 0 | 0 | 0 | 0 | 0 | 0
823 | 144908749 | 144908729 | 115274035 | 1 | 1 | 1 | 3 | 999-9950 | ФССЦ-2001, 999-9950, приказ Минстроя России №899/пр от 11.12.2015 г. | Вспомогательные ненормируемые материалы (2% от ОЗП) | 1374 | 1013 | РУБ | РУБ | 1 | 1.01 | 1 | 0 | 0 | 0 | 0 | 1 | 0 |  | 1.01 | 2 | 144908739 | 597 | 0 | 0 | 0 | 0 | 0 | 0 | 0 | 0
825 | 144908760 | 144908751 | 47855723 | 1 | 1 | 1 | 1 | 1-2038 |  | Рабочий монтажник среднего разряда 3,8 | 1369 | 1013 | чел.-ч | чел.-ч | 1 | 2.82 | 0 | 0 | 0 | 9.4 | 0 | 1 | 1 |  | 2.82 | 2 | 144908752 | 598 | 0 | 0 | 0 | 0 | 0 | 0 | 0 | 0
825 | 144908761 | 144908751 | 121548 | 1 | 1 | 1 | 1 | 2 |  | Затраты труда машинистов | 608254 | 1013 | чел.час | чел.час | 1 | 0.01 | 0 | 0 | 0 | 0 | 0 | 1 | 2 |  | 0.01 | 2 | 144908753 | 599 | 0 | 0 | 0 | 0 | 0 | 0 | 0 | 0
825 | 144908762 | 144908751 | 115070876 | 1 | 1 | 1 | 2 | 021102 | ФСЭМ-2001, 021102, приказ Минстроя России №899/пр от 11.12.2015 г. | Краны на автомобильном ходу при работе на монтаже технологического оборудования 10 т | 1368 | 1011 | маш.-ч | маш.-ч | 1 | 0.01 | 0 | 134.65 | 13.5 | 0 | 0 | 1 | 0 |  | 0.01 | 2 | 144908754 | 600 | 0 | 0 | 0 | 0 | 0 | 0 | 0 | 0
825 | 144908763 | 144908751 | 115016508 | 1 | 1 | 1 | 2 | 400001 | ФСЭМ-2001, 400001, приказ Минстроя России №899/пр от 11.12.2015 г. | Автомобили бортовые, грузоподъемность до 5 т | 1368 | 1011 | маш.-ч | маш.-ч | 1 | 0.01 | 0 | 87.17 | 11.6 | 0 | 0 | 1 | 0 |  | 0.01 | 2 | 144908755 | 601 | 0 | 0 | 0 | 0 | 0 | 0 | 0 | 0
825 | 144908764 | 144908751 | 115306301 | 1 | 1 | 1 | 3 | 101-2143 | ФССЦ-2001, 101-2143, приказ Минстроя России №899/пр от 11.12.2015 г. | Краска | 1346 | 1009 | кг | кг | 1 | 0.05 | 28.6 | 0 | 0 | 0 | 0 | 1 | 0 |  | 0.05 | 2 | 144908756 | 602 | 0 | 0 | 0 | 0 | 0 | 0 | 0 | 0
825 | 144908765 | 144908751 | 115311572 | 1 | 1 | 1 | 3 | 101-2478 | ФССЦ-2001, 101-2478, приказ Минстроя России №899/пр от 11.12.2015 г. | Лента К226 | 1308 | 102138004 | 100 м | 100 м | 100 | 0.05 | 120 | 0 | 0 | 0 | 0 | 1 | 0 |  | 0.05 | 2 | 144908757 | 603 | 0 | 0 | 0 | 0 | 0 | 0 | 0 | 0
825 | 144908766 | 144908751 | 115307377 | 1 | 1 | 1 | 3 | 101-2499 | ФССЦ-2001, 101-2499, приказ Минстроя России №899/пр от 11.12.2015 г. | Лента изоляционная прорезиненная односторонняя ширина 20 мм, толщина 0,25-0,35 мм | 1346 | 1009 | кг | кг | 1 | 0.16 | 30.4 | 0 | 0 | 0 | 0 | 1 | 0 |  | 0.16 | 2 | 144908758 | 604 | 0 | 0 | 0 | 0 | 0 | 0 | 0 | 0
825 | 144908767 | 144908751 | 115274035 | 1 | 1 | 1 | 3 | 999-9950 | ФССЦ-2001, 999-9950, приказ Минстроя России №899/пр от 11.12.2015 г. | Вспомогательные ненормируемые материалы (2% от ОЗП) | 1374 | 1013 | РУБ | РУБ | 1 | 0.53 | 1 | 0 | 0 | 0 | 0 | 1 | 0 |  | 0.53 | 2 | 144908759 | 605 | 0 | 0 | 0 | 0 | 0 | 0 | 0 | 0
827 | 144908772 | 144908769 | 47841090 | 1 | 1 | 1 | 1 | 1-1035 |  | Рабочий строитель среднего разряда 3,5 | 1369 | 1013 | чел.-ч | чел.-ч | 1 | 24.1 | 0 | 0 | 0 | 9.07 | 0 | 1 | 1 |  | 24.1 | 2 | 144908770 | 606 | 0 | 0 | 0 | 0 | 0 | 0 | 0 | 0
827 | 144908773 | 144908769 | 115556916 | 1 | 1 | 1 | 3 | 503-4053 | ФССЦ-2001, 503-4053, приказ Минстроя России №899/пр от 11.12.2015 г. | Розетка штепсельная малогабаритная для скрытой проводки, тип РШ-П-20-С-01-10/220У4 | 1355 | 1010 | 100 шт. | 100 шт. | 100 | 1 | 560 | 0 | 0 | 0 | 0 | 1 | 0 |  | 1 | 2 | 144908771 | 607 | 0 | 0 | 0 | 0 | 0 | 0 | 0 | 0
828 | 145226707 | 145226704 | 47841090 | 1 | 1 | 1 | 1 | 1-1035 |  | Рабочий строитель среднего разряда 3,5 | 1369 | 1013 | чел.-ч | чел.-ч | 1 | 24.1 | 0 | 0 | 0 | 9.07 | 0 | 1 | 1 |  | 24.1 | 2 | 145226705 | 608 | 0 | 0 | 0 | 0 | 0 | 0 | 0 | 0
828 | 145226708 | 145226704 | 115570348 | 1 | 1 | 1 | 3 | 509-1201 | ФССЦ-2001, 509-1201, приказ Минстроя России №899/пр от 11.12.2015 г. | Выключатель одноклавишный для скрытой проводки | 1358 | 1010 | 10 шт. | 10 шт. | 10 | 10 | 62.2 | 0 | 0 | 0 | 0 | 1 | 0 |  | 10 | 2 | 145226706 | 609 | 0 | 0 | 0 | 0 | 0 | 0 | 0 | 0
829 | 144908824 | 144908819 | 47840717 | 1 | 1 | 1 | 1 | 1-1040 |  | Рабочий строитель среднего разряда 4 | 1369 | 1013 | чел.-ч | чел.-ч | 1 | 89.1 | 0 | 0 | 0 | 9.62 | 0 | 1 | 1 |  | 89.1 | 2 | 144908820 | 610 | 0 | 0 | 0 | 0 | 0 | 0 | 0 | 0
829 | 144908825 | 144908819 | 121548 | 1 | 1 | 1 | 1 | 2 |  | Затраты труда машинистов | 608254 | 1013 | чел.час | чел.час | 1 | 0.03 | 0 | 0 | 0 | 0 | 0 | 1 | 2 |  | 0.03 | 2 | 144908821 | 611 | 0 | 0 | 0 | 0 | 0 | 0 | 0 | 0
829 | 144908826 | 144908819 | 115066410 | 1 | 1 | 1 | 2 | 030954 | ФСЭМ-2001, 030954, приказ Минстроя России №899/пр от 11.12.2015 г. | Подъемники грузоподъемностью до 500 кг одномачтовые, высота подъема 45 м | 1368 | 1011 | маш.-ч | маш.-ч | 1 | 0.03 | 0 | 31.26 | 13.5 | 0 | 0 | 1 | 0 |  | 0.03 | 2 | 144908822 | 612 | 0 | 0 | 0 | 0 | 0 | 0 | 0 | 0
829 | 144908827 | 144908819 | 115571741 | 1 | 1 | 1 | 3 | 509-0767 | ФССЦ-2001, 509-0767, приказ Минстроя России №899/пр от 11.12.2015 г. | Светильники с лампами накаливания для производственных помещений с тяжелыми условиями среды, подвесной с защитной сеткой и стеклом, тип НСП09-200/Р50-03-02 | 1354 | 1010 | шт. | шт. | 1 | 100 | 59.78 | 0 | 0 | 0 | 0 | 1 | 0 |  | 100 | 2 | 144908823 | 613 | 0 | 0 | 0 | 0 | 0 | 0 | 0 | 0
832 | 145232512 | 145232511 | 47840717 | 1 | 1 | 1 | 1 | 1-1040 |  | Рабочий строитель среднего разряда 4 | 1369 | 1013 | чел.-ч | чел.-ч | 1 | 2.8 | 0 | 0 | 0 | 9.62 | 0 | 1 | 1 |  | 2.8 | 2 | 145232512 | 614 | 0 | 0 | 0 | 0 | 0 | 0 | 0 | 0
832 | 145232513 | 145232511 | 115035984 | 1 | 1 | 1 | 2 | 330206 | ФСЭМ-2001, 330206, приказ Минстроя России №899/пр от 11.12.2015 г. | Дрели электрические | 1368 | 1011 | маш.-ч | маш.-ч | 1 | 0.1 | 0 | 1.95 | 0 | 0 | 0 | 1 | 0 |  | 0.1 | 2 | 145232513 | 615 | 0 | 0 | 0 | 0 | 0 | 0 | 0 | 0
832 | 145232514 | 145232511 | 115018611 | 1 | 1 | 1 | 3 | 101-0782 | ФССЦ-2001, 101-0782, приказ Минстроя России №899/пр от 11.12.2015 г. | Поковки из квадратных заготовок, масса 1,8 кг | 1348 | 1009 | т | т | 1000 | 0.0001 | 5989 | 0 | 0 | 0 | 0 | 1 | 0 |  | 0.0001 | 2 | 145232514 | 616 | 0 | 0 | 0 | 0 | 0 | 0 | 0 | 0
832 | 145232515 | 145232511 | 115530518 | 1 | 1 | 1 | 3 | 101-2182 | ФССЦ-2001, 101-2182, приказ Минстроя России №899/пр от 11.12.2015 г. | Шурупы с полукруглой головкой 5х50 мм | 1348 | 1009 | т | т | 1000 | 0.00014 | 12430 | 0 | 0 | 0 | 0 | 1 | 0 |  | 0.00014 | 2 | 145232515 | 617 | 0 | 0 | 0 | 0 | 0 | 0 | 0 | 0
832 | 145232516 | 145232511 | 115087004 | 1 | 1 | 1 | 3 | 101-2202 | ФССЦ-2001, 101-2202, приказ Минстроя России №899/пр от 11.12.2015 г. | Дюбели распорные полиэтиленовые 6х40 мм | 1356 | 1010 | 1000 шт. | 1000 шт. | 1000 | 0.02 | 180 | 0 | 0 | 0 | 0 | 1 | 0 |  | 0.02 | 2 | 145232516 | 618 | 0 | 0 | 0 | 0 | 0 | 0 | 0 | 0
832 | 145232517 | 145232511 | 115550455 | 1 | 1 | 1 | 3 | 301-1528 | ФССЦ-2001, 301-1528, приказ Минстроя России №899/пр от 11.12.2015 г. | Гарнитура туалетная: вешалки трехрожковые стальные с гальванопокрытием 285х80х25 мм | 1354 | 1010 | шт. | шт. | 1 | 10 | 118.9 | 0 | 0 | 0 | 0 | 1 | 0 |  | 10 | 2 | 145232517 | 619 | 0 | 0 | 0 | 0 | 0 | 0 | 0 | 0
833 | 145238917 | 145238916 | 47840717 | 1 | 1 | 1 | 1 | 1-1040 |  | Рабочий строитель среднего разряда 4 | 1369 | 1013 | чел.-ч | чел.-ч | 1 | 2.8 | 0 | 0 | 0 | 9.62 | 0 | 1 | 1 |  | 2.8 | 2 | 145238917 | 620 | 0 | 0 | 0 | 0 | 0 | 0 | 0 | 0
833 | 145238918 | 145238916 | 115035984 | 1 | 1 | 1 | 2 | 330206 | ФСЭМ-2001, 330206, приказ Минстроя России №899/пр от 11.12.2015 г. | Дрели электрические | 1368 | 1011 | маш.-ч | маш.-ч | 1 | 0.1 | 0 | 1.95 | 0 | 0 | 0 | 1 | 0 |  | 0.1 | 2 | 145238918 | 621 | 0 | 0 | 0 | 0 | 0 | 0 | 0 | 0
833 | 145238919 | 145238916 | 115018611 | 1 | 1 | 1 | 3 | 101-0782 | ФССЦ-2001, 101-0782, приказ Минстроя России №899/пр от 11.12.2015 г. | Поковки из квадратных заготовок, масса 1,8 кг | 1348 | 1009 | т | т | 1000 | 0.0001 | 5989 | 0 | 0 | 0 | 0 | 1 | 0 |  | 0.0001 | 2 | 145238919 | 622 | 0 | 0 | 0 | 0 | 0 | 0 | 0 | 0
833 | 145238920 | 145238916 | 115530518 | 1 | 1 | 1 | 3 | 101-2182 | ФССЦ-2001, 101-2182, приказ Минстроя России №899/пр от 11.12.2015 г. | Шурупы с полукруглой головкой 5х50 мм | 1348 | 1009 | т | т | 1000 | 0.00014 | 12430 | 0 | 0 | 0 | 0 | 1 | 0 |  | 0.00014 | 2 | 145238920 | 623 | 0 | 0 | 0 | 0 | 0 | 0 | 0 | 0
833 | 145238921 | 145238916 | 115087004 | 1 | 1 | 1 | 3 | 101-2202 | ФССЦ-2001, 101-2202, приказ Минстроя России №899/пр от 11.12.2015 г. | Дюбели распорные полиэтиленовые 6х40 мм | 1356 | 1010 | 1000 шт. | 1000 шт. | 1000 | 0.02 | 180 | 0 | 0 | 0 | 0 | 1 | 0 |  | 0.02 | 2 | 145238921 | 624 | 0 | 0 | 0 | 0 | 0 | 0 | 0 | 0
833 | 145238922 | 145238916 | 115550455 | 1 | 1 | 1 | 3 | 301-1528 | ФССЦ-2001, 301-1528, приказ Минстроя России №899/пр от 11.12.2015 г. | Гарнитура туалетная: вешалки трехрожковые стальные с гальванопокрытием 285х80х25 мм | 1354 | 1010 | шт. | шт. | 1 | 10 | 118.9 | 0 | 0 | 0 | 0 | 1 | 0 |  | 10 | 2 | 145238922 | 625 | 0 | 0 | 0 | 0 | 0 | 0 | 0 | 0
866 | 144908972 | 144908965 | 47841101 | 1 | 1 | 1 | 1 | 1-1033 |  | Рабочий строитель среднего разряда 3,3 | 1369 | 1013 | чел.-ч | чел.-ч | 1 | 228.35 | 0 | 0 | 0 | 8.86 | 0 | 1 | 1 |  | 228.35 | 2 | 144908966 | 626 | 0 | 0 | 0 | 0 | 0 | 0 | 0 | 0
866 | 144908973 | 144908965 | 121548 | 1 | 1 | 1 | 1 | 2 |  | Затраты труда машинистов | 608254 | 1013 | чел.час | чел.час | 1 | 0.67 | 0 | 0 | 0 | 0 | 0 | 1 | 2 |  | 0.67 | 2 | 144908967 | 627 | 0 | 0 | 0 | 0 | 0 | 0 | 0 | 0
866 | 144908974 | 144908965 | 115066410 | 1 | 1 | 1 | 2 | 030954 | ФСЭМ-2001, 030954, приказ Минстроя России №899/пр от 11.12.2015 г. | Подъемники грузоподъемностью до 500 кг одномачтовые, высота подъема 45 м | 1368 | 1011 | маш.-ч | маш.-ч | 1 | 0.67 | 0 | 31.26 | 13.5 | 0 | 0 | 1 | 0 |  | 0.67 | 2 | 144908968 | 628 | 0 | 0 | 0 | 0 | 0 | 0 | 0 | 0
866 | 144908975 | 144908965 | 115062661 | 1 | 1 | 1 | 3 | 402-0083 | ФССЦ-2001, 402-0083, приказ Минстроя России №899/пр от 11.12.2015 г. | Раствор готовый отделочный тяжелый, цементно-известковый 1:1:6 | 1339 | 1007 | м3 | м3 | 1 | 2.2 | 517.91 | 0 | 0 | 0 | 0 | 1 | 0 |  | 2.2 | 2 | 144908969 | 629 | 0 | 0 | 0 | 0 | 0 | 0 | 0 | 0
866 | 144908976 | 144908965 | 115017389 | 1 | 1 | 1 | 3 | 411-0001 | ФССЦ-2001, 411-0001, приказ Минстроя России №899/пр от 11.12.2015 г. | Вода | 1339 | 1007 | м3 | м3 | 1 | 0.35 | 2.44 | 0 | 0 | 0 | 0 | 1 | 0 |  | 0.35 | 2 | 144908970 | 630 | 0 | 0 | 0 | 0 | 0 | 0 | 0 | 0
866 | 144908977 | 144908965 | 115259895 | 1 | 1 | 1 | 3 | 509-9900 | ФССЦ-2001, 509-9900, приказ Минстроя России №899/пр от 11.12.2015 г. | Строительный мусор | 1348 | 1009 | т | т | 1000 | 3.38 | 0 | 0 | 0 | 0 | 0 | 0 | 0 |  | 3.38 | 2 | 144908971 | 631 | 0 | 0 | 0 | 0 | 0 | 0 | 0 | 0
867 | 144908985 | 144908978 | 47840717 | 1 | 1 | 1 | 1 | 1-1040 |  | Рабочий строитель среднего разряда 4 | 1369 | 1013 | чел.-ч | чел.-ч | 1 | 16.32 | 0 | 0 | 0 | 9.62 | 0 | 1 | 1 | )*1,15 | 18.768 | 2 | 144908979 | 632 | 0 | 0 | 0 | 0 | 0 | 0 | 0 | 0
867 | 144908986 | 144908978 | 121548 | 1 | 1 | 1 | 1 | 2 |  | Затраты труда машинистов | 608254 | 1013 | чел.час | чел.час | 1 | 0.01 | 0 | 0 | 0 | 0 | 0 | 1 | 2 | )*1,25 | 0.0125 | 2 | 144908980 | 633 | 0 | 0 | 0 | 0 | 0 | 0 | 0 | 0
867 | 144908987 | 144908978 | 115066410 | 1 | 1 | 1 | 2 | 030954 | ФСЭМ-2001, 030954, приказ Минстроя России №899/пр от 11.12.2015 г. | Подъемники грузоподъемностью до 500 кг одномачтовые, высота подъема 45 м | 1368 | 1011 | маш.-ч | маш.-ч | 1 | 0.01 | 0 | 31.26 | 13.5 | 0 | 0 | 1 | 0 | )*1,25 | 0.0125 | 2 | 144908981 | 634 | 0 | 0 | 0 | 0 | 0 | 0 | 0 | 0
867 | 144908988 | 144908978 | 115016508 | 1 | 1 | 1 | 2 | 400001 | ФСЭМ-2001, 400001, приказ Минстроя России №899/пр от 11.12.2015 г. | Автомобили бортовые, грузоподъемность до 5 т | 1368 | 1011 | маш.-ч | маш.-ч | 1 | 0.02 | 0 | 87.17 | 11.6 | 0 | 0 | 1 | 0 | )*1,25 | 0.025 | 2 | 144908982 | 635 | 0 | 0 | 0 | 0 | 0 | 0 | 0 | 0
867 | 144908989 | 144908978 | 115057134 | 1 | 1 | 1 | 3 | 101-1757 | ФССЦ-2001, 101-1757, приказ Минстроя России №899/пр от 11.12.2015 г. | Ветошь | 1346 | 1009 | кг | кг | 1 | 0.2 | 1.82 | 0 | 0 | 0 | 0 | 1 | 0 |  | 0.2 | 2 | 144908983 | 636 | 0 | 0 | 0 | 0 | 0 | 0 | 0 | 0
867 | 144908990 | 144908978 | 115081796 | 1 | 1 | 1 | 3 | 101-9732 | ФССЦ-2001, 101-9732, приказ Минстроя России №899/пр от 11.12.2015 г. | Грунтовка | 1348 | 1009 | т | т | 1000 | 0.02 | 0 | 0 | 0 | 0 | 0 | 0 | 0 |  | 0.02 | 2 | 144908984 | 637 | 0 | 0 | 0 | 0 | 0 | 0 | 0 | 0
869 | 144909001 | 144908992 | 47841445 | 1 | 1 | 1 | 1 | 1-1034 |  | Рабочий строитель среднего разряда 3,4 | 1369 | 1013 | чел.-ч | чел.-ч | 1 | 25.41 | 0 | 0 | 0 | 8.97 | 0 | 1 | 1 | )*1,15 | 29.2215 | 2 | 144908993 | 638 | 0 | 0 | 0 | 0 | 0 | 0 | 0 | 0
869 | 144909002 | 144908992 | 121548 | 1 | 1 | 1 | 1 | 2 |  | Затраты труда машинистов | 608254 | 1013 | чел.час | чел.час | 1 | 0.01 | 0 | 0 | 0 | 0 | 0 | 1 | 2 | )*1,25 | 0.0125 | 2 | 144908994 | 639 | 0 | 0 | 0 | 0 | 0 | 0 | 0 | 0
869 | 144909003 | 144908992 | 115066410 | 1 | 1 | 1 | 2 | 030954 | ФСЭМ-2001, 030954, приказ Минстроя России №899/пр от 11.12.2015 г. | Подъемники грузоподъемностью до 500 кг одномачтовые, высота подъема 45 м | 1368 | 1011 | маш.-ч | маш.-ч | 1 | 0.01 | 0 | 31.26 | 13.5 | 0 | 0 | 1 | 0 | )*1,25 | 0.0125 | 2 | 144908995 | 640 | 0 | 0 | 0 | 0 | 0 | 0 | 0 | 0
869 | 144909004 | 144908992 | 115016508 | 1 | 1 | 1 | 2 | 400001 | ФСЭМ-2001, 400001, приказ Минстроя России №899/пр от 11.12.2015 г. | Автомобили бортовые, грузоподъемность до 5 т | 1368 | 1011 | маш.-ч | маш.-ч | 1 | 0.1 | 0 | 87.17 | 11.6 | 0 | 0 | 1 | 0 | )*1,25 | 0.125 | 2 | 144908996 | 641 | 0 | 0 | 0 | 0 | 0 | 0 | 0 | 0
869 | 144909005 | 144908992 | 115085493 | 1 | 1 | 1 | 3 | 101-1596 | ФССЦ-2001, 101-1596, приказ Минстроя России №899/пр от 11.12.2015 г. | Шкурка шлифовальная двухслойная с зернистостью 40-25 | 1327 | 1005 | м2 | м2 | 1 | 0.84 | 72.32 | 0 | 0 | 0 | 0 | 1 | 0 |  | 0.84 | 2 | 144908997 | 642 | 0 | 0 | 0 | 0 | 0 | 0 | 0 | 0
869 | 144909006 | 144908992 | 115067723 | 1 | 1 | 1 | 3 | 101-1712 | ФССЦ-2001, 101-1712, приказ Минстроя России №899/пр от 11.12.2015 г. | Шпатлевка клеевая | 1348 | 1009 | т | т | 1000 | 0.005 | 4294 | 0 | 0 | 0 | 0 | 1 | 0 |  | 0.005 | 2 | 144908998 | 643 | 0 | 0 | 0 | 0 | 0 | 0 | 0 | 0
869 | 144909007 | 144908992 | 115057134 | 1 | 1 | 1 | 3 | 101-1757 | ФССЦ-2001, 101-1757, приказ Минстроя России №899/пр от 11.12.2015 г. | Ветошь | 1346 | 1009 | кг | кг | 1 | 0.31 | 1.82 | 0 | 0 | 0 | 0 | 1 | 0 |  | 0.31 | 2 | 144908999 | 644 | 0 | 0 | 0 | 0 | 0 | 0 | 0 | 0
869 | 144909008 | 144908992 | 115331706 | 1 | 1 | 1 | 3 | 101-1959 | ФССЦ-2001, 101-1959, приказ Минстроя России №899/пр от 11.12.2015 г. | Краска водоэмульсионная ВЭАК-1180 | 1348 | 1009 | т | т | 1000 | 0.063 | 15481 | 0 | 0 | 0 | 0 | 1 | 0 |  | 0.063 | 2 | 144909000 | 645 | 0 | 0 | 0 | 0 | 0 | 0 | 0 | 0
901 | 144922103 | 144922092 | 47841090 | 1 | 1 | 1 | 1 | 1-1035 |  | Рабочий строитель среднего разряда 3,5 | 1369 | 1013 | чел.-ч | чел.-ч | 1 | 191.3 | 0 | 0 | 0 | 9.07 | 0 | 1 | 1 |  | 191.3 | 2 | 144922093 | 646 | 0 | 0 | 0 | 0 | 0 | 0 | 0 | 0
901 | 144922104 | 144922092 | 121548 | 1 | 1 | 1 | 1 | 2 |  | Затраты труда машинистов | 608254 | 1013 | чел.час | чел.час | 1 | 0.7 | 0 | 0 | 0 | 0 | 0 | 1 | 2 |  | 0.7 | 2 | 144922094 | 647 | 0 | 0 | 0 | 0 | 0 | 0 | 0 | 0
901 | 144922105 | 144922092 | 115066410 | 1 | 1 | 1 | 2 | 030954 | ФСЭМ-2001, 030954, приказ Минстроя России №899/пр от 11.12.2015 г. | Подъемники грузоподъемностью до 500 кг одномачтовые, высота подъема 45 м | 1368 | 1011 | маш.-ч | маш.-ч | 1 | 0.7 | 0 | 31.26 | 13.5 | 0 | 0 | 1 | 0 |  | 0.7 | 2 | 144922095 | 648 | 0 | 0 | 0 | 0 | 0 | 0 | 0 | 0
901 | 144922106 | 144922092 | 115016508 | 1 | 1 | 1 | 2 | 400001 | ФСЭМ-2001, 400001, приказ Минстроя России №899/пр от 11.12.2015 г. | Автомобили бортовые, грузоподъемность до 5 т | 1368 | 1011 | маш.-ч | маш.-ч | 1 | 0.7 | 0 | 87.17 | 11.6 | 0 | 0 | 1 | 0 |  | 0.7 | 2 | 144922096 | 649 | 0 | 0 | 0 | 0 | 0 | 0 | 0 | 0
901 | 144922107 | 144922092 | 115261041 | 1 | 1 | 1 | 3 | 101-0136 | ФССЦ-2001, 101-0136, приказ Минстроя России №899/пр от 11.12.2015 г. | Дюбели | 1348 | 1009 | т | т | 1000 | 0.008 | 22558 | 0 | 0 | 0 | 0 | 1 | 0 |  | 0.008 | 2 | 144922097 | 650 | 0 | 0 | 0 | 0 | 0 | 0 | 0 | 0
901 | 144922108 | 144922092 | 115052214 | 1 | 1 | 1 | 3 | 101-0311 | ФССЦ-2001, 101-0311, приказ Минстроя России №899/пр от 11.12.2015 г. | Каболка | 1348 | 1009 | т | т | 1000 | 0.006 | 30030 | 0 | 0 | 0 | 0 | 1 | 0 |  | 0.006 | 2 | 144922098 | 651 | 0 | 0 | 0 | 0 | 0 | 0 | 0 | 0
901 | 144922109 | 144922092 | 115101142 | 1 | 1 | 1 | 3 | 101-1483 | ФССЦ-2001, 101-1483, приказ Минстроя России №899/пр от 11.12.2015 г. | Шурупы с полукруглой головкой 6х40 мм | 1348 | 1009 | т | т | 1000 | 0.007 | 12430 | 0 | 0 | 0 | 0 | 1 | 0 |  | 0.007 | 2 | 144922099 | 652 | 0 | 0 | 0 | 0 | 0 | 0 | 0 | 0
901 | 144922110 | 144922092 | 115057245 | 1 | 1 | 1 | 3 | 101-2429 | ФССЦ-2001, 101-2429, приказ Минстроя России №899/пр от 11.12.2015 г. | Цемент расширяющийся | 1348 | 1009 | т | т | 1000 | 0.016 | 2165.8 | 0 | 0 | 0 | 0 | 1 | 0 |  | 0.016 | 2 | 144922100 | 653 | 0 | 0 | 0 | 0 | 0 | 0 | 0 | 0
901 | 144922111 | 144922092 | 115550503 | 1 | 1 | 1 | 3 | 301-0572 | ФССЦ-2001, 301-0572, приказ Минстроя России №899/пр от 11.12.2015 г. | Раковины стальные эмалированные | 1035 | 1013 | компл. | компл. | 1 | 100 | 101.7 | 0 | 0 | 0 | 0 | 1 | 0 |  | 100 | 2 | 144922101 | 654 | 0 | 0 | 0 | 0 | 0 | 0 | 0 | 0
901 | 144922112 | 144922092 | 115268059 | 1 | 1 | 1 | 3 | 301-1310 | ФССЦ-2001, 301-1310, приказ Минстроя России №899/пр от 11.12.2015 г. | Втулки полихлорвиниловые | 1355 | 1010 | 100 шт. | 100 шт. | 100 | 6 | 93 | 0 | 0 | 0 | 0 | 1 | 0 |  | 6 | 2 | 144922102 | 655 | 0 | 0 | 0 | 0 | 0 | 0 | 0 | 0
904 | 144922286 | 144922276 | 47841735 | 1 | 1 | 1 | 1 | 1-1042 |  | Рабочий строитель среднего разряда 4,2 | 1369 | 1013 | чел.-ч | чел.-ч | 1 | 58.4 | 0 | 0 | 0 | 9.92 | 0 | 1 | 1 |  | 58.4 | 2 | 144922277 | 656 | 0 | 0 | 0 | 0 | 0 | 0 | 0 | 0
904 | 144922287 | 144922276 | 121548 | 1 | 1 | 1 | 1 | 2 |  | Затраты труда машинистов | 608254 | 1013 | чел.час | чел.час | 1 | 0.1 | 0 | 0 | 0 | 0 | 0 | 1 | 2 |  | 0.1 | 2 | 144922278 | 657 | 0 | 0 | 0 | 0 | 0 | 0 | 0 | 0
904 | 144922288 | 144922276 | 115066410 | 1 | 1 | 1 | 2 | 030954 | ФСЭМ-2001, 030954, приказ Минстроя России №899/пр от 11.12.2015 г. | Подъемники грузоподъемностью до 500 кг одномачтовые, высота подъема 45 м | 1368 | 1011 | маш.-ч | маш.-ч | 1 | 0.1 | 0 | 31.26 | 13.5 | 0 | 0 | 1 | 0 |  | 0.1 | 2 | 144922279 | 658 | 0 | 0 | 0 | 0 | 0 | 0 | 0 | 0
904 | 144922289 | 144922276 | 115016508 | 1 | 1 | 1 | 2 | 400001 | ФСЭМ-2001, 400001, приказ Минстроя России №899/пр от 11.12.2015 г. | Автомобили бортовые, грузоподъемность до 5 т | 1368 | 1011 | маш.-ч | маш.-ч | 1 | 0.1 | 0 | 87.17 | 11.6 | 0 | 0 | 1 | 0 |  | 0.1 | 2 | 144922280 | 659 | 0 | 0 | 0 | 0 | 0 | 0 | 0 | 0
904 | 144922290 | 144922276 | 115100148 | 1 | 1 | 1 | 3 | 101-2449 | ФССЦ-2001, 101-2449, приказ Минстроя России №899/пр от 11.12.2015 г. | Кольца резиновые для чугунных напорных труб диаметром 50-300 мм | 1346 | 1009 | кг | кг | 1 | 1.5 | 24.41 | 0 | 0 | 0 | 0 | 1 | 0 |  | 1.5 | 2 | 144922281 | 660 | 0 | 0 | 0 | 0 | 0 | 0 | 0 | 0
904 | 144922291 | 144922276 | 115024903 | 1 | 1 | 1 | 3 | 101-2576 | ФССЦ-2001, 101-2576, приказ Минстроя России №899/пр от 11.12.2015 г. | Болты с гайками и шайбами для санитарно-технических работ диаметром 16 мм | 1348 | 1009 | т | т | 1000 | 0.0012 | 14830 | 0 | 0 | 0 | 0 | 1 | 0 |  | 0.0012 | 2 | 144922282 | 661 | 0 | 0 | 0 | 0 | 0 | 0 | 0 | 0
904 | 144922292 | 144922276 | 115098651 | 1 | 1 | 1 | 3 | 301-9240 | ФССЦ-2001, 301-9240, приказ Минстроя России №899/пр от 11.12.2015 г. | Крепления | 1346 | 1009 | кг | кг | 1 | 0 | 0 | 0 | 0 | 0 | 1 | 0 | 0 |  | 0 | 2 | 144922283 | 662 | 0 | 0 | 0 | 0 | 0 | 0 | 0 | 0
904 | 144922293 | 144922276 | 115552404 | 1 | 1 | 1 | 3 | 302-1324 | ФССЦ-2001, 302-1324, приказ Минстроя России №899/пр от 11.12.2015 г. | Трубопроводы для внутренней канализации из поливинилхлоридных труб диаметром 50 мм | 1301 | 102138004 | м | м | 1 | 99.8 | 47.46 | 0 | 0 | 0 | 0 | 1 | 0 |  | 99.8 | 2 | 144922284 | 663 | 0 | 0 | 0 | 0 | 0 | 0 | 0 | 0
904 | 144922294 | 144922276 | 115259895 | 1 | 1 | 1 | 3 | 509-9900 | ФССЦ-2001, 509-9900, приказ Минстроя России №899/пр от 11.12.2015 г. | Строительный мусор | 1348 | 1009 | т | т | 1000 | 0.04 | 0 | 0 | 0 | 0 | 0 | 0 | 0 |  | 0.04 | 2 | 144922285 | 664 | 0 | 0 | 0 | 0 | 0 | 0 | 0 | 0
905 | 144922305 | 144922297 | 47841090 | 1 | 1 | 1 | 1 | 1-1035 |  | Рабочий строитель среднего разряда 3,5 | 1369 | 1013 | чел.-ч | чел.-ч | 1 | 76.3 | 0 | 0 | 0 | 9.07 | 0 | 1 | 1 |  | 76.3 | 2 | 144922298 | 665 | 0 | 0 | 0 | 0 | 0 | 0 | 0 | 0
905 | 144922306 | 144922297 | 121548 | 1 | 1 | 1 | 1 | 2 |  | Затраты труда машинистов | 608254 | 1013 | чел.час | чел.час | 1 | 0.13 | 0 | 0 | 0 | 0 | 0 | 1 | 2 |  | 0.13 | 2 | 144922299 | 666 | 0 | 0 | 0 | 0 | 0 | 0 | 0 | 0
905 | 144922307 | 144922297 | 115066410 | 1 | 1 | 1 | 2 | 030954 | ФСЭМ-2001, 030954, приказ Минстроя России №899/пр от 11.12.2015 г. | Подъемники грузоподъемностью до 500 кг одномачтовые, высота подъема 45 м | 1368 | 1011 | маш.-ч | маш.-ч | 1 | 0.13 | 0 | 31.26 | 13.5 | 0 | 0 | 1 | 0 |  | 0.13 | 2 | 144922300 | 667 | 0 | 0 | 0 | 0 | 0 | 0 | 0 | 0
905 | 144922308 | 144922297 | 115016508 | 1 | 1 | 1 | 2 | 400001 | ФСЭМ-2001, 400001, приказ Минстроя России №899/пр от 11.12.2015 г. | Автомобили бортовые, грузоподъемность до 5 т | 1368 | 1011 | маш.-ч | маш.-ч | 1 | 0.14 | 0 | 87.17 | 11.6 | 0 | 0 | 1 | 0 |  | 0.14 | 2 | 144922301 | 668 | 0 | 0 | 0 | 0 | 0 | 0 | 0 | 0
905 | 144922309 | 144922297 | 115052214 | 1 | 1 | 1 | 3 | 101-0311 | ФССЦ-2001, 101-0311, приказ Минстроя России №899/пр от 11.12.2015 г. | Каболка | 1348 | 1009 | т | т | 1000 | 0.013 | 30030 | 0 | 0 | 0 | 0 | 1 | 0 |  | 0.013 | 2 | 144922302 | 669 | 0 | 0 | 0 | 0 | 0 | 0 | 0 | 0
905 | 144922310 | 144922297 | 115057245 | 1 | 1 | 1 | 3 | 101-2429 | ФССЦ-2001, 101-2429, приказ Минстроя России №899/пр от 11.12.2015 г. | Цемент расширяющийся | 1348 | 1009 | т | т | 1000 | 0.46 | 2165.8 | 0 | 0 | 0 | 0 | 1 | 0 |  | 0.46 | 2 | 144922303 | 670 | 0 | 0 | 0 | 0 | 0 | 0 | 0 | 0
905 | 144922311 | 144922297 | 115550474 | 1 | 1 | 1 | 3 | 301-1515 | ФССЦ-2001, 301-1515, приказ Минстроя России №899/пр от 11.12.2015 г. | Сифон чугунный двухоборотный асфальтированный | 1035 | 1013 | компл. | компл. | 1 | 100 | 15.6 | 0 | 0 | 0 | 0 | 1 | 0 |  | 100 | 2 | 144922304 | 671 | 0 | 0 | 0 | 0 | 0 | 0 | 0 | 0
906 | 144922320 | 144922312 | 47841090 | 1 | 1 | 1 | 1 | 1-1035 |  | Рабочий строитель среднего разряда 3,5 | 1369 | 1013 | чел.-ч | чел.-ч | 1 | 200 | 0 | 0 | 0 | 9.07 | 0 | 1 | 1 |  | 200 | 2 | 144922313 | 672 | 0 | 0 | 0 | 0 | 0 | 0 | 0 | 0
906 | 144922321 | 144922312 | 115016508 | 1 | 1 | 1 | 2 | 400001 | ФСЭМ-2001, 400001, приказ Минстроя России №899/пр от 11.12.2015 г. | Автомобили бортовые, грузоподъемность до 5 т | 1368 | 1011 | маш.-ч | маш.-ч | 1 | 0.09 | 0 | 87.17 | 11.6 | 0 | 0 | 1 | 0 |  | 0.09 | 2 | 144922314 | 673 | 0 | 0 | 0 | 0 | 0 | 0 | 0 | 0
906 | 144922322 | 144922312 | 115024901 | 1 | 1 | 1 | 3 | 101-0388 | ФССЦ-2001, 101-0388, приказ Минстроя России №899/пр от 11.12.2015 г. | Краски масляные земляные марки МА-0115 мумия, сурик железный | 1348 | 1009 | т | т | 1000 | 0.0032 | 15119 | 0 | 0 | 0 | 0 | 1 | 0 |  | 0.0032 | 2 | 144922315 | 674 | 0 | 0 | 0 | 0 | 0 | 0 | 0 | 0
906 | 144922323 | 144922312 | 115098924 | 1 | 1 | 1 | 3 | 101-0628 | ФССЦ-2001, 101-0628, приказ Минстроя России №899/пр от 11.12.2015 г. | Олифа комбинированная, марки К-3 | 1348 | 1009 | т | т | 1000 | 0.0019 | 16950 | 0 | 0 | 0 | 0 | 1 | 0 |  | 0.0019 | 2 | 144922316 | 675 | 0 | 0 | 0 | 0 | 0 | 0 | 0 | 0
906 | 144922324 | 144922312 | 115024899 | 1 | 1 | 1 | 3 | 101-1669 | ФССЦ-2001, 101-1669, приказ Минстроя России №899/пр от 11.12.2015 г. | Очес льняной | 1346 | 1009 | кг | кг | 1 | 2.1 | 37.29 | 0 | 0 | 0 | 0 | 1 | 0 |  | 2.1 | 2 | 144922317 | 676 | 0 | 0 | 0 | 0 | 0 | 0 | 0 | 0
906 | 144922325 | 144922312 | 115550532 | 1 | 1 | 1 | 3 | 301-1527 | ФССЦ-2001, 301-1527, приказ Минстроя России №899/пр от 11.12.2015 г. | Смеситель латунный с гальванопокрытием для мойки настольный, с верхней камерой смешения | 1354 | 1010 | шт. | шт. | 1 | 100 | 143 | 0 | 0 | 0 | 0 | 1 | 0 |  | 100 | 2 | 144922318 | 677 | 0 | 0 | 0 | 0 | 0 | 0 | 0 | 0
906 | 144922326 | 144922312 | 115261035 | 1 | 1 | 1 | 3 | 509-9899 | ФССЦ-2001, 509-9899, приказ Минстроя России №899/пр от 11.12.2015 г. | Строительный мусор и масса возвратных материалов | 1348 | 1009 | т | т | 1000 | 0.23 | 0 | 0 | 0 | 0 | 0 | 0 | 0 |  | 0.23 | 2 | 144922319 | 678 | 0 | 0 | 0 | 0 | 0 | 0 | 0 | 0
907 | 144922385 | 144922371 | 47841090 | 1 | 1 | 1 | 1 | 1-1035 |  | Рабочий строитель среднего разряда 3,5 | 1369 | 1013 | чел.-ч | чел.-ч | 1 | 412.7 | 0 | 0 | 0 | 9.07 | 0 | 1 | 1 |  | 412.7 | 2 | 144922372 | 679 | 0 | 0 | 0 | 0 | 0 | 0 | 0 | 0
907 | 144922386 | 144922371 | 121548 | 1 | 1 | 1 | 1 | 2 |  | Затраты труда машинистов | 608254 | 1013 | чел.час | чел.час | 1 | 0.75 | 0 | 0 | 0 | 0 | 0 | 1 | 2 |  | 0.75 | 2 | 144922373 | 680 | 0 | 0 | 0 | 0 | 0 | 0 | 0 | 0
907 | 144922387 | 144922371 | 115066410 | 1 | 1 | 1 | 2 | 030954 | ФСЭМ-2001, 030954, приказ Минстроя России №899/пр от 11.12.2015 г. | Подъемники грузоподъемностью до 500 кг одномачтовые, высота подъема 45 м | 1368 | 1011 | маш.-ч | маш.-ч | 1 | 0.75 | 0 | 31.26 | 13.5 | 0 | 0 | 1 | 0 |  | 0.75 | 2 | 144922374 | 681 | 0 | 0 | 0 | 0 | 0 | 0 | 0 | 0
907 | 144922388 | 144922371 | 115016508 | 1 | 1 | 1 | 2 | 400001 | ФСЭМ-2001, 400001, приказ Минстроя России №899/пр от 11.12.2015 г. | Автомобили бортовые, грузоподъемность до 5 т | 1368 | 1011 | маш.-ч | маш.-ч | 1 | 0.75 | 0 | 87.17 | 11.6 | 0 | 0 | 1 | 0 |  | 0.75 | 2 | 144922375 | 682 | 0 | 0 | 0 | 0 | 0 | 0 | 0 | 0
907 | 144922389 | 144922371 | 115052214 | 1 | 1 | 1 | 3 | 101-0311 | ФССЦ-2001, 101-0311, приказ Минстроя России №899/пр от 11.12.2015 г. | Каболка | 1348 | 1009 | т | т | 1000 | 0.0035 | 30030 | 0 | 0 | 0 | 0 | 1 | 0 |  | 0.0035 | 2 | 144922376 | 683 | 0 | 0 | 0 | 0 | 0 | 0 | 0 | 0
907 | 144922390 | 144922371 | 115024901 | 1 | 1 | 1 | 3 | 101-0388 | ФССЦ-2001, 101-0388, приказ Минстроя России №899/пр от 11.12.2015 г. | Краски масляные земляные марки МА-0115 мумия, сурик железный | 1348 | 1009 | т | т | 1000 | 0.0026 | 15119 | 0 | 0 | 0 | 0 | 1 | 0 |  | 0.0026 | 2 | 144922377 | 684 | 0 | 0 | 0 | 0 | 0 | 0 | 0 | 0
907 | 144922391 | 144922371 | 115098924 | 1 | 1 | 1 | 3 | 101-0628 | ФССЦ-2001, 101-0628, приказ Минстроя России №899/пр от 11.12.2015 г. | Олифа комбинированная, марки К-3 | 1348 | 1009 | т | т | 1000 | 0.0012 | 16950 | 0 | 0 | 0 | 0 | 1 | 0 |  | 0.0012 | 2 | 144922378 | 685 | 0 | 0 | 0 | 0 | 0 | 0 | 0 | 0
907 | 144922392 | 144922371 | 115057368 | 1 | 1 | 1 | 3 | 101-0812 | ФССЦ-2001, 101-0812, приказ Минстроя России №899/пр от 11.12.2015 г. | Проволока стальная низкоуглеродистая разного назначения оцинкованная диаметром 1,6 мм | 1348 | 1009 | т | т | 1000 | 0.005 | 14690 | 0 | 0 | 0 | 0 | 1 | 0 |  | 0.005 | 2 | 144922379 | 686 | 0 | 0 | 0 | 0 | 0 | 0 | 0 | 0
907 | 144922393 | 144922371 | 115101142 | 1 | 1 | 1 | 3 | 101-1483 | ФССЦ-2001, 101-1483, приказ Минстроя России №899/пр от 11.12.2015 г. | Шурупы с полукруглой головкой 6х40 мм | 1348 | 1009 | т | т | 1000 | 0.0072 | 12430 | 0 | 0 | 0 | 0 | 1 | 0 |  | 0.0072 | 2 | 144922380 | 687 | 0 | 0 | 0 | 0 | 0 | 0 | 0 | 0
907 | 144922394 | 144922371 | 115024899 | 1 | 1 | 1 | 3 | 101-1669 | ФССЦ-2001, 101-1669, приказ Минстроя России №899/пр от 11.12.2015 г. | Очес льняной | 1346 | 1009 | кг | кг | 1 | 1.05 | 37.29 | 0 | 0 | 0 | 0 | 1 | 0 |  | 1.05 | 2 | 144922381 | 688 | 0 | 0 | 0 | 0 | 0 | 0 | 0 | 0
907 | 144922395 | 144922371 | 115057245 | 1 | 1 | 1 | 3 | 101-2429 | ФССЦ-2001, 101-2429, приказ Минстроя России №899/пр от 11.12.2015 г. | Цемент расширяющийся | 1348 | 1009 | т | т | 1000 | 0.02 | 2165.8 | 0 | 0 | 0 | 0 | 1 | 0 |  | 0.02 | 2 | 144922382 | 689 | 0 | 0 | 0 | 0 | 0 | 0 | 0 | 0
907 | 144922396 | 144922371 | 115268059 | 1 | 1 | 1 | 3 | 301-1310 | ФССЦ-2001, 301-1310, приказ Минстроя России №899/пр от 11.12.2015 г. | Втулки полихлорвиниловые | 1355 | 1010 | 100 шт. | 100 шт. | 100 | 4 | 93 | 0 | 0 | 0 | 0 | 1 | 0 |  | 4 | 2 | 144922383 | 690 | 0 | 0 | 0 | 0 | 0 | 0 | 0 | 0
907 | 144922397 | 144922371 | 115550184 | 1 | 1 | 1 | 3 | 301-1521 | ФССЦ-2001, 301-1521, приказ Минстроя России №899/пр от 11.12.2015 г. | Унитаз-компакт «Комфорт» | 1035 | 1013 | компл. | компл. | 1 | 100 | 318 | 0 | 0 | 0 | 0 | 1 | 0 |  | 100 | 2 | 144922384 | 691 | 0 | 0 | 0 | 0 | 0 | 0 | 0 | 0
910 | 144923327 | 144923302 | 47841735 | 1 | 1 | 1 | 1 | 1-1042 |  | Рабочий строитель среднего разряда 4,2 | 1369 | 1013 | чел.-ч | чел.-ч | 1 | 61.9 | 0 | 0 | 0 | 9.92 | 0 | 1 | 1 |  | 61.9 | 2 | 144923306 | 692 | 0 | 0 | 0 | 0 | 0 | 0 | 0 | 0
910 | 144923329 | 144923302 | 121548 | 1 | 1 | 1 | 1 | 2 |  | Затраты труда машинистов | 608254 | 1013 | чел.час | чел.час | 1 | 0.2 | 0 | 0 | 0 | 0 | 0 | 1 | 2 |  | 0.2 | 2 | 144923309 | 693 | 0 | 0 | 0 | 0 | 0 | 0 | 0 | 0
910 | 144923332 | 144923302 | 115066410 | 1 | 1 | 1 | 2 | 030954 | ФСЭМ-2001, 030954, приказ Минстроя России №899/пр от 11.12.2015 г. | Подъемники грузоподъемностью до 500 кг одномачтовые, высота подъема 45 м | 1368 | 1011 | маш.-ч | маш.-ч | 1 | 0.2 | 0 | 31.26 | 13.5 | 0 | 0 | 1 | 0 |  | 0.2 | 2 | 144923313 | 694 | 0 | 0 | 0 | 0 | 0 | 0 | 0 | 0
910 | 144923333 | 144923302 | 115016508 | 1 | 1 | 1 | 2 | 400001 | ФСЭМ-2001, 400001, приказ Минстроя России №899/пр от 11.12.2015 г. | Автомобили бортовые, грузоподъемность до 5 т | 1368 | 1011 | маш.-ч | маш.-ч | 1 | 0.2 | 0 | 87.17 | 11.6 | 0 | 0 | 1 | 0 |  | 0.2 | 2 | 144923315 | 695 | 0 | 0 | 0 | 0 | 0 | 0 | 0 | 0
910 | 144923335 | 144923302 | 115100148 | 1 | 1 | 1 | 3 | 101-2449 | ФССЦ-2001, 101-2449, приказ Минстроя России №899/пр от 11.12.2015 г. | Кольца резиновые для чугунных напорных труб диаметром 50-300 мм | 1346 | 1009 | кг | кг | 1 | 4 | 24.41 | 0 | 0 | 0 | 0 | 1 | 0 |  | 4 | 2 | 144923317 | 696 | 0 | 0 | 0 | 0 | 0 | 0 | 0 | 0
910 | 144923337 | 144923302 | 115024903 | 1 | 1 | 1 | 3 | 101-2576 | ФССЦ-2001, 101-2576, приказ Минстроя России №899/пр от 11.12.2015 г. | Болты с гайками и шайбами для санитарно-технических работ диаметром 16 мм | 1348 | 1009 | т | т | 1000 | 0.0027 | 14830 | 0 | 0 | 0 | 0 | 1 | 0 |  | 0.0027 | 2 | 144923319 | 697 | 0 | 0 | 0 | 0 | 0 | 0 | 0 | 0
910 | 144923340 | 144923302 | 115098651 | 1 | 1 | 1 | 3 | 301-9240 | ФССЦ-2001, 301-9240, приказ Минстроя России №899/пр от 11.12.2015 г. | Крепления | 1346 | 1009 | кг | кг | 1 | 0 | 0 | 0 | 0 | 0 | 1 | 0 | 0 |  | 0 | 2 | 144923321 | 698 | 0 | 0 | 0 | 0 | 0 | 0 | 0 | 0
910 | 144923342 | 144923302 | 115552405 | 1 | 1 | 1 | 3 | 302-1325 | ФССЦ-2001, 302-1325, приказ Минстроя России №899/пр от 11.12.2015 г. | Трубопроводы для внутренней канализации из поливинилхлоридных труб диаметром 100 мм | 1301 | 102138004 | м | м | 1 | 99.8 | 104.07 | 0 | 0 | 0 | 0 | 1 | 0 |  | 99.8 | 2 | 144923323 | 699 | 0 | 0 | 0 | 0 | 0 | 0 | 0 | 0
910 | 144923344 | 144923302 | 115259895 | 1 | 1 | 1 | 3 | 509-9900 | ФССЦ-2001, 509-9900, приказ Минстроя России №899/пр от 11.12.2015 г. | Строительный мусор | 1348 | 1009 | т | т | 1000 | 0.11 | 0 | 0 | 0 | 0 | 0 | 0 | 0 |  | 0.11 | 2 | 144923325 | 700 | 0 | 0 | 0 | 0 | 0 | 0 | 0 | 0
911 | 144923371 | 144923353 | 47840717 | 1 | 1 | 1 | 1 | 1-1040 |  | Рабочий строитель среднего разряда 4 | 1369 | 1013 | чел.-ч | чел.-ч | 1 | 77.8 | 0 | 0 | 0 | 9.62 | 0 | 1 | 1 |  | 77.8 | 2 | 144923354 | 701 | 0 | 0 | 0 | 0 | 0 | 0 | 0 | 0
911 | 144923372 | 144923353 | 121548 | 1 | 1 | 1 | 1 | 2 |  | Затраты труда машинистов | 608254 | 1013 | чел.час | чел.час | 1 | 0.21 | 0 | 0 | 0 | 0 | 0 | 1 | 2 |  | 0.21 | 2 | 144923355 | 702 | 0 | 0 | 0 | 0 | 0 | 0 | 0 | 0
911 | 144923373 | 144923353 | 115066410 | 1 | 1 | 1 | 2 | 030954 | ФСЭМ-2001, 030954, приказ Минстроя России №899/пр от 11.12.2015 г. | Подъемники грузоподъемностью до 500 кг одномачтовые, высота подъема 45 м | 1368 | 1011 | маш.-ч | маш.-ч | 1 | 0.21 | 0 | 31.26 | 13.5 | 0 | 0 | 1 | 0 |  | 0.21 | 2 | 144923356 | 703 | 0 | 0 | 0 | 0 | 0 | 0 | 0 | 0
911 | 144923375 | 144923353 | 115021185 | 1 | 1 | 1 | 2 | 040502 | ФСЭМ-2001, 040502, приказ Минстроя России №899/пр от 11.12.2015 г. | Установки для сварки ручной дуговой (постоянного тока) | 1368 | 1011 | маш.-ч | маш.-ч | 1 | 4.58 | 0 | 8.1 | 0 | 0 | 0 | 1 | 0 |  | 4.58 | 2 | 144923357 | 704 | 0 | 0 | 0 | 0 | 0 | 0 | 0 | 0
911 | 144923376 | 144923353 | 115024678 | 1 | 1 | 1 | 2 | 040504 | ФСЭМ-2001, 040504, приказ Минстроя России №899/пр от 11.12.2015 г. | Аппарат для газовой сварки и резки | 1368 | 1011 | маш.-ч | маш.-ч | 1 | 3.07 | 0 | 1.2 | 0 | 0 | 0 | 1 | 0 |  | 3.07 | 2 | 144923358 | 705 | 0 | 0 | 0 | 0 | 0 | 0 | 0 | 0
911 | 144923378 | 144923353 | 115016508 | 1 | 1 | 1 | 2 | 400001 | ФСЭМ-2001, 400001, приказ Минстроя России №899/пр от 11.12.2015 г. | Автомобили бортовые, грузоподъемность до 5 т | 1368 | 1011 | маш.-ч | маш.-ч | 1 | 0.21 | 0 | 87.17 | 11.6 | 0 | 0 | 1 | 0 |  | 0.21 | 2 | 144923359 | 706 | 0 | 0 | 0 | 0 | 0 | 0 | 0 | 0
911 | 144923380 | 144923353 | 115024662 | 1 | 1 | 1 | 3 | 101-0324 | ФССЦ-2001, 101-0324, приказ Минстроя России №899/пр от 11.12.2015 г. | Кислород технический газообразный | 1339 | 1007 | м3 | м3 | 1 | 0.51 | 6.22 | 0 | 0 | 0 | 0 | 1 | 0 |  | 0.51 | 2 | 144923360 | 707 | 0 | 0 | 0 | 0 | 0 | 0 | 0 | 0
911 | 144923382 | 144923353 | 115024901 | 1 | 1 | 1 | 3 | 101-0388 | ФССЦ-2001, 101-0388, приказ Минстроя России №899/пр от 11.12.2015 г. | Краски масляные земляные марки МА-0115 мумия, сурик железный | 1348 | 1009 | т | т | 1000 | 0.00011 | 15119 | 0 | 0 | 0 | 0 | 1 | 0 |  | 0.00011 | 2 | 144923362 | 708 | 0 | 0 | 0 | 0 | 0 | 0 | 0 | 0
911 | 144923384 | 144923353 | 115098924 | 1 | 1 | 1 | 3 | 101-0628 | ФССЦ-2001, 101-0628, приказ Минстроя России №899/пр от 11.12.2015 г. | Олифа комбинированная, марки К-3 | 1348 | 1009 | т | т | 1000 | 5e-05 | 16950 | 0 | 0 | 0 | 0 | 1 | 0 |  | 5e-05 | 2 | 144923363 | 709 | 0 | 0 | 0 | 0 | 0 | 0 | 0 | 0
911 | 144923386 | 144923353 | 115071666 | 1 | 1 | 1 | 3 | 101-0807 | ФССЦ-2001, 101-0807, приказ Минстроя России №899/пр от 11.12.2015 г. | Проволока сварочная легированная диаметром 4 мм | 1348 | 1009 | т | т | 1000 | 0.0004 | 13560 | 0 | 0 | 0 | 0 | 1 | 0 |  | 0.0004 | 2 | 144923364 | 710 | 0 | 0 | 0 | 0 | 0 | 0 | 0 | 0
911 | 144923388 | 144923353 | 115040891 | 1 | 1 | 1 | 3 | 101-1522 | ФССЦ-2001, 101-1522, приказ Минстроя России №899/пр от 11.12.2015 г. | Электроды диаметром 5 мм Э42А | 1348 | 1009 | т | т | 1000 | 0.0019 | 10362 | 0 | 0 | 0 | 0 | 1 | 0 |  | 0.0019 | 2 | 144923365 | 711 | 0 | 0 | 0 | 0 | 0 | 0 | 0 | 0
911 | 144923390 | 144923353 | 115035976 | 1 | 1 | 1 | 3 | 101-1602 | ФССЦ-2001, 101-1602, приказ Минстроя России №899/пр от 11.12.2015 г. | Ацетилен газообразный технический | 1339 | 1007 | м3 | м3 | 1 | 0.23 | 38.51 | 0 | 0 | 0 | 0 | 1 | 0 |  | 0.23 | 2 | 144923366 | 712 | 0 | 0 | 0 | 0 | 0 | 0 | 0 | 0
911 | 144923392 | 144923353 | 115024899 | 1 | 1 | 1 | 3 | 101-1669 | ФССЦ-2001, 101-1669, приказ Минстроя России №899/пр от 11.12.2015 г. | Очес льняной | 1346 | 1009 | кг | кг | 1 | 0.05 | 37.29 | 0 | 0 | 0 | 0 | 1 | 0 |  | 0.05 | 2 | 144923367 | 713 | 0 | 0 | 0 | 0 | 0 | 0 | 0 | 0
911 | 144923393 | 144923353 | 115098651 | 1 | 1 | 1 | 3 | 301-9240 | ФССЦ-2001, 301-9240, приказ Минстроя России №899/пр от 11.12.2015 г. | Крепления | 1346 | 1009 | кг | кг | 1 | 0 | 0 | 0 | 0 | 0 | 1 | 0 | 0 |  | 0 | 2 | 144923368 | 714 | 0 | 0 | 0 | 0 | 0 | 0 | 0 | 0
911 | 144923395 | 144923353 | 115552476 | 1 | 1 | 1 | 3 | 302-0887 | ФССЦ-2001, 302-0887, приказ Минстроя России №899/пр от 11.12.2015 г. | Узлы укрупненные монтажные (трубопроводы) из стальных водогазопроводных оцинкованных труб с гильзами для водоснабжения диаметром 15 мм | 1301 | 102138004 | м | м | 1 | 100 | 28.25 | 0 | 0 | 0 | 0 | 1 | 0 |  | 100 | 2 | 144923369 | 715 | 0 | 0 | 0 | 0 | 0 | 0 | 0 | 0
911 | 144923397 | 144923353 | 115099654 | 1 | 1 | 1 | 3 | 302-9008 | ФССЦ-2001, 302-9008, приказ Минстроя России №899/пр от 11.12.2015 г. | Арматура трубопроводная муфтовая | 1354 | 1010 | шт. | шт. | 1 | 0 | 0 | 0 | 0 | 0 | 1 | 0 | 0 |  | 0 | 2 | 144923370 | 716 | 0 | 0 | 0 | 0 | 0 | 0 | 0 | 0
912 | 144923411 | 144923401 | 47841090 | 1 | 1 | 1 | 1 | 1-1035 |  | Рабочий строитель среднего разряда 3,5 | 1369 | 1013 | чел.-ч | чел.-ч | 1 | 1.47 | 0 | 0 | 0 | 9.07 | 0 | 1 | 1 | )*1,15 | 1.6905 | 2 | 144923403 | 717 | 0 | 0 | 0 | 0 | 0 | 0 | 0 | 0
912 | 144923412 | 144923401 | 115021185 | 1 | 1 | 1 | 2 | 040502 | ФСЭМ-2001, 040502, приказ Минстроя России №899/пр от 11.12.2015 г. | Установки для сварки ручной дуговой (постоянного тока) | 1368 | 1011 | маш.-ч | маш.-ч | 1 | 0.35 | 0 | 8.1 | 0 | 0 | 0 | 1 | 0 | )*1,25 | 0.4375 | 2 | 144923404 | 718 | 0 | 0 | 0 | 0 | 0 | 0 | 0 | 0
912 | 144923413 | 144923401 | 115016508 | 1 | 1 | 1 | 2 | 400001 | ФСЭМ-2001, 400001, приказ Минстроя России №899/пр от 11.12.2015 г. | Автомобили бортовые, грузоподъемность до 5 т | 1368 | 1011 | маш.-ч | маш.-ч | 1 | 0.01 | 0 | 87.17 | 11.6 | 0 | 0 | 1 | 0 | )*1,25 | 0.0125 | 2 | 144923405 | 719 | 0 | 0 | 0 | 0 | 0 | 0 | 0 | 0
912 | 144923414 | 144923401 | 115040891 | 1 | 1 | 1 | 3 | 101-1522 | ФССЦ-2001, 101-1522, приказ Минстроя России №899/пр от 11.12.2015 г. | Электроды диаметром 5 мм Э42А | 1348 | 1009 | т | т | 1000 | 0.00014 | 10362 | 0 | 0 | 0 | 0 | 1 | 0 |  | 0.00014 | 2 | 144923406 | 720 | 0 | 0 | 0 | 0 | 0 | 0 | 0 | 0
912 | 144923415 | 144923401 | 115024902 | 1 | 1 | 1 | 3 | 101-2575 | ФССЦ-2001, 101-2575, приказ Минстроя России №899/пр от 11.12.2015 г. | Болты с гайками и шайбами для санитарно-технических работ диаметром 12 мм | 1348 | 1009 | т | т | 1000 | 0.0011 | 15323 | 0 | 0 | 0 | 0 | 1 | 0 |  | 0.0011 | 2 | 144923407 | 721 | 0 | 0 | 0 | 0 | 0 | 0 | 0 | 0
912 | 144923416 | 144923401 | 115100412 | 1 | 1 | 1 | 3 | 302-9009 | ФССЦ-2001, 302-9009, приказ Минстроя России №899/пр от 11.12.2015 г. | Арматура трубопроводная фланцевая | 1354 | 1010 | шт. | шт. | 1 | 1 | 0 | 0 | 0 | 0 | 0 | 0 | 0 |  | 1 | 2 | 144923408 | 722 | 0 | 0 | 0 | 0 | 0 | 0 | 0 | 0
912 | 144923417 | 144923401 | 115561423 | 1 | 1 | 1 | 3 | 507-0980 | ФССЦ-2001, 507-0980, приказ Минстроя России №899/пр от 11.12.2015 г. | Фланцы стальные плоские приварные из стали ВСт3сп2, ВСт3сп3, давлением 1,0 МПа (10 кгс/см2), диаметром 25 мм | 1354 | 1010 | шт. | шт. | 1 | 2 | 16.8 | 0 | 0 | 0 | 0 | 1 | 0 |  | 2 | 2 | 144923409 | 723 | 0 | 0 | 0 | 0 | 0 | 0 | 0 | 0
912 | 144923418 | 144923401 | 115072761 | 1 | 1 | 1 | 3 | 509-0966 | ФССЦ-2001, 509-0966, приказ Минстроя России №899/пр от 11.12.2015 г. | Прокладки из паронита марки ПМБ, толщиной 1 мм, диаметром 50 мм | 1356 | 1010 | 1000 шт. | 1000 шт. | 1000 | 0.002 | 3450 | 0 | 0 | 0 | 0 | 1 | 0 |  | 0.002 | 2 | 144923410 | 724 | 0 | 0 | 0 | 0 | 0 | 0 | 0 | 0
945 | 144924336 | 144924328 | 47841101 | 1 | 1 | 1 | 1 | 1-1033 |  | Рабочий строитель среднего разряда 3,3 | 1369 | 1013 | чел.-ч | чел.-ч | 1 | 71.06 | 0 | 0 | 0 | 8.86 | 0 | 1 | 1 | )*1,15 | 81.719 | 2 | 144924329 | 725 | 0 | 0 | 0 | 0 | 0 | 0 | 0 | 0
945 | 144924337 | 144924328 | 121548 | 1 | 1 | 1 | 1 | 2 |  | Затраты труда машинистов | 608254 | 1013 | чел.час | чел.час | 1 | 0.01 | 0 | 0 | 0 | 0 | 0 | 1 | 2 | )*1,25 | 0.0125 | 2 | 144924330 | 726 | 0 | 0 | 0 | 0 | 0 | 0 | 0 | 0
945 | 144924338 | 144924328 | 115066410 | 1 | 1 | 1 | 2 | 030954 | ФСЭМ-2001, 030954, приказ Минстроя России №899/пр от 11.12.2015 г. | Подъемники грузоподъемностью до 500 кг одномачтовые, высота подъема 45 м | 1368 | 1011 | маш.-ч | маш.-ч | 1 | 0.01 | 0 | 31.26 | 13.5 | 0 | 0 | 1 | 0 | )*1,25 | 0.0125 | 2 | 144924331 | 727 | 0 | 0 | 0 | 0 | 0 | 0 | 0 | 0
945 | 144924339 | 144924328 | 115016508 | 1 | 1 | 1 | 2 | 400001 | ФСЭМ-2001, 400001, приказ Минстроя России №899/пр от 11.12.2015 г. | Автомобили бортовые, грузоподъемность до 5 т | 1368 | 1011 | маш.-ч | маш.-ч | 1 | 0.03 | 0 | 87.17 | 11.6 | 0 | 0 | 1 | 0 | )*1,25 | 0.0375 | 2 | 144924332 | 728 | 0 | 0 | 0 | 0 | 0 | 0 | 0 | 0
945 | 144924340 | 144924328 | 115526748 | 1 | 1 | 1 | 3 | 101-0456 | ФССЦ-2001, 101-0456, приказ Минстроя России №899/пр от 11.12.2015 г. | Краски цветные, готовые к применению для внутренних работ МА-25 розово-бежевая, светло-бежевая, светло-серая | 1348 | 1009 | т | т | 1000 | 0.0246 | 15707 | 0 | 0 | 0 | 0 | 1 | 0 |  | 0.0246 | 2 | 144924333 | 729 | 0 | 0 | 0 | 0 | 0 | 0 | 0 | 0
945 | 144924341 | 144924328 | 115057134 | 1 | 1 | 1 | 3 | 101-1757 | ФССЦ-2001, 101-1757, приказ Минстроя России №899/пр от 11.12.2015 г. | Ветошь | 1346 | 1009 | кг | кг | 1 | 0.3 | 1.82 | 0 | 0 | 0 | 0 | 1 | 0 |  | 0.3 | 2 | 144924334 | 730 | 0 | 0 | 0 | 0 | 0 | 0 | 0 | 0
945 | 144924342 | 144924328 | 115070236 | 1 | 1 | 1 | 3 | 101-1825 | ФССЦ-2001, 101-1825, приказ Минстроя России №899/пр от 11.12.2015 г. | Олифа натуральная | 1346 | 1009 | кг | кг | 1 | 2.7 | 32.6 | 0 | 0 | 0 | 0 | 1 | 0 |  | 2.7 | 2 | 144924335 | 731 | 0 | 0 | 0 | 0 | 0 | 0 | 0 | 0
946 | 144924351 | 144924343 | 47840853 | 1 | 1 | 1 | 1 | 1-1030 |  | Рабочий строитель среднего разряда 3 | 1369 | 1013 | чел.-ч | чел.-ч | 1 | 46.19 | 0 | 0 | 0 | 8.53 | 0 | 1 | 1 |  | 46.19 | 2 | 144924344 | 732 | 0 | 0 | 0 | 0 | 0 | 0 | 0 | 0
946 | 144924352 | 144924343 | 121548 | 1 | 1 | 1 | 1 | 2 |  | Затраты труда машинистов | 608254 | 1013 | чел.час | чел.час | 1 | 0.01 | 0 | 0 | 0 | 0 | 0 | 1 | 2 |  | 0.01 | 2 | 144924345 | 733 | 0 | 0 | 0 | 0 | 0 | 0 | 0 | 0
946 | 144924353 | 144924343 | 115066410 | 1 | 1 | 1 | 2 | 030954 | ФСЭМ-2001, 030954, приказ Минстроя России №899/пр от 11.12.2015 г. | Подъемники грузоподъемностью до 500 кг одномачтовые, высота подъема 45 м | 1368 | 1011 | маш.-ч | маш.-ч | 1 | 0.01 | 0 | 31.26 | 13.5 | 0 | 0 | 1 | 0 |  | 0.01 | 2 | 144924346 | 734 | 0 | 0 | 0 | 0 | 0 | 0 | 0 | 0
946 | 144924354 | 144924343 | 115544305 | 1 | 1 | 1 | 3 | 301-1514 | ФССЦ-2001, 301-1514, приказ Минстроя России №899/пр от 11.12.2015 г. | Решетки жалюзийные неподвижные штампованные размером 150х490 мм | 1354 | 1010 | шт. | шт. | 1 | 100 | 28.25 | 0 | 0 | 0 | 0 | 1 | 0 |  | 100 | 2 | 144924347 | 735 | 0 | 0 | 0 | 0 | 0 | 0 | 0 | 0
946 | 144924355 | 144924343 | 115066678 | 1 | 1 | 1 | 3 | 405-0219 | ФССЦ-2001, 405-0219, приказ Минстроя России №899/пр от 11.12.2015 г. | Гипсовые вяжущие, марка Г3 | 1348 | 1009 | т | т | 1000 | 0.05 | 729.98 | 0 | 0 | 0 | 0 | 1 | 0 |  | 0.05 | 2 | 144924348 | 736 | 0 | 0 | 0 | 0 | 0 | 0 | 0 | 0
946 | 144924356 | 144924343 | 115017389 | 1 | 1 | 1 | 3 | 411-0001 | ФССЦ-2001, 411-0001, приказ Минстроя России №899/пр от 11.12.2015 г. | Вода | 1339 | 1007 | м3 | м3 | 1 | 0.02 | 2.44 | 0 | 0 | 0 | 0 | 1 | 0 |  | 0.02 | 2 | 144924349 | 737 | 0 | 0 | 0 | 0 | 0 | 0 | 0 | 0
946 | 144924357 | 144924343 | 115259895 | 1 | 1 | 1 | 3 | 509-9900 | ФССЦ-2001, 509-9900, приказ Минстроя России №899/пр от 11.12.2015 г. | Строительный мусор | 1348 | 1009 | т | т | 1000 | 0.07 | 0 | 0 | 0 | 0 | 0 | 0 | 0 |  | 0.07 | 2 | 144924350 | 738 | 0 | 0 | 0 | 0 | 0 | 0 | 0 | 0
1009 | 144928465 | 144928454 | 47840747 | 1 | 1 | 1 | 1 | 1-1038 |  | Рабочий строитель среднего разряда 3,8 | 1369 | 1013 | чел.-ч | чел.-ч | 1 | 108.36 | 0 | 0 | 0 | 9.4 | 0 | 1 | 1 |  | 108.36 | 2 | 144928455 | 739 | 0 | 0 | 0 | 0 | 0 | 0 | 0 | 0
1009 | 144928466 | 144928454 | 121548 | 1 | 1 | 1 | 1 | 2 |  | Затраты труда машинистов | 608254 | 1013 | чел.час | чел.час | 1 | 0.25 | 0 | 0 | 0 | 0 | 0 | 1 | 2 |  | 0.25 | 2 | 144928456 | 740 | 0 | 0 | 0 | 0 | 0 | 0 | 0 | 0
1009 | 144928467 | 144928454 | 115016565 | 1 | 1 | 1 | 2 | 021141 | ФСЭМ-2001, 021141, приказ Минстроя России №899/пр от 11.12.2015 г. | Краны на автомобильном ходу при работе на других видах строительства 10 т | 1368 | 1011 | маш.-ч | маш.-ч | 1 | 0.25 | 0 | 111.99 | 13.5 | 0 | 0 | 1 | 0 |  | 0.25 | 2 | 144928457 | 741 | 0 | 0 | 0 | 0 | 0 | 0 | 0 | 0
1009 | 144928468 | 144928454 | 115052230 | 1 | 1 | 1 | 2 | 030404 | ФСЭМ-2001, 030404, приказ Минстроя России №899/пр от 11.12.2015 г. | Лебедки электрические тяговым усилием до 31,39 кН (3,2 т) | 1368 | 1011 | маш.-ч | маш.-ч | 1 | 16.2 | 0 | 6.9 | 0 | 0 | 0 | 1 | 0 |  | 16.2 | 2 | 144928458 | 742 | 0 | 0 | 0 | 0 | 0 | 0 | 0 | 0
1009 | 144928469 | 144928454 | 115035984 | 1 | 1 | 1 | 2 | 330206 | ФСЭМ-2001, 330206, приказ Минстроя России №899/пр от 11.12.2015 г. | Дрели электрические | 1368 | 1011 | маш.-ч | маш.-ч | 1 | 3.54 | 0 | 1.95 | 0 | 0 | 0 | 1 | 0 |  | 3.54 | 2 | 144928459 | 743 | 0 | 0 | 0 | 0 | 0 | 0 | 0 | 0
1009 | 144928470 | 144928454 | 115016508 | 1 | 1 | 1 | 2 | 400001 | ФСЭМ-2001, 400001, приказ Минстроя России №899/пр от 11.12.2015 г. | Автомобили бортовые, грузоподъемность до 5 т | 1368 | 1011 | маш.-ч | маш.-ч | 1 | 0.14 | 0 | 87.17 | 11.6 | 0 | 0 | 1 | 0 |  | 0.14 | 2 | 144928460 | 744 | 0 | 0 | 0 | 0 | 0 | 0 | 0 | 0
1009 | 144928471 | 144928454 | 115093823 | 1 | 1 | 1 | 3 | 206-1336 | ФССЦ-2001, 206-1336, приказ Минстроя России №899/пр от 11.12.2015 г. | Рейка алюминиевая потолочная 100 мм | 1301 | 102138004 | м | м | 1 | 1050 | 24.71 | 0 | 0 | 0 | 0 | 1 | 0 |  | 1050 | 2 | 144928461 | 745 | 0 | 0 | 0 | 0 | 0 | 0 | 0 | 0
1009 | 144928472 | 144928454 | 115093824 | 1 | 1 | 1 | 3 | 206-1337 | ФССЦ-2001, 206-1337, приказ Минстроя России №899/пр от 11.12.2015 г. | Гребенка несущая | 1301 | 102138004 | м | м | 1 | 100 | 20.47 | 0 | 0 | 0 | 0 | 1 | 0 |  | 100 | 2 | 144928462 | 746 | 0 | 0 | 0 | 0 | 0 | 0 | 0 | 0
1009 | 144928473 | 144928454 | 115093825 | 1 | 1 | 1 | 3 | 206-1338 | ФССЦ-2001, 206-1338, приказ Минстроя России №899/пр от 11.12.2015 г. | Уголок декоративный (пристенный) | 1301 | 102138004 | м | м | 1 | 0 | 6.28 | 0 | 0 | 0 | 1 | 0 | 0 |  | 0 | 2 | 144928463 | 747 | 0 | 0 | 0 | 0 | 0 | 0 | 0 | 0
1009 | 144928474 | 144928454 | 115093826 | 1 | 1 | 1 | 3 | 206-1339 | ФССЦ-2001, 206-1339, приказ Минстроя России №899/пр от 11.12.2015 г. | Подвес в комплекте | 1355 | 1010 | 100 шт. | 100 шт. | 100 | 0.7 | 366 | 0 | 0 | 0 | 0 | 1 | 0 |  | 0.7 | 2 | 144928464 | 748 | 0 | 0 | 0 | 0 | 0 | 0 | 0 | 0
1041 | 144929049 | 144929048 | 47840622 | 1 | 1 | 1 | 1 | 1-1023 |  | Рабочий строитель среднего разряда 2,3 | 1369 | 1013 | чел.-ч | чел.-ч | 1 | 46.11 | 0 | 0 | 0 | 8.02 | 0 | 1 | 1 |  | 46.11 | 2 | 144929049 | 749 | 0 | 0 | 0 | 0 | 0 | 0 | 0 | 0
1041 | 144929050 | 144929048 | 121548 | 1 | 1 | 1 | 1 | 2 |  | Затраты труда машинистов | 608254 | 1013 | чел.час | чел.час | 1 | 0.93 | 0 | 0 | 0 | 0 | 0 | 1 | 2 |  | 0.93 | 2 | 144929050 | 750 | 0 | 0 | 0 | 0 | 0 | 0 | 0 | 0
1041 | 144929051 | 144929048 | 115066410 | 1 | 1 | 1 | 2 | 030954 | ФСЭМ-2001, 030954, приказ Минстроя России №899/пр от 11.12.2015 г. | Подъемники грузоподъемностью до 500 кг одномачтовые, высота подъема 45 м | 1368 | 1011 | маш.-ч | маш.-ч | 1 | 0.93 | 0 | 31.26 | 13.5 | 0 | 0 | 1 | 0 |  | 0.93 | 2 | 144929051 | 751 | 0 | 0 | 0 | 0 | 0 | 0 | 0 | 0
1041 | 144929052 | 144929048 | 115259895 | 1 | 1 | 1 | 3 | 509-9900 | ФССЦ-2001, 509-9900, приказ Минстроя России №899/пр от 11.12.2015 г. | Строительный мусор | 1348 | 1009 | т | т | 1000 | 3.42 | 0 | 0 | 0 | 0 | 0 | 0 | 0 |  | 3.42 | 2 | 144929052 | 752 | 0 | 0 | 0 | 0 | 0 | 0 | 0 | 0
1042 | 144929481 | 144929480 | 47841023 | 1 | 1 | 1 | 1 | 1-1032 |  | Рабочий строитель среднего разряда 3,2 | 1369 | 1013 | чел.-ч | чел.-ч | 1 | 137.43 | 0 | 0 | 0 | 8.74 | 0 | 1 | 1 |  | 137.43 | 2 | 144929481 | 753 | 0 | 0 | 0 | 0 | 0 | 0 | 0 | 0
1042 | 144929482 | 144929480 | 121548 | 1 | 1 | 1 | 1 | 2 |  | Затраты труда машинистов | 608254 | 1013 | чел.час | чел.час | 1 | 0.66 | 0 | 0 | 0 | 0 | 0 | 1 | 2 |  | 0.66 | 2 | 144929482 | 754 | 0 | 0 | 0 | 0 | 0 | 0 | 0 | 0
1042 | 144929483 | 144929480 | 115066410 | 1 | 1 | 1 | 2 | 030954 | ФСЭМ-2001, 030954, приказ Минстроя России №899/пр от 11.12.2015 г. | Подъемники грузоподъемностью до 500 кг одномачтовые, высота подъема 45 м | 1368 | 1011 | маш.-ч | маш.-ч | 1 | 0.66 | 0 | 31.26 | 13.5 | 0 | 0 | 1 | 0 |  | 0.66 | 2 | 144929483 | 755 | 0 | 0 | 0 | 0 | 0 | 0 | 0 | 0
1042 | 144929484 | 144929480 | 115067656 | 1 | 1 | 1 | 2 | 134041 | ФСЭМ-2001, 134041, приказ Минстроя России №899/пр от 11.12.2015 г. | Шуруповерт | 1368 | 1011 | маш.-ч | маш.-ч | 1 | 9.62 | 0 | 3 | 0 | 0 | 0 | 1 | 0 |  | 9.62 | 2 | 144929484 | 756 | 0 | 0 | 0 | 0 | 0 | 0 | 0 | 0
1042 | 144929485 | 144929480 | 115059168 | 1 | 1 | 1 | 2 | 331451 | ФСЭМ-2001, 331451, приказ Минстроя России №899/пр от 11.12.2015 г. | Перфораторы электрические | 1368 | 1011 | маш.-ч | маш.-ч | 1 | 14.82 | 0 | 2.08 | 0 | 0 | 0 | 1 | 0 |  | 14.82 | 2 | 144929485 | 757 | 0 | 0 | 0 | 0 | 0 | 0 | 0 | 0
1042 | 144929486 | 144929480 | 115016508 | 1 | 1 | 1 | 2 | 400001 | ФСЭМ-2001, 400001, приказ Минстроя России №899/пр от 11.12.2015 г. | Автомобили бортовые, грузоподъемность до 5 т | 1368 | 1011 | маш.-ч | маш.-ч | 1 | 3.57 | 0 | 87.17 | 11.6 | 0 | 0 | 1 | 0 |  | 3.57 | 2 | 144929486 | 758 | 0 | 0 | 0 | 0 | 0 | 0 | 0 | 0
1042 | 144929487 | 144929480 | 115060423 | 1 | 1 | 1 | 3 | 101-2052 | ФССЦ-2001, 101-2052, приказ Минстроя России №899/пр от 11.12.2015 г. | Лента бутиловая | 1301 | 102138004 | м | м | 1 | 230 | 6.38 | 0 | 0 | 0 | 0 | 1 | 0 |  | 230 | 2 | 144929487 | 759 | 0 | 0 | 0 | 0 | 0 | 0 | 0 | 0
1042 | 144929488 | 144929480 | 115079823 | 1 | 1 | 1 | 3 | 101-2054 | ФССЦ-2001, 101-2054, приказ Минстроя России №899/пр от 11.12.2015 г. | Лента бутиловая диффузионная | 1301 | 102138004 | м | м | 1 | 50 | 7.95 | 0 | 0 | 0 | 0 | 1 | 0 |  | 50 | 2 | 144929488 | 760 | 0 | 0 | 0 | 0 | 0 | 0 | 0 | 0
1042 | 144929489 | 144929480 | 115079822 | 1 | 1 | 1 | 3 | 101-2388 | ФССЦ-2001, 101-2388, приказ Минстроя России №899/пр от 11.12.2015 г. | Герметик пенополиуретановый (пена монтажная) типа Makrofleks, Soudal в баллонах по 750 мл | 1354 | 1010 | шт. | шт. | 1 | 66 | 67 | 0 | 0 | 0 | 0 | 1 | 0 |  | 66 | 2 | 144929489 | 761 | 0 | 0 | 0 | 0 | 0 | 0 | 0 | 0
1042 | 144929490 | 144929480 | 115072793 | 1 | 1 | 1 | 3 | 101-2789 | ФССЦ-2001, 101-2789, приказ Минстроя России №899/пр от 11.12.2015 г. | Лента ПСУЛ | 1302 | 102138004 | 10 м | 10 м | 10 | 15 | 64.1 | 0 | 0 | 0 | 0 | 1 | 0 |  | 15 | 2 | 144929490 | 762 | 0 | 0 | 0 | 0 | 0 | 0 | 0 | 0
1042 | 144929491 | 144929480 | 115079824 | 1 | 1 | 1 | 3 | 101-4173 | ФССЦ-2001, 101-4173, приказ Минстроя России №899/пр от 11.12.2015 г. | Дюбели монтажные 10х130 (10х132, 10х150) мм | 1358 | 1010 | 10 шт. | 10 шт. | 10 | 30 | 7.03 | 0 | 0 | 0 | 0 | 1 | 0 |  | 30 | 2 | 144929491 | 763 | 0 | 0 | 0 | 0 | 0 | 0 | 0 | 0
1042 | 144929492 | 144929480 | 115079825 | 1 | 1 | 1 | 3 | 102-0303 | ФССЦ-2001, 102-0303, приказ Минстроя России №899/пр от 11.12.2015 г. | Клинья пластиковые монтажные | 1355 | 1010 | 100 шт. | 100 шт. | 100 | 8 | 50 | 0 | 0 | 0 | 0 | 1 | 0 |  | 8 | 2 | 144929492 | 764 | 0 | 0 | 0 | 0 | 0 | 0 | 0 | 0
1042 | 144929493 | 144929480 | 115520693 | 1 | 1 | 1 | 3 | 203-0939 | ФССЦ-2001, 203-0939, приказ Минстроя России №899/пр от 11.12.2015 г. | Блок оконный пластиковый глухой, одностворчатый с однокамерным стеклопакетом (24 мм), площадью более 2 м2 | 1327 | 1005 | м2 | м2 | 1 | 100 | 1361.19 | 0 | 0 | 0 | 0 | 1 | 0 |  | 100 | 2 | 144929493 | 765 | 0 | 0 | 0 | 0 | 0 | 0 | 0 | 0
1043 | 144930014 | 144930013 | 47840853 | 1 | 1 | 1 | 1 | 1-1030 |  | Рабочий строитель среднего разряда 3 | 1369 | 1013 | чел.-ч | чел.-ч | 1 | 21.19 | 0 | 0 | 0 | 8.53 | 0 | 1 | 1 |  | 21.19 | 2 | 144930014 | 766 | 0 | 0 | 0 | 0 | 0 | 0 | 0 | 0
1043 | 144930015 | 144930013 | 121548 | 1 | 1 | 1 | 1 | 2 |  | Затраты труда машинистов | 608254 | 1013 | чел.час | чел.час | 1 | 0.04 | 0 | 0 | 0 | 0 | 0 | 1 | 2 |  | 0.04 | 2 | 144930015 | 767 | 0 | 0 | 0 | 0 | 0 | 0 | 0 | 0
1043 | 144930016 | 144930013 | 115066410 | 1 | 1 | 1 | 2 | 030954 | ФСЭМ-2001, 030954, приказ Минстроя России №899/пр от 11.12.2015 г. | Подъемники грузоподъемностью до 500 кг одномачтовые, высота подъема 45 м | 1368 | 1011 | маш.-ч | маш.-ч | 1 | 0.04 | 0 | 31.26 | 13.5 | 0 | 0 | 1 | 0 |  | 0.04 | 2 | 144930016 | 768 | 0 | 0 | 0 | 0 | 0 | 0 | 0 | 0
1043 | 144930017 | 144930013 | 115016508 | 1 | 1 | 1 | 2 | 400001 | ФСЭМ-2001, 400001, приказ Минстроя России №899/пр от 11.12.2015 г. | Автомобили бортовые, грузоподъемность до 5 т | 1368 | 1011 | маш.-ч | маш.-ч | 1 | 0.15 | 0 | 87.17 | 11.6 | 0 | 0 | 1 | 0 |  | 0.15 | 2 | 144930017 | 769 | 0 | 0 | 0 | 0 | 0 | 0 | 0 | 0
1043 | 144930018 | 144930013 | 115079822 | 1 | 1 | 1 | 3 | 101-2388 | ФССЦ-2001, 101-2388, приказ Минстроя России №899/пр от 11.12.2015 г. | Герметик пенополиуретановый (пена монтажная) типа Makrofleks, Soudal в баллонах по 750 мл | 1354 | 1010 | шт. | шт. | 1 | 56.6 | 67 | 0 | 0 | 0 | 0 | 1 | 0 |  | 56.6 | 2 | 144930018 | 770 | 0 | 0 | 0 | 0 | 0 | 0 | 0 | 0
1043 | 144930019 | 144930013 | 115079932 | 1 | 1 | 1 | 3 | 101-9138 | ФССЦ-2001, 101-9138, приказ Минстроя России №899/пр от 11.12.2015 г. | Доски подоконные ПВХ | 1301 | 102138004 | м | м | 1 | 0 | 0 | 0 | 0 | 0 | 1 | 0 | 0 |  | 0 | 2 | 144930019 | 771 | 0 | 0 | 0 | 0 | 0 | 0 | 0 | 0
1043 | 144930020 | 144930013 | 115079825 | 1 | 1 | 1 | 3 | 102-0303 | ФССЦ-2001, 102-0303, приказ Минстроя России №899/пр от 11.12.2015 г. | Клинья пластиковые монтажные | 1355 | 1010 | 100 шт. | 100 шт. | 100 | 4 | 50 | 0 | 0 | 0 | 0 | 1 | 0 |  | 4 | 2 | 144930020 | 772 | 0 | 0 | 0 | 0 | 0 | 0 | 0 | 0
1044 | 144930202 | 144930201 | 47841445 | 1 | 1 | 1 | 1 | 1-1034 |  | Рабочий строитель среднего разряда 3,4 | 1369 | 1013 | чел.-ч | чел.-ч | 1 | 383.06 | 0 | 0 | 0 | 8.97 | 0 | 1 | 1 |  | 383.06 | 2 | 144930202 | 773 | 0 | 0 | 0 | 0 | 0 | 0 | 0 | 0
1044 | 144930203 | 144930201 | 121548 | 1 | 1 | 1 | 1 | 2 |  | Затраты труда машинистов | 608254 | 1013 | чел.час | чел.час | 1 | 1.16 | 0 | 0 | 0 | 0 | 0 | 1 | 2 |  | 1.16 | 2 | 144930203 | 774 | 0 | 0 | 0 | 0 | 0 | 0 | 0 | 0
1044 | 144930204 | 144930201 | 115066410 | 1 | 1 | 1 | 2 | 030954 | ФСЭМ-2001, 030954, приказ Минстроя России №899/пр от 11.12.2015 г. | Подъемники грузоподъемностью до 500 кг одномачтовые, высота подъема 45 м | 1368 | 1011 | маш.-ч | маш.-ч | 1 | 1.16 | 0 | 31.26 | 13.5 | 0 | 0 | 1 | 0 |  | 1.16 | 2 | 144930204 | 775 | 0 | 0 | 0 | 0 | 0 | 0 | 0 | 0
1044 | 144930205 | 144930201 | 115062661 | 1 | 1 | 1 | 3 | 402-0083 | ФССЦ-2001, 402-0083, приказ Минстроя России №899/пр от 11.12.2015 г. | Раствор готовый отделочный тяжелый, цементно-известковый 1:1:6 | 1339 | 1007 | м3 | м3 | 1 | 4.4 | 517.91 | 0 | 0 | 0 | 0 | 1 | 0 |  | 4.4 | 2 | 144930205 | 776 | 0 | 0 | 0 | 0 | 0 | 0 | 0 | 0
1044 | 144930206 | 144930201 | 115017389 | 1 | 1 | 1 | 3 | 411-0001 | ФССЦ-2001, 411-0001, приказ Минстроя России №899/пр от 11.12.2015 г. | Вода | 1339 | 1007 | м3 | м3 | 1 | 0.35 | 2.44 | 0 | 0 | 0 | 0 | 1 | 0 |  | 0.35 | 2 | 144930206 | 777 | 0 | 0 | 0 | 0 | 0 | 0 | 0 | 0
1044 | 144930207 | 144930201 | 115259895 | 1 | 1 | 1 | 3 | 509-9900 | ФССЦ-2001, 509-9900, приказ Минстроя России №899/пр от 11.12.2015 г. | Строительный мусор | 1348 | 1009 | т | т | 1000 | 8.1 | 0 | 0 | 0 | 0 | 0 | 0 | 0 |  | 8.1 | 2 | 144930207 | 778 | 0 | 0 | 0 | 0 | 0 | 0 | 0 | 0
1045 | 144933984 | 144933983 | 47840717 | 1 | 1 | 1 | 1 | 1-1040 |  | Рабочий строитель среднего разряда 4 | 1369 | 1013 | чел.-ч | чел.-ч | 1 | 8.1 | 0 | 0 | 0 | 9.62 | 0 | 1 | 1 |  | 8.1 | 2 | 144933984 | 779 | 0 | 0 | 0 | 0 | 0 | 0 | 0 | 0
1045 | 144933985 | 144933983 | 121548 | 1 | 1 | 1 | 1 | 2 |  | Затраты труда машинистов | 608254 | 1013 | чел.час | чел.час | 1 | 0.01 | 0 | 0 | 0 | 0 | 0 | 1 | 2 |  | 0.01 | 2 | 144933985 | 780 | 0 | 0 | 0 | 0 | 0 | 0 | 0 | 0
1045 | 144933986 | 144933983 | 115066410 | 1 | 1 | 1 | 2 | 030954 | ФСЭМ-2001, 030954, приказ Минстроя России №899/пр от 11.12.2015 г. | Подъемники грузоподъемностью до 500 кг одномачтовые, высота подъема 45 м | 1368 | 1011 | маш.-ч | маш.-ч | 1 | 0.01 | 0 | 31.26 | 13.5 | 0 | 0 | 1 | 0 |  | 0.01 | 2 | 144933986 | 781 | 0 | 0 | 0 | 0 | 0 | 0 | 0 | 0
1045 | 144933987 | 144933983 | 115016508 | 1 | 1 | 1 | 2 | 400001 | ФСЭМ-2001, 400001, приказ Минстроя России №899/пр от 11.12.2015 г. | Автомобили бортовые, грузоподъемность до 5 т | 1368 | 1011 | маш.-ч | маш.-ч | 1 | 0.01 | 0 | 87.17 | 11.6 | 0 | 0 | 1 | 0 |  | 0.01 | 2 | 144933987 | 782 | 0 | 0 | 0 | 0 | 0 | 0 | 0 | 0
1045 | 144933988 | 144933983 | 115057134 | 1 | 1 | 1 | 3 | 101-1757 | ФССЦ-2001, 101-1757, приказ Минстроя России №899/пр от 11.12.2015 г. | Ветошь | 1346 | 1009 | кг | кг | 1 | 0.1 | 1.82 | 0 | 0 | 0 | 0 | 1 | 0 |  | 0.1 | 2 | 144933988 | 783 | 0 | 0 | 0 | 0 | 0 | 0 | 0 | 0
1045 | 144933989 | 144933983 | 115081796 | 1 | 1 | 1 | 3 | 101-9732 | ФССЦ-2001, 101-9732, приказ Минстроя России №899/пр от 11.12.2015 г. | Грунтовка | 1348 | 1009 | т | т | 1000 | 0.013 | 0 | 0 | 0 | 0 | 0 | 0 | 0 |  | 0.013 | 2 | 144933989 | 784 | 0 | 0 | 0 | 0 | 0 | 0 | 0 | 0
1048 | 144930315 | 144930314 | 47841451 | 1 | 1 | 1 | 1 | 1-1036 |  | Рабочий строитель среднего разряда 3,6 | 1369 | 1013 | чел.-ч | чел.-ч | 1 | 159.67 | 0 | 0 | 0 | 9.18 | 0 | 1 | 1 |  | 159.67 | 2 | 144930315 | 785 | 0 | 0 | 0 | 0 | 0 | 0 | 0 | 0
1048 | 144930316 | 144930314 | 121548 | 1 | 1 | 1 | 1 | 2 |  | Затраты труда машинистов | 608254 | 1013 | чел.час | чел.час | 1 | 1.65 | 0 | 0 | 0 | 0 | 0 | 1 | 2 |  | 1.65 | 2 | 144930316 | 786 | 0 | 0 | 0 | 0 | 0 | 0 | 0 | 0
1048 | 144930317 | 144930314 | 115020330 | 1 | 1 | 1 | 2 | 030101 | ФСЭМ-2001, 030101, приказ Минстроя России №899/пр от 11.12.2015 г. | Автопогрузчики 5 т | 1368 | 1011 | маш.-ч | маш.-ч | 1 | 0.08 | 0 | 89.99 | 10.06 | 0 | 0 | 1 | 0 |  | 0.08 | 2 | 144930317 | 787 | 0 | 0 | 0 | 0 | 0 | 0 | 0 | 0
1048 | 144930318 | 144930314 | 115066410 | 1 | 1 | 1 | 2 | 030954 | ФСЭМ-2001, 030954, приказ Минстроя России №899/пр от 11.12.2015 г. | Подъемники грузоподъемностью до 500 кг одномачтовые, высота подъема 45 м | 1368 | 1011 | маш.-ч | маш.-ч | 1 | 0.27 | 0 | 31.26 | 13.5 | 0 | 0 | 1 | 0 |  | 0.27 | 2 | 144930318 | 788 | 0 | 0 | 0 | 0 | 0 | 0 | 0 | 0
1048 | 144930319 | 144930314 | 115068377 | 1 | 1 | 1 | 2 | 110901 | ФСЭМ-2001, 110901, приказ Минстроя России №899/пр от 11.12.2015 г. | Растворосмесители передвижные 65 л | 1368 | 1011 | маш.-ч | маш.-ч | 1 | 1.3 | 0 | 12.39 | 10.06 | 0 | 0 | 1 | 0 |  | 1.3 | 2 | 144930319 | 789 | 0 | 0 | 0 | 0 | 0 | 0 | 0 | 0
1048 | 144930320 | 144930314 | 115266666 | 1 | 1 | 1 | 3 | 101-0256 | ФССЦ-2001, 101-0256, приказ Минстроя России №899/пр от 11.12.2015 г. | Плитки керамические глазурованные для внутренней облицовки стен гладкие без завала белые | 1327 | 1005 | м2 | м2 | 1 | 100 | 71.19 | 0 | 0 | 0 | 0 | 1 | 0 |  | 100 | 2 | 144930320 | 790 | 0 | 0 | 0 | 0 | 0 | 0 | 0 | 0
1048 | 144930321 | 144930314 | 115057134 | 1 | 1 | 1 | 3 | 101-1757 | ФССЦ-2001, 101-1757, приказ Минстроя России №899/пр от 11.12.2015 г. | Ветошь | 1346 | 1009 | кг | кг | 1 | 0.5 | 1.82 | 0 | 0 | 0 | 0 | 1 | 0 |  | 0.5 | 2 | 144930321 | 791 | 0 | 0 | 0 | 0 | 0 | 0 | 0 | 0
1048 | 144930322 | 144930314 | 115525997 | 1 | 1 | 1 | 3 | 101-1776 | ФССЦ-2001, 101-1776, приказ Минстроя России №899/пр от 11.12.2015 г. | Клей для облицовочных работ водостойкий «Плюс» (сухая смесь) | 1348 | 1009 | т | т | 1000 | 0.375 | 4316 | 0 | 0 | 0 | 0 | 1 | 0 |  | 0.375 | 2 | 144930322 | 792 | 0 | 0 | 0 | 0 | 0 | 0 | 0 | 0
1048 | 144930323 | 144930314 | 115507882 | 1 | 1 | 1 | 3 | 402-0071 | ФССЦ-2001, 402-0071, приказ Минстроя России №899/пр от 11.12.2015 г. | Смесь сухая (фуга) АТЛАС разных цветов для заделки швов водостойкая | 1348 | 1009 | т | т | 1000 | 0.05 | 9000 | 0 | 0 | 0 | 0 | 1 | 0 |  | 0.05 | 2 | 144930323 | 793 | 0 | 0 | 0 | 0 | 0 | 0 | 0 | 0
1048 | 144930324 | 144930314 | 115017389 | 1 | 1 | 1 | 3 | 411-0001 | ФССЦ-2001, 411-0001, приказ Минстроя России №899/пр от 11.12.2015 г. | Вода | 1339 | 1007 | м3 | м3 | 1 | 0.93 | 2.44 | 0 | 0 | 0 | 0 | 1 | 0 |  | 0.93 | 2 | 144930324 | 794 | 0 | 0 | 0 | 0 | 0 | 0 | 0 | 0
1082 | 144930922 | 144930916 | 47840642 | 1 | 1 | 1 | 1 | 1-1021 |  | Рабочий строитель среднего разряда 2,1 | 1369 | 1013 | чел.-ч | чел.-ч | 1 | 74.3 | 0 | 0 | 0 | 7.87 | 0 | 1 | 1 |  | 74.3 | 2 | 144930917 | 795 | 0 | 0 | 0 | 0 | 0 | 0 | 0 | 0
1082 | 144930923 | 144930916 | 121548 | 1 | 1 | 1 | 1 | 2 |  | Затраты труда машинистов | 608254 | 1013 | чел.час | чел.час | 1 | 1.99 | 0 | 0 | 0 | 0 | 0 | 1 | 2 |  | 1.99 | 2 | 144930918 | 796 | 0 | 0 | 0 | 0 | 0 | 0 | 0 | 0
1082 | 144930924 | 144930916 | 115066410 | 1 | 1 | 1 | 2 | 030954 | ФСЭМ-2001, 030954, приказ Минстроя России №899/пр от 11.12.2015 г. | Подъемники грузоподъемностью до 500 кг одномачтовые, высота подъема 45 м | 1368 | 1011 | маш.-ч | маш.-ч | 1 | 0.35 | 0 | 31.26 | 13.5 | 0 | 0 | 1 | 0 |  | 0.35 | 2 | 144930919 | 797 | 0 | 0 | 0 | 0 | 0 | 0 | 0 | 0
1082 | 144930925 | 144930916 | 115022373 | 1 | 1 | 1 | 2 | 050101 | ФСЭМ-2001, 050101, приказ Минстроя России №899/пр от 11.12.2015 г. | Компрессоры передвижные с двигателем внутреннего сгорания давлением до 686 кПа (7 ат), производительность до 5 м3/мин | 1368 | 1011 | маш.-ч | маш.-ч | 1 | 1.64 | 0 | 90 | 10.06 | 0 | 0 | 1 | 0 |  | 1.64 | 2 | 144930920 | 798 | 0 | 0 | 0 | 0 | 0 | 0 | 0 | 0
1082 | 144930926 | 144930916 | 115023337 | 1 | 1 | 1 | 2 | 330804 | ФСЭМ-2001, 330804, приказ Минстроя России №899/пр от 11.12.2015 г. | Молотки при работе от передвижных компрессорных станций отбойные пневматические | 1368 | 1011 | маш.-ч | маш.-ч | 1 | 3.28 | 0 | 1.53 | 0 | 0 | 0 | 1 | 0 |  | 3.28 | 2 | 144930921 | 799 | 0 | 0 | 0 | 0 | 0 | 0 | 0 | 0
1083 | 144931134 | 144931127 | 47841101 | 1 | 1 | 1 | 1 | 1-1033 |  | Рабочий строитель среднего разряда 3,3 | 1369 | 1013 | чел.-ч | чел.-ч | 1 | 228.35 | 0 | 0 | 0 | 8.86 | 0 | 1 | 1 |  | 228.35 | 2 | 144931128 | 800 | 0 | 0 | 0 | 0 | 0 | 0 | 0 | 0
1083 | 144931135 | 144931127 | 121548 | 1 | 1 | 1 | 1 | 2 |  | Затраты труда машинистов | 608254 | 1013 | чел.час | чел.час | 1 | 0.67 | 0 | 0 | 0 | 0 | 0 | 1 | 2 |  | 0.67 | 2 | 144931129 | 801 | 0 | 0 | 0 | 0 | 0 | 0 | 0 | 0
1083 | 144931136 | 144931127 | 115066410 | 1 | 1 | 1 | 2 | 030954 | ФСЭМ-2001, 030954, приказ Минстроя России №899/пр от 11.12.2015 г. | Подъемники грузоподъемностью до 500 кг одномачтовые, высота подъема 45 м | 1368 | 1011 | маш.-ч | маш.-ч | 1 | 0.67 | 0 | 31.26 | 13.5 | 0 | 0 | 1 | 0 |  | 0.67 | 2 | 144931130 | 802 | 0 | 0 | 0 | 0 | 0 | 0 | 0 | 0
1083 | 144931137 | 144931127 | 115062661 | 1 | 1 | 1 | 3 | 402-0083 | ФССЦ-2001, 402-0083, приказ Минстроя России №899/пр от 11.12.2015 г. | Раствор готовый отделочный тяжелый, цементно-известковый 1:1:6 | 1339 | 1007 | м3 | м3 | 1 | 2.2 | 517.91 | 0 | 0 | 0 | 0 | 1 | 0 |  | 2.2 | 2 | 144931131 | 803 | 0 | 0 | 0 | 0 | 0 | 0 | 0 | 0
1083 | 144931138 | 144931127 | 115017389 | 1 | 1 | 1 | 3 | 411-0001 | ФССЦ-2001, 411-0001, приказ Минстроя России №899/пр от 11.12.2015 г. | Вода | 1339 | 1007 | м3 | м3 | 1 | 0.35 | 2.44 | 0 | 0 | 0 | 0 | 1 | 0 |  | 0.35 | 2 | 144931132 | 804 | 0 | 0 | 0 | 0 | 0 | 0 | 0 | 0
1083 | 144931139 | 144931127 | 115259895 | 1 | 1 | 1 | 3 | 509-9900 | ФССЦ-2001, 509-9900, приказ Минстроя России №899/пр от 11.12.2015 г. | Строительный мусор | 1348 | 1009 | т | т | 1000 | 3.38 | 0 | 0 | 0 | 0 | 0 | 0 | 0 |  | 3.38 | 2 | 144931133 | 805 | 0 | 0 | 0 | 0 | 0 | 0 | 0 | 0
1084 | 144930938 | 144930927 | 47841451 | 1 | 1 | 1 | 1 | 1-1036 |  | Рабочий строитель среднего разряда 3,6 | 1369 | 1013 | чел.-ч | чел.-ч | 1 | 159.67 | 0 | 0 | 0 | 9.18 | 0 | 1 | 1 | )*1,15 | 183.6205 | 2 | 144930928 | 806 | 0 | 0 | 0 | 0 | 0 | 0 | 0 | 0
1084 | 144930939 | 144930927 | 121548 | 1 | 1 | 1 | 1 | 2 |  | Затраты труда машинистов | 608254 | 1013 | чел.час | чел.час | 1 | 1.65 | 0 | 0 | 0 | 0 | 0 | 1 | 2 | )*1,25 | 2.0625 | 2 | 144930929 | 807 | 0 | 0 | 0 | 0 | 0 | 0 | 0 | 0
1084 | 144930940 | 144930927 | 115020330 | 1 | 1 | 1 | 2 | 030101 | ФСЭМ-2001, 030101, приказ Минстроя России №899/пр от 11.12.2015 г. | Автопогрузчики 5 т | 1368 | 1011 | маш.-ч | маш.-ч | 1 | 0.08 | 0 | 89.99 | 10.06 | 0 | 0 | 1 | 0 | )*1,25 | 0.1 | 2 | 144930930 | 808 | 0 | 0 | 0 | 0 | 0 | 0 | 0 | 0
1084 | 144930941 | 144930927 | 115066410 | 1 | 1 | 1 | 2 | 030954 | ФСЭМ-2001, 030954, приказ Минстроя России №899/пр от 11.12.2015 г. | Подъемники грузоподъемностью до 500 кг одномачтовые, высота подъема 45 м | 1368 | 1011 | маш.-ч | маш.-ч | 1 | 0.27 | 0 | 31.26 | 13.5 | 0 | 0 | 1 | 0 | )*1,25 | 0.3375 | 2 | 144930931 | 809 | 0 | 0 | 0 | 0 | 0 | 0 | 0 | 0
1084 | 144930942 | 144930927 | 115068377 | 1 | 1 | 1 | 2 | 110901 | ФСЭМ-2001, 110901, приказ Минстроя России №899/пр от 11.12.2015 г. | Растворосмесители передвижные 65 л | 1368 | 1011 | маш.-ч | маш.-ч | 1 | 1.3 | 0 | 12.39 | 10.06 | 0 | 0 | 1 | 0 | )*1,25 | 1.625 | 2 | 144930932 | 810 | 0 | 0 | 0 | 0 | 0 | 0 | 0 | 0
1084 | 144930943 | 144930927 | 115266666 | 1 | 1 | 1 | 3 | 101-0256 | ФССЦ-2001, 101-0256, приказ Минстроя России №899/пр от 11.12.2015 г. | Плитки керамические глазурованные для внутренней облицовки стен гладкие без завала белые | 1327 | 1005 | м2 | м2 | 1 | 100 | 71.19 | 0 | 0 | 0 | 0 | 1 | 0 |  | 100 | 2 | 144930933 | 811 | 0 | 0 | 0 | 0 | 0 | 0 | 0 | 0
1084 | 144930944 | 144930927 | 115057134 | 1 | 1 | 1 | 3 | 101-1757 | ФССЦ-2001, 101-1757, приказ Минстроя России №899/пр от 11.12.2015 г. | Ветошь | 1346 | 1009 | кг | кг | 1 | 0.5 | 1.82 | 0 | 0 | 0 | 0 | 1 | 0 |  | 0.5 | 2 | 144930934 | 812 | 0 | 0 | 0 | 0 | 0 | 0 | 0 | 0
1084 | 144930945 | 144930927 | 115525997 | 1 | 1 | 1 | 3 | 101-1776 | ФССЦ-2001, 101-1776, приказ Минстроя России №899/пр от 11.12.2015 г. | Клей для облицовочных работ водостойкий «Плюс» (сухая смесь) | 1348 | 1009 | т | т | 1000 | 0.375 | 4316 | 0 | 0 | 0 | 0 | 1 | 0 |  | 0.375 | 2 | 144930935 | 813 | 0 | 0 | 0 | 0 | 0 | 0 | 0 | 0
1084 | 144930946 | 144930927 | 115507882 | 1 | 1 | 1 | 3 | 402-0071 | ФССЦ-2001, 402-0071, приказ Минстроя России №899/пр от 11.12.2015 г. | Смесь сухая (фуга) АТЛАС разных цветов для заделки швов водостойкая | 1348 | 1009 | т | т | 1000 | 0.05 | 9000 | 0 | 0 | 0 | 0 | 1 | 0 |  | 0.05 | 2 | 144930936 | 814 | 0 | 0 | 0 | 0 | 0 | 0 | 0 | 0
1084 | 144930947 | 144930927 | 115017389 | 1 | 1 | 1 | 3 | 411-0001 | ФССЦ-2001, 411-0001, приказ Минстроя России №899/пр от 11.12.2015 г. | Вода | 1339 | 1007 | м3 | м3 | 1 | 0.93 | 2.44 | 0 | 0 | 0 | 0 | 1 | 0 |  | 0.93 | 2 | 144930937 | 815 | 0 | 0 | 0 | 0 | 0 | 0 | 0 | 0
1118 | 144931346 | 144931345 | 47840853 | 1 | 1 | 1 | 1 | 1-1030 |  | Рабочий строитель среднего разряда 3 | 1369 | 1013 | чел.-ч | чел.-ч | 1 | 69.87 | 0 | 0 | 0 | 8.53 | 0 | 1 | 1 |  | 69.87 | 2 | 144931346 | 816 | 0 | 0 | 0 | 0 | 0 | 0 | 0 | 0
1118 | 144931347 | 144931345 | 121548 | 1 | 1 | 1 | 1 | 2 |  | Затраты труда машинистов | 608254 | 1013 | чел.час | чел.час | 1 | 1.44 | 0 | 0 | 0 | 0 | 0 | 1 | 2 |  | 1.44 | 2 | 144931347 | 817 | 0 | 0 | 0 | 0 | 0 | 0 | 0 | 0
1118 | 144931348 | 144931345 | 115066410 | 1 | 1 | 1 | 2 | 030954 | ФСЭМ-2001, 030954, приказ Минстроя России №899/пр от 11.12.2015 г. | Подъемники грузоподъемностью до 500 кг одномачтовые, высота подъема 45 м | 1368 | 1011 | маш.-ч | маш.-ч | 1 | 1.44 | 0 | 31.26 | 13.5 | 0 | 0 | 1 | 0 |  | 1.44 | 2 | 144931348 | 818 | 0 | 0 | 0 | 0 | 0 | 0 | 0 | 0
1118 | 144931349 | 144931345 | 115259895 | 1 | 1 | 1 | 3 | 509-9900 | ФССЦ-2001, 509-9900, приказ Минстроя России №899/пр от 11.12.2015 г. | Строительный мусор | 1348 | 1009 | т | т | 1000 | 5.2 | 0 | 0 | 0 | 0 | 0 | 0 | 0 |  | 5.2 | 2 | 144931349 | 819 | 0 | 0 | 0 | 0 | 0 | 0 | 0 | 0
1119 | 145029479 | 145029478 | 47840853 | 1 | 1 | 1 | 1 | 1-1030 |  | Рабочий строитель среднего разряда 3 | 1369 | 1013 | чел.-ч | чел.-ч | 1 | 111.2 | 0 | 0 | 0 | 8.53 | 0 | 1 | 1 |  | 111.2 | 2 | 145029479 | 820 | 0 | 0 | 0 | 0 | 0 | 0 | 0 | 0
1119 | 145029480 | 145029478 | 121548 | 1 | 1 | 1 | 1 | 2 |  | Затраты труда машинистов | 608254 | 1013 | чел.час | чел.час | 1 | 21 | 0 | 0 | 0 | 0 | 0 | 1 | 2 |  | 21 | 2 | 145029480 | 821 | 0 | 0 | 0 | 0 | 0 | 0 | 0 | 0
1119 | 145029481 | 145029478 | 115066410 | 1 | 1 | 1 | 2 | 030954 | ФСЭМ-2001, 030954, приказ Минстроя России №899/пр от 11.12.2015 г. | Подъемники грузоподъемностью до 500 кг одномачтовые, высота подъема 45 м | 1368 | 1011 | маш.-ч | маш.-ч | 1 | 1.8 | 0 | 31.26 | 13.5 | 0 | 0 | 1 | 0 |  | 1.8 | 2 | 145029481 | 822 | 0 | 0 | 0 | 0 | 0 | 0 | 0 | 0
1119 | 145029482 | 145029478 | 115022373 | 1 | 1 | 1 | 2 | 050101 | ФСЭМ-2001, 050101, приказ Минстроя России №899/пр от 11.12.2015 г. | Компрессоры передвижные с двигателем внутреннего сгорания давлением до 686 кПа (7 ат), производительность до 5 м3/мин | 1368 | 1011 | маш.-ч | маш.-ч | 1 | 19.2 | 0 | 90 | 10.06 | 0 | 0 | 1 | 0 |  | 19.2 | 2 | 145029482 | 823 | 0 | 0 | 0 | 0 | 0 | 0 | 0 | 0
1119 | 145029483 | 145029478 | 115023337 | 1 | 1 | 1 | 2 | 330804 | ФСЭМ-2001, 330804, приказ Минстроя России №899/пр от 11.12.2015 г. | Молотки при работе от передвижных компрессорных станций отбойные пневматические | 1368 | 1011 | маш.-ч | маш.-ч | 1 | 38.4 | 0 | 1.53 | 0 | 0 | 0 | 1 | 0 |  | 38.4 | 2 | 145029483 | 824 | 0 | 0 | 0 | 0 | 0 | 0 | 0 | 0
1119 | 145029484 | 145029478 | 115259895 | 1 | 1 | 1 | 3 | 509-9900 | ФССЦ-2001, 509-9900, приказ Минстроя России №899/пр от 11.12.2015 г. | Строительный мусор | 1348 | 1009 | т | т | 1000 | 6.6 | 0 | 0 | 0 | 0 | 0 | 0 | 0 |  | 6.6 | 2 | 145029484 | 825 | 0 | 0 | 0 | 0 | 0 | 0 | 0 | 0
1120 | 144931259 | 144931252 | 47840614 | 1 | 1 | 1 | 1 | 1-1022 |  | Рабочий строитель среднего разряда 2,2 | 1369 | 1013 | чел.-ч | чел.-ч | 1 | 39.51 | 0 | 0 | 0 | 7.94 | 0 | 1 | 1 | )*1,15 | 45.4365 | 2 | 144931253 | 826 | 0 | 0 | 0 | 0 | 0 | 0 | 0 | 0
1120 | 144931260 | 144931252 | 121548 | 1 | 1 | 1 | 1 | 2 |  | Затраты труда машинистов | 608254 | 1013 | чел.час | чел.час | 1 | 1.27 | 0 | 0 | 0 | 0 | 0 | 1 | 2 | )*1,25 | 1.5875 | 2 | 144931254 | 827 | 0 | 0 | 0 | 0 | 0 | 0 | 0 | 0
1120 | 144931261 | 144931252 | 115066410 | 1 | 1 | 1 | 2 | 030954 | ФСЭМ-2001, 030954, приказ Минстроя России №899/пр от 11.12.2015 г. | Подъемники грузоподъемностью до 500 кг одномачтовые, высота подъема 45 м | 1368 | 1011 | маш.-ч | маш.-ч | 1 | 1.27 | 0 | 31.26 | 13.5 | 0 | 0 | 1 | 0 | )*1,25 | 1.5875 | 2 | 144931255 | 828 | 0 | 0 | 0 | 0 | 0 | 0 | 0 | 0
1120 | 144931262 | 144931252 | 115022869 | 1 | 1 | 1 | 2 | 111301 | ФСЭМ-2001, 111301, приказ Минстроя России №899/пр от 11.12.2015 г. | Вибратор поверхностный | 1368 | 1011 | маш.-ч | маш.-ч | 1 | 9.07 | 0 | 0.5 | 0 | 0 | 0 | 1 | 0 | )*1,25 | 11.3375 | 2 | 144931256 | 829 | 0 | 0 | 0 | 0 | 0 | 0 | 0 | 0
1120 | 144931263 | 144931252 | 115060405 | 1 | 1 | 1 | 3 | 402-0005 | ФССЦ-2001, 402-0005, приказ Минстроя России №899/пр от 11.12.2015 г. | Раствор готовый кладочный цементный марки 150 | 1339 | 1007 | м3 | м3 | 1 | 2.04 | 548.3 | 0 | 0 | 0 | 0 | 1 | 0 |  | 2.04 | 2 | 144931257 | 830 | 0 | 0 | 0 | 0 | 0 | 0 | 0 | 0
1120 | 144931264 | 144931252 | 115017389 | 1 | 1 | 1 | 3 | 411-0001 | ФССЦ-2001, 411-0001, приказ Минстроя России №899/пр от 11.12.2015 г. | Вода | 1339 | 1007 | м3 | м3 | 1 | 3.5 | 2.44 | 0 | 0 | 0 | 0 | 1 | 0 |  | 3.5 | 2 | 144931258 | 831 | 0 | 0 | 0 | 0 | 0 | 0 | 0 | 0
1121 | 144931271 | 144931265 | 47840614 | 1 | 1 | 1 | 1 | 1-1022 |  | Рабочий строитель среднего разряда 2,2 | 1369 | 1013 | чел.-ч | чел.-ч | 1 | 0.5 | 0 | 0 | 0 | 7.94 | 0 | 1 | 1 | )*1,15)*4 | 2.3 | 2 | 144931266 | 832 | 0 | 0 | 0 | 0 | 0 | 0 | 0 | 0
1121 | 144931272 | 144931265 | 121548 | 1 | 1 | 1 | 1 | 2 |  | Затраты труда машинистов | 608254 | 1013 | чел.час | чел.час | 1 | 0.21 | 0 | 0 | 0 | 0 | 0 | 1 | 2 | )*1,25)*4 | 1.05 | 2 | 144931267 | 833 | 0 | 0 | 0 | 0 | 0 | 0 | 0 | 0
1121 | 144931273 | 144931265 | 115066410 | 1 | 1 | 1 | 2 | 030954 | ФСЭМ-2001, 030954, приказ Минстроя России №899/пр от 11.12.2015 г. | Подъемники грузоподъемностью до 500 кг одномачтовые, высота подъема 45 м | 1368 | 1011 | маш.-ч | маш.-ч | 1 | 0.21 | 0 | 31.26 | 13.5 | 0 | 0 | 1 | 0 | )*1,25)*4 | 1.05 | 2 | 144931268 | 834 | 0 | 0 | 0 | 0 | 0 | 0 | 0 | 0
1121 | 144931274 | 144931265 | 115022869 | 1 | 1 | 1 | 2 | 111301 | ФСЭМ-2001, 111301, приказ Минстроя России №899/пр от 11.12.2015 г. | Вибратор поверхностный | 1368 | 1011 | маш.-ч | маш.-ч | 1 | 2.32 | 0 | 0.5 | 0 | 0 | 0 | 1 | 0 | )*1,25)*4 | 11.6 | 2 | 144931269 | 835 | 0 | 0 | 0 | 0 | 0 | 0 | 0 | 0
1121 | 144931275 | 144931265 | 115060405 | 1 | 1 | 1 | 3 | 402-0005 | ФССЦ-2001, 402-0005, приказ Минстроя России №899/пр от 11.12.2015 г. | Раствор готовый кладочный цементный марки 150 | 1339 | 1007 | м3 | м3 | 1 | 0.51 | 548.3 | 0 | 0 | 0 | 0 | 1 | 0 |  | 0.51 | 2 | 144931270 | 836 | 0 | 0 | 0 | 0 | 0 | 0 | 0 | 0
1122 | 144931290 | 144931276 | 47841023 | 1 | 1 | 1 | 1 | 1-1032 |  | Рабочий строитель среднего разряда 3,2 | 1369 | 1013 | чел.-ч | чел.-ч | 1 | 310.42 | 0 | 0 | 0 | 8.74 | 0 | 1 | 1 | )*1,15 | 356.983 | 2 | 144931277 | 837 | 0 | 0 | 0 | 0 | 0 | 0 | 0 | 0
1122 | 144931291 | 144931276 | 121548 | 1 | 1 | 1 | 1 | 2 |  | Затраты труда машинистов | 608254 | 1013 | чел.час | чел.час | 1 | 1.72 | 0 | 0 | 0 | 0 | 0 | 1 | 2 | )*1,25 | 2.15 | 2 | 144931278 | 838 | 0 | 0 | 0 | 0 | 0 | 0 | 0 | 0
1122 | 144931292 | 144931276 | 115069430 | 1 | 1 | 1 | 2 | 020128 | ФСЭМ-2001, 020128, приказ Минстроя России №899/пр от 11.12.2015 г. | Краны башенные при работе на других видах строительства 5 т | 1368 | 1011 | маш.-ч | маш.-ч | 1 | 0.02 | 0 | 83.43 | 13.5 | 0 | 0 | 1 | 0 | )*1,25 | 0.025 | 2 | 144931279 | 839 | 0 | 0 | 0 | 0 | 0 | 0 | 0 | 0
1122 | 144931293 | 144931276 | 115064733 | 1 | 1 | 1 | 2 | 021140 | ФСЭМ-2001, 021140, приказ Минстроя России №899/пр от 11.12.2015 г. | Краны на автомобильном ходу при работе на других видах строительства 6,3 т | 1368 | 1011 | маш.-ч | маш.-ч | 1 | 0.01 | 0 | 88.01 | 11.6 | 0 | 0 | 1 | 0 | )*1,25 | 0.0125 | 2 | 144931280 | 840 | 0 | 0 | 0 | 0 | 0 | 0 | 0 | 0
1122 | 144931294 | 144931276 | 115068377 | 1 | 1 | 1 | 2 | 110901 | ФСЭМ-2001, 110901, приказ Минстроя России №899/пр от 11.12.2015 г. | Растворосмесители передвижные 65 л | 1368 | 1011 | маш.-ч | маш.-ч | 1 | 1.69 | 0 | 12.39 | 10.06 | 0 | 0 | 1 | 0 | )*1,25 | 2.1125 | 2 | 144931281 | 841 | 0 | 0 | 0 | 0 | 0 | 0 | 0 | 0
1122 | 144931295 | 144931276 | 115085760 | 1 | 1 | 1 | 2 | 339904 | ФСЭМ-2001, 339904, приказ Минстроя России №899/пр от 11.12.2015 г. | Плиткорез MAKITA RH 4101 | 1368 | 1011 | маш.-ч | маш.-ч | 1 | 0.05 | 0 | 9.97 | 0 | 0 | 0 | 1 | 0 | )*1,25 | 0.0625 | 2 | 144931282 | 842 | 0 | 0 | 0 | 0 | 0 | 0 | 0 | 0
1122 | 144931296 | 144931276 | 115016508 | 1 | 1 | 1 | 2 | 400001 | ФСЭМ-2001, 400001, приказ Минстроя России №899/пр от 11.12.2015 г. | Автомобили бортовые, грузоподъемность до 5 т | 1368 | 1011 | маш.-ч | маш.-ч | 1 | 0.01 | 0 | 87.17 | 11.6 | 0 | 0 | 1 | 0 | )*1,25 | 0.0125 | 2 | 144931283 | 843 | 0 | 0 | 0 | 0 | 0 | 0 | 0 | 0
1122 | 144931297 | 144931276 | 115085197 | 1 | 1 | 1 | 3 | 101-1971 | ФССЦ-2001, 101-1971, приказ Минстроя России №899/пр от 11.12.2015 г. | Затирка «Старатели» (разной цветности) | 1348 | 1009 | т | т | 1000 | 0.013 | 6513 | 0 | 0 | 0 | 0 | 1 | 0 |  | 0.013 | 2 | 144931284 | 844 | 0 | 0 | 0 | 0 | 0 | 0 | 0 | 0
1122 | 144931298 | 144931276 | 115085757 | 1 | 1 | 1 | 3 | 101-4368 | ФССЦ-2001, 101-4368, приказ Минстроя России №899/пр от 11.12.2015 г. | Клей плиточный «Юнис Гранит» | 1346 | 1009 | кг | кг | 1 | 1200 | 3.69 | 0 | 0 | 0 | 0 | 1 | 0 |  | 1200 | 2 | 144931285 | 845 | 0 | 0 | 0 | 0 | 0 | 0 | 0 | 0
1122 | 144931299 | 144931276 | 115085758 | 1 | 1 | 1 | 3 | 101-4486 | ФССЦ-2001, 101-4486, приказ Минстроя России №899/пр от 11.12.2015 г. | Гранит керамический многоцветный неполированный, размером 400х400х9 мм | 1327 | 1005 | м2 | м2 | 1 | 102 | 140.45 | 0 | 0 | 0 | 0 | 1 | 0 |  | 102 | 2 | 144931286 | 846 | 0 | 0 | 0 | 0 | 0 | 0 | 0 | 0
1122 | 144931300 | 144931276 | 115081796 | 1 | 1 | 1 | 3 | 101-9732 | ФССЦ-2001, 101-9732, приказ Минстроя России №899/пр от 11.12.2015 г. | Грунтовка | 1348 | 1009 | т | т | 1000 | 0 | 0 | 0 | 0 | 0 | 1 | 0 | 0 |  | 0 | 2 | 144931287 | 847 | 0 | 0 | 0 | 0 | 0 | 0 | 0 | 0
1122 | 144931301 | 144931276 | 115085759 | 1 | 1 | 1 | 3 | 203-9007 | ФССЦ-2001, 203-9007, приказ Минстроя России №899/пр от 11.12.2015 г. | Рейки деревянные | 1339 | 1007 | м3 | м3 | 1 | 0.01 | 0 | 0 | 0 | 0 | 0 | 0 | 0 |  | 0.01 | 2 | 144931288 | 848 | 0 | 0 | 0 | 0 | 0 | 0 | 0 | 0
1122 | 144931302 | 144931276 | 115017389 | 1 | 1 | 1 | 3 | 411-0001 | ФССЦ-2001, 411-0001, приказ Минстроя России №899/пр от 11.12.2015 г. | Вода | 1339 | 1007 | м3 | м3 | 1 | 0.44 | 2.44 | 0 | 0 | 0 | 0 | 1 | 0 |  | 0.44 | 2 | 144931289 | 849 | 0 | 0 | 0 | 0 | 0 | 0 | 0 | 0
1156 | 144931423 | 144931422 | 47840622 | 1 | 1 | 1 | 1 | 1-1023 |  | Рабочий строитель среднего разряда 2,3 | 1369 | 1013 | чел.-ч | чел.-ч | 1 | 179.3 | 0 | 0 | 0 | 8.02 | 0 | 1 | 1 |  | 179.3 | 2 | 144931423 | 850 | 0 | 0 | 0 | 0 | 0 | 0 | 0 | 0
1156 | 144931424 | 144931422 | 121548 | 1 | 1 | 1 | 1 | 2 |  | Затраты труда машинистов | 608254 | 1013 | чел.час | чел.час | 1 | 3.97 | 0 | 0 | 0 | 0 | 0 | 1 | 2 |  | 3.97 | 2 | 144931424 | 851 | 0 | 0 | 0 | 0 | 0 | 0 | 0 | 0
1156 | 144931425 | 144931422 | 115022373 | 1 | 1 | 1 | 2 | 050101 | ФСЭМ-2001, 050101, приказ Минстроя России №899/пр от 11.12.2015 г. | Компрессоры передвижные с двигателем внутреннего сгорания давлением до 686 кПа (7 ат), производительность до 5 м3/мин | 1368 | 1011 | маш.-ч | маш.-ч | 1 | 3.97 | 0 | 90 | 10.06 | 0 | 0 | 1 | 0 |  | 3.97 | 2 | 144931425 | 852 | 0 | 0 | 0 | 0 | 0 | 0 | 0 | 0
1156 | 144931426 | 144931422 | 115023337 | 1 | 1 | 1 | 2 | 330804 | ФСЭМ-2001, 330804, приказ Минстроя России №899/пр от 11.12.2015 г. | Молотки при работе от передвижных компрессорных станций отбойные пневматические | 1368 | 1011 | маш.-ч | маш.-ч | 1 | 7.93 | 0 | 1.53 | 0 | 0 | 0 | 1 | 0 |  | 7.93 | 2 | 144931426 | 853 | 0 | 0 | 0 | 0 | 0 | 0 | 0 | 0
1156 | 144931427 | 144931422 | 115259895 | 1 | 1 | 1 | 3 | 509-9900 | ФССЦ-2001, 509-9900, приказ Минстроя России №899/пр от 11.12.2015 г. | Строительный мусор | 1348 | 1009 | т | т | 1000 | 10.5 | 0 | 0 | 0 | 0 | 0 | 0 | 0 |  | 10.5 | 2 | 144931427 | 854 | 0 | 0 | 0 | 0 | 0 | 0 | 0 | 0
1157 | 144931463 | 144931460 | 47840614 | 1 | 1 | 1 | 1 | 1-1022 |  | Рабочий строитель среднего разряда 2,2 | 1369 | 1013 | чел.-ч | чел.-ч | 1 | 36.28 | 0 | 0 | 0 | 7.94 | 0 | 1 | 1 |  | 36.28 | 2 | 144931461 | 855 | 0 | 0 | 0 | 0 | 0 | 0 | 0 | 0
1157 | 144931464 | 144931460 | 115259895 | 1 | 1 | 1 | 3 | 509-9900 | ФССЦ-2001, 509-9900, приказ Минстроя России №899/пр от 11.12.2015 г. | Строительный мусор | 1348 | 1009 | т | т | 1000 | 1.18 | 0 | 0 | 0 | 0 | 0 | 0 | 0 |  | 1.18 | 2 | 144931462 | 856 | 0 | 0 | 0 | 0 | 0 | 0 | 0 | 0
1158 | 144931483 | 144931469 | 47841101 | 1 | 1 | 1 | 1 | 1-1033 |  | Рабочий строитель среднего разряда 3,3 | 1369 | 1013 | чел.-ч | чел.-ч | 1 | 201 | 0 | 0 | 0 | 8.86 | 0 | 1 | 1 | )*1,15 | 231.15 | 2 | 144931470 | 857 | 0 | 0 | 0 | 0 | 0 | 0 | 0 | 0
1158 | 144931484 | 144931469 | 121548 | 1 | 1 | 1 | 1 | 2 |  | Затраты труда машинистов | 608254 | 1013 | чел.час | чел.час | 1 | 1.05 | 0 | 0 | 0 | 0 | 0 | 1 | 2 | )*1,25 | 1.3125 | 2 | 144931471 | 858 | 0 | 0 | 0 | 0 | 0 | 0 | 0 | 0
1158 | 144931485 | 144931469 | 115066410 | 1 | 1 | 1 | 2 | 030954 | ФСЭМ-2001, 030954, приказ Минстроя России №899/пр от 11.12.2015 г. | Подъемники грузоподъемностью до 500 кг одномачтовые, высота подъема 45 м | 1368 | 1011 | маш.-ч | маш.-ч | 1 | 1.05 | 0 | 31.26 | 13.5 | 0 | 0 | 1 | 0 | )*1,25 | 1.3125 | 2 | 144931472 | 859 | 0 | 0 | 0 | 0 | 0 | 0 | 0 | 0
1158 | 144931486 | 144931469 | 115067656 | 1 | 1 | 1 | 2 | 134041 | ФСЭМ-2001, 134041, приказ Минстроя России №899/пр от 11.12.2015 г. | Шуруповерт | 1368 | 1011 | маш.-ч | маш.-ч | 1 | 20.91 | 0 | 3 | 0 | 0 | 0 | 1 | 0 | )*1,25 | 26.1375 | 2 | 144931473 | 860 | 0 | 0 | 0 | 0 | 0 | 0 | 0 | 0
1158 | 144931487 | 144931469 | 115059168 | 1 | 1 | 1 | 2 | 331451 | ФСЭМ-2001, 331451, приказ Минстроя России №899/пр от 11.12.2015 г. | Перфораторы электрические | 1368 | 1011 | маш.-ч | маш.-ч | 1 | 32.21 | 0 | 2.08 | 0 | 0 | 0 | 1 | 0 | )*1,25 | 40.2625 | 2 | 144931474 | 861 | 0 | 0 | 0 | 0 | 0 | 0 | 0 | 0
1158 | 144931488 | 144931469 | 115016508 | 1 | 1 | 1 | 2 | 400001 | ФСЭМ-2001, 400001, приказ Минстроя России №899/пр от 11.12.2015 г. | Автомобили бортовые, грузоподъемность до 5 т | 1368 | 1011 | маш.-ч | маш.-ч | 1 | 3.57 | 0 | 87.17 | 11.6 | 0 | 0 | 1 | 0 | )*1,25 | 4.4625 | 2 | 144931475 | 862 | 0 | 0 | 0 | 0 | 0 | 0 | 0 | 0
1158 | 144931489 | 144931469 | 115060423 | 1 | 1 | 1 | 3 | 101-2052 | ФССЦ-2001, 101-2052, приказ Минстроя России №899/пр от 11.12.2015 г. | Лента бутиловая | 1301 | 102138004 | м | м | 1 | 402 | 6.38 | 0 | 0 | 0 | 0 | 1 | 0 |  | 402 | 2 | 144931476 | 863 | 0 | 0 | 0 | 0 | 0 | 0 | 0 | 0
1158 | 144931490 | 144931469 | 115079823 | 1 | 1 | 1 | 3 | 101-2054 | ФССЦ-2001, 101-2054, приказ Минстроя России №899/пр от 11.12.2015 г. | Лента бутиловая диффузионная | 1301 | 102138004 | м | м | 1 | 43 | 7.95 | 0 | 0 | 0 | 0 | 1 | 0 |  | 43 | 2 | 144931477 | 864 | 0 | 0 | 0 | 0 | 0 | 0 | 0 | 0
1158 | 144931491 | 144931469 | 115079822 | 1 | 1 | 1 | 3 | 101-2388 | ФССЦ-2001, 101-2388, приказ Минстроя России №899/пр от 11.12.2015 г. | Герметик пенополиуретановый (пена монтажная) типа Makrofleks, Soudal в баллонах по 750 мл | 1354 | 1010 | шт. | шт. | 1 | 123.5 | 67 | 0 | 0 | 0 | 0 | 1 | 0 |  | 123.5 | 2 | 144931478 | 865 | 0 | 0 | 0 | 0 | 0 | 0 | 0 | 0
1158 | 144931492 | 144931469 | 115072793 | 1 | 1 | 1 | 3 | 101-2789 | ФССЦ-2001, 101-2789, приказ Минстроя России №899/пр от 11.12.2015 г. | Лента ПСУЛ | 1302 | 102138004 | 10 м | 10 м | 10 | 29.3 | 64.1 | 0 | 0 | 0 | 0 | 1 | 0 |  | 29.3 | 2 | 144931479 | 866 | 0 | 0 | 0 | 0 | 0 | 0 | 0 | 0
1158 | 144931493 | 144931469 | 115079824 | 1 | 1 | 1 | 3 | 101-4173 | ФССЦ-2001, 101-4173, приказ Минстроя России №899/пр от 11.12.2015 г. | Дюбели монтажные 10х130 (10х132, 10х150) мм | 1358 | 1010 | 10 шт. | 10 шт. | 10 | 65.2 | 7.03 | 0 | 0 | 0 | 0 | 1 | 0 |  | 65.2 | 2 | 144931480 | 867 | 0 | 0 | 0 | 0 | 0 | 0 | 0 | 0
1158 | 144931494 | 144931469 | 115079825 | 1 | 1 | 1 | 3 | 102-0303 | ФССЦ-2001, 102-0303, приказ Минстроя России №899/пр от 11.12.2015 г. | Клинья пластиковые монтажные | 1355 | 1010 | 100 шт. | 100 шт. | 100 | 8 | 50 | 0 | 0 | 0 | 0 | 1 | 0 |  | 8 | 2 | 144931481 | 868 | 0 | 0 | 0 | 0 | 0 | 0 | 0 | 0
1158 | 144931495 | 144931469 | 115521326 | 1 | 1 | 1 | 3 | 203-8084 | ФССЦ-2001, 203-8084, приказ Минстроя России №899/пр от 11.12.2015 г. | Блоки дверные наружные или тамбурные с заполнением стеклопакетами (ГОСТ 30970-2002) | 1327 | 1005 | м2 | м2 | 1 | 100 | 1529.15 | 0 | 0 | 0 | 0 | 1 | 0 |  | 100 | 2 | 144931482 | 869 | 0 | 0 | 0 | 0 | 0 | 0 | 0 | 0
1159 | 144931503 | 144931496 | 47841445 | 1 | 1 | 1 | 1 | 1-1034 |  | Рабочий строитель среднего разряда 3,4 | 1369 | 1013 | чел.-ч | чел.-ч | 1 | 383.06 | 0 | 0 | 0 | 8.97 | 0 | 1 | 1 |  | 383.06 | 2 | 144931497 | 870 | 0 | 0 | 0 | 0 | 0 | 0 | 0 | 0
1159 | 144931504 | 144931496 | 121548 | 1 | 1 | 1 | 1 | 2 |  | Затраты труда машинистов | 608254 | 1013 | чел.час | чел.час | 1 | 1.16 | 0 | 0 | 0 | 0 | 0 | 1 | 2 |  | 1.16 | 2 | 144931498 | 871 | 0 | 0 | 0 | 0 | 0 | 0 | 0 | 0
1159 | 144931505 | 144931496 | 115066410 | 1 | 1 | 1 | 2 | 030954 | ФСЭМ-2001, 030954, приказ Минстроя России №899/пр от 11.12.2015 г. | Подъемники грузоподъемностью до 500 кг одномачтовые, высота подъема 45 м | 1368 | 1011 | маш.-ч | маш.-ч | 1 | 1.16 | 0 | 31.26 | 13.5 | 0 | 0 | 1 | 0 |  | 1.16 | 2 | 144931499 | 872 | 0 | 0 | 0 | 0 | 0 | 0 | 0 | 0
1159 | 144931506 | 144931496 | 115062661 | 1 | 1 | 1 | 3 | 402-0083 | ФССЦ-2001, 402-0083, приказ Минстроя России №899/пр от 11.12.2015 г. | Раствор готовый отделочный тяжелый, цементно-известковый 1:1:6 | 1339 | 1007 | м3 | м3 | 1 | 4.4 | 517.91 | 0 | 0 | 0 | 0 | 1 | 0 |  | 4.4 | 2 | 144931500 | 873 | 0 | 0 | 0 | 0 | 0 | 0 | 0 | 0
1159 | 144931507 | 144931496 | 115017389 | 1 | 1 | 1 | 3 | 411-0001 | ФССЦ-2001, 411-0001, приказ Минстроя России №899/пр от 11.12.2015 г. | Вода | 1339 | 1007 | м3 | м3 | 1 | 0.35 | 2.44 | 0 | 0 | 0 | 0 | 1 | 0 |  | 0.35 | 2 | 144931501 | 874 | 0 | 0 | 0 | 0 | 0 | 0 | 0 | 0
1159 | 144931508 | 144931496 | 115259895 | 1 | 1 | 1 | 3 | 509-9900 | ФССЦ-2001, 509-9900, приказ Минстроя России №899/пр от 11.12.2015 г. | Строительный мусор | 1348 | 1009 | т | т | 1000 | 8.1 | 0 | 0 | 0 | 0 | 0 | 0 | 0 |  | 8.1 | 2 | 144931502 | 875 | 0 | 0 | 0 | 0 | 0 | 0 | 0 | 0
1160 | 144931541 | 144931530 | 47841451 | 1 | 1 | 1 | 1 | 1-1036 |  | Рабочий строитель среднего разряда 3,6 | 1369 | 1013 | чел.-ч | чел.-ч | 1 | 159.67 | 0 | 0 | 0 | 9.18 | 0 | 1 | 1 | )*1,15 | 183.6205 | 2 | 144931531 | 876 | 0 | 0 | 0 | 0 | 0 | 0 | 0 | 0
1160 | 144931542 | 144931530 | 121548 | 1 | 1 | 1 | 1 | 2 |  | Затраты труда машинистов | 608254 | 1013 | чел.час | чел.час | 1 | 1.65 | 0 | 0 | 0 | 0 | 0 | 1 | 2 | )*1,25 | 2.0625 | 2 | 144931532 | 877 | 0 | 0 | 0 | 0 | 0 | 0 | 0 | 0
1160 | 144931543 | 144931530 | 115020330 | 1 | 1 | 1 | 2 | 030101 | ФСЭМ-2001, 030101, приказ Минстроя России №899/пр от 11.12.2015 г. | Автопогрузчики 5 т | 1368 | 1011 | маш.-ч | маш.-ч | 1 | 0.08 | 0 | 89.99 | 10.06 | 0 | 0 | 1 | 0 | )*1,25 | 0.1 | 2 | 144931533 | 878 | 0 | 0 | 0 | 0 | 0 | 0 | 0 | 0
1160 | 144931544 | 144931530 | 115066410 | 1 | 1 | 1 | 2 | 030954 | ФСЭМ-2001, 030954, приказ Минстроя России №899/пр от 11.12.2015 г. | Подъемники грузоподъемностью до 500 кг одномачтовые, высота подъема 45 м | 1368 | 1011 | маш.-ч | маш.-ч | 1 | 0.27 | 0 | 31.26 | 13.5 | 0 | 0 | 1 | 0 | )*1,25 | 0.3375 | 2 | 144931534 | 879 | 0 | 0 | 0 | 0 | 0 | 0 | 0 | 0
1160 | 144931545 | 144931530 | 115068377 | 1 | 1 | 1 | 2 | 110901 | ФСЭМ-2001, 110901, приказ Минстроя России №899/пр от 11.12.2015 г. | Растворосмесители передвижные 65 л | 1368 | 1011 | маш.-ч | маш.-ч | 1 | 1.3 | 0 | 12.39 | 10.06 | 0 | 0 | 1 | 0 | )*1,25 | 1.625 | 2 | 144931535 | 880 | 0 | 0 | 0 | 0 | 0 | 0 | 0 | 0
1160 | 144931546 | 144931530 | 115266666 | 1 | 1 | 1 | 3 | 101-0256 | ФССЦ-2001, 101-0256, приказ Минстроя России №899/пр от 11.12.2015 г. | Плитки керамические глазурованные для внутренней облицовки стен гладкие без завала белые | 1327 | 1005 | м2 | м2 | 1 | 100 | 71.19 | 0 | 0 | 0 | 0 | 1 | 0 |  | 100 | 2 | 144931536 | 881 | 0 | 0 | 0 | 0 | 0 | 0 | 0 | 0
1160 | 144931547 | 144931530 | 115057134 | 1 | 1 | 1 | 3 | 101-1757 | ФССЦ-2001, 101-1757, приказ Минстроя России №899/пр от 11.12.2015 г. | Ветошь | 1346 | 1009 | кг | кг | 1 | 0.5 | 1.82 | 0 | 0 | 0 | 0 | 1 | 0 |  | 0.5 | 2 | 144931537 | 882 | 0 | 0 | 0 | 0 | 0 | 0 | 0 | 0
1160 | 144931548 | 144931530 | 115525997 | 1 | 1 | 1 | 3 | 101-1776 | ФССЦ-2001, 101-1776, приказ Минстроя России №899/пр от 11.12.2015 г. | Клей для облицовочных работ водостойкий «Плюс» (сухая смесь) | 1348 | 1009 | т | т | 1000 | 0.375 | 4316 | 0 | 0 | 0 | 0 | 1 | 0 |  | 0.375 | 2 | 144931538 | 883 | 0 | 0 | 0 | 0 | 0 | 0 | 0 | 0
1160 | 144931549 | 144931530 | 115507882 | 1 | 1 | 1 | 3 | 402-0071 | ФССЦ-2001, 402-0071, приказ Минстроя России №899/пр от 11.12.2015 г. | Смесь сухая (фуга) АТЛАС разных цветов для заделки швов водостойкая | 1348 | 1009 | т | т | 1000 | 0.05 | 9000 | 0 | 0 | 0 | 0 | 1 | 0 |  | 0.05 | 2 | 144931539 | 884 | 0 | 0 | 0 | 0 | 0 | 0 | 0 | 0
1160 | 144931550 | 144931530 | 115017389 | 1 | 1 | 1 | 3 | 411-0001 | ФССЦ-2001, 411-0001, приказ Минстроя России №899/пр от 11.12.2015 г. | Вода | 1339 | 1007 | м3 | м3 | 1 | 0.93 | 2.44 | 0 | 0 | 0 | 0 | 1 | 0 |  | 0.93 | 2 | 144931540 | 885 | 0 | 0 | 0 | 0 | 0 | 0 | 0 | 0
1163 | 144932649 | 144932648 | 47841735 | 1 | 1 | 1 | 1 | 1-1042 |  | Рабочий строитель среднего разряда 4,2 | 1369 | 1013 | чел.-ч | чел.-ч | 1 | 1.11 | 0 | 0 | 0 | 9.92 | 0 | 1 | 1 |  | 1.11 | 2 | 144932649 | 886 | 0 | 0 | 0 | 0 | 0 | 0 | 0 | 0
1163 | 144932650 | 144932648 | 115021185 | 1 | 1 | 1 | 2 | 040502 | ФСЭМ-2001, 040502, приказ Минстроя России №899/пр от 11.12.2015 г. | Установки для сварки ручной дуговой (постоянного тока) | 1368 | 1011 | маш.-ч | маш.-ч | 1 | 0.26 | 0 | 8.1 | 0 | 0 | 0 | 1 | 0 |  | 0.26 | 2 | 144932650 | 887 | 0 | 0 | 0 | 0 | 0 | 0 | 0 | 0
1163 | 144932651 | 144932648 | 115067656 | 1 | 1 | 1 | 2 | 134041 | ФСЭМ-2001, 134041, приказ Минстроя России №899/пр от 11.12.2015 г. | Шуруповерт | 1368 | 1011 | маш.-ч | маш.-ч | 1 | 0.15 | 0 | 3 | 0 | 0 | 0 | 1 | 0 |  | 0.15 | 2 | 144932651 | 888 | 0 | 0 | 0 | 0 | 0 | 0 | 0 | 0
1163 | 144932652 | 144932648 | 115035984 | 1 | 1 | 1 | 2 | 330206 | ФСЭМ-2001, 330206, приказ Минстроя России №899/пр от 11.12.2015 г. | Дрели электрические | 1368 | 1011 | маш.-ч | маш.-ч | 1 | 0.11 | 0 | 1.95 | 0 | 0 | 0 | 1 | 0 |  | 0.11 | 2 | 144932652 | 889 | 0 | 0 | 0 | 0 | 0 | 0 | 0 | 0
1163 | 144932653 | 144932648 | 115049782 | 1 | 1 | 1 | 2 | 330301 | ФСЭМ-2001, 330301, приказ Минстроя России №899/пр от 11.12.2015 г. | Машины шлифовальные электрические | 1368 | 1011 | маш.-ч | маш.-ч | 1 | 0.02 | 0 | 5.13 | 0 | 0 | 0 | 1 | 0 |  | 0.02 | 2 | 144932653 | 890 | 0 | 0 | 0 | 0 | 0 | 0 | 0 | 0
1163 | 144932654 | 144932648 | 115043466 | 1 | 1 | 1 | 3 | 101-1513 | ФССЦ-2001, 101-1513, приказ Минстроя России №899/пр от 11.12.2015 г. | Электроды диаметром 4 мм Э42 | 1348 | 1009 | т | т | 1000 | 7e-05 | 10315.01 | 0 | 0 | 0 | 0 | 1 | 0 |  | 7e-05 | 2 | 144932654 | 891 | 0 | 0 | 0 | 0 | 0 | 0 | 0 | 0
1163 | 144932655 | 144932648 | 115075901 | 1 | 1 | 1 | 3 | 101-1845 | ФССЦ-2001, 101-1845, приказ Минстроя России №899/пр от 11.12.2015 г. | Винты самонарезающие с уплотнительной прокладкой 4,8х35 мм | 1355 | 1010 | 100 шт. | 100 шт. | 100 | 8e-05 | 20 | 0 | 0 | 0 | 0 | 1 | 0 |  | 8e-05 | 2 | 144932655 | 892 | 0 | 0 | 0 | 0 | 0 | 0 | 0 | 0
1163 | 144932656 | 144932648 | 115075887 | 1 | 1 | 1 | 3 | 101-9411 | ФССЦ-2001, 101-9411, приказ Минстроя России №899/пр от 11.12.2015 г. | Скобяные изделия | 1035 | 1013 | компл. | компл. | 1 | 0 | 0 | 0 | 0 | 0 | 1 | 0 | 0 |  | 0 | 2 | 144932656 | 893 | 0 | 0 | 0 | 0 | 0 | 0 | 0 | 0
1164 | 144932662 | 144932661 | 47840829 | 1 | 1 | 1 | 1 | 1-1025 |  | Рабочий строитель среднего разряда 2,5 | 1369 | 1013 | чел.-ч | чел.-ч | 1 | 7.82 | 0 | 0 | 0 | 8.17 | 0 | 1 | 1 |  | 7.82 | 2 | 144932662 | 894 | 0 | 0 | 0 | 0 | 0 | 0 | 0 | 0
1164 | 144932663 | 144932661 | 115016508 | 1 | 1 | 1 | 2 | 400001 | ФСЭМ-2001, 400001, приказ Минстроя России №899/пр от 11.12.2015 г. | Автомобили бортовые, грузоподъемность до 5 т | 1368 | 1011 | маш.-ч | маш.-ч | 1 | 0.04 | 0 | 87.17 | 11.6 | 0 | 0 | 1 | 0 |  | 0.04 | 2 | 144932663 | 895 | 0 | 0 | 0 | 0 | 0 | 0 | 0 | 0
1164 | 144932664 | 144932661 | 115016558 | 1 | 1 | 1 | 3 | 101-1805 | ФССЦ-2001, 101-1805, приказ Минстроя России №899/пр от 11.12.2015 г. | Гвозди строительные | 1348 | 1009 | т | т | 1000 | 0.00071 | 11978 | 0 | 0 | 0 | 0 | 1 | 0 |  | 0.00071 | 2 | 144932664 | 896 | 0 | 0 | 0 | 0 | 0 | 0 | 0 | 0
1164 | 144932665 | 144932661 | 115079515 | 1 | 1 | 1 | 3 | 203-0359 | ФССЦ-2001, 203-0359, приказ Минстроя России №899/пр от 11.12.2015 г. | Наличники из древесины типа Н-1, Н-2 размером 13х54 мм | 1301 | 102138004 | м | м | 1 | 112 | 3.93 | 0 | 0 | 0 | 0 | 1 | 0 |  | 112 | 2 | 144932665 | 897 | 0 | 0 | 0 | 0 | 0 | 0 | 0 | 0
1198 | 144942559 | 144942558 | 47840642 | 1 | 1 | 1 | 1 | 1-1021 |  | Рабочий строитель среднего разряда 2,1 | 1369 | 1013 | чел.-ч | чел.-ч | 1 | 110 | 0 | 0 | 0 | 7.87 | 0 | 1 | 1 |  | 110 | 2 | 144942559 | 898 | 0 | 0 | 0 | 0 | 0 | 0 | 0 | 0
1198 | 144942560 | 144942558 | 121548 | 1 | 1 | 1 | 1 | 2 |  | Затраты труда машинистов | 608254 | 1013 | чел.час | чел.час | 1 | 2.24 | 0 | 0 | 0 | 0 | 0 | 1 | 2 |  | 2.24 | 2 | 144942560 | 899 | 0 | 0 | 0 | 0 | 0 | 0 | 0 | 0
1198 | 144942561 | 144942558 | 115066410 | 1 | 1 | 1 | 2 | 030954 | ФСЭМ-2001, 030954, приказ Минстроя России №899/пр от 11.12.2015 г. | Подъемники грузоподъемностью до 500 кг одномачтовые, высота подъема 45 м | 1368 | 1011 | маш.-ч | маш.-ч | 1 | 2.24 | 0 | 31.26 | 13.5 | 0 | 0 | 1 | 0 |  | 2.24 | 2 | 144942561 | 900 | 0 | 0 | 0 | 0 | 0 | 0 | 0 | 0
1199 | 144942700 | 144942699 | 121627 | 1 | 1 | 1 | 1 | 1-3.4 |  | Затраты труда рабочих, разряд работ 3.4 | 1369 | 1013 | чел.-ч | чел.-ч | 1 | 65.6 | 0 | 0 | 0 | 8.45 | 0 | 1 | 1 |  | 65.6 | 2 | 144942700 | 901 | 0 | 0 | 0 | 0 | 0 | 0 | 0 | 0
1199 | 144942701 | 144942699 | 121548 | 1 | 1 | 1 | 1 | 2 |  | Затраты труда машинистов | 608254 | 1013 | чел.час | чел.час | 1 | 3.13 | 0 | 0 | 0 | 0 | 0 | 1 | 2 |  | 3.13 | 2 | 144942701 | 902 | 0 | 0 | 0 | 0 | 0 | 0 | 0 | 0
1199 | 144942702 | 144942699 | 1466814 | 1 | 1 | 1 | 2 | 021141 | ЦЭМ сб.02,поз.1141 | Краны на автомобильном ходу мри работе на других видах строительства 10 т | 1480 | 1013 | маш.ч | МАШ.Ч | 1 | 0.09 | 0 | 111.99 | 13.5 | 0 | 0 | 1 | 0 |  | 0.09 | 2 | 144942702 | 903 | 0 | 0 | 0 | 0 | 0 | 0 | 0 | 0
1199 | 144942703 | 144942699 | 1467196 | 1 | 1 | 1 | 2 | 031121 | ЦЭМ сб.03,поз.1121 | Подъемники мачтовые строительные 0,5 т | 1480 | 1013 | маш.ч | МАШ.Ч | 1 | 1.19 | 0 | 20 | 13.5 | 0 | 0 | 1 | 0 |  | 1.19 | 2 | 144942703 | 904 | 0 | 0 | 0 | 0 | 0 | 0 | 0 | 0
1199 | 144942704 | 144942699 | 1467471 | 1 | 1 | 1 | 2 | 042900 | ЦЭМ сб.04,поз.2900 | Установки для гидравлических испытаний трубопроводов, давление нагнетания, низкое 0,1 (1) МПа (кгс/см2), высокое 10 (100) МПа (кгс/см2) | 1368 | 1011 | маш.-ч | маш.-ч | 1 | 0.8 | 0 | 29.67 | 0 | 0 | 0 | 1 | 0 |  | 0.8 | 2 | 144942704 | 905 | 0 | 0 | 0 | 0 | 0 | 0 | 0 | 0
1199 | 144942705 | 144942699 | 1471034 | 1 | 1 | 1 | 2 | 330206 | ЦЭМ сб.33,поз.0206 | Дрели электрические | 1480 | 1013 | маш.ч | МАШ.Ч | 1 | 0.21 | 0 | 1.95 | 0 | 0 | 0 | 1 | 0 |  | 0.21 | 2 | 144942705 | 906 | 0 | 0 | 0 | 0 | 0 | 0 | 0 | 0
1199 | 144942706 | 144942699 | 1471980 | 1 | 1 | 1 | 2 | 400001 | ЦЭМ сб.40,поз.0001 | Автомобили бортовые, грузоподъемность до 5 т | 1480 | 1013 | маш.ч | МАШ.Ч | 1 | 1.85 | 0 | 75.4 | 21.29 | 0 | 0 | 1 | 0 |  | 1.85 | 2 | 144942706 | 907 | 0 | 0 | 0 | 0 | 0 | 0 | 0 | 0
1199 | 144942707 | 144942699 | 1405096 | 1 | 1 | 1 | 3 | 101-9102 | ФССЦ, сб.101,поз.9102 | Дюбели распорные полиэтиленовые | 1358 | 1010 | 10 шт. | 10 шт. | 10 | 8.9 | 18 | 0 | 0 | 0 | 0 | 1 | 0 |  | 8.9 | 2 | 144942707 | 908 | 0 | 0 | 0 | 0 | 0 | 0 | 0 | 0
1199 | 144942708 | 144942699 | 1405642 | 1 | 1 | 1 | 3 | 101-9680 | ФССЦ, сб.101,поз.9680 | Шурупы строительные | 1348 | 1009 | т | т | 1000 | 0.0045 | 9627 | 0 | 0 | 0 | 2 | 0 | 0 |  | 0.0045 | 2 | 144942708 | 909 | 0 | 0 | 0 | 0 | 0 | 0 | 0 | 0
1199 | 144942709 | 144942699 | 1431267 | 1 | 1 | 1 | 3 | 300-1225 | ФССЦ, сб.300,поз.1225 | Кронштейны КР1-РС для радиаторов стальных спаренных | 1035 | 1013 | компл. | компл. | 1 | 44.2 | 24.75 | 0 | 0 | 0 | 0 | 1 | 0 |  | 44.2 | 2 | 144942709 | 910 | 0 | 0 | 0 | 0 | 0 | 0 | 0 | 0
1199 | 144942710 | 144942699 | 1433575 | 1 | 1 | 1 | 3 | 300-9351 | ФССЦ, сб.300,поз.9351 | Радиаторы | 1383 | 1013 | КВТ-Ч | КВТ-Ч | 1 | 100 | 0 | 0 | 0 | 0 | 2 | 0 | 0 |  | 100 | 2 | 144942710 | 911 | 0 | 0 | 0 | 0 | 0 | 0 | 0 | 0
1199 | 144942711 | 144942699 | 1434338 | 1 | 1 | 1 | 3 | 300-9802 | ФССЦ, сб.300,поз.9802 | Водный раствор нитрата и карбоната | 1339 | 1007 | м3 | м3 | 1 | 0.67 | 45.83 | 0 | 0 | 0 | 2 | 0 | 0 |  | 0.67 | 2 | 144942711 | 912 | 0 | 0 | 0 | 0 | 0 | 0 | 0 | 0
1199 | 144942712 | 144942699 | 1438817 | 1 | 1 | 1 | 3 | 411-0001 | ФССЦ, сб.411,поз.0001 | Вода | 1339 | 1007 | м3 | м3 | 1 | 15 | 2.44 | 0 | 0 | 0 | 0 | 1 | 0 |  | 15 | 2 | 144942712 | 913 | 0 | 0 | 0 | 0 | 0 | 0 | 0 | 0
1201 | 145011498 | 145011489 | 47841090 | 1 | 1 | 1 | 1 | 1-1035 |  | Рабочий строитель среднего разряда 3,5 | 1369 | 1013 | чел.-ч | чел.-ч | 1 | 1.47 | 0 | 0 | 0 | 9.07 | 0 | 1 | 1 | )*0,6 | 0.882 | 2 | 145011490 | 914 | 0 | 0 | 0 | 0 | 0 | 0 | 0 | 0
1201 | 145011499 | 145011489 | 115021185 | 1 | 1 | 1 | 2 | 040502 | ФСЭМ-2001, 040502, приказ Минстроя России №899/пр от 11.12.2015 г. | Установки для сварки ручной дуговой (постоянного тока) | 1368 | 1011 | маш.-ч | маш.-ч | 1 | 0.35 | 0 | 8.1 | 0 | 0 | 0 | 1 | 0 | )*0,6 | 0.21 | 2 | 145011491 | 915 | 0 | 0 | 0 | 0 | 0 | 0 | 0 | 0
1201 | 145011500 | 145011489 | 115016508 | 1 | 1 | 1 | 2 | 400001 | ФСЭМ-2001, 400001, приказ Минстроя России №899/пр от 11.12.2015 г. | Автомобили бортовые, грузоподъемность до 5 т | 1368 | 1011 | маш.-ч | маш.-ч | 1 | 0.01 | 0 | 87.17 | 11.6 | 0 | 0 | 1 | 0 | )*0,6 | 0.006 | 2 | 145011492 | 916 | 0 | 0 | 0 | 0 | 0 | 0 | 0 | 0
1201 | 145011501 | 145011489 | 115040891 | 1 | 1 | 1 | 3 | 101-1522 | ФССЦ-2001, 101-1522, приказ Минстроя России №899/пр от 11.12.2015 г. | Электроды диаметром 5 мм Э42А | 1348 | 1009 | т | т | 1000 | 0.00014 | 10362 | 0 | 0 | 0 | 0 | 1 | 0 |  | 0.00014 | 2 | 145011493 | 917 | 0 | 0 | 0 | 0 | 0 | 0 | 0 | 0
1201 | 145011502 | 145011489 | 115024902 | 1 | 1 | 1 | 3 | 101-2575 | ФССЦ-2001, 101-2575, приказ Минстроя России №899/пр от 11.12.2015 г. | Болты с гайками и шайбами для санитарно-технических работ диаметром 12 мм | 1348 | 1009 | т | т | 1000 | 0.0011 | 15323 | 0 | 0 | 0 | 0 | 1 | 0 |  | 0.0011 | 2 | 145011494 | 918 | 0 | 0 | 0 | 0 | 0 | 0 | 0 | 0
1201 | 145011503 | 145011489 | 115100412 | 1 | 1 | 1 | 3 | 302-9009 | ФССЦ-2001, 302-9009, приказ Минстроя России №899/пр от 11.12.2015 г. | Арматура трубопроводная фланцевая | 1354 | 1010 | шт. | шт. | 1 | 1 | 0 | 0 | 0 | 0 | 0 | 0 | 0 |  | 1 | 2 | 145011495 | 919 | 0 | 0 | 0 | 0 | 0 | 0 | 0 | 0
1201 | 145011504 | 145011489 | 115561423 | 1 | 1 | 1 | 3 | 507-0980 | ФССЦ-2001, 507-0980, приказ Минстроя России №899/пр от 11.12.2015 г. | Фланцы стальные плоские приварные из стали ВСт3сп2, ВСт3сп3, давлением 1,0 МПа (10 кгс/см2), диаметром 25 мм | 1354 | 1010 | шт. | шт. | 1 | 2 | 16.8 | 0 | 0 | 0 | 0 | 1 | 0 |  | 2 | 2 | 145011496 | 920 | 0 | 0 | 0 | 0 | 0 | 0 | 0 | 0
1201 | 145011505 | 145011489 | 115072761 | 1 | 1 | 1 | 3 | 509-0966 | ФССЦ-2001, 509-0966, приказ Минстроя России №899/пр от 11.12.2015 г. | Прокладки из паронита марки ПМБ, толщиной 1 мм, диаметром 50 мм | 1356 | 1010 | 1000 шт. | 1000 шт. | 1000 | 0.002 | 3450 | 0 | 0 | 0 | 0 | 1 | 0 |  | 0.002 | 2 | 145011497 | 921 | 0 | 0 | 0 | 0 | 0 | 0 | 0 | 0
1202 | 145001824 | 145001815 | 47841090 | 1 | 1 | 1 | 1 | 1-1035 |  | Рабочий строитель среднего разряда 3,5 | 1369 | 1013 | чел.-ч | чел.-ч | 1 | 1.47 | 0 | 0 | 0 | 9.07 | 0 | 1 | 1 | )*1,15 | 1.6905 | 2 | 145001816 | 922 | 0 | 0 | 0 | 0 | 0 | 0 | 0 | 0
1202 | 145001825 | 145001815 | 115021185 | 1 | 1 | 1 | 2 | 040502 | ФСЭМ-2001, 040502, приказ Минстроя России №899/пр от 11.12.2015 г. | Установки для сварки ручной дуговой (постоянного тока) | 1368 | 1011 | маш.-ч | маш.-ч | 1 | 0.35 | 0 | 8.1 | 0 | 0 | 0 | 1 | 0 | )*1,25 | 0.4375 | 2 | 145001817 | 923 | 0 | 0 | 0 | 0 | 0 | 0 | 0 | 0
1202 | 145001826 | 145001815 | 115016508 | 1 | 1 | 1 | 2 | 400001 | ФСЭМ-2001, 400001, приказ Минстроя России №899/пр от 11.12.2015 г. | Автомобили бортовые, грузоподъемность до 5 т | 1368 | 1011 | маш.-ч | маш.-ч | 1 | 0.01 | 0 | 87.17 | 11.6 | 0 | 0 | 1 | 0 | )*1,25 | 0.0125 | 2 | 145001818 | 924 | 0 | 0 | 0 | 0 | 0 | 0 | 0 | 0
1202 | 145001827 | 145001815 | 115040891 | 1 | 1 | 1 | 3 | 101-1522 | ФССЦ-2001, 101-1522, приказ Минстроя России №899/пр от 11.12.2015 г. | Электроды диаметром 5 мм Э42А | 1348 | 1009 | т | т | 1000 | 0.00014 | 10362 | 0 | 0 | 0 | 0 | 1 | 0 |  | 0.00014 | 2 | 145001819 | 925 | 0 | 0 | 0 | 0 | 0 | 0 | 0 | 0
1202 | 145001828 | 145001815 | 115024902 | 1 | 1 | 1 | 3 | 101-2575 | ФССЦ-2001, 101-2575, приказ Минстроя России №899/пр от 11.12.2015 г. | Болты с гайками и шайбами для санитарно-технических работ диаметром 12 мм | 1348 | 1009 | т | т | 1000 | 0.0011 | 15323 | 0 | 0 | 0 | 0 | 1 | 0 |  | 0.0011 | 2 | 145001820 | 926 | 0 | 0 | 0 | 0 | 0 | 0 | 0 | 0
1202 | 145001829 | 145001815 | 115100412 | 1 | 1 | 1 | 3 | 302-9009 | ФССЦ-2001, 302-9009, приказ Минстроя России №899/пр от 11.12.2015 г. | Арматура трубопроводная фланцевая | 1354 | 1010 | шт. | шт. | 1 | 1 | 0 | 0 | 0 | 0 | 0 | 0 | 0 |  | 1 | 2 | 145001821 | 927 | 0 | 0 | 0 | 0 | 0 | 0 | 0 | 0
1202 | 145001830 | 145001815 | 115561423 | 1 | 1 | 1 | 3 | 507-0980 | ФССЦ-2001, 507-0980, приказ Минстроя России №899/пр от 11.12.2015 г. | Фланцы стальные плоские приварные из стали ВСт3сп2, ВСт3сп3, давлением 1,0 МПа (10 кгс/см2), диаметром 25 мм | 1354 | 1010 | шт. | шт. | 1 | 2 | 16.8 | 0 | 0 | 0 | 0 | 1 | 0 |  | 2 | 2 | 145001822 | 928 | 0 | 0 | 0 | 0 | 0 | 0 | 0 | 0
1202 | 145001831 | 145001815 | 115072761 | 1 | 1 | 1 | 3 | 509-0966 | ФССЦ-2001, 509-0966, приказ Минстроя России №899/пр от 11.12.2015 г. | Прокладки из паронита марки ПМБ, толщиной 1 мм, диаметром 50 мм | 1356 | 1010 | 1000 шт. | 1000 шт. | 1000 | 0.002 | 3450 | 0 | 0 | 0 | 0 | 1 | 0 |  | 0.002 | 2 | 145001823 | 929 | 0 | 0 | 0 | 0 | 0 | 0 | 0 | 0
1205 | 145014666 | 145014649 | 47840717 | 1 | 1 | 1 | 1 | 1-1040 |  | Рабочий строитель среднего разряда 4 | 1369 | 1013 | чел.-ч | чел.-ч | 1 | 77.8 | 0 | 0 | 0 | 9.62 | 0 | 1 | 1 |  | 77.8 | 2 | 145014650 | 930 | 0 | 0 | 0 | 0 | 0 | 0 | 0 | 0
1205 | 145014667 | 145014649 | 121548 | 1 | 1 | 1 | 1 | 2 |  | Затраты труда машинистов | 608254 | 1013 | чел.час | чел.час | 1 | 0.21 | 0 | 0 | 0 | 0 | 0 | 1 | 2 |  | 0.21 | 2 | 145014651 | 931 | 0 | 0 | 0 | 0 | 0 | 0 | 0 | 0
1205 | 145014668 | 145014649 | 115066410 | 1 | 1 | 1 | 2 | 030954 | ФСЭМ-2001, 030954, приказ Минстроя России №899/пр от 11.12.2015 г. | Подъемники грузоподъемностью до 500 кг одномачтовые, высота подъема 45 м | 1368 | 1011 | маш.-ч | маш.-ч | 1 | 0.21 | 0 | 31.26 | 13.5 | 0 | 0 | 1 | 0 |  | 0.21 | 2 | 145014652 | 932 | 0 | 0 | 0 | 0 | 0 | 0 | 0 | 0
1205 | 145014669 | 145014649 | 115021185 | 1 | 1 | 1 | 2 | 040502 | ФСЭМ-2001, 040502, приказ Минстроя России №899/пр от 11.12.2015 г. | Установки для сварки ручной дуговой (постоянного тока) | 1368 | 1011 | маш.-ч | маш.-ч | 1 | 4.58 | 0 | 8.1 | 0 | 0 | 0 | 1 | 0 |  | 4.58 | 2 | 145014653 | 933 | 0 | 0 | 0 | 0 | 0 | 0 | 0 | 0
1205 | 145014670 | 145014649 | 115024678 | 1 | 1 | 1 | 2 | 040504 | ФСЭМ-2001, 040504, приказ Минстроя России №899/пр от 11.12.2015 г. | Аппарат для газовой сварки и резки | 1368 | 1011 | маш.-ч | маш.-ч | 1 | 3.07 | 0 | 1.2 | 0 | 0 | 0 | 1 | 0 |  | 3.07 | 2 | 145014654 | 934 | 0 | 0 | 0 | 0 | 0 | 0 | 0 | 0
1205 | 145014671 | 145014649 | 115016508 | 1 | 1 | 1 | 2 | 400001 | ФСЭМ-2001, 400001, приказ Минстроя России №899/пр от 11.12.2015 г. | Автомобили бортовые, грузоподъемность до 5 т | 1368 | 1011 | маш.-ч | маш.-ч | 1 | 0.21 | 0 | 87.17 | 11.6 | 0 | 0 | 1 | 0 |  | 0.21 | 2 | 145014655 | 935 | 0 | 0 | 0 | 0 | 0 | 0 | 0 | 0
1205 | 145014672 | 145014649 | 115024662 | 1 | 1 | 1 | 3 | 101-0324 | ФССЦ-2001, 101-0324, приказ Минстроя России №899/пр от 11.12.2015 г. | Кислород технический газообразный | 1339 | 1007 | м3 | м3 | 1 | 0.51 | 6.22 | 0 | 0 | 0 | 0 | 1 | 0 |  | 0.51 | 2 | 145014656 | 936 | 0 | 0 | 0 | 0 | 0 | 0 | 0 | 0
1205 | 145014673 | 145014649 | 115024901 | 1 | 1 | 1 | 3 | 101-0388 | ФССЦ-2001, 101-0388, приказ Минстроя России №899/пр от 11.12.2015 г. | Краски масляные земляные марки МА-0115 мумия, сурик железный | 1348 | 1009 | т | т | 1000 | 0.00011 | 15119 | 0 | 0 | 0 | 0 | 1 | 0 |  | 0.00011 | 2 | 145014657 | 937 | 0 | 0 | 0 | 0 | 0 | 0 | 0 | 0
1205 | 145014674 | 145014649 | 115098924 | 1 | 1 | 1 | 3 | 101-0628 | ФССЦ-2001, 101-0628, приказ Минстроя России №899/пр от 11.12.2015 г. | Олифа комбинированная, марки К-3 | 1348 | 1009 | т | т | 1000 | 5e-05 | 16950 | 0 | 0 | 0 | 0 | 1 | 0 |  | 5e-05 | 2 | 145014658 | 938 | 0 | 0 | 0 | 0 | 0 | 0 | 0 | 0
1205 | 145014675 | 145014649 | 115071666 | 1 | 1 | 1 | 3 | 101-0807 | ФССЦ-2001, 101-0807, приказ Минстроя России №899/пр от 11.12.2015 г. | Проволока сварочная легированная диаметром 4 мм | 1348 | 1009 | т | т | 1000 | 0.0004 | 13560 | 0 | 0 | 0 | 0 | 1 | 0 |  | 0.0004 | 2 | 145014659 | 939 | 0 | 0 | 0 | 0 | 0 | 0 | 0 | 0
1205 | 145014676 | 145014649 | 115040891 | 1 | 1 | 1 | 3 | 101-1522 | ФССЦ-2001, 101-1522, приказ Минстроя России №899/пр от 11.12.2015 г. | Электроды диаметром 5 мм Э42А | 1348 | 1009 | т | т | 1000 | 0.0019 | 10362 | 0 | 0 | 0 | 0 | 1 | 0 |  | 0.0019 | 2 | 145014660 | 940 | 0 | 0 | 0 | 0 | 0 | 0 | 0 | 0
1205 | 145014677 | 145014649 | 115035976 | 1 | 1 | 1 | 3 | 101-1602 | ФССЦ-2001, 101-1602, приказ Минстроя России №899/пр от 11.12.2015 г. | Ацетилен газообразный технический | 1339 | 1007 | м3 | м3 | 1 | 0.23 | 38.51 | 0 | 0 | 0 | 0 | 1 | 0 |  | 0.23 | 2 | 145014661 | 941 | 0 | 0 | 0 | 0 | 0 | 0 | 0 | 0
1205 | 145014678 | 145014649 | 115024899 | 1 | 1 | 1 | 3 | 101-1669 | ФССЦ-2001, 101-1669, приказ Минстроя России №899/пр от 11.12.2015 г. | Очес льняной | 1346 | 1009 | кг | кг | 1 | 0.05 | 37.29 | 0 | 0 | 0 | 0 | 1 | 0 |  | 0.05 | 2 | 145014662 | 942 | 0 | 0 | 0 | 0 | 0 | 0 | 0 | 0
1205 | 145014679 | 145014649 | 115098651 | 1 | 1 | 1 | 3 | 301-9240 | ФССЦ-2001, 301-9240, приказ Минстроя России №899/пр от 11.12.2015 г. | Крепления | 1346 | 1009 | кг | кг | 1 | 0 | 0 | 0 | 0 | 0 | 1 | 0 | 0 |  | 0 | 2 | 145014663 | 943 | 0 | 0 | 0 | 0 | 0 | 0 | 0 | 0
1205 | 145014680 | 145014649 | 115552476 | 1 | 1 | 1 | 3 | 302-0887 | ФССЦ-2001, 302-0887, приказ Минстроя России №899/пр от 11.12.2015 г. | Узлы укрупненные монтажные (трубопроводы) из стальных водогазопроводных оцинкованных труб с гильзами для водоснабжения диаметром 15 мм | 1301 | 102138004 | м | м | 1 | 100 | 28.25 | 0 | 0 | 0 | 0 | 1 | 0 |  | 100 | 2 | 145014664 | 944 | 0 | 0 | 0 | 0 | 0 | 0 | 0 | 0
1205 | 145014681 | 145014649 | 115099654 | 1 | 1 | 1 | 3 | 302-9008 | ФССЦ-2001, 302-9008, приказ Минстроя России №899/пр от 11.12.2015 г. | Арматура трубопроводная муфтовая | 1354 | 1010 | шт. | шт. | 1 | 0 | 0 | 0 | 0 | 0 | 1 | 0 | 0 |  | 0 | 2 | 145014665 | 945 | 0 | 0 | 0 | 0 | 0 | 0 | 0 | 0
1206 | 145229406 | 145014682 | 47840717 | 1 | 1 | 1 | 1 | 1-1040 |  | Рабочий строитель среднего разряда 4 | 1369 | 1013 | чел.-ч | чел.-ч | 1 | 85.9 | 0 | 0 | 0 | 9.62 | 0 | 1 | 1 |  | 85.9 | 2 | 145229406 | 946 | 0 | 0 | 0 | 0 | 0 | 0 | 0 | 0
1206 | 145229407 | 145014682 | 121548 | 1 | 1 | 1 | 1 | 2 |  | Затраты труда машинистов | 608254 | 1013 | чел.час | чел.час | 1 | 0.21 | 0 | 0 | 0 | 0 | 0 | 1 | 2 |  | 0.21 | 2 | 145229407 | 947 | 0 | 0 | 0 | 0 | 0 | 0 | 0 | 0
1206 | 145229408 | 145014682 | 115066410 | 1 | 1 | 1 | 2 | 030954 | ФСЭМ-2001, 030954, приказ Минстроя России №899/пр от 11.12.2015 г. | Подъемники грузоподъемностью до 500 кг одномачтовые, высота подъема 45 м | 1368 | 1011 | маш.-ч | маш.-ч | 1 | 0.21 | 0 | 31.26 | 13.5 | 0 | 0 | 1 | 0 |  | 0.21 | 2 | 145229408 | 948 | 0 | 0 | 0 | 0 | 0 | 0 | 0 | 0
1206 | 145229409 | 145014682 | 115021185 | 1 | 1 | 1 | 2 | 040502 | ФСЭМ-2001, 040502, приказ Минстроя России №899/пр от 11.12.2015 г. | Установки для сварки ручной дуговой (постоянного тока) | 1368 | 1011 | маш.-ч | маш.-ч | 1 | 4.58 | 0 | 8.1 | 0 | 0 | 0 | 1 | 0 |  | 4.58 | 2 | 145229409 | 949 | 0 | 0 | 0 | 0 | 0 | 0 | 0 | 0
1206 | 145229410 | 145014682 | 115024678 | 1 | 1 | 1 | 2 | 040504 | ФСЭМ-2001, 040504, приказ Минстроя России №899/пр от 11.12.2015 г. | Аппарат для газовой сварки и резки | 1368 | 1011 | маш.-ч | маш.-ч | 1 | 3.07 | 0 | 1.2 | 0 | 0 | 0 | 1 | 0 |  | 3.07 | 2 | 145229410 | 950 | 0 | 0 | 0 | 0 | 0 | 0 | 0 | 0
1206 | 145229411 | 145014682 | 115016508 | 1 | 1 | 1 | 2 | 400001 | ФСЭМ-2001, 400001, приказ Минстроя России №899/пр от 11.12.2015 г. | Автомобили бортовые, грузоподъемность до 5 т | 1368 | 1011 | маш.-ч | маш.-ч | 1 | 0.21 | 0 | 87.17 | 11.6 | 0 | 0 | 1 | 0 |  | 0.21 | 2 | 145229411 | 951 | 0 | 0 | 0 | 0 | 0 | 0 | 0 | 0
1206 | 145229412 | 145014682 | 115024662 | 1 | 1 | 1 | 3 | 101-0324 | ФССЦ-2001, 101-0324, приказ Минстроя России №899/пр от 11.12.2015 г. | Кислород технический газообразный | 1339 | 1007 | м3 | м3 | 1 | 0.51 | 6.22 | 0 | 0 | 0 | 0 | 1 | 0 |  | 0.51 | 2 | 145229412 | 952 | 0 | 0 | 0 | 0 | 0 | 0 | 0 | 0
1206 | 145229413 | 145014682 | 115024901 | 1 | 1 | 1 | 3 | 101-0388 | ФССЦ-2001, 101-0388, приказ Минстроя России №899/пр от 11.12.2015 г. | Краски масляные земляные марки МА-0115 мумия, сурик железный | 1348 | 1009 | т | т | 1000 | 0.00011 | 15119 | 0 | 0 | 0 | 0 | 1 | 0 |  | 0.00011 | 2 | 145229413 | 953 | 0 | 0 | 0 | 0 | 0 | 0 | 0 | 0
1206 | 145229414 | 145014682 | 115098924 | 1 | 1 | 1 | 3 | 101-0628 | ФССЦ-2001, 101-0628, приказ Минстроя России №899/пр от 11.12.2015 г. | Олифа комбинированная, марки К-3 | 1348 | 1009 | т | т | 1000 | 5e-05 | 16950 | 0 | 0 | 0 | 0 | 1 | 0 |  | 5e-05 | 2 | 145229414 | 954 | 0 | 0 | 0 | 0 | 0 | 0 | 0 | 0
1206 | 145229415 | 145014682 | 115071666 | 1 | 1 | 1 | 3 | 101-0807 | ФССЦ-2001, 101-0807, приказ Минстроя России №899/пр от 11.12.2015 г. | Проволока сварочная легированная диаметром 4 мм | 1348 | 1009 | т | т | 1000 | 0.0004 | 13560 | 0 | 0 | 0 | 0 | 1 | 0 |  | 0.0004 | 2 | 145229415 | 955 | 0 | 0 | 0 | 0 | 0 | 0 | 0 | 0
1206 | 145229416 | 145014682 | 115040891 | 1 | 1 | 1 | 3 | 101-1522 | ФССЦ-2001, 101-1522, приказ Минстроя России №899/пр от 11.12.2015 г. | Электроды диаметром 5 мм Э42А | 1348 | 1009 | т | т | 1000 | 0.0019 | 10362 | 0 | 0 | 0 | 0 | 1 | 0 |  | 0.0019 | 2 | 145229416 | 956 | 0 | 0 | 0 | 0 | 0 | 0 | 0 | 0
1206 | 145229417 | 145014682 | 115035976 | 1 | 1 | 1 | 3 | 101-1602 | ФССЦ-2001, 101-1602, приказ Минстроя России №899/пр от 11.12.2015 г. | Ацетилен газообразный технический | 1339 | 1007 | м3 | м3 | 1 | 0.23 | 38.51 | 0 | 0 | 0 | 0 | 1 | 0 |  | 0.23 | 2 | 145229417 | 957 | 0 | 0 | 0 | 0 | 0 | 0 | 0 | 0
1206 | 145229418 | 145014682 | 115024899 | 1 | 1 | 1 | 3 | 101-1669 | ФССЦ-2001, 101-1669, приказ Минстроя России №899/пр от 11.12.2015 г. | Очес льняной | 1346 | 1009 | кг | кг | 1 | 0.05 | 37.29 | 0 | 0 | 0 | 0 | 1 | 0 |  | 0.05 | 2 | 145229418 | 958 | 0 | 0 | 0 | 0 | 0 | 0 | 0 | 0
1206 | 145229419 | 145014682 | 115098651 | 1 | 1 | 1 | 3 | 301-9240 | ФССЦ-2001, 301-9240, приказ Минстроя России №899/пр от 11.12.2015 г. | Крепления | 1346 | 1009 | кг | кг | 1 | 0 | 0 | 0 | 0 | 0 | 1 | 0 | 0 |  | 0 | 2 | 145229419 | 959 | 0 | 0 | 0 | 0 | 0 | 0 | 0 | 0
1206 | 145229420 | 145014682 | 115552477 | 1 | 1 | 1 | 3 | 302-0888 | ФССЦ-2001, 302-0888, приказ Минстроя России №899/пр от 11.12.2015 г. | Узлы укрупненные монтажные (трубопроводы) из стальных водогазопроводных оцинкованных труб с гильзами для водоснабжения диаметром 20 мм | 1301 | 102138004 | м | м | 1 | 100 | 32.75 | 0 | 0 | 0 | 0 | 1 | 0 |  | 100 | 2 | 145229420 | 960 | 0 | 0 | 0 | 0 | 0 | 0 | 0 | 0
1206 | 145229421 | 145014682 | 115099654 | 1 | 1 | 1 | 3 | 302-9008 | ФССЦ-2001, 302-9008, приказ Минстроя России №899/пр от 11.12.2015 г. | Арматура трубопроводная муфтовая | 1354 | 1010 | шт. | шт. | 1 | 0 | 0 | 0 | 0 | 0 | 1 | 0 | 0 |  | 0 | 2 | 145229421 | 961 | 0 | 0 | 0 | 0 | 0 | 0 | 0 | 0
1207 | 145016231 | 145016221 | 47841735 | 1 | 1 | 1 | 1 | 1-1042 |  | Рабочий строитель среднего разряда 4,2 | 1369 | 1013 | чел.-ч | чел.-ч | 1 | 58.4 | 0 | 0 | 0 | 9.92 | 0 | 1 | 1 |  | 58.4 | 2 | 145016222 | 962 | 0 | 0 | 0 | 0 | 0 | 0 | 0 | 0
1207 | 145016232 | 145016221 | 121548 | 1 | 1 | 1 | 1 | 2 |  | Затраты труда машинистов | 608254 | 1013 | чел.час | чел.час | 1 | 0.1 | 0 | 0 | 0 | 0 | 0 | 1 | 2 |  | 0.1 | 2 | 145016223 | 963 | 0 | 0 | 0 | 0 | 0 | 0 | 0 | 0
1207 | 145016233 | 145016221 | 115066410 | 1 | 1 | 1 | 2 | 030954 | ФСЭМ-2001, 030954, приказ Минстроя России №899/пр от 11.12.2015 г. | Подъемники грузоподъемностью до 500 кг одномачтовые, высота подъема 45 м | 1368 | 1011 | маш.-ч | маш.-ч | 1 | 0.1 | 0 | 31.26 | 13.5 | 0 | 0 | 1 | 0 |  | 0.1 | 2 | 145016224 | 964 | 0 | 0 | 0 | 0 | 0 | 0 | 0 | 0
1207 | 145016234 | 145016221 | 115016508 | 1 | 1 | 1 | 2 | 400001 | ФСЭМ-2001, 400001, приказ Минстроя России №899/пр от 11.12.2015 г. | Автомобили бортовые, грузоподъемность до 5 т | 1368 | 1011 | маш.-ч | маш.-ч | 1 | 0.1 | 0 | 87.17 | 11.6 | 0 | 0 | 1 | 0 |  | 0.1 | 2 | 145016225 | 965 | 0 | 0 | 0 | 0 | 0 | 0 | 0 | 0
1207 | 145016235 | 145016221 | 115100148 | 1 | 1 | 1 | 3 | 101-2449 | ФССЦ-2001, 101-2449, приказ Минстроя России №899/пр от 11.12.2015 г. | Кольца резиновые для чугунных напорных труб диаметром 50-300 мм | 1346 | 1009 | кг | кг | 1 | 1.5 | 24.41 | 0 | 0 | 0 | 0 | 1 | 0 |  | 1.5 | 2 | 145016226 | 966 | 0 | 0 | 0 | 0 | 0 | 0 | 0 | 0
1207 | 145016236 | 145016221 | 115024903 | 1 | 1 | 1 | 3 | 101-2576 | ФССЦ-2001, 101-2576, приказ Минстроя России №899/пр от 11.12.2015 г. | Болты с гайками и шайбами для санитарно-технических работ диаметром 16 мм | 1348 | 1009 | т | т | 1000 | 0.0012 | 14830 | 0 | 0 | 0 | 0 | 1 | 0 |  | 0.0012 | 2 | 145016227 | 967 | 0 | 0 | 0 | 0 | 0 | 0 | 0 | 0
1207 | 145016237 | 145016221 | 115098651 | 1 | 1 | 1 | 3 | 301-9240 | ФССЦ-2001, 301-9240, приказ Минстроя России №899/пр от 11.12.2015 г. | Крепления | 1346 | 1009 | кг | кг | 1 | 0 | 0 | 0 | 0 | 0 | 1 | 0 | 0 |  | 0 | 2 | 145016228 | 968 | 0 | 0 | 0 | 0 | 0 | 0 | 0 | 0
1207 | 145016238 | 145016221 | 115552404 | 1 | 1 | 1 | 3 | 302-1324 | ФССЦ-2001, 302-1324, приказ Минстроя России №899/пр от 11.12.2015 г. | Трубопроводы для внутренней канализации из поливинилхлоридных труб диаметром 50 мм | 1301 | 102138004 | м | м | 1 | 99.8 | 47.46 | 0 | 0 | 0 | 0 | 1 | 0 |  | 99.8 | 2 | 145016229 | 969 | 0 | 0 | 0 | 0 | 0 | 0 | 0 | 0
1207 | 145016239 | 145016221 | 115259895 | 1 | 1 | 1 | 3 | 509-9900 | ФССЦ-2001, 509-9900, приказ Минстроя России №899/пр от 11.12.2015 г. | Строительный мусор | 1348 | 1009 | т | т | 1000 | 0.04 | 0 | 0 | 0 | 0 | 0 | 0 | 0 |  | 0.04 | 2 | 145016230 | 970 | 0 | 0 | 0 | 0 | 0 | 0 | 0 | 0
1208 | 145016257 | 145016246 | 47841090 | 1 | 1 | 1 | 1 | 1-1035 |  | Рабочий строитель среднего разряда 3,5 | 1369 | 1013 | чел.-ч | чел.-ч | 1 | 191.3 | 0 | 0 | 0 | 9.07 | 0 | 1 | 1 |  | 191.3 | 2 | 145016247 | 971 | 0 | 0 | 0 | 0 | 0 | 0 | 0 | 0
1208 | 145016258 | 145016246 | 121548 | 1 | 1 | 1 | 1 | 2 |  | Затраты труда машинистов | 608254 | 1013 | чел.час | чел.час | 1 | 0.7 | 0 | 0 | 0 | 0 | 0 | 1 | 2 |  | 0.7 | 2 | 145016248 | 972 | 0 | 0 | 0 | 0 | 0 | 0 | 0 | 0
1208 | 145016259 | 145016246 | 115066410 | 1 | 1 | 1 | 2 | 030954 | ФСЭМ-2001, 030954, приказ Минстроя России №899/пр от 11.12.2015 г. | Подъемники грузоподъемностью до 500 кг одномачтовые, высота подъема 45 м | 1368 | 1011 | маш.-ч | маш.-ч | 1 | 0.7 | 0 | 31.26 | 13.5 | 0 | 0 | 1 | 0 |  | 0.7 | 2 | 145016249 | 973 | 0 | 0 | 0 | 0 | 0 | 0 | 0 | 0
1208 | 145016260 | 145016246 | 115016508 | 1 | 1 | 1 | 2 | 400001 | ФСЭМ-2001, 400001, приказ Минстроя России №899/пр от 11.12.2015 г. | Автомобили бортовые, грузоподъемность до 5 т | 1368 | 1011 | маш.-ч | маш.-ч | 1 | 0.7 | 0 | 87.17 | 11.6 | 0 | 0 | 1 | 0 |  | 0.7 | 2 | 145016250 | 974 | 0 | 0 | 0 | 0 | 0 | 0 | 0 | 0
1208 | 145016261 | 145016246 | 115261041 | 1 | 1 | 1 | 3 | 101-0136 | ФССЦ-2001, 101-0136, приказ Минстроя России №899/пр от 11.12.2015 г. | Дюбели | 1348 | 1009 | т | т | 1000 | 0.008 | 22558 | 0 | 0 | 0 | 0 | 1 | 0 |  | 0.008 | 2 | 145016251 | 975 | 0 | 0 | 0 | 0 | 0 | 0 | 0 | 0
1208 | 145016262 | 145016246 | 115052214 | 1 | 1 | 1 | 3 | 101-0311 | ФССЦ-2001, 101-0311, приказ Минстроя России №899/пр от 11.12.2015 г. | Каболка | 1348 | 1009 | т | т | 1000 | 0.006 | 30030 | 0 | 0 | 0 | 0 | 1 | 0 |  | 0.006 | 2 | 145016252 | 976 | 0 | 0 | 0 | 0 | 0 | 0 | 0 | 0
1208 | 145016263 | 145016246 | 115101142 | 1 | 1 | 1 | 3 | 101-1483 | ФССЦ-2001, 101-1483, приказ Минстроя России №899/пр от 11.12.2015 г. | Шурупы с полукруглой головкой 6х40 мм | 1348 | 1009 | т | т | 1000 | 0.007 | 12430 | 0 | 0 | 0 | 0 | 1 | 0 |  | 0.007 | 2 | 145016253 | 977 | 0 | 0 | 0 | 0 | 0 | 0 | 0 | 0
1208 | 145016264 | 145016246 | 115057245 | 1 | 1 | 1 | 3 | 101-2429 | ФССЦ-2001, 101-2429, приказ Минстроя России №899/пр от 11.12.2015 г. | Цемент расширяющийся | 1348 | 1009 | т | т | 1000 | 0.016 | 2165.8 | 0 | 0 | 0 | 0 | 1 | 0 |  | 0.016 | 2 | 145016254 | 978 | 0 | 0 | 0 | 0 | 0 | 0 | 0 | 0
1208 | 145016265 | 145016246 | 115550503 | 1 | 1 | 1 | 3 | 301-0572 | ФССЦ-2001, 301-0572, приказ Минстроя России №899/пр от 11.12.2015 г. | Раковины стальные эмалированные | 1035 | 1013 | компл. | компл. | 1 | 100 | 101.7 | 0 | 0 | 0 | 0 | 1 | 0 |  | 100 | 2 | 145016255 | 979 | 0 | 0 | 0 | 0 | 0 | 0 | 0 | 0
1208 | 145016266 | 145016246 | 115268059 | 1 | 1 | 1 | 3 | 301-1310 | ФССЦ-2001, 301-1310, приказ Минстроя России №899/пр от 11.12.2015 г. | Втулки полихлорвиниловые | 1355 | 1010 | 100 шт. | 100 шт. | 100 | 6 | 93 | 0 | 0 | 0 | 0 | 1 | 0 |  | 6 | 2 | 145016256 | 980 | 0 | 0 | 0 | 0 | 0 | 0 | 0 | 0
1211 | 145017040 | 145017032 | 47841090 | 1 | 1 | 1 | 1 | 1-1035 |  | Рабочий строитель среднего разряда 3,5 | 1369 | 1013 | чел.-ч | чел.-ч | 1 | 200 | 0 | 0 | 0 | 9.07 | 0 | 1 | 1 |  | 200 | 2 | 145017033 | 981 | 0 | 0 | 0 | 0 | 0 | 0 | 0 | 0
1211 | 145017041 | 145017032 | 115016508 | 1 | 1 | 1 | 2 | 400001 | ФСЭМ-2001, 400001, приказ Минстроя России №899/пр от 11.12.2015 г. | Автомобили бортовые, грузоподъемность до 5 т | 1368 | 1011 | маш.-ч | маш.-ч | 1 | 0.09 | 0 | 87.17 | 11.6 | 0 | 0 | 1 | 0 |  | 0.09 | 2 | 145017034 | 982 | 0 | 0 | 0 | 0 | 0 | 0 | 0 | 0
1211 | 145017042 | 145017032 | 115024901 | 1 | 1 | 1 | 3 | 101-0388 | ФССЦ-2001, 101-0388, приказ Минстроя России №899/пр от 11.12.2015 г. | Краски масляные земляные марки МА-0115 мумия, сурик железный | 1348 | 1009 | т | т | 1000 | 0.0032 | 15119 | 0 | 0 | 0 | 0 | 1 | 0 |  | 0.0032 | 2 | 145017035 | 983 | 0 | 0 | 0 | 0 | 0 | 0 | 0 | 0
1211 | 145017043 | 145017032 | 115098924 | 1 | 1 | 1 | 3 | 101-0628 | ФССЦ-2001, 101-0628, приказ Минстроя России №899/пр от 11.12.2015 г. | Олифа комбинированная, марки К-3 | 1348 | 1009 | т | т | 1000 | 0.0019 | 16950 | 0 | 0 | 0 | 0 | 1 | 0 |  | 0.0019 | 2 | 145017036 | 984 | 0 | 0 | 0 | 0 | 0 | 0 | 0 | 0
1211 | 145017044 | 145017032 | 115024899 | 1 | 1 | 1 | 3 | 101-1669 | ФССЦ-2001, 101-1669, приказ Минстроя России №899/пр от 11.12.2015 г. | Очес льняной | 1346 | 1009 | кг | кг | 1 | 2.1 | 37.29 | 0 | 0 | 0 | 0 | 1 | 0 |  | 2.1 | 2 | 145017037 | 985 | 0 | 0 | 0 | 0 | 0 | 0 | 0 | 0
1211 | 145017045 | 145017032 | 115550532 | 1 | 1 | 1 | 3 | 301-1527 | ФССЦ-2001, 301-1527, приказ Минстроя России №899/пр от 11.12.2015 г. | Смеситель латунный с гальванопокрытием для мойки настольный, с верхней камерой смешения | 1354 | 1010 | шт. | шт. | 1 | 100 | 143 | 0 | 0 | 0 | 0 | 1 | 0 |  | 100 | 2 | 145017038 | 986 | 0 | 0 | 0 | 0 | 0 | 0 | 0 | 0
1211 | 145017046 | 145017032 | 115261035 | 1 | 1 | 1 | 3 | 509-9899 | ФССЦ-2001, 509-9899, приказ Минстроя России №899/пр от 11.12.2015 г. | Строительный мусор и масса возвратных материалов | 1348 | 1009 | т | т | 1000 | 0.23 | 0 | 0 | 0 | 0 | 0 | 0 | 0 |  | 0.23 | 2 | 145017039 | 987 | 0 | 0 | 0 | 0 | 0 | 0 | 0 | 0
1212 | 145017061 | 145017047 | 47841090 | 1 | 1 | 1 | 1 | 1-1035 |  | Рабочий строитель среднего разряда 3,5 | 1369 | 1013 | чел.-ч | чел.-ч | 1 | 412.7 | 0 | 0 | 0 | 9.07 | 0 | 1 | 1 |  | 412.7 | 2 | 145017048 | 988 | 0 | 0 | 0 | 0 | 0 | 0 | 0 | 0
1212 | 145017062 | 145017047 | 121548 | 1 | 1 | 1 | 1 | 2 |  | Затраты труда машинистов | 608254 | 1013 | чел.час | чел.час | 1 | 0.75 | 0 | 0 | 0 | 0 | 0 | 1 | 2 |  | 0.75 | 2 | 145017049 | 989 | 0 | 0 | 0 | 0 | 0 | 0 | 0 | 0
1212 | 145017063 | 145017047 | 115066410 | 1 | 1 | 1 | 2 | 030954 | ФСЭМ-2001, 030954, приказ Минстроя России №899/пр от 11.12.2015 г. | Подъемники грузоподъемностью до 500 кг одномачтовые, высота подъема 45 м | 1368 | 1011 | маш.-ч | маш.-ч | 1 | 0.75 | 0 | 31.26 | 13.5 | 0 | 0 | 1 | 0 |  | 0.75 | 2 | 145017050 | 990 | 0 | 0 | 0 | 0 | 0 | 0 | 0 | 0
1212 | 145017064 | 145017047 | 115016508 | 1 | 1 | 1 | 2 | 400001 | ФСЭМ-2001, 400001, приказ Минстроя России №899/пр от 11.12.2015 г. | Автомобили бортовые, грузоподъемность до 5 т | 1368 | 1011 | маш.-ч | маш.-ч | 1 | 0.75 | 0 | 87.17 | 11.6 | 0 | 0 | 1 | 0 |  | 0.75 | 2 | 145017051 | 991 | 0 | 0 | 0 | 0 | 0 | 0 | 0 | 0
1212 | 145017065 | 145017047 | 115052214 | 1 | 1 | 1 | 3 | 101-0311 | ФССЦ-2001, 101-0311, приказ Минстроя России №899/пр от 11.12.2015 г. | Каболка | 1348 | 1009 | т | т | 1000 | 0.0035 | 30030 | 0 | 0 | 0 | 0 | 1 | 0 |  | 0.0035 | 2 | 145017052 | 992 | 0 | 0 | 0 | 0 | 0 | 0 | 0 | 0
1212 | 145017066 | 145017047 | 115024901 | 1 | 1 | 1 | 3 | 101-0388 | ФССЦ-2001, 101-0388, приказ Минстроя России №899/пр от 11.12.2015 г. | Краски масляные земляные марки МА-0115 мумия, сурик железный | 1348 | 1009 | т | т | 1000 | 0.0026 | 15119 | 0 | 0 | 0 | 0 | 1 | 0 |  | 0.0026 | 2 | 145017053 | 993 | 0 | 0 | 0 | 0 | 0 | 0 | 0 | 0
1212 | 145017067 | 145017047 | 115098924 | 1 | 1 | 1 | 3 | 101-0628 | ФССЦ-2001, 101-0628, приказ Минстроя России №899/пр от 11.12.2015 г. | Олифа комбинированная, марки К-3 | 1348 | 1009 | т | т | 1000 | 0.0012 | 16950 | 0 | 0 | 0 | 0 | 1 | 0 |  | 0.0012 | 2 | 145017054 | 994 | 0 | 0 | 0 | 0 | 0 | 0 | 0 | 0
1212 | 145017068 | 145017047 | 115057368 | 1 | 1 | 1 | 3 | 101-0812 | ФССЦ-2001, 101-0812, приказ Минстроя России №899/пр от 11.12.2015 г. | Проволока стальная низкоуглеродистая разного назначения оцинкованная диаметром 1,6 мм | 1348 | 1009 | т | т | 1000 | 0.005 | 14690 | 0 | 0 | 0 | 0 | 1 | 0 |  | 0.005 | 2 | 145017055 | 995 | 0 | 0 | 0 | 0 | 0 | 0 | 0 | 0
1212 | 145017069 | 145017047 | 115101142 | 1 | 1 | 1 | 3 | 101-1483 | ФССЦ-2001, 101-1483, приказ Минстроя России №899/пр от 11.12.2015 г. | Шурупы с полукруглой головкой 6х40 мм | 1348 | 1009 | т | т | 1000 | 0.0072 | 12430 | 0 | 0 | 0 | 0 | 1 | 0 |  | 0.0072 | 2 | 145017056 | 996 | 0 | 0 | 0 | 0 | 0 | 0 | 0 | 0
1212 | 145017070 | 145017047 | 115024899 | 1 | 1 | 1 | 3 | 101-1669 | ФССЦ-2001, 101-1669, приказ Минстроя России №899/пр от 11.12.2015 г. | Очес льняной | 1346 | 1009 | кг | кг | 1 | 1.05 | 37.29 | 0 | 0 | 0 | 0 | 1 | 0 |  | 1.05 | 2 | 145017057 | 997 | 0 | 0 | 0 | 0 | 0 | 0 | 0 | 0
1212 | 145017071 | 145017047 | 115057245 | 1 | 1 | 1 | 3 | 101-2429 | ФССЦ-2001, 101-2429, приказ Минстроя России №899/пр от 11.12.2015 г. | Цемент расширяющийся | 1348 | 1009 | т | т | 1000 | 0.02 | 2165.8 | 0 | 0 | 0 | 0 | 1 | 0 |  | 0.02 | 2 | 145017058 | 998 | 0 | 0 | 0 | 0 | 0 | 0 | 0 | 0
1212 | 145017072 | 145017047 | 115268059 | 1 | 1 | 1 | 3 | 301-1310 | ФССЦ-2001, 301-1310, приказ Минстроя России №899/пр от 11.12.2015 г. | Втулки полихлорвиниловые | 1355 | 1010 | 100 шт. | 100 шт. | 100 | 4 | 93 | 0 | 0 | 0 | 0 | 1 | 0 |  | 4 | 2 | 145017059 | 999 | 0 | 0 | 0 | 0 | 0 | 0 | 0 | 0
1212 | 145017073 | 145017047 | 115550184 | 1 | 1 | 1 | 3 | 301-1521 | ФССЦ-2001, 301-1521, приказ Минстроя России №899/пр от 11.12.2015 г. | Унитаз-компакт «Комфорт» | 1035 | 1013 | компл. | компл. | 1 | 100 | 318 | 0 | 0 | 0 | 0 | 1 | 0 |  | 100 | 2 | 145017060 | 1000 | 0 | 0 | 0 | 0 | 0 | 0 | 0 | 0
1215 | 145021001 | 145021000 | 47841090 | 1 | 1 | 1 | 1 | 1-1035 |  | Рабочий строитель среднего разряда 3,5 | 1369 | 1013 | чел.-ч | чел.-ч | 1 | 107 | 0 | 0 | 0 | 9.07 | 0 | 1 | 1 |  | 107 | 2 | 145021001 | 1001 | 0 | 0 | 0 | 0 | 0 | 0 | 0 | 0
1215 | 145021002 | 145021000 | 121548 | 1 | 1 | 1 | 1 | 2 |  | Затраты труда машинистов | 608254 | 1013 | чел.час | чел.час | 1 | 0.1 | 0 | 0 | 0 | 0 | 0 | 1 | 2 |  | 0.1 | 2 | 145021002 | 1002 | 0 | 0 | 0 | 0 | 0 | 0 | 0 | 0
1215 | 145021003 | 145021000 | 115066410 | 1 | 1 | 1 | 2 | 030954 | ФСЭМ-2001, 030954, приказ Минстроя России №899/пр от 11.12.2015 г. | Подъемники грузоподъемностью до 500 кг одномачтовые, высота подъема 45 м | 1368 | 1011 | маш.-ч | маш.-ч | 1 | 0.1 | 0 | 31.26 | 13.5 | 0 | 0 | 1 | 0 |  | 0.1 | 2 | 145021003 | 1003 | 0 | 0 | 0 | 0 | 0 | 0 | 0 | 0
1215 | 145021004 | 145021000 | 115016508 | 1 | 1 | 1 | 2 | 400001 | ФСЭМ-2001, 400001, приказ Минстроя России №899/пр от 11.12.2015 г. | Автомобили бортовые, грузоподъемность до 5 т | 1368 | 1011 | маш.-ч | маш.-ч | 1 | 0.1 | 0 | 87.17 | 11.6 | 0 | 0 | 1 | 0 |  | 0.1 | 2 | 145021004 | 1004 | 0 | 0 | 0 | 0 | 0 | 0 | 0 | 0
1215 | 145021005 | 145021000 | 115261041 | 1 | 1 | 1 | 3 | 101-0136 | ФССЦ-2001, 101-0136, приказ Минстроя России №899/пр от 11.12.2015 г. | Дюбели | 1348 | 1009 | т | т | 1000 | 0.005 | 22558 | 0 | 0 | 0 | 0 | 1 | 0 |  | 0.005 | 2 | 145021005 | 1005 | 0 | 0 | 0 | 0 | 0 | 0 | 0 | 0
1215 | 145021006 | 145021000 | 115052214 | 1 | 1 | 1 | 3 | 101-0311 | ФССЦ-2001, 101-0311, приказ Минстроя России №899/пр от 11.12.2015 г. | Каболка | 1348 | 1009 | т | т | 1000 | 0.012 | 30030 | 0 | 0 | 0 | 0 | 1 | 0 |  | 0.012 | 2 | 145021006 | 1006 | 0 | 0 | 0 | 0 | 0 | 0 | 0 | 0
1215 | 145021007 | 145021000 | 115024901 | 1 | 1 | 1 | 3 | 101-0388 | ФССЦ-2001, 101-0388, приказ Минстроя России №899/пр от 11.12.2015 г. | Краски масляные земляные марки МА-0115 мумия, сурик железный | 1348 | 1009 | т | т | 1000 | 0.0024 | 15119 | 0 | 0 | 0 | 0 | 1 | 0 |  | 0.0024 | 2 | 145021007 | 1007 | 0 | 0 | 0 | 0 | 0 | 0 | 0 | 0
1215 | 145021008 | 145021000 | 115098924 | 1 | 1 | 1 | 3 | 101-0628 | ФССЦ-2001, 101-0628, приказ Минстроя России №899/пр от 11.12.2015 г. | Олифа комбинированная, марки К-3 | 1348 | 1009 | т | т | 1000 | 0.0012 | 16950 | 0 | 0 | 0 | 0 | 1 | 0 |  | 0.0012 | 2 | 145021008 | 1008 | 0 | 0 | 0 | 0 | 0 | 0 | 0 | 0
1215 | 145021009 | 145021000 | 115101142 | 1 | 1 | 1 | 3 | 101-1483 | ФССЦ-2001, 101-1483, приказ Минстроя России №899/пр от 11.12.2015 г. | Шурупы с полукруглой головкой 6х40 мм | 1348 | 1009 | т | т | 1000 | 0.007 | 12430 | 0 | 0 | 0 | 0 | 1 | 0 |  | 0.007 | 2 | 145021009 | 1009 | 0 | 0 | 0 | 0 | 0 | 0 | 0 | 0
1215 | 145021010 | 145021000 | 115024899 | 1 | 1 | 1 | 3 | 101-1669 | ФССЦ-2001, 101-1669, приказ Минстроя России №899/пр от 11.12.2015 г. | Очес льняной | 1346 | 1009 | кг | кг | 1 | 1.2 | 37.29 | 0 | 0 | 0 | 0 | 1 | 0 |  | 1.2 | 2 | 145021010 | 1010 | 0 | 0 | 0 | 0 | 0 | 0 | 0 | 0
1215 | 145021011 | 145021000 | 115057245 | 1 | 1 | 1 | 3 | 101-2429 | ФССЦ-2001, 101-2429, приказ Минстроя России №899/пр от 11.12.2015 г. | Цемент расширяющийся | 1348 | 1009 | т | т | 1000 | 0.02 | 2165.8 | 0 | 0 | 0 | 0 | 1 | 0 |  | 0.02 | 2 | 145021011 | 1011 | 0 | 0 | 0 | 0 | 0 | 0 | 0 | 0
1215 | 145021012 | 145021000 | 115550173 | 1 | 1 | 1 | 3 | 301-0529 | ФССЦ-2001, 301-0529, приказ Минстроя России №899/пр от 11.12.2015 г. | Писсуары полуфарфоровые и фарфоровые настенные с писсуарным краном без сифона | 1035 | 1013 | компл. | компл. | 1 | 100 | 131.8 | 0 | 0 | 0 | 0 | 1 | 0 |  | 100 | 2 | 145021012 | 1012 | 0 | 0 | 0 | 0 | 0 | 0 | 0 | 0
1215 | 145021013 | 145021000 | 115268059 | 1 | 1 | 1 | 3 | 301-1310 | ФССЦ-2001, 301-1310, приказ Минстроя России №899/пр от 11.12.2015 г. | Втулки полихлорвиниловые | 1355 | 1010 | 100 шт. | 100 шт. | 100 | 4 | 93 | 0 | 0 | 0 | 0 | 1 | 0 |  | 4 | 2 | 145021013 | 1013 | 0 | 0 | 0 | 0 | 0 | 0 | 0 | 0
1217 | 145022316 | 145022306 | 47841735 | 1 | 1 | 1 | 1 | 1-1042 |  | Рабочий строитель среднего разряда 4,2 | 1369 | 1013 | чел.-ч | чел.-ч | 1 | 61.9 | 0 | 0 | 0 | 9.92 | 0 | 1 | 1 |  | 61.9 | 2 | 145022307 | 1014 | 0 | 0 | 0 | 0 | 0 | 0 | 0 | 0
1217 | 145022317 | 145022306 | 121548 | 1 | 1 | 1 | 1 | 2 |  | Затраты труда машинистов | 608254 | 1013 | чел.час | чел.час | 1 | 0.2 | 0 | 0 | 0 | 0 | 0 | 1 | 2 |  | 0.2 | 2 | 145022308 | 1015 | 0 | 0 | 0 | 0 | 0 | 0 | 0 | 0
1217 | 145022318 | 145022306 | 115066410 | 1 | 1 | 1 | 2 | 030954 | ФСЭМ-2001, 030954, приказ Минстроя России №899/пр от 11.12.2015 г. | Подъемники грузоподъемностью до 500 кг одномачтовые, высота подъема 45 м | 1368 | 1011 | маш.-ч | маш.-ч | 1 | 0.2 | 0 | 31.26 | 13.5 | 0 | 0 | 1 | 0 |  | 0.2 | 2 | 145022309 | 1016 | 0 | 0 | 0 | 0 | 0 | 0 | 0 | 0
1217 | 145022319 | 145022306 | 115016508 | 1 | 1 | 1 | 2 | 400001 | ФСЭМ-2001, 400001, приказ Минстроя России №899/пр от 11.12.2015 г. | Автомобили бортовые, грузоподъемность до 5 т | 1368 | 1011 | маш.-ч | маш.-ч | 1 | 0.2 | 0 | 87.17 | 11.6 | 0 | 0 | 1 | 0 |  | 0.2 | 2 | 145022310 | 1017 | 0 | 0 | 0 | 0 | 0 | 0 | 0 | 0
1217 | 145022320 | 145022306 | 115100148 | 1 | 1 | 1 | 3 | 101-2449 | ФССЦ-2001, 101-2449, приказ Минстроя России №899/пр от 11.12.2015 г. | Кольца резиновые для чугунных напорных труб диаметром 50-300 мм | 1346 | 1009 | кг | кг | 1 | 4 | 24.41 | 0 | 0 | 0 | 0 | 1 | 0 |  | 4 | 2 | 145022311 | 1018 | 0 | 0 | 0 | 0 | 0 | 0 | 0 | 0
1217 | 145022321 | 145022306 | 115024903 | 1 | 1 | 1 | 3 | 101-2576 | ФССЦ-2001, 101-2576, приказ Минстроя России №899/пр от 11.12.2015 г. | Болты с гайками и шайбами для санитарно-технических работ диаметром 16 мм | 1348 | 1009 | т | т | 1000 | 0.0027 | 14830 | 0 | 0 | 0 | 0 | 1 | 0 |  | 0.0027 | 2 | 145022312 | 1019 | 0 | 0 | 0 | 0 | 0 | 0 | 0 | 0
1217 | 145022322 | 145022306 | 115098651 | 1 | 1 | 1 | 3 | 301-9240 | ФССЦ-2001, 301-9240, приказ Минстроя России №899/пр от 11.12.2015 г. | Крепления | 1346 | 1009 | кг | кг | 1 | 0 | 0 | 0 | 0 | 0 | 1 | 0 | 0 |  | 0 | 2 | 145022313 | 1020 | 0 | 0 | 0 | 0 | 0 | 0 | 0 | 0
1217 | 145022323 | 145022306 | 115552405 | 1 | 1 | 1 | 3 | 302-1325 | ФССЦ-2001, 302-1325, приказ Минстроя России №899/пр от 11.12.2015 г. | Трубопроводы для внутренней канализации из поливинилхлоридных труб диаметром 100 мм | 1301 | 102138004 | м | м | 1 | 99.8 | 104.07 | 0 | 0 | 0 | 0 | 1 | 0 |  | 99.8 | 2 | 145022314 | 1021 | 0 | 0 | 0 | 0 | 0 | 0 | 0 | 0
1217 | 145022324 | 145022306 | 115259895 | 1 | 1 | 1 | 3 | 509-9900 | ФССЦ-2001, 509-9900, приказ Минстроя России №899/пр от 11.12.2015 г. | Строительный мусор | 1348 | 1009 | т | т | 1000 | 0.11 | 0 | 0 | 0 | 0 | 0 | 0 | 0 |  | 0.11 | 2 | 145022315 | 1022 | 0 | 0 | 0 | 0 | 0 | 0 | 0 | 0
1249 | 145022382 | 145022379 | 47840527 | 1 | 1 | 1 | 1 | 1-1020 |  | Рабочий строитель среднего разряда 2 | 1369 | 1013 | чел.-ч | чел.-ч | 1 | 2.54 | 0 | 0 | 0 | 7.8 | 0 | 1 | 1 |  | 2.54 | 2 | 145022380 | 1023 | 0 | 0 | 0 | 0 | 0 | 0 | 0 | 0
1249 | 145022383 | 145022379 | 115259895 | 1 | 1 | 1 | 3 | 509-9900 | ФССЦ-2001, 509-9900, приказ Минстроя России №899/пр от 11.12.2015 г. | Строительный мусор | 1348 | 1009 | т | т | 1000 | 0.004 | 0 | 0 | 0 | 0 | 0 | 0 | 0 |  | 0.004 | 2 | 145022381 | 1024 | 0 | 0 | 0 | 0 | 0 | 0 | 0 | 0
1250 | 145022395 | 145022384 | 47855723 | 1 | 1 | 1 | 1 | 1-2038 |  | Рабочий монтажник среднего разряда 3,8 | 1369 | 1013 | чел.-ч | чел.-ч | 1 | 5.39 | 0 | 0 | 0 | 9.4 | 0 | 1 | 1 |  | 5.39 | 2 | 145022385 | 1025 | 0 | 0 | 0 | 0 | 0 | 0 | 0 | 0
1250 | 145022396 | 145022384 | 121548 | 1 | 1 | 1 | 1 | 2 |  | Затраты труда машинистов | 608254 | 1013 | чел.час | чел.час | 1 | 0.02 | 0 | 0 | 0 | 0 | 0 | 1 | 2 |  | 0.02 | 2 | 145022386 | 1026 | 0 | 0 | 0 | 0 | 0 | 0 | 0 | 0
1250 | 145022397 | 145022384 | 115070876 | 1 | 1 | 1 | 2 | 021102 | ФСЭМ-2001, 021102, приказ Минстроя России №899/пр от 11.12.2015 г. | Краны на автомобильном ходу при работе на монтаже технологического оборудования 10 т | 1368 | 1011 | маш.-ч | маш.-ч | 1 | 0.02 | 0 | 134.65 | 13.5 | 0 | 0 | 1 | 0 |  | 0.02 | 2 | 145022387 | 1027 | 0 | 0 | 0 | 0 | 0 | 0 | 0 | 0
1250 | 145022398 | 145022384 | 115016508 | 1 | 1 | 1 | 2 | 400001 | ФСЭМ-2001, 400001, приказ Минстроя России №899/пр от 11.12.2015 г. | Автомобили бортовые, грузоподъемность до 5 т | 1368 | 1011 | маш.-ч | маш.-ч | 1 | 0.02 | 0 | 87.17 | 11.6 | 0 | 0 | 1 | 0 |  | 0.02 | 2 | 145022388 | 1028 | 0 | 0 | 0 | 0 | 0 | 0 | 0 | 0
1250 | 145022399 | 145022384 | 115085223 | 1 | 1 | 1 | 3 | 101-1764 | ФССЦ-2001, 101-1764, приказ Минстроя России №899/пр от 11.12.2015 г. | Тальк молотый, сорт I | 1348 | 1009 | т | т | 1000 | 0.0006 | 1820 | 0 | 0 | 0 | 0 | 1 | 0 |  | 0.0006 | 2 | 145022389 | 1029 | 0 | 0 | 0 | 0 | 0 | 0 | 0 | 0
1250 | 145022400 | 145022384 | 115306301 | 1 | 1 | 1 | 3 | 101-2143 | ФССЦ-2001, 101-2143, приказ Минстроя России №899/пр от 11.12.2015 г. | Краска | 1346 | 1009 | кг | кг | 1 | 0.02 | 28.6 | 0 | 0 | 0 | 0 | 1 | 0 |  | 0.02 | 2 | 145022390 | 1030 | 0 | 0 | 0 | 0 | 0 | 0 | 0 | 0
1250 | 145022401 | 145022384 | 115307377 | 1 | 1 | 1 | 3 | 101-2499 | ФССЦ-2001, 101-2499, приказ Минстроя России №899/пр от 11.12.2015 г. | Лента изоляционная прорезиненная односторонняя ширина 20 мм, толщина 0,25-0,35 мм | 1346 | 1009 | кг | кг | 1 | 0.16 | 30.4 | 0 | 0 | 0 | 0 | 1 | 0 |  | 0.16 | 2 | 145022391 | 1031 | 0 | 0 | 0 | 0 | 0 | 0 | 0 | 0
1250 | 145022402 | 145022384 | 115316923 | 1 | 1 | 1 | 3 | 509-0778 | ФССЦ-2001, 509-0778, приказ Минстроя России №899/пр от 11.12.2015 г. | Втулки В22 | 1356 | 1010 | 1000 шт. | 1000 шт. | 1000 | 0.0122 | 119 | 0 | 0 | 0 | 0 | 1 | 0 |  | 0.0122 | 2 | 145022392 | 1032 | 0 | 0 | 0 | 0 | 0 | 0 | 0 | 0
1250 | 145022403 | 145022384 | 115315849 | 1 | 1 | 1 | 3 | 509-1652 | ФССЦ-2001, 509-1652, приказ Минстроя России №899/пр от 11.12.2015 г. | Гильза кабельная медная ГМ 6 | 1355 | 1010 | 100 шт. | 100 шт. | 100 | 0.05 | 110 | 0 | 0 | 0 | 0 | 1 | 0 |  | 0.05 | 2 | 145022393 | 1033 | 0 | 0 | 0 | 0 | 0 | 0 | 0 | 0
1250 | 145022404 | 145022384 | 115274035 | 1 | 1 | 1 | 3 | 999-9950 | ФССЦ-2001, 999-9950, приказ Минстроя России №899/пр от 11.12.2015 г. | Вспомогательные ненормируемые материалы (2% от ОЗП) | 1374 | 1013 | РУБ | РУБ | 1 | 1.01 | 1 | 0 | 0 | 0 | 0 | 1 | 0 |  | 1.01 | 2 | 145022394 | 1034 | 0 | 0 | 0 | 0 | 0 | 0 | 0 | 0
1252 | 145022415 | 145022406 | 47855723 | 1 | 1 | 1 | 1 | 1-2038 |  | Рабочий монтажник среднего разряда 3,8 | 1369 | 1013 | чел.-ч | чел.-ч | 1 | 2.82 | 0 | 0 | 0 | 9.4 | 0 | 1 | 1 |  | 2.82 | 2 | 145022407 | 1035 | 0 | 0 | 0 | 0 | 0 | 0 | 0 | 0
1252 | 145022416 | 145022406 | 121548 | 1 | 1 | 1 | 1 | 2 |  | Затраты труда машинистов | 608254 | 1013 | чел.час | чел.час | 1 | 0.01 | 0 | 0 | 0 | 0 | 0 | 1 | 2 |  | 0.01 | 2 | 145022408 | 1036 | 0 | 0 | 0 | 0 | 0 | 0 | 0 | 0
1252 | 145022417 | 145022406 | 115070876 | 1 | 1 | 1 | 2 | 021102 | ФСЭМ-2001, 021102, приказ Минстроя России №899/пр от 11.12.2015 г. | Краны на автомобильном ходу при работе на монтаже технологического оборудования 10 т | 1368 | 1011 | маш.-ч | маш.-ч | 1 | 0.01 | 0 | 134.65 | 13.5 | 0 | 0 | 1 | 0 |  | 0.01 | 2 | 145022409 | 1037 | 0 | 0 | 0 | 0 | 0 | 0 | 0 | 0
1252 | 145022418 | 145022406 | 115016508 | 1 | 1 | 1 | 2 | 400001 | ФСЭМ-2001, 400001, приказ Минстроя России №899/пр от 11.12.2015 г. | Автомобили бортовые, грузоподъемность до 5 т | 1368 | 1011 | маш.-ч | маш.-ч | 1 | 0.01 | 0 | 87.17 | 11.6 | 0 | 0 | 1 | 0 |  | 0.01 | 2 | 145022410 | 1038 | 0 | 0 | 0 | 0 | 0 | 0 | 0 | 0
1252 | 145022419 | 145022406 | 115306301 | 1 | 1 | 1 | 3 | 101-2143 | ФССЦ-2001, 101-2143, приказ Минстроя России №899/пр от 11.12.2015 г. | Краска | 1346 | 1009 | кг | кг | 1 | 0.05 | 28.6 | 0 | 0 | 0 | 0 | 1 | 0 |  | 0.05 | 2 | 145022411 | 1039 | 0 | 0 | 0 | 0 | 0 | 0 | 0 | 0
1252 | 145022420 | 145022406 | 115311572 | 1 | 1 | 1 | 3 | 101-2478 | ФССЦ-2001, 101-2478, приказ Минстроя России №899/пр от 11.12.2015 г. | Лента К226 | 1308 | 102138004 | 100 м | 100 м | 100 | 0.05 | 120 | 0 | 0 | 0 | 0 | 1 | 0 |  | 0.05 | 2 | 145022412 | 1040 | 0 | 0 | 0 | 0 | 0 | 0 | 0 | 0
1252 | 145022421 | 145022406 | 115307377 | 1 | 1 | 1 | 3 | 101-2499 | ФССЦ-2001, 101-2499, приказ Минстроя России №899/пр от 11.12.2015 г. | Лента изоляционная прорезиненная односторонняя ширина 20 мм, толщина 0,25-0,35 мм | 1346 | 1009 | кг | кг | 1 | 0.16 | 30.4 | 0 | 0 | 0 | 0 | 1 | 0 |  | 0.16 | 2 | 145022413 | 1041 | 0 | 0 | 0 | 0 | 0 | 0 | 0 | 0
1252 | 145022422 | 145022406 | 115274035 | 1 | 1 | 1 | 3 | 999-9950 | ФССЦ-2001, 999-9950, приказ Минстроя России №899/пр от 11.12.2015 г. | Вспомогательные ненормируемые материалы (2% от ОЗП) | 1374 | 1013 | РУБ | РУБ | 1 | 0.53 | 1 | 0 | 0 | 0 | 0 | 1 | 0 |  | 0.53 | 2 | 145022414 | 1042 | 0 | 0 | 0 | 0 | 0 | 0 | 0 | 0
1254 | 145023133 | 145023128 | 47840717 | 1 | 1 | 1 | 1 | 1-1040 |  | Рабочий строитель среднего разряда 4 | 1369 | 1013 | чел.-ч | чел.-ч | 1 | 89.1 | 0 | 0 | 0 | 9.62 | 0 | 1 | 1 |  | 89.1 | 2 | 145023129 | 1043 | 0 | 0 | 0 | 0 | 0 | 0 | 0 | 0
1254 | 145023134 | 145023128 | 121548 | 1 | 1 | 1 | 1 | 2 |  | Затраты труда машинистов | 608254 | 1013 | чел.час | чел.час | 1 | 0.03 | 0 | 0 | 0 | 0 | 0 | 1 | 2 |  | 0.03 | 2 | 145023130 | 1044 | 0 | 0 | 0 | 0 | 0 | 0 | 0 | 0
1254 | 145023135 | 145023128 | 115066410 | 1 | 1 | 1 | 2 | 030954 | ФСЭМ-2001, 030954, приказ Минстроя России №899/пр от 11.12.2015 г. | Подъемники грузоподъемностью до 500 кг одномачтовые, высота подъема 45 м | 1368 | 1011 | маш.-ч | маш.-ч | 1 | 0.03 | 0 | 31.26 | 13.5 | 0 | 0 | 1 | 0 |  | 0.03 | 2 | 145023131 | 1045 | 0 | 0 | 0 | 0 | 0 | 0 | 0 | 0
1254 | 145023136 | 145023128 | 115571741 | 1 | 1 | 1 | 3 | 509-0767 | ФССЦ-2001, 509-0767, приказ Минстроя России №899/пр от 11.12.2015 г. | Светильники с лампами накаливания для производственных помещений с тяжелыми условиями среды, подвесной с защитной сеткой и стеклом, тип НСП09-200/Р50-03-02 | 1354 | 1010 | шт. | шт. | 1 | 100 | 59.78 | 0 | 0 | 0 | 0 | 1 | 0 |  | 100 | 2 | 145023132 | 1046 | 0 | 0 | 0 | 0 | 0 | 0 | 0 | 0
1257 | 145023170 | 145023169 | 47840717 | 1 | 1 | 1 | 1 | 1-1040 |  | Рабочий строитель среднего разряда 4 | 1369 | 1013 | чел.-ч | чел.-ч | 1 | 163.3 | 0 | 0 | 0 | 9.62 | 0 | 1 | 1 |  | 163.3 | 2 | 145023170 | 1047 | 0 | 0 | 0 | 0 | 0 | 0 | 0 | 0
1257 | 145023171 | 145023169 | 121548 | 1 | 1 | 1 | 1 | 2 |  | Затраты труда машинистов | 608254 | 1013 | чел.час | чел.час | 1 | 0.08 | 0 | 0 | 0 | 0 | 0 | 1 | 2 |  | 0.08 | 2 | 145023171 | 1048 | 0 | 0 | 0 | 0 | 0 | 0 | 0 | 0
1257 | 145023172 | 145023169 | 115066410 | 1 | 1 | 1 | 2 | 030954 | ФСЭМ-2001, 030954, приказ Минстроя России №899/пр от 11.12.2015 г. | Подъемники грузоподъемностью до 500 кг одномачтовые, высота подъема 45 м | 1368 | 1011 | маш.-ч | маш.-ч | 1 | 0.08 | 0 | 31.26 | 13.5 | 0 | 0 | 1 | 0 |  | 0.08 | 2 | 145023172 | 1049 | 0 | 0 | 0 | 0 | 0 | 0 | 0 | 0
1257 | 145023173 | 145023169 | 115571745 | 1 | 1 | 1 | 3 | 509-0768 | ФССЦ-2001, 509-0768, приказ Минстроя России №899/пр от 11.12.2015 г. | Светильники с люминесцентными лампами для общественных помещений потолочный с рассеивателем цельным из оргстекла, со стартерными ПРА, тип ЛПО02-4х40/П-01 УХЛ4 | 1354 | 1010 | шт. | шт. | 1 | 100 | 205 | 0 | 0 | 0 | 0 | 1 | 0 |  | 100 | 2 | 145023173 | 1050 | 0 | 0 | 0 | 0 | 0 | 0 | 0 | 0
1260 | 145023963 | 145023960 | 47841090 | 1 | 1 | 1 | 1 | 1-1035 |  | Рабочий строитель среднего разряда 3,5 | 1369 | 1013 | чел.-ч | чел.-ч | 1 | 24.1 | 0 | 0 | 0 | 9.07 | 0 | 1 | 1 |  | 24.1 | 2 | 145023961 | 1051 | 0 | 0 | 0 | 0 | 0 | 0 | 0 | 0
1260 | 145023964 | 145023960 | 115556916 | 1 | 1 | 1 | 3 | 503-4053 | ФССЦ-2001, 503-4053, приказ Минстроя России №899/пр от 11.12.2015 г. | Розетка штепсельная малогабаритная для скрытой проводки, тип РШ-П-20-С-01-10/220У4 | 1355 | 1010 | 100 шт. | 100 шт. | 100 | 1 | 560 | 0 | 0 | 0 | 0 | 1 | 0 |  | 1 | 2 | 145023962 | 1052 | 0 | 0 | 0 | 0 | 0 | 0 | 0 | 0
1261 | 145395690 | 145395672 | 47841090 | 1 | 1 | 1 | 1 | 1-1035 |  | Рабочий строитель среднего разряда 3,5 | 1369 | 1013 | чел.-ч | чел.-ч | 1 | 24.1 | 0 | 0 | 0 | 9.07 | 0 | 1 | 1 |  | 24.1 | 2 | 145395690 | 1053 | 0 | 0 | 0 | 0 | 0 | 0 | 0 | 0
1261 | 145395691 | 145395672 | 115570348 | 1 | 1 | 1 | 3 | 509-1201 | ФССЦ-2001, 509-1201, приказ Минстроя России №899/пр от 11.12.2015 г. | Выключатель одноклавишный для скрытой проводки | 1358 | 1010 | 10 шт. | 10 шт. | 10 | 10 | 62.2 | 0 | 0 | 0 | 0 | 1 | 0 |  | 10 | 2 | 145395691 | 1054 | 0 | 0 | 0 | 0 | 0 | 0 | 0 | 0
1262 | 145231731 | 145231724 | 47840717 | 1 | 1 | 1 | 1 | 1-1040 |  | Рабочий строитель среднего разряда 4 | 1369 | 1013 | чел.-ч | чел.-ч | 1 | 2.8 | 0 | 0 | 0 | 9.62 | 0 | 1 | 1 |  | 2.8 | 2 | 145231725 | 1055 | 0 | 0 | 0 | 0 | 0 | 0 | 0 | 0
1262 | 145231732 | 145231724 | 115035984 | 1 | 1 | 1 | 2 | 330206 | ФСЭМ-2001, 330206, приказ Минстроя России №899/пр от 11.12.2015 г. | Дрели электрические | 1368 | 1011 | маш.-ч | маш.-ч | 1 | 0.1 | 0 | 1.95 | 0 | 0 | 0 | 1 | 0 |  | 0.1 | 2 | 145231726 | 1056 | 0 | 0 | 0 | 0 | 0 | 0 | 0 | 0
1262 | 145231733 | 145231724 | 115018611 | 1 | 1 | 1 | 3 | 101-0782 | ФССЦ-2001, 101-0782, приказ Минстроя России №899/пр от 11.12.2015 г. | Поковки из квадратных заготовок, масса 1,8 кг | 1348 | 1009 | т | т | 1000 | 0.0001 | 5989 | 0 | 0 | 0 | 0 | 1 | 0 |  | 0.0001 | 2 | 145231727 | 1057 | 0 | 0 | 0 | 0 | 0 | 0 | 0 | 0
1262 | 145231734 | 145231724 | 115530518 | 1 | 1 | 1 | 3 | 101-2182 | ФССЦ-2001, 101-2182, приказ Минстроя России №899/пр от 11.12.2015 г. | Шурупы с полукруглой головкой 5х50 мм | 1348 | 1009 | т | т | 1000 | 0.00014 | 12430 | 0 | 0 | 0 | 0 | 1 | 0 |  | 0.00014 | 2 | 145231728 | 1058 | 0 | 0 | 0 | 0 | 0 | 0 | 0 | 0
1262 | 145231735 | 145231724 | 115087004 | 1 | 1 | 1 | 3 | 101-2202 | ФССЦ-2001, 101-2202, приказ Минстроя России №899/пр от 11.12.2015 г. | Дюбели распорные полиэтиленовые 6х40 мм | 1356 | 1010 | 1000 шт. | 1000 шт. | 1000 | 0.02 | 180 | 0 | 0 | 0 | 0 | 1 | 0 |  | 0.02 | 2 | 145231729 | 1059 | 0 | 0 | 0 | 0 | 0 | 0 | 0 | 0
1262 | 145231736 | 145231724 | 115550455 | 1 | 1 | 1 | 3 | 301-1528 | ФССЦ-2001, 301-1528, приказ Минстроя России №899/пр от 11.12.2015 г. | Гарнитура туалетная: вешалки трехрожковые стальные с гальванопокрытием 285х80х25 мм | 1354 | 1010 | шт. | шт. | 1 | 10 | 118.9 | 0 | 0 | 0 | 0 | 1 | 0 |  | 10 | 2 | 145231730 | 1060 | 0 | 0 | 0 | 0 | 0 | 0 | 0 | 0
1264 | 145230587 | 145230586 | 47840717 | 1 | 1 | 1 | 1 | 1-1040 |  | Рабочий строитель среднего разряда 4 | 1369 | 1013 | чел.-ч | чел.-ч | 1 | 2.8 | 0 | 0 | 0 | 9.62 | 0 | 1 | 1 |  | 2.8 | 2 | 145230587 | 1061 | 0 | 0 | 0 | 0 | 0 | 0 | 0 | 0
1264 | 145230588 | 145230586 | 115035984 | 1 | 1 | 1 | 2 | 330206 | ФСЭМ-2001, 330206, приказ Минстроя России №899/пр от 11.12.2015 г. | Дрели электрические | 1368 | 1011 | маш.-ч | маш.-ч | 1 | 0.1 | 0 | 1.95 | 0 | 0 | 0 | 1 | 0 |  | 0.1 | 2 | 145230588 | 1062 | 0 | 0 | 0 | 0 | 0 | 0 | 0 | 0
1264 | 145230589 | 145230586 | 115018611 | 1 | 1 | 1 | 3 | 101-0782 | ФССЦ-2001, 101-0782, приказ Минстроя России №899/пр от 11.12.2015 г. | Поковки из квадратных заготовок, масса 1,8 кг | 1348 | 1009 | т | т | 1000 | 0.0001 | 5989 | 0 | 0 | 0 | 0 | 1 | 0 |  | 0.0001 | 2 | 145230589 | 1063 | 0 | 0 | 0 | 0 | 0 | 0 | 0 | 0
1264 | 145230590 | 145230586 | 115530518 | 1 | 1 | 1 | 3 | 101-2182 | ФССЦ-2001, 101-2182, приказ Минстроя России №899/пр от 11.12.2015 г. | Шурупы с полукруглой головкой 5х50 мм | 1348 | 1009 | т | т | 1000 | 0.00014 | 12430 | 0 | 0 | 0 | 0 | 1 | 0 |  | 0.00014 | 2 | 145230590 | 1064 | 0 | 0 | 0 | 0 | 0 | 0 | 0 | 0
1264 | 145230591 | 145230586 | 115087004 | 1 | 1 | 1 | 3 | 101-2202 | ФССЦ-2001, 101-2202, приказ Минстроя России №899/пр от 11.12.2015 г. | Дюбели распорные полиэтиленовые 6х40 мм | 1356 | 1010 | 1000 шт. | 1000 шт. | 1000 | 0.02 | 180 | 0 | 0 | 0 | 0 | 1 | 0 |  | 0.02 | 2 | 145230591 | 1065 | 0 | 0 | 0 | 0 | 0 | 0 | 0 | 0
1264 | 145230592 | 145230586 | 115550455 | 1 | 1 | 1 | 3 | 301-1528 | ФССЦ-2001, 301-1528, приказ Минстроя России №899/пр от 11.12.2015 г. | Гарнитура туалетная: вешалки трехрожковые стальные с гальванопокрытием 285х80х25 мм | 1354 | 1010 | шт. | шт. | 1 | 10 | 118.9 | 0 | 0 | 0 | 0 | 1 | 0 |  | 10 | 2 | 145230592 | 1066 | 0 | 0 | 0 | 0 | 0 | 0 | 0 | 0
1267 | 145230835 | 145230828 | 47840717 | 1 | 1 | 1 | 1 | 1-1040 |  | Рабочий строитель среднего разряда 4 | 1369 | 1013 | чел.-ч | чел.-ч | 1 | 2.8 | 0 | 0 | 0 | 9.62 | 0 | 1 | 1 |  | 2.8 | 2 | 145230829 | 1067 | 0 | 0 | 0 | 0 | 0 | 0 | 0 | 0
1267 | 145230836 | 145230828 | 115035984 | 1 | 1 | 1 | 2 | 330206 | ФСЭМ-2001, 330206, приказ Минстроя России №899/пр от 11.12.2015 г. | Дрели электрические | 1368 | 1011 | маш.-ч | маш.-ч | 1 | 0.1 | 0 | 1.95 | 0 | 0 | 0 | 1 | 0 |  | 0.1 | 2 | 145230830 | 1068 | 0 | 0 | 0 | 0 | 0 | 0 | 0 | 0
1267 | 145230837 | 145230828 | 115018611 | 1 | 1 | 1 | 3 | 101-0782 | ФССЦ-2001, 101-0782, приказ Минстроя России №899/пр от 11.12.2015 г. | Поковки из квадратных заготовок, масса 1,8 кг | 1348 | 1009 | т | т | 1000 | 0.0001 | 5989 | 0 | 0 | 0 | 0 | 1 | 0 |  | 0.0001 | 2 | 145230831 | 1069 | 0 | 0 | 0 | 0 | 0 | 0 | 0 | 0
1267 | 145230838 | 145230828 | 115530518 | 1 | 1 | 1 | 3 | 101-2182 | ФССЦ-2001, 101-2182, приказ Минстроя России №899/пр от 11.12.2015 г. | Шурупы с полукруглой головкой 5х50 мм | 1348 | 1009 | т | т | 1000 | 0.00014 | 12430 | 0 | 0 | 0 | 0 | 1 | 0 |  | 0.00014 | 2 | 145230832 | 1070 | 0 | 0 | 0 | 0 | 0 | 0 | 0 | 0
1267 | 145230839 | 145230828 | 115087004 | 1 | 1 | 1 | 3 | 101-2202 | ФССЦ-2001, 101-2202, приказ Минстроя России №899/пр от 11.12.2015 г. | Дюбели распорные полиэтиленовые 6х40 мм | 1356 | 1010 | 1000 шт. | 1000 шт. | 1000 | 0.02 | 180 | 0 | 0 | 0 | 0 | 1 | 0 |  | 0.02 | 2 | 145230833 | 1071 | 0 | 0 | 0 | 0 | 0 | 0 | 0 | 0
1267 | 145230840 | 145230828 | 115550455 | 1 | 1 | 1 | 3 | 301-1528 | ФССЦ-2001, 301-1528, приказ Минстроя России №899/пр от 11.12.2015 г. | Гарнитура туалетная: вешалки трехрожковые стальные с гальванопокрытием 285х80х25 мм | 1354 | 1010 | шт. | шт. | 1 | 10 | 118.9 | 0 | 0 | 0 | 0 | 1 | 0 |  | 10 | 2 | 145230834 | 1072 | 0 | 0 | 0 | 0 | 0 | 0 | 0 | 0
1269 | 145037800 | 145037792 | 47840853 | 1 | 1 | 1 | 1 | 1-1030 |  | Рабочий строитель среднего разряда 3 | 1369 | 1013 | чел.-ч | чел.-ч | 1 | 46.19 | 0 | 0 | 0 | 8.53 | 0 | 1 | 1 |  | 46.19 | 2 | 145037793 | 1073 | 0 | 0 | 0 | 0 | 0 | 0 | 0 | 0
1269 | 145037801 | 145037792 | 121548 | 1 | 1 | 1 | 1 | 2 |  | Затраты труда машинистов | 608254 | 1013 | чел.час | чел.час | 1 | 0.01 | 0 | 0 | 0 | 0 | 0 | 1 | 2 |  | 0.01 | 2 | 145037794 | 1074 | 0 | 0 | 0 | 0 | 0 | 0 | 0 | 0
1269 | 145037802 | 145037792 | 115066410 | 1 | 1 | 1 | 2 | 030954 | ФСЭМ-2001, 030954, приказ Минстроя России №899/пр от 11.12.2015 г. | Подъемники грузоподъемностью до 500 кг одномачтовые, высота подъема 45 м | 1368 | 1011 | маш.-ч | маш.-ч | 1 | 0.01 | 0 | 31.26 | 13.5 | 0 | 0 | 1 | 0 |  | 0.01 | 2 | 145037795 | 1075 | 0 | 0 | 0 | 0 | 0 | 0 | 0 | 0
1269 | 145037803 | 145037792 | 115544305 | 1 | 1 | 1 | 3 | 301-1514 | ФССЦ-2001, 301-1514, приказ Минстроя России №899/пр от 11.12.2015 г. | Решетки жалюзийные неподвижные штампованные размером 150х490 мм | 1354 | 1010 | шт. | шт. | 1 | 100 | 28.25 | 0 | 0 | 0 | 0 | 1 | 0 |  | 100 | 2 | 145037796 | 1076 | 0 | 0 | 0 | 0 | 0 | 0 | 0 | 0
1269 | 145037804 | 145037792 | 115066678 | 1 | 1 | 1 | 3 | 405-0219 | ФССЦ-2001, 405-0219, приказ Минстроя России №899/пр от 11.12.2015 г. | Гипсовые вяжущие, марка Г3 | 1348 | 1009 | т | т | 1000 | 0.05 | 729.98 | 0 | 0 | 0 | 0 | 1 | 0 |  | 0.05 | 2 | 145037797 | 1077 | 0 | 0 | 0 | 0 | 0 | 0 | 0 | 0
1269 | 145037805 | 145037792 | 115017389 | 1 | 1 | 1 | 3 | 411-0001 | ФССЦ-2001, 411-0001, приказ Минстроя России №899/пр от 11.12.2015 г. | Вода | 1339 | 1007 | м3 | м3 | 1 | 0.02 | 2.44 | 0 | 0 | 0 | 0 | 1 | 0 |  | 0.02 | 2 | 145037798 | 1078 | 0 | 0 | 0 | 0 | 0 | 0 | 0 | 0
1269 | 145037806 | 145037792 | 115259895 | 1 | 1 | 1 | 3 | 509-9900 | ФССЦ-2001, 509-9900, приказ Минстроя России №899/пр от 11.12.2015 г. | Строительный мусор | 1348 | 1009 | т | т | 1000 | 0.07 | 0 | 0 | 0 | 0 | 0 | 0 | 0 |  | 0.07 | 2 | 145037799 | 1079 | 0 | 0 | 0 | 0 | 0 | 0 | 0 | 0
1303 | 145024431 | 145024430 | 47840622 | 1 | 1 | 1 | 1 | 1-1023 |  | Рабочий строитель среднего разряда 2,3 | 1369 | 1013 | чел.-ч | чел.-ч | 1 | 17.89 | 0 | 0 | 0 | 8.02 | 0 | 1 | 1 |  | 17.89 | 2 | 145024431 | 1080 | 0 | 0 | 0 | 0 | 0 | 0 | 0 | 0
1303 | 145024432 | 145024430 | 121548 | 1 | 1 | 1 | 1 | 2 |  | Затраты труда машинистов | 608254 | 1013 | чел.час | чел.час | 1 | 0.08 | 0 | 0 | 0 | 0 | 0 | 1 | 2 |  | 0.08 | 2 | 145024432 | 1081 | 0 | 0 | 0 | 0 | 0 | 0 | 0 | 0
1303 | 145024433 | 145024430 | 115066410 | 1 | 1 | 1 | 2 | 030954 | ФСЭМ-2001, 030954, приказ Минстроя России №899/пр от 11.12.2015 г. | Подъемники грузоподъемностью до 500 кг одномачтовые, высота подъема 45 м | 1368 | 1011 | маш.-ч | маш.-ч | 1 | 0.08 | 0 | 31.26 | 13.5 | 0 | 0 | 1 | 0 |  | 0.08 | 2 | 145024433 | 1082 | 0 | 0 | 0 | 0 | 0 | 0 | 0 | 0
1304 | 145024797 | 145024796 | 47840747 | 1 | 1 | 1 | 1 | 1-1038 |  | Рабочий строитель среднего разряда 3,8 | 1369 | 1013 | чел.-ч | чел.-ч | 1 | 102.46 | 0 | 0 | 0 | 9.4 | 0 | 1 | 1 | )*0,8 | 81.968 | 2 | 145024797 | 1083 | 0 | 0 | 0 | 0 | 0 | 0 | 0 | 0
1304 | 145024798 | 145024796 | 121548 | 1 | 1 | 1 | 1 | 2 |  | Затраты труда машинистов | 608254 | 1013 | чел.час | чел.час | 1 | 0.76 | 0 | 0 | 0 | 0 | 0 | 1 | 2 | )*0,8 | 0.608 | 2 | 145024798 | 1084 | 0 | 0 | 0 | 0 | 0 | 0 | 0 | 0
1304 | 145024799 | 145024796 | 115066410 | 1 | 1 | 1 | 2 | 030954 | ФСЭМ-2001, 030954, приказ Минстроя России №899/пр от 11.12.2015 г. | Подъемники грузоподъемностью до 500 кг одномачтовые, высота подъема 45 м | 1368 | 1011 | маш.-ч | маш.-ч | 1 | 0.76 | 0 | 31.26 | 13.5 | 0 | 0 | 1 | 0 | )*0,8 | 0.608 | 2 | 145024799 | 1085 | 0 | 0 | 0 | 0 | 0 | 0 | 0 | 0
1304 | 145024800 | 145024796 | 115035984 | 1 | 1 | 1 | 2 | 330206 | ФСЭМ-2001, 330206, приказ Минстроя России №899/пр от 11.12.2015 г. | Дрели электрические | 1368 | 1011 | маш.-ч | маш.-ч | 1 | 5.35 | 0 | 1.95 | 0 | 0 | 0 | 1 | 0 | )*0,8 | 4.28 | 2 | 145024800 | 1086 | 0 | 0 | 0 | 0 | 0 | 0 | 0 | 0
1304 | 145024801 | 145024796 | 115016508 | 1 | 1 | 1 | 2 | 400001 | ФСЭМ-2001, 400001, приказ Минстроя России №899/пр от 11.12.2015 г. | Автомобили бортовые, грузоподъемность до 5 т | 1368 | 1011 | маш.-ч | маш.-ч | 1 | 4.58 | 0 | 87.17 | 11.6 | 0 | 0 | 1 | 0 | )*0,8 | 3.664 | 2 | 145024801 | 1087 | 0 | 0 | 0 | 0 | 0 | 0 | 0 | 0
1304 | 145024802 | 145024796 | 115093816 | 1 | 1 | 1 | 3 | 101-2414 | ФССЦ-2001, 101-2414, приказ Минстроя России №899/пр от 11.12.2015 г. | Панели потолочные с комплектующими «Армстронг» | 1327 | 1005 | м2 | м2 | 1 | 103 | 51.8 | 0 | 0 | 0 | 0 | 1 | 0 |  | 103 | 2 | 145024802 | 1088 | 0 | 0 | 0 | 0 | 0 | 0 | 0 | 0
1305 | 145024735 | 145024734 | 47840747 | 1 | 1 | 1 | 1 | 1-1038 |  | Рабочий строитель среднего разряда 3,8 | 1369 | 1013 | чел.-ч | чел.-ч | 1 | 108.36 | 0 | 0 | 0 | 9.4 | 0 | 1 | 1 |  | 108.36 | 2 | 145024735 | 1089 | 0 | 0 | 0 | 0 | 0 | 0 | 0 | 0
1305 | 145024736 | 145024734 | 121548 | 1 | 1 | 1 | 1 | 2 |  | Затраты труда машинистов | 608254 | 1013 | чел.час | чел.час | 1 | 0.25 | 0 | 0 | 0 | 0 | 0 | 1 | 2 |  | 0.25 | 2 | 145024736 | 1090 | 0 | 0 | 0 | 0 | 0 | 0 | 0 | 0
1305 | 145024737 | 145024734 | 115016565 | 1 | 1 | 1 | 2 | 021141 | ФСЭМ-2001, 021141, приказ Минстроя России №899/пр от 11.12.2015 г. | Краны на автомобильном ходу при работе на других видах строительства 10 т | 1368 | 1011 | маш.-ч | маш.-ч | 1 | 0.25 | 0 | 111.99 | 13.5 | 0 | 0 | 1 | 0 |  | 0.25 | 2 | 145024737 | 1091 | 0 | 0 | 0 | 0 | 0 | 0 | 0 | 0
1305 | 145024738 | 145024734 | 115052230 | 1 | 1 | 1 | 2 | 030404 | ФСЭМ-2001, 030404, приказ Минстроя России №899/пр от 11.12.2015 г. | Лебедки электрические тяговым усилием до 31,39 кН (3,2 т) | 1368 | 1011 | маш.-ч | маш.-ч | 1 | 16.2 | 0 | 6.9 | 0 | 0 | 0 | 1 | 0 |  | 16.2 | 2 | 145024738 | 1092 | 0 | 0 | 0 | 0 | 0 | 0 | 0 | 0
1305 | 145024739 | 145024734 | 115035984 | 1 | 1 | 1 | 2 | 330206 | ФСЭМ-2001, 330206, приказ Минстроя России №899/пр от 11.12.2015 г. | Дрели электрические | 1368 | 1011 | маш.-ч | маш.-ч | 1 | 3.54 | 0 | 1.95 | 0 | 0 | 0 | 1 | 0 |  | 3.54 | 2 | 145024739 | 1093 | 0 | 0 | 0 | 0 | 0 | 0 | 0 | 0
1305 | 145024740 | 145024734 | 115016508 | 1 | 1 | 1 | 2 | 400001 | ФСЭМ-2001, 400001, приказ Минстроя России №899/пр от 11.12.2015 г. | Автомобили бортовые, грузоподъемность до 5 т | 1368 | 1011 | маш.-ч | маш.-ч | 1 | 0.14 | 0 | 87.17 | 11.6 | 0 | 0 | 1 | 0 |  | 0.14 | 2 | 145024740 | 1094 | 0 | 0 | 0 | 0 | 0 | 0 | 0 | 0
1305 | 145024741 | 145024734 | 115093823 | 1 | 1 | 1 | 3 | 206-1336 | ФССЦ-2001, 206-1336, приказ Минстроя России №899/пр от 11.12.2015 г. | Рейка алюминиевая потолочная 100 мм | 1301 | 102138004 | м | м | 1 | 1050 | 24.71 | 0 | 0 | 0 | 0 | 1 | 0 |  | 1050 | 2 | 145024741 | 1095 | 0 | 0 | 0 | 0 | 0 | 0 | 0 | 0
1305 | 145024742 | 145024734 | 115093824 | 1 | 1 | 1 | 3 | 206-1337 | ФССЦ-2001, 206-1337, приказ Минстроя России №899/пр от 11.12.2015 г. | Гребенка несущая | 1301 | 102138004 | м | м | 1 | 100 | 20.47 | 0 | 0 | 0 | 0 | 1 | 0 |  | 100 | 2 | 145024742 | 1096 | 0 | 0 | 0 | 0 | 0 | 0 | 0 | 0
1305 | 145024743 | 145024734 | 115093825 | 1 | 1 | 1 | 3 | 206-1338 | ФССЦ-2001, 206-1338, приказ Минстроя России №899/пр от 11.12.2015 г. | Уголок декоративный (пристенный) | 1301 | 102138004 | м | м | 1 | 0 | 6.28 | 0 | 0 | 0 | 1 | 0 | 0 |  | 0 | 2 | 145024743 | 1097 | 0 | 0 | 0 | 0 | 0 | 0 | 0 | 0
1305 | 145024744 | 145024734 | 115093826 | 1 | 1 | 1 | 3 | 206-1339 | ФССЦ-2001, 206-1339, приказ Минстроя России №899/пр от 11.12.2015 г. | Подвес в комплекте | 1355 | 1010 | 100 шт. | 100 шт. | 100 | 0.7 | 366 | 0 | 0 | 0 | 0 | 1 | 0 |  | 0.7 | 2 | 145024744 | 1098 | 0 | 0 | 0 | 0 | 0 | 0 | 0 | 0
1337 | 145027341 | 145027336 | 47840622 | 1 | 1 | 1 | 1 | 1-1023 |  | Рабочий строитель среднего разряда 2,3 | 1369 | 1013 | чел.-ч | чел.-ч | 1 | 46.11 | 0 | 0 | 0 | 8.02 | 0 | 1 | 1 |  | 46.11 | 2 | 145027337 | 1099 | 0 | 0 | 0 | 0 | 0 | 0 | 0 | 0
1337 | 145027342 | 145027336 | 121548 | 1 | 1 | 1 | 1 | 2 |  | Затраты труда машинистов | 608254 | 1013 | чел.час | чел.час | 1 | 0.93 | 0 | 0 | 0 | 0 | 0 | 1 | 2 |  | 0.93 | 2 | 145027338 | 1100 | 0 | 0 | 0 | 0 | 0 | 0 | 0 | 0
1337 | 145027343 | 145027336 | 115066410 | 1 | 1 | 1 | 2 | 030954 | ФСЭМ-2001, 030954, приказ Минстроя России №899/пр от 11.12.2015 г. | Подъемники грузоподъемностью до 500 кг одномачтовые, высота подъема 45 м | 1368 | 1011 | маш.-ч | маш.-ч | 1 | 0.93 | 0 | 31.26 | 13.5 | 0 | 0 | 1 | 0 |  | 0.93 | 2 | 145027339 | 1101 | 0 | 0 | 0 | 0 | 0 | 0 | 0 | 0
1337 | 145027344 | 145027336 | 115259895 | 1 | 1 | 1 | 3 | 509-9900 | ФССЦ-2001, 509-9900, приказ Минстроя России №899/пр от 11.12.2015 г. | Строительный мусор | 1348 | 1009 | т | т | 1000 | 3.42 | 0 | 0 | 0 | 0 | 0 | 0 | 0 |  | 3.42 | 2 | 145027340 | 1102 | 0 | 0 | 0 | 0 | 0 | 0 | 0 | 0
1338 | 145027359 | 145027345 | 47841023 | 1 | 1 | 1 | 1 | 1-1032 |  | Рабочий строитель среднего разряда 3,2 | 1369 | 1013 | чел.-ч | чел.-ч | 1 | 137.43 | 0 | 0 | 0 | 8.74 | 0 | 1 | 1 |  | 137.43 | 2 | 145027346 | 1103 | 0 | 0 | 0 | 0 | 0 | 0 | 0 | 0
1338 | 145027360 | 145027345 | 121548 | 1 | 1 | 1 | 1 | 2 |  | Затраты труда машинистов | 608254 | 1013 | чел.час | чел.час | 1 | 0.66 | 0 | 0 | 0 | 0 | 0 | 1 | 2 |  | 0.66 | 2 | 145027347 | 1104 | 0 | 0 | 0 | 0 | 0 | 0 | 0 | 0
1338 | 145027361 | 145027345 | 115066410 | 1 | 1 | 1 | 2 | 030954 | ФСЭМ-2001, 030954, приказ Минстроя России №899/пр от 11.12.2015 г. | Подъемники грузоподъемностью до 500 кг одномачтовые, высота подъема 45 м | 1368 | 1011 | маш.-ч | маш.-ч | 1 | 0.66 | 0 | 31.26 | 13.5 | 0 | 0 | 1 | 0 |  | 0.66 | 2 | 145027348 | 1105 | 0 | 0 | 0 | 0 | 0 | 0 | 0 | 0
1338 | 145027362 | 145027345 | 115067656 | 1 | 1 | 1 | 2 | 134041 | ФСЭМ-2001, 134041, приказ Минстроя России №899/пр от 11.12.2015 г. | Шуруповерт | 1368 | 1011 | маш.-ч | маш.-ч | 1 | 9.62 | 0 | 3 | 0 | 0 | 0 | 1 | 0 |  | 9.62 | 2 | 145027349 | 1106 | 0 | 0 | 0 | 0 | 0 | 0 | 0 | 0
1338 | 145027363 | 145027345 | 115059168 | 1 | 1 | 1 | 2 | 331451 | ФСЭМ-2001, 331451, приказ Минстроя России №899/пр от 11.12.2015 г. | Перфораторы электрические | 1368 | 1011 | маш.-ч | маш.-ч | 1 | 14.82 | 0 | 2.08 | 0 | 0 | 0 | 1 | 0 |  | 14.82 | 2 | 145027350 | 1107 | 0 | 0 | 0 | 0 | 0 | 0 | 0 | 0
1338 | 145027364 | 145027345 | 115016508 | 1 | 1 | 1 | 2 | 400001 | ФСЭМ-2001, 400001, приказ Минстроя России №899/пр от 11.12.2015 г. | Автомобили бортовые, грузоподъемность до 5 т | 1368 | 1011 | маш.-ч | маш.-ч | 1 | 3.57 | 0 | 87.17 | 11.6 | 0 | 0 | 1 | 0 |  | 3.57 | 2 | 145027351 | 1108 | 0 | 0 | 0 | 0 | 0 | 0 | 0 | 0
1338 | 145027365 | 145027345 | 115060423 | 1 | 1 | 1 | 3 | 101-2052 | ФССЦ-2001, 101-2052, приказ Минстроя России №899/пр от 11.12.2015 г. | Лента бутиловая | 1301 | 102138004 | м | м | 1 | 230 | 6.38 | 0 | 0 | 0 | 0 | 1 | 0 |  | 230 | 2 | 145027352 | 1109 | 0 | 0 | 0 | 0 | 0 | 0 | 0 | 0
1338 | 145027366 | 145027345 | 115079823 | 1 | 1 | 1 | 3 | 101-2054 | ФССЦ-2001, 101-2054, приказ Минстроя России №899/пр от 11.12.2015 г. | Лента бутиловая диффузионная | 1301 | 102138004 | м | м | 1 | 50 | 7.95 | 0 | 0 | 0 | 0 | 1 | 0 |  | 50 | 2 | 145027353 | 1110 | 0 | 0 | 0 | 0 | 0 | 0 | 0 | 0
1338 | 145027367 | 145027345 | 115079822 | 1 | 1 | 1 | 3 | 101-2388 | ФССЦ-2001, 101-2388, приказ Минстроя России №899/пр от 11.12.2015 г. | Герметик пенополиуретановый (пена монтажная) типа Makrofleks, Soudal в баллонах по 750 мл | 1354 | 1010 | шт. | шт. | 1 | 66 | 67 | 0 | 0 | 0 | 0 | 1 | 0 |  | 66 | 2 | 145027354 | 1111 | 0 | 0 | 0 | 0 | 0 | 0 | 0 | 0
1338 | 145027368 | 145027345 | 115072793 | 1 | 1 | 1 | 3 | 101-2789 | ФССЦ-2001, 101-2789, приказ Минстроя России №899/пр от 11.12.2015 г. | Лента ПСУЛ | 1302 | 102138004 | 10 м | 10 м | 10 | 15 | 64.1 | 0 | 0 | 0 | 0 | 1 | 0 |  | 15 | 2 | 145027355 | 1112 | 0 | 0 | 0 | 0 | 0 | 0 | 0 | 0
1338 | 145027369 | 145027345 | 115079824 | 1 | 1 | 1 | 3 | 101-4173 | ФССЦ-2001, 101-4173, приказ Минстроя России №899/пр от 11.12.2015 г. | Дюбели монтажные 10х130 (10х132, 10х150) мм | 1358 | 1010 | 10 шт. | 10 шт. | 10 | 30 | 7.03 | 0 | 0 | 0 | 0 | 1 | 0 |  | 30 | 2 | 145027356 | 1113 | 0 | 0 | 0 | 0 | 0 | 0 | 0 | 0
1338 | 145027370 | 145027345 | 115079825 | 1 | 1 | 1 | 3 | 102-0303 | ФССЦ-2001, 102-0303, приказ Минстроя России №899/пр от 11.12.2015 г. | Клинья пластиковые монтажные | 1355 | 1010 | 100 шт. | 100 шт. | 100 | 8 | 50 | 0 | 0 | 0 | 0 | 1 | 0 |  | 8 | 2 | 145027357 | 1114 | 0 | 0 | 0 | 0 | 0 | 0 | 0 | 0
1338 | 145027371 | 145027345 | 115520693 | 1 | 1 | 1 | 3 | 203-0939 | ФССЦ-2001, 203-0939, приказ Минстроя России №899/пр от 11.12.2015 г. | Блок оконный пластиковый глухой, одностворчатый с однокамерным стеклопакетом (24 мм), площадью более 2 м2 | 1327 | 1005 | м2 | м2 | 1 | 100 | 1361.19 | 0 | 0 | 0 | 0 | 1 | 0 |  | 100 | 2 | 145027358 | 1115 | 0 | 0 | 0 | 0 | 0 | 0 | 0 | 0
1339 | 145027380 | 145027372 | 47840853 | 1 | 1 | 1 | 1 | 1-1030 |  | Рабочий строитель среднего разряда 3 | 1369 | 1013 | чел.-ч | чел.-ч | 1 | 21.19 | 0 | 0 | 0 | 8.53 | 0 | 1 | 1 |  | 21.19 | 2 | 145027373 | 1116 | 0 | 0 | 0 | 0 | 0 | 0 | 0 | 0
1339 | 145027381 | 145027372 | 121548 | 1 | 1 | 1 | 1 | 2 |  | Затраты труда машинистов | 608254 | 1013 | чел.час | чел.час | 1 | 0.04 | 0 | 0 | 0 | 0 | 0 | 1 | 2 |  | 0.04 | 2 | 145027374 | 1117 | 0 | 0 | 0 | 0 | 0 | 0 | 0 | 0
1339 | 145027382 | 145027372 | 115066410 | 1 | 1 | 1 | 2 | 030954 | ФСЭМ-2001, 030954, приказ Минстроя России №899/пр от 11.12.2015 г. | Подъемники грузоподъемностью до 500 кг одномачтовые, высота подъема 45 м | 1368 | 1011 | маш.-ч | маш.-ч | 1 | 0.04 | 0 | 31.26 | 13.5 | 0 | 0 | 1 | 0 |  | 0.04 | 2 | 145027375 | 1118 | 0 | 0 | 0 | 0 | 0 | 0 | 0 | 0
1339 | 145027383 | 145027372 | 115016508 | 1 | 1 | 1 | 2 | 400001 | ФСЭМ-2001, 400001, приказ Минстроя России №899/пр от 11.12.2015 г. | Автомобили бортовые, грузоподъемность до 5 т | 1368 | 1011 | маш.-ч | маш.-ч | 1 | 0.15 | 0 | 87.17 | 11.6 | 0 | 0 | 1 | 0 |  | 0.15 | 2 | 145027376 | 1119 | 0 | 0 | 0 | 0 | 0 | 0 | 0 | 0
1339 | 145027384 | 145027372 | 115079822 | 1 | 1 | 1 | 3 | 101-2388 | ФССЦ-2001, 101-2388, приказ Минстроя России №899/пр от 11.12.2015 г. | Герметик пенополиуретановый (пена монтажная) типа Makrofleks, Soudal в баллонах по 750 мл | 1354 | 1010 | шт. | шт. | 1 | 56.6 | 67 | 0 | 0 | 0 | 0 | 1 | 0 |  | 56.6 | 2 | 145027377 | 1120 | 0 | 0 | 0 | 0 | 0 | 0 | 0 | 0
1339 | 145027385 | 145027372 | 115079932 | 1 | 1 | 1 | 3 | 101-9138 | ФССЦ-2001, 101-9138, приказ Минстроя России №899/пр от 11.12.2015 г. | Доски подоконные ПВХ | 1301 | 102138004 | м | м | 1 | 0 | 0 | 0 | 0 | 0 | 1 | 0 | 0 |  | 0 | 2 | 145027378 | 1121 | 0 | 0 | 0 | 0 | 0 | 0 | 0 | 0
1339 | 145027386 | 145027372 | 115079825 | 1 | 1 | 1 | 3 | 102-0303 | ФССЦ-2001, 102-0303, приказ Минстроя России №899/пр от 11.12.2015 г. | Клинья пластиковые монтажные | 1355 | 1010 | 100 шт. | 100 шт. | 100 | 4 | 50 | 0 | 0 | 0 | 0 | 1 | 0 |  | 4 | 2 | 145027379 | 1122 | 0 | 0 | 0 | 0 | 0 | 0 | 0 | 0
1340 | 145027394 | 145027387 | 47841445 | 1 | 1 | 1 | 1 | 1-1034 |  | Рабочий строитель среднего разряда 3,4 | 1369 | 1013 | чел.-ч | чел.-ч | 1 | 383.06 | 0 | 0 | 0 | 8.97 | 0 | 1 | 1 |  | 383.06 | 2 | 145027388 | 1123 | 0 | 0 | 0 | 0 | 0 | 0 | 0 | 0
1340 | 145027395 | 145027387 | 121548 | 1 | 1 | 1 | 1 | 2 |  | Затраты труда машинистов | 608254 | 1013 | чел.час | чел.час | 1 | 1.16 | 0 | 0 | 0 | 0 | 0 | 1 | 2 |  | 1.16 | 2 | 145027389 | 1124 | 0 | 0 | 0 | 0 | 0 | 0 | 0 | 0
1340 | 145027396 | 145027387 | 115066410 | 1 | 1 | 1 | 2 | 030954 | ФСЭМ-2001, 030954, приказ Минстроя России №899/пр от 11.12.2015 г. | Подъемники грузоподъемностью до 500 кг одномачтовые, высота подъема 45 м | 1368 | 1011 | маш.-ч | маш.-ч | 1 | 1.16 | 0 | 31.26 | 13.5 | 0 | 0 | 1 | 0 |  | 1.16 | 2 | 145027390 | 1125 | 0 | 0 | 0 | 0 | 0 | 0 | 0 | 0
1340 | 145027397 | 145027387 | 115062661 | 1 | 1 | 1 | 3 | 402-0083 | ФССЦ-2001, 402-0083, приказ Минстроя России №899/пр от 11.12.2015 г. | Раствор готовый отделочный тяжелый, цементно-известковый 1:1:6 | 1339 | 1007 | м3 | м3 | 1 | 4.4 | 517.91 | 0 | 0 | 0 | 0 | 1 | 0 |  | 4.4 | 2 | 145027391 | 1126 | 0 | 0 | 0 | 0 | 0 | 0 | 0 | 0
1340 | 145027398 | 145027387 | 115017389 | 1 | 1 | 1 | 3 | 411-0001 | ФССЦ-2001, 411-0001, приказ Минстроя России №899/пр от 11.12.2015 г. | Вода | 1339 | 1007 | м3 | м3 | 1 | 0.35 | 2.44 | 0 | 0 | 0 | 0 | 1 | 0 |  | 0.35 | 2 | 145027392 | 1127 | 0 | 0 | 0 | 0 | 0 | 0 | 0 | 0
1340 | 145027399 | 145027387 | 115259895 | 1 | 1 | 1 | 3 | 509-9900 | ФССЦ-2001, 509-9900, приказ Минстроя России №899/пр от 11.12.2015 г. | Строительный мусор | 1348 | 1009 | т | т | 1000 | 8.1 | 0 | 0 | 0 | 0 | 0 | 0 | 0 |  | 8.1 | 2 | 145027393 | 1128 | 0 | 0 | 0 | 0 | 0 | 0 | 0 | 0
1341 | 145027407 | 145027400 | 47840717 | 1 | 1 | 1 | 1 | 1-1040 |  | Рабочий строитель среднего разряда 4 | 1369 | 1013 | чел.-ч | чел.-ч | 1 | 8.1 | 0 | 0 | 0 | 9.62 | 0 | 1 | 1 |  | 8.1 | 2 | 145027401 | 1129 | 0 | 0 | 0 | 0 | 0 | 0 | 0 | 0
1341 | 145027408 | 145027400 | 121548 | 1 | 1 | 1 | 1 | 2 |  | Затраты труда машинистов | 608254 | 1013 | чел.час | чел.час | 1 | 0.01 | 0 | 0 | 0 | 0 | 0 | 1 | 2 |  | 0.01 | 2 | 145027402 | 1130 | 0 | 0 | 0 | 0 | 0 | 0 | 0 | 0
1341 | 145027409 | 145027400 | 115066410 | 1 | 1 | 1 | 2 | 030954 | ФСЭМ-2001, 030954, приказ Минстроя России №899/пр от 11.12.2015 г. | Подъемники грузоподъемностью до 500 кг одномачтовые, высота подъема 45 м | 1368 | 1011 | маш.-ч | маш.-ч | 1 | 0.01 | 0 | 31.26 | 13.5 | 0 | 0 | 1 | 0 |  | 0.01 | 2 | 145027403 | 1131 | 0 | 0 | 0 | 0 | 0 | 0 | 0 | 0
1341 | 145027410 | 145027400 | 115016508 | 1 | 1 | 1 | 2 | 400001 | ФСЭМ-2001, 400001, приказ Минстроя России №899/пр от 11.12.2015 г. | Автомобили бортовые, грузоподъемность до 5 т | 1368 | 1011 | маш.-ч | маш.-ч | 1 | 0.01 | 0 | 87.17 | 11.6 | 0 | 0 | 1 | 0 |  | 0.01 | 2 | 145027404 | 1132 | 0 | 0 | 0 | 0 | 0 | 0 | 0 | 0
1341 | 145027411 | 145027400 | 115057134 | 1 | 1 | 1 | 3 | 101-1757 | ФССЦ-2001, 101-1757, приказ Минстроя России №899/пр от 11.12.2015 г. | Ветошь | 1346 | 1009 | кг | кг | 1 | 0.1 | 1.82 | 0 | 0 | 0 | 0 | 1 | 0 |  | 0.1 | 2 | 145027405 | 1133 | 0 | 0 | 0 | 0 | 0 | 0 | 0 | 0
1341 | 145027412 | 145027400 | 115081796 | 1 | 1 | 1 | 3 | 101-9732 | ФССЦ-2001, 101-9732, приказ Минстроя России №899/пр от 11.12.2015 г. | Грунтовка | 1348 | 1009 | т | т | 1000 | 0.013 | 0 | 0 | 0 | 0 | 0 | 0 | 0 |  | 0.013 | 2 | 145027406 | 1134 | 0 | 0 | 0 | 0 | 0 | 0 | 0 | 0
1344 | 145027561 | 145027550 | 47841451 | 1 | 1 | 1 | 1 | 1-1036 |  | Рабочий строитель среднего разряда 3,6 | 1369 | 1013 | чел.-ч | чел.-ч | 1 | 159.67 | 0 | 0 | 0 | 9.18 | 0 | 1 | 1 |  | 159.67 | 2 | 145027551 | 1135 | 0 | 0 | 0 | 0 | 0 | 0 | 0 | 0
1344 | 145027562 | 145027550 | 121548 | 1 | 1 | 1 | 1 | 2 |  | Затраты труда машинистов | 608254 | 1013 | чел.час | чел.час | 1 | 1.65 | 0 | 0 | 0 | 0 | 0 | 1 | 2 |  | 1.65 | 2 | 145027552 | 1136 | 0 | 0 | 0 | 0 | 0 | 0 | 0 | 0
1344 | 145027563 | 145027550 | 115020330 | 1 | 1 | 1 | 2 | 030101 | ФСЭМ-2001, 030101, приказ Минстроя России №899/пр от 11.12.2015 г. | Автопогрузчики 5 т | 1368 | 1011 | маш.-ч | маш.-ч | 1 | 0.08 | 0 | 89.99 | 10.06 | 0 | 0 | 1 | 0 |  | 0.08 | 2 | 145027553 | 1137 | 0 | 0 | 0 | 0 | 0 | 0 | 0 | 0
1344 | 145027564 | 145027550 | 115066410 | 1 | 1 | 1 | 2 | 030954 | ФСЭМ-2001, 030954, приказ Минстроя России №899/пр от 11.12.2015 г. | Подъемники грузоподъемностью до 500 кг одномачтовые, высота подъема 45 м | 1368 | 1011 | маш.-ч | маш.-ч | 1 | 0.27 | 0 | 31.26 | 13.5 | 0 | 0 | 1 | 0 |  | 0.27 | 2 | 145027554 | 1138 | 0 | 0 | 0 | 0 | 0 | 0 | 0 | 0
1344 | 145027565 | 145027550 | 115068377 | 1 | 1 | 1 | 2 | 110901 | ФСЭМ-2001, 110901, приказ Минстроя России №899/пр от 11.12.2015 г. | Растворосмесители передвижные 65 л | 1368 | 1011 | маш.-ч | маш.-ч | 1 | 1.3 | 0 | 12.39 | 10.06 | 0 | 0 | 1 | 0 |  | 1.3 | 2 | 145027555 | 1139 | 0 | 0 | 0 | 0 | 0 | 0 | 0 | 0
1344 | 145027566 | 145027550 | 115266666 | 1 | 1 | 1 | 3 | 101-0256 | ФССЦ-2001, 101-0256, приказ Минстроя России №899/пр от 11.12.2015 г. | Плитки керамические глазурованные для внутренней облицовки стен гладкие без завала белые | 1327 | 1005 | м2 | м2 | 1 | 100 | 71.19 | 0 | 0 | 0 | 0 | 1 | 0 |  | 100 | 2 | 145027556 | 1140 | 0 | 0 | 0 | 0 | 0 | 0 | 0 | 0
1344 | 145027567 | 145027550 | 115057134 | 1 | 1 | 1 | 3 | 101-1757 | ФССЦ-2001, 101-1757, приказ Минстроя России №899/пр от 11.12.2015 г. | Ветошь | 1346 | 1009 | кг | кг | 1 | 0.5 | 1.82 | 0 | 0 | 0 | 0 | 1 | 0 |  | 0.5 | 2 | 145027557 | 1141 | 0 | 0 | 0 | 0 | 0 | 0 | 0 | 0
1344 | 145027568 | 145027550 | 115525997 | 1 | 1 | 1 | 3 | 101-1776 | ФССЦ-2001, 101-1776, приказ Минстроя России №899/пр от 11.12.2015 г. | Клей для облицовочных работ водостойкий «Плюс» (сухая смесь) | 1348 | 1009 | т | т | 1000 | 0.375 | 4316 | 0 | 0 | 0 | 0 | 1 | 0 |  | 0.375 | 2 | 145027558 | 1142 | 0 | 0 | 0 | 0 | 0 | 0 | 0 | 0
1344 | 145027569 | 145027550 | 115507882 | 1 | 1 | 1 | 3 | 402-0071 | ФССЦ-2001, 402-0071, приказ Минстроя России №899/пр от 11.12.2015 г. | Смесь сухая (фуга) АТЛАС разных цветов для заделки швов водостойкая | 1348 | 1009 | т | т | 1000 | 0.05 | 9000 | 0 | 0 | 0 | 0 | 1 | 0 |  | 0.05 | 2 | 145027559 | 1143 | 0 | 0 | 0 | 0 | 0 | 0 | 0 | 0
1344 | 145027570 | 145027550 | 115017389 | 1 | 1 | 1 | 3 | 411-0001 | ФССЦ-2001, 411-0001, приказ Минстроя России №899/пр от 11.12.2015 г. | Вода | 1339 | 1007 | м3 | м3 | 1 | 0.93 | 2.44 | 0 | 0 | 0 | 0 | 1 | 0 |  | 0.93 | 2 | 145027560 | 1144 | 0 | 0 | 0 | 0 | 0 | 0 | 0 | 0
1378 | 145028946 | 145028940 | 47840642 | 1 | 1 | 1 | 1 | 1-1021 |  | Рабочий строитель среднего разряда 2,1 | 1369 | 1013 | чел.-ч | чел.-ч | 1 | 74.3 | 0 | 0 | 0 | 7.87 | 0 | 1 | 1 |  | 74.3 | 2 | 145028941 | 1145 | 0 | 0 | 0 | 0 | 0 | 0 | 0 | 0
1378 | 145028947 | 145028940 | 121548 | 1 | 1 | 1 | 1 | 2 |  | Затраты труда машинистов | 608254 | 1013 | чел.час | чел.час | 1 | 1.99 | 0 | 0 | 0 | 0 | 0 | 1 | 2 |  | 1.99 | 2 | 145028942 | 1146 | 0 | 0 | 0 | 0 | 0 | 0 | 0 | 0
1378 | 145028948 | 145028940 | 115066410 | 1 | 1 | 1 | 2 | 030954 | ФСЭМ-2001, 030954, приказ Минстроя России №899/пр от 11.12.2015 г. | Подъемники грузоподъемностью до 500 кг одномачтовые, высота подъема 45 м | 1368 | 1011 | маш.-ч | маш.-ч | 1 | 0.35 | 0 | 31.26 | 13.5 | 0 | 0 | 1 | 0 |  | 0.35 | 2 | 145028943 | 1147 | 0 | 0 | 0 | 0 | 0 | 0 | 0 | 0
1378 | 145028949 | 145028940 | 115022373 | 1 | 1 | 1 | 2 | 050101 | ФСЭМ-2001, 050101, приказ Минстроя России №899/пр от 11.12.2015 г. | Компрессоры передвижные с двигателем внутреннего сгорания давлением до 686 кПа (7 ат), производительность до 5 м3/мин | 1368 | 1011 | маш.-ч | маш.-ч | 1 | 1.64 | 0 | 90 | 10.06 | 0 | 0 | 1 | 0 |  | 1.64 | 2 | 145028944 | 1148 | 0 | 0 | 0 | 0 | 0 | 0 | 0 | 0
1378 | 145028950 | 145028940 | 115023337 | 1 | 1 | 1 | 2 | 330804 | ФСЭМ-2001, 330804, приказ Минстроя России №899/пр от 11.12.2015 г. | Молотки при работе от передвижных компрессорных станций отбойные пневматические | 1368 | 1011 | маш.-ч | маш.-ч | 1 | 3.28 | 0 | 1.53 | 0 | 0 | 0 | 1 | 0 |  | 3.28 | 2 | 145028945 | 1149 | 0 | 0 | 0 | 0 | 0 | 0 | 0 | 0
1379 | 145028958 | 145028951 | 47841101 | 1 | 1 | 1 | 1 | 1-1033 |  | Рабочий строитель среднего разряда 3,3 | 1369 | 1013 | чел.-ч | чел.-ч | 1 | 228.35 | 0 | 0 | 0 | 8.86 | 0 | 1 | 1 |  | 228.35 | 2 | 145028952 | 1150 | 0 | 0 | 0 | 0 | 0 | 0 | 0 | 0
1379 | 145028959 | 145028951 | 121548 | 1 | 1 | 1 | 1 | 2 |  | Затраты труда машинистов | 608254 | 1013 | чел.час | чел.час | 1 | 0.67 | 0 | 0 | 0 | 0 | 0 | 1 | 2 |  | 0.67 | 2 | 145028953 | 1151 | 0 | 0 | 0 | 0 | 0 | 0 | 0 | 0
1379 | 145028960 | 145028951 | 115066410 | 1 | 1 | 1 | 2 | 030954 | ФСЭМ-2001, 030954, приказ Минстроя России №899/пр от 11.12.2015 г. | Подъемники грузоподъемностью до 500 кг одномачтовые, высота подъема 45 м | 1368 | 1011 | маш.-ч | маш.-ч | 1 | 0.67 | 0 | 31.26 | 13.5 | 0 | 0 | 1 | 0 |  | 0.67 | 2 | 145028954 | 1152 | 0 | 0 | 0 | 0 | 0 | 0 | 0 | 0
1379 | 145028961 | 145028951 | 115062661 | 1 | 1 | 1 | 3 | 402-0083 | ФССЦ-2001, 402-0083, приказ Минстроя России №899/пр от 11.12.2015 г. | Раствор готовый отделочный тяжелый, цементно-известковый 1:1:6 | 1339 | 1007 | м3 | м3 | 1 | 2.2 | 517.91 | 0 | 0 | 0 | 0 | 1 | 0 |  | 2.2 | 2 | 145028955 | 1153 | 0 | 0 | 0 | 0 | 0 | 0 | 0 | 0
1379 | 145028962 | 145028951 | 115017389 | 1 | 1 | 1 | 3 | 411-0001 | ФССЦ-2001, 411-0001, приказ Минстроя России №899/пр от 11.12.2015 г. | Вода | 1339 | 1007 | м3 | м3 | 1 | 0.35 | 2.44 | 0 | 0 | 0 | 0 | 1 | 0 |  | 0.35 | 2 | 145028956 | 1154 | 0 | 0 | 0 | 0 | 0 | 0 | 0 | 0
1379 | 145028963 | 145028951 | 115259895 | 1 | 1 | 1 | 3 | 509-9900 | ФССЦ-2001, 509-9900, приказ Минстроя России №899/пр от 11.12.2015 г. | Строительный мусор | 1348 | 1009 | т | т | 1000 | 3.38 | 0 | 0 | 0 | 0 | 0 | 0 | 0 |  | 3.38 | 2 | 145028957 | 1155 | 0 | 0 | 0 | 0 | 0 | 0 | 0 | 0
1380 | 145028975 | 145028964 | 47841451 | 1 | 1 | 1 | 1 | 1-1036 |  | Рабочий строитель среднего разряда 3,6 | 1369 | 1013 | чел.-ч | чел.-ч | 1 | 159.67 | 0 | 0 | 0 | 9.18 | 0 | 1 | 1 | )*1,15 | 183.6205 | 2 | 145028965 | 1156 | 0 | 0 | 0 | 0 | 0 | 0 | 0 | 0
1380 | 145028976 | 145028964 | 121548 | 1 | 1 | 1 | 1 | 2 |  | Затраты труда машинистов | 608254 | 1013 | чел.час | чел.час | 1 | 1.65 | 0 | 0 | 0 | 0 | 0 | 1 | 2 | )*1,25 | 2.0625 | 2 | 145028966 | 1157 | 0 | 0 | 0 | 0 | 0 | 0 | 0 | 0
1380 | 145028977 | 145028964 | 115020330 | 1 | 1 | 1 | 2 | 030101 | ФСЭМ-2001, 030101, приказ Минстроя России №899/пр от 11.12.2015 г. | Автопогрузчики 5 т | 1368 | 1011 | маш.-ч | маш.-ч | 1 | 0.08 | 0 | 89.99 | 10.06 | 0 | 0 | 1 | 0 | )*1,25 | 0.1 | 2 | 145028967 | 1158 | 0 | 0 | 0 | 0 | 0 | 0 | 0 | 0
1380 | 145028978 | 145028964 | 115066410 | 1 | 1 | 1 | 2 | 030954 | ФСЭМ-2001, 030954, приказ Минстроя России №899/пр от 11.12.2015 г. | Подъемники грузоподъемностью до 500 кг одномачтовые, высота подъема 45 м | 1368 | 1011 | маш.-ч | маш.-ч | 1 | 0.27 | 0 | 31.26 | 13.5 | 0 | 0 | 1 | 0 | )*1,25 | 0.3375 | 2 | 145028968 | 1159 | 0 | 0 | 0 | 0 | 0 | 0 | 0 | 0
1380 | 145028979 | 145028964 | 115068377 | 1 | 1 | 1 | 2 | 110901 | ФСЭМ-2001, 110901, приказ Минстроя России №899/пр от 11.12.2015 г. | Растворосмесители передвижные 65 л | 1368 | 1011 | маш.-ч | маш.-ч | 1 | 1.3 | 0 | 12.39 | 10.06 | 0 | 0 | 1 | 0 | )*1,25 | 1.625 | 2 | 145028969 | 1160 | 0 | 0 | 0 | 0 | 0 | 0 | 0 | 0
1380 | 145028980 | 145028964 | 115266666 | 1 | 1 | 1 | 3 | 101-0256 | ФССЦ-2001, 101-0256, приказ Минстроя России №899/пр от 11.12.2015 г. | Плитки керамические глазурованные для внутренней облицовки стен гладкие без завала белые | 1327 | 1005 | м2 | м2 | 1 | 100 | 71.19 | 0 | 0 | 0 | 0 | 1 | 0 |  | 100 | 2 | 145028970 | 1161 | 0 | 0 | 0 | 0 | 0 | 0 | 0 | 0
1380 | 145028981 | 145028964 | 115057134 | 1 | 1 | 1 | 3 | 101-1757 | ФССЦ-2001, 101-1757, приказ Минстроя России №899/пр от 11.12.2015 г. | Ветошь | 1346 | 1009 | кг | кг | 1 | 0.5 | 1.82 | 0 | 0 | 0 | 0 | 1 | 0 |  | 0.5 | 2 | 145028971 | 1162 | 0 | 0 | 0 | 0 | 0 | 0 | 0 | 0
1380 | 145028982 | 145028964 | 115525997 | 1 | 1 | 1 | 3 | 101-1776 | ФССЦ-2001, 101-1776, приказ Минстроя России №899/пр от 11.12.2015 г. | Клей для облицовочных работ водостойкий «Плюс» (сухая смесь) | 1348 | 1009 | т | т | 1000 | 0.375 | 4316 | 0 | 0 | 0 | 0 | 1 | 0 |  | 0.375 | 2 | 145028972 | 1163 | 0 | 0 | 0 | 0 | 0 | 0 | 0 | 0
1380 | 145028983 | 145028964 | 115507882 | 1 | 1 | 1 | 3 | 402-0071 | ФССЦ-2001, 402-0071, приказ Минстроя России №899/пр от 11.12.2015 г. | Смесь сухая (фуга) АТЛАС разных цветов для заделки швов водостойкая | 1348 | 1009 | т | т | 1000 | 0.05 | 9000 | 0 | 0 | 0 | 0 | 1 | 0 |  | 0.05 | 2 | 145028973 | 1164 | 0 | 0 | 0 | 0 | 0 | 0 | 0 | 0
1380 | 145028984 | 145028964 | 115017389 | 1 | 1 | 1 | 3 | 411-0001 | ФССЦ-2001, 411-0001, приказ Минстроя России №899/пр от 11.12.2015 г. | Вода | 1339 | 1007 | м3 | м3 | 1 | 0.93 | 2.44 | 0 | 0 | 0 | 0 | 1 | 0 |  | 0.93 | 2 | 145028974 | 1165 | 0 | 0 | 0 | 0 | 0 | 0 | 0 | 0
1414 | 145029146 | 145029136 | 47840853 | 1 | 1 | 1 | 1 | 1-1030 |  | Рабочий строитель среднего разряда 3 | 1369 | 1013 | чел.-ч | чел.-ч | 1 | 69.87 | 0 | 0 | 0 | 8.53 | 0 | 1 | 1 |  | 69.87 | 2 | 145029137 | 1166 | 0 | 0 | 0 | 0 | 0 | 0 | 0 | 0
1414 | 145029147 | 145029136 | 121548 | 1 | 1 | 1 | 1 | 2 |  | Затраты труда машинистов | 608254 | 1013 | чел.час | чел.час | 1 | 1.44 | 0 | 0 | 0 | 0 | 0 | 1 | 2 |  | 1.44 | 2 | 145029139 | 1167 | 0 | 0 | 0 | 0 | 0 | 0 | 0 | 0
1414 | 145029151 | 145029136 | 115066410 | 1 | 1 | 1 | 2 | 030954 | ФСЭМ-2001, 030954, приказ Минстроя России №899/пр от 11.12.2015 г. | Подъемники грузоподъемностью до 500 кг одномачтовые, высота подъема 45 м | 1368 | 1011 | маш.-ч | маш.-ч | 1 | 1.44 | 0 | 31.26 | 13.5 | 0 | 0 | 1 | 0 |  | 1.44 | 2 | 145029142 | 1168 | 0 | 0 | 0 | 0 | 0 | 0 | 0 | 0
1414 | 145029153 | 145029136 | 115259895 | 1 | 1 | 1 | 3 | 509-9900 | ФССЦ-2001, 509-9900, приказ Минстроя России №899/пр от 11.12.2015 г. | Строительный мусор | 1348 | 1009 | т | т | 1000 | 5.2 | 0 | 0 | 0 | 0 | 0 | 0 | 0 |  | 5.2 | 2 | 145029144 | 1169 | 0 | 0 | 0 | 0 | 0 | 0 | 0 | 0
1415 | 145029266 | 145029265 | 47840853 | 1 | 1 | 1 | 1 | 1-1030 |  | Рабочий строитель среднего разряда 3 | 1369 | 1013 | чел.-ч | чел.-ч | 1 | 111.2 | 0 | 0 | 0 | 8.53 | 0 | 1 | 1 |  | 111.2 | 2 | 145029266 | 1170 | 0 | 0 | 0 | 0 | 0 | 0 | 0 | 0
1415 | 145029268 | 145029265 | 121548 | 1 | 1 | 1 | 1 | 2 |  | Затраты труда машинистов | 608254 | 1013 | чел.час | чел.час | 1 | 21 | 0 | 0 | 0 | 0 | 0 | 1 | 2 |  | 21 | 2 | 145029268 | 1171 | 0 | 0 | 0 | 0 | 0 | 0 | 0 | 0
1415 | 145029269 | 145029265 | 115066410 | 1 | 1 | 1 | 2 | 030954 | ФСЭМ-2001, 030954, приказ Минстроя России №899/пр от 11.12.2015 г. | Подъемники грузоподъемностью до 500 кг одномачтовые, высота подъема 45 м | 1368 | 1011 | маш.-ч | маш.-ч | 1 | 1.8 | 0 | 31.26 | 13.5 | 0 | 0 | 1 | 0 |  | 1.8 | 2 | 145029269 | 1172 | 0 | 0 | 0 | 0 | 0 | 0 | 0 | 0
1415 | 145029270 | 145029265 | 115022373 | 1 | 1 | 1 | 2 | 050101 | ФСЭМ-2001, 050101, приказ Минстроя России №899/пр от 11.12.2015 г. | Компрессоры передвижные с двигателем внутреннего сгорания давлением до 686 кПа (7 ат), производительность до 5 м3/мин | 1368 | 1011 | маш.-ч | маш.-ч | 1 | 19.2 | 0 | 90 | 10.06 | 0 | 0 | 1 | 0 |  | 19.2 | 2 | 145029270 | 1173 | 0 | 0 | 0 | 0 | 0 | 0 | 0 | 0
1415 | 145029271 | 145029265 | 115023337 | 1 | 1 | 1 | 2 | 330804 | ФСЭМ-2001, 330804, приказ Минстроя России №899/пр от 11.12.2015 г. | Молотки при работе от передвижных компрессорных станций отбойные пневматические | 1368 | 1011 | маш.-ч | маш.-ч | 1 | 38.4 | 0 | 1.53 | 0 | 0 | 0 | 1 | 0 |  | 38.4 | 2 | 145029271 | 1174 | 0 | 0 | 0 | 0 | 0 | 0 | 0 | 0
1415 | 145029272 | 145029265 | 115259895 | 1 | 1 | 1 | 3 | 509-9900 | ФССЦ-2001, 509-9900, приказ Минстроя России №899/пр от 11.12.2015 г. | Строительный мусор | 1348 | 1009 | т | т | 1000 | 6.6 | 0 | 0 | 0 | 0 | 0 | 0 | 0 |  | 6.6 | 2 | 145029272 | 1175 | 0 | 0 | 0 | 0 | 0 | 0 | 0 | 0
1416 | 145029164 | 145029157 | 47840614 | 1 | 1 | 1 | 1 | 1-1022 |  | Рабочий строитель среднего разряда 2,2 | 1369 | 1013 | чел.-ч | чел.-ч | 1 | 39.51 | 0 | 0 | 0 | 7.94 | 0 | 1 | 1 | )*1,15 | 45.4365 | 2 | 145029158 | 1176 | 0 | 0 | 0 | 0 | 0 | 0 | 0 | 0
1416 | 145029165 | 145029157 | 121548 | 1 | 1 | 1 | 1 | 2 |  | Затраты труда машинистов | 608254 | 1013 | чел.час | чел.час | 1 | 1.27 | 0 | 0 | 0 | 0 | 0 | 1 | 2 | )*1,25 | 1.5875 | 2 | 145029159 | 1177 | 0 | 0 | 0 | 0 | 0 | 0 | 0 | 0
1416 | 145029166 | 145029157 | 115066410 | 1 | 1 | 1 | 2 | 030954 | ФСЭМ-2001, 030954, приказ Минстроя России №899/пр от 11.12.2015 г. | Подъемники грузоподъемностью до 500 кг одномачтовые, высота подъема 45 м | 1368 | 1011 | маш.-ч | маш.-ч | 1 | 1.27 | 0 | 31.26 | 13.5 | 0 | 0 | 1 | 0 | )*1,25 | 1.5875 | 2 | 145029160 | 1178 | 0 | 0 | 0 | 0 | 0 | 0 | 0 | 0
1416 | 145029167 | 145029157 | 115022869 | 1 | 1 | 1 | 2 | 111301 | ФСЭМ-2001, 111301, приказ Минстроя России №899/пр от 11.12.2015 г. | Вибратор поверхностный | 1368 | 1011 | маш.-ч | маш.-ч | 1 | 9.07 | 0 | 0.5 | 0 | 0 | 0 | 1 | 0 | )*1,25 | 11.3375 | 2 | 145029161 | 1179 | 0 | 0 | 0 | 0 | 0 | 0 | 0 | 0
1416 | 145029168 | 145029157 | 115060405 | 1 | 1 | 1 | 3 | 402-0005 | ФССЦ-2001, 402-0005, приказ Минстроя России №899/пр от 11.12.2015 г. | Раствор готовый кладочный цементный марки 150 | 1339 | 1007 | м3 | м3 | 1 | 2.04 | 548.3 | 0 | 0 | 0 | 0 | 1 | 0 |  | 2.04 | 2 | 145029162 | 1180 | 0 | 0 | 0 | 0 | 0 | 0 | 0 | 0
1416 | 145029169 | 145029157 | 115017389 | 1 | 1 | 1 | 3 | 411-0001 | ФССЦ-2001, 411-0001, приказ Минстроя России №899/пр от 11.12.2015 г. | Вода | 1339 | 1007 | м3 | м3 | 1 | 3.5 | 2.44 | 0 | 0 | 0 | 0 | 1 | 0 |  | 3.5 | 2 | 145029163 | 1181 | 0 | 0 | 0 | 0 | 0 | 0 | 0 | 0
1417 | 145029176 | 145029170 | 47840614 | 1 | 1 | 1 | 1 | 1-1022 |  | Рабочий строитель среднего разряда 2,2 | 1369 | 1013 | чел.-ч | чел.-ч | 1 | 0.5 | 0 | 0 | 0 | 7.94 | 0 | 1 | 1 | )*1,15)*4 | 2.3 | 2 | 145029171 | 1182 | 0 | 0 | 0 | 0 | 0 | 0 | 0 | 0
1417 | 145029177 | 145029170 | 121548 | 1 | 1 | 1 | 1 | 2 |  | Затраты труда машинистов | 608254 | 1013 | чел.час | чел.час | 1 | 0.21 | 0 | 0 | 0 | 0 | 0 | 1 | 2 | )*1,25)*4 | 1.05 | 2 | 145029172 | 1183 | 0 | 0 | 0 | 0 | 0 | 0 | 0 | 0
1417 | 145029178 | 145029170 | 115066410 | 1 | 1 | 1 | 2 | 030954 | ФСЭМ-2001, 030954, приказ Минстроя России №899/пр от 11.12.2015 г. | Подъемники грузоподъемностью до 500 кг одномачтовые, высота подъема 45 м | 1368 | 1011 | маш.-ч | маш.-ч | 1 | 0.21 | 0 | 31.26 | 13.5 | 0 | 0 | 1 | 0 | )*1,25)*4 | 1.05 | 2 | 145029173 | 1184 | 0 | 0 | 0 | 0 | 0 | 0 | 0 | 0
1417 | 145029179 | 145029170 | 115022869 | 1 | 1 | 1 | 2 | 111301 | ФСЭМ-2001, 111301, приказ Минстроя России №899/пр от 11.12.2015 г. | Вибратор поверхностный | 1368 | 1011 | маш.-ч | маш.-ч | 1 | 2.32 | 0 | 0.5 | 0 | 0 | 0 | 1 | 0 | )*1,25)*4 | 11.6 | 2 | 145029174 | 1185 | 0 | 0 | 0 | 0 | 0 | 0 | 0 | 0
1417 | 145029180 | 145029170 | 115060405 | 1 | 1 | 1 | 3 | 402-0005 | ФССЦ-2001, 402-0005, приказ Минстроя России №899/пр от 11.12.2015 г. | Раствор готовый кладочный цементный марки 150 | 1339 | 1007 | м3 | м3 | 1 | 0.51 | 548.3 | 0 | 0 | 0 | 0 | 1 | 0 |  | 0.51 | 2 | 145029175 | 1186 | 0 | 0 | 0 | 0 | 0 | 0 | 0 | 0
1418 | 145029195 | 145029181 | 47841023 | 1 | 1 | 1 | 1 | 1-1032 |  | Рабочий строитель среднего разряда 3,2 | 1369 | 1013 | чел.-ч | чел.-ч | 1 | 310.42 | 0 | 0 | 0 | 8.74 | 0 | 1 | 1 | )*1,15 | 356.983 | 2 | 145029182 | 1187 | 0 | 0 | 0 | 0 | 0 | 0 | 0 | 0
1418 | 145029196 | 145029181 | 121548 | 1 | 1 | 1 | 1 | 2 |  | Затраты труда машинистов | 608254 | 1013 | чел.час | чел.час | 1 | 1.72 | 0 | 0 | 0 | 0 | 0 | 1 | 2 | )*1,25 | 2.15 | 2 | 145029183 | 1188 | 0 | 0 | 0 | 0 | 0 | 0 | 0 | 0
1418 | 145029197 | 145029181 | 115069430 | 1 | 1 | 1 | 2 | 020128 | ФСЭМ-2001, 020128, приказ Минстроя России №899/пр от 11.12.2015 г. | Краны башенные при работе на других видах строительства 5 т | 1368 | 1011 | маш.-ч | маш.-ч | 1 | 0.02 | 0 | 83.43 | 13.5 | 0 | 0 | 1 | 0 | )*1,25 | 0.025 | 2 | 145029184 | 1189 | 0 | 0 | 0 | 0 | 0 | 0 | 0 | 0
1418 | 145029198 | 145029181 | 115064733 | 1 | 1 | 1 | 2 | 021140 | ФСЭМ-2001, 021140, приказ Минстроя России №899/пр от 11.12.2015 г. | Краны на автомобильном ходу при работе на других видах строительства 6,3 т | 1368 | 1011 | маш.-ч | маш.-ч | 1 | 0.01 | 0 | 88.01 | 11.6 | 0 | 0 | 1 | 0 | )*1,25 | 0.0125 | 2 | 145029185 | 1190 | 0 | 0 | 0 | 0 | 0 | 0 | 0 | 0
1418 | 145029199 | 145029181 | 115068377 | 1 | 1 | 1 | 2 | 110901 | ФСЭМ-2001, 110901, приказ Минстроя России №899/пр от 11.12.2015 г. | Растворосмесители передвижные 65 л | 1368 | 1011 | маш.-ч | маш.-ч | 1 | 1.69 | 0 | 12.39 | 10.06 | 0 | 0 | 1 | 0 | )*1,25 | 2.1125 | 2 | 145029186 | 1191 | 0 | 0 | 0 | 0 | 0 | 0 | 0 | 0
1418 | 145029200 | 145029181 | 115085760 | 1 | 1 | 1 | 2 | 339904 | ФСЭМ-2001, 339904, приказ Минстроя России №899/пр от 11.12.2015 г. | Плиткорез MAKITA RH 4101 | 1368 | 1011 | маш.-ч | маш.-ч | 1 | 0.05 | 0 | 9.97 | 0 | 0 | 0 | 1 | 0 | )*1,25 | 0.0625 | 2 | 145029187 | 1192 | 0 | 0 | 0 | 0 | 0 | 0 | 0 | 0
1418 | 145029201 | 145029181 | 115016508 | 1 | 1 | 1 | 2 | 400001 | ФСЭМ-2001, 400001, приказ Минстроя России №899/пр от 11.12.2015 г. | Автомобили бортовые, грузоподъемность до 5 т | 1368 | 1011 | маш.-ч | маш.-ч | 1 | 0.01 | 0 | 87.17 | 11.6 | 0 | 0 | 1 | 0 | )*1,25 | 0.0125 | 2 | 145029188 | 1193 | 0 | 0 | 0 | 0 | 0 | 0 | 0 | 0
1418 | 145029202 | 145029181 | 115085197 | 1 | 1 | 1 | 3 | 101-1971 | ФССЦ-2001, 101-1971, приказ Минстроя России №899/пр от 11.12.2015 г. | Затирка «Старатели» (разной цветности) | 1348 | 1009 | т | т | 1000 | 0.013 | 6513 | 0 | 0 | 0 | 0 | 1 | 0 |  | 0.013 | 2 | 145029189 | 1194 | 0 | 0 | 0 | 0 | 0 | 0 | 0 | 0
1418 | 145029203 | 145029181 | 115085757 | 1 | 1 | 1 | 3 | 101-4368 | ФССЦ-2001, 101-4368, приказ Минстроя России №899/пр от 11.12.2015 г. | Клей плиточный «Юнис Гранит» | 1346 | 1009 | кг | кг | 1 | 1200 | 3.69 | 0 | 0 | 0 | 0 | 1 | 0 |  | 1200 | 2 | 145029190 | 1195 | 0 | 0 | 0 | 0 | 0 | 0 | 0 | 0
1418 | 145029204 | 145029181 | 115085758 | 1 | 1 | 1 | 3 | 101-4486 | ФССЦ-2001, 101-4486, приказ Минстроя России №899/пр от 11.12.2015 г. | Гранит керамический многоцветный неполированный, размером 400х400х9 мм | 1327 | 1005 | м2 | м2 | 1 | 102 | 140.45 | 0 | 0 | 0 | 0 | 1 | 0 |  | 102 | 2 | 145029191 | 1196 | 0 | 0 | 0 | 0 | 0 | 0 | 0 | 0
1418 | 145029205 | 145029181 | 115081796 | 1 | 1 | 1 | 3 | 101-9732 | ФССЦ-2001, 101-9732, приказ Минстроя России №899/пр от 11.12.2015 г. | Грунтовка | 1348 | 1009 | т | т | 1000 | 0 | 0 | 0 | 0 | 0 | 1 | 0 | 0 |  | 0 | 2 | 145029192 | 1197 | 0 | 0 | 0 | 0 | 0 | 0 | 0 | 0
1418 | 145029206 | 145029181 | 115085759 | 1 | 1 | 1 | 3 | 203-9007 | ФССЦ-2001, 203-9007, приказ Минстроя России №899/пр от 11.12.2015 г. | Рейки деревянные | 1339 | 1007 | м3 | м3 | 1 | 0.01 | 0 | 0 | 0 | 0 | 0 | 0 | 0 |  | 0.01 | 2 | 145029193 | 1198 | 0 | 0 | 0 | 0 | 0 | 0 | 0 | 0
1418 | 145029207 | 145029181 | 115017389 | 1 | 1 | 1 | 3 | 411-0001 | ФССЦ-2001, 411-0001, приказ Минстроя России №899/пр от 11.12.2015 г. | Вода | 1339 | 1007 | м3 | м3 | 1 | 0.44 | 2.44 | 0 | 0 | 0 | 0 | 1 | 0 |  | 0.44 | 2 | 145029194 | 1199 | 0 | 0 | 0 | 0 | 0 | 0 | 0 | 0
1452 | 145030817 | 145030811 | 47840622 | 1 | 1 | 1 | 1 | 1-1023 |  | Рабочий строитель среднего разряда 2,3 | 1369 | 1013 | чел.-ч | чел.-ч | 1 | 179.3 | 0 | 0 | 0 | 8.02 | 0 | 1 | 1 |  | 179.3 | 2 | 145030812 | 1200 | 0 | 0 | 0 | 0 | 0 | 0 | 0 | 0
1452 | 145030818 | 145030811 | 121548 | 1 | 1 | 1 | 1 | 2 |  | Затраты труда машинистов | 608254 | 1013 | чел.час | чел.час | 1 | 3.97 | 0 | 0 | 0 | 0 | 0 | 1 | 2 |  | 3.97 | 2 | 145030813 | 1201 | 0 | 0 | 0 | 0 | 0 | 0 | 0 | 0
1452 | 145030819 | 145030811 | 115022373 | 1 | 1 | 1 | 2 | 050101 | ФСЭМ-2001, 050101, приказ Минстроя России №899/пр от 11.12.2015 г. | Компрессоры передвижные с двигателем внутреннего сгорания давлением до 686 кПа (7 ат), производительность до 5 м3/мин | 1368 | 1011 | маш.-ч | маш.-ч | 1 | 3.97 | 0 | 90 | 10.06 | 0 | 0 | 1 | 0 |  | 3.97 | 2 | 145030814 | 1202 | 0 | 0 | 0 | 0 | 0 | 0 | 0 | 0
1452 | 145030820 | 145030811 | 115023337 | 1 | 1 | 1 | 2 | 330804 | ФСЭМ-2001, 330804, приказ Минстроя России №899/пр от 11.12.2015 г. | Молотки при работе от передвижных компрессорных станций отбойные пневматические | 1368 | 1011 | маш.-ч | маш.-ч | 1 | 7.93 | 0 | 1.53 | 0 | 0 | 0 | 1 | 0 |  | 7.93 | 2 | 145030815 | 1203 | 0 | 0 | 0 | 0 | 0 | 0 | 0 | 0
1452 | 145030821 | 145030811 | 115259895 | 1 | 1 | 1 | 3 | 509-9900 | ФССЦ-2001, 509-9900, приказ Минстроя России №899/пр от 11.12.2015 г. | Строительный мусор | 1348 | 1009 | т | т | 1000 | 10.5 | 0 | 0 | 0 | 0 | 0 | 0 | 0 |  | 10.5 | 2 | 145030816 | 1204 | 0 | 0 | 0 | 0 | 0 | 0 | 0 | 0
1453 | 145030825 | 145030822 | 47840614 | 1 | 1 | 1 | 1 | 1-1022 |  | Рабочий строитель среднего разряда 2,2 | 1369 | 1013 | чел.-ч | чел.-ч | 1 | 36.28 | 0 | 0 | 0 | 7.94 | 0 | 1 | 1 |  | 36.28 | 2 | 145030823 | 1205 | 0 | 0 | 0 | 0 | 0 | 0 | 0 | 0
1453 | 145030826 | 145030822 | 115259895 | 1 | 1 | 1 | 3 | 509-9900 | ФССЦ-2001, 509-9900, приказ Минстроя России №899/пр от 11.12.2015 г. | Строительный мусор | 1348 | 1009 | т | т | 1000 | 1.18 | 0 | 0 | 0 | 0 | 0 | 0 | 0 |  | 1.18 | 2 | 145030824 | 1206 | 0 | 0 | 0 | 0 | 0 | 0 | 0 | 0
1454 | 145030841 | 145030827 | 47841101 | 1 | 1 | 1 | 1 | 1-1033 |  | Рабочий строитель среднего разряда 3,3 | 1369 | 1013 | чел.-ч | чел.-ч | 1 | 201 | 0 | 0 | 0 | 8.86 | 0 | 1 | 1 | )*1,15 | 231.15 | 2 | 145030828 | 1207 | 0 | 0 | 0 | 0 | 0 | 0 | 0 | 0
1454 | 145030842 | 145030827 | 121548 | 1 | 1 | 1 | 1 | 2 |  | Затраты труда машинистов | 608254 | 1013 | чел.час | чел.час | 1 | 1.05 | 0 | 0 | 0 | 0 | 0 | 1 | 2 | )*1,25 | 1.3125 | 2 | 145030829 | 1208 | 0 | 0 | 0 | 0 | 0 | 0 | 0 | 0
1454 | 145030843 | 145030827 | 115066410 | 1 | 1 | 1 | 2 | 030954 | ФСЭМ-2001, 030954, приказ Минстроя России №899/пр от 11.12.2015 г. | Подъемники грузоподъемностью до 500 кг одномачтовые, высота подъема 45 м | 1368 | 1011 | маш.-ч | маш.-ч | 1 | 1.05 | 0 | 31.26 | 13.5 | 0 | 0 | 1 | 0 | )*1,25 | 1.3125 | 2 | 145030830 | 1209 | 0 | 0 | 0 | 0 | 0 | 0 | 0 | 0
1454 | 145030844 | 145030827 | 115067656 | 1 | 1 | 1 | 2 | 134041 | ФСЭМ-2001, 134041, приказ Минстроя России №899/пр от 11.12.2015 г. | Шуруповерт | 1368 | 1011 | маш.-ч | маш.-ч | 1 | 20.91 | 0 | 3 | 0 | 0 | 0 | 1 | 0 | )*1,25 | 26.1375 | 2 | 145030831 | 1210 | 0 | 0 | 0 | 0 | 0 | 0 | 0 | 0
1454 | 145030845 | 145030827 | 115059168 | 1 | 1 | 1 | 2 | 331451 | ФСЭМ-2001, 331451, приказ Минстроя России №899/пр от 11.12.2015 г. | Перфораторы электрические | 1368 | 1011 | маш.-ч | маш.-ч | 1 | 32.21 | 0 | 2.08 | 0 | 0 | 0 | 1 | 0 | )*1,25 | 40.2625 | 2 | 145030832 | 1211 | 0 | 0 | 0 | 0 | 0 | 0 | 0 | 0
1454 | 145030846 | 145030827 | 115016508 | 1 | 1 | 1 | 2 | 400001 | ФСЭМ-2001, 400001, приказ Минстроя России №899/пр от 11.12.2015 г. | Автомобили бортовые, грузоподъемность до 5 т | 1368 | 1011 | маш.-ч | маш.-ч | 1 | 3.57 | 0 | 87.17 | 11.6 | 0 | 0 | 1 | 0 | )*1,25 | 4.4625 | 2 | 145030833 | 1212 | 0 | 0 | 0 | 0 | 0 | 0 | 0 | 0
1454 | 145030847 | 145030827 | 115060423 | 1 | 1 | 1 | 3 | 101-2052 | ФССЦ-2001, 101-2052, приказ Минстроя России №899/пр от 11.12.2015 г. | Лента бутиловая | 1301 | 102138004 | м | м | 1 | 402 | 6.38 | 0 | 0 | 0 | 0 | 1 | 0 |  | 402 | 2 | 145030834 | 1213 | 0 | 0 | 0 | 0 | 0 | 0 | 0 | 0
1454 | 145030848 | 145030827 | 115079823 | 1 | 1 | 1 | 3 | 101-2054 | ФССЦ-2001, 101-2054, приказ Минстроя России №899/пр от 11.12.2015 г. | Лента бутиловая диффузионная | 1301 | 102138004 | м | м | 1 | 43 | 7.95 | 0 | 0 | 0 | 0 | 1 | 0 |  | 43 | 2 | 145030835 | 1214 | 0 | 0 | 0 | 0 | 0 | 0 | 0 | 0
1454 | 145030849 | 145030827 | 115079822 | 1 | 1 | 1 | 3 | 101-2388 | ФССЦ-2001, 101-2388, приказ Минстроя России №899/пр от 11.12.2015 г. | Герметик пенополиуретановый (пена монтажная) типа Makrofleks, Soudal в баллонах по 750 мл | 1354 | 1010 | шт. | шт. | 1 | 123.5 | 67 | 0 | 0 | 0 | 0 | 1 | 0 |  | 123.5 | 2 | 145030836 | 1215 | 0 | 0 | 0 | 0 | 0 | 0 | 0 | 0
1454 | 145030850 | 145030827 | 115072793 | 1 | 1 | 1 | 3 | 101-2789 | ФССЦ-2001, 101-2789, приказ Минстроя России №899/пр от 11.12.2015 г. | Лента ПСУЛ | 1302 | 102138004 | 10 м | 10 м | 10 | 29.3 | 64.1 | 0 | 0 | 0 | 0 | 1 | 0 |  | 29.3 | 2 | 145030837 | 1216 | 0 | 0 | 0 | 0 | 0 | 0 | 0 | 0
1454 | 145030851 | 145030827 | 115079824 | 1 | 1 | 1 | 3 | 101-4173 | ФССЦ-2001, 101-4173, приказ Минстроя России №899/пр от 11.12.2015 г. | Дюбели монтажные 10х130 (10х132, 10х150) мм | 1358 | 1010 | 10 шт. | 10 шт. | 10 | 65.2 | 7.03 | 0 | 0 | 0 | 0 | 1 | 0 |  | 65.2 | 2 | 145030838 | 1217 | 0 | 0 | 0 | 0 | 0 | 0 | 0 | 0
1454 | 145030852 | 145030827 | 115079825 | 1 | 1 | 1 | 3 | 102-0303 | ФССЦ-2001, 102-0303, приказ Минстроя России №899/пр от 11.12.2015 г. | Клинья пластиковые монтажные | 1355 | 1010 | 100 шт. | 100 шт. | 100 | 8 | 50 | 0 | 0 | 0 | 0 | 1 | 0 |  | 8 | 2 | 145030839 | 1218 | 0 | 0 | 0 | 0 | 0 | 0 | 0 | 0
1454 | 145030853 | 145030827 | 115521326 | 1 | 1 | 1 | 3 | 203-8084 | ФССЦ-2001, 203-8084, приказ Минстроя России №899/пр от 11.12.2015 г. | Блоки дверные наружные или тамбурные с заполнением стеклопакетами (ГОСТ 30970-2002) | 1327 | 1005 | м2 | м2 | 1 | 100 | 1529.15 | 0 | 0 | 0 | 0 | 1 | 0 |  | 100 | 2 | 145030840 | 1219 | 0 | 0 | 0 | 0 | 0 | 0 | 0 | 0
1455 | 145030861 | 145030854 | 47841445 | 1 | 1 | 1 | 1 | 1-1034 |  | Рабочий строитель среднего разряда 3,4 | 1369 | 1013 | чел.-ч | чел.-ч | 1 | 383.06 | 0 | 0 | 0 | 8.97 | 0 | 1 | 1 |  | 383.06 | 2 | 145030855 | 1220 | 0 | 0 | 0 | 0 | 0 | 0 | 0 | 0
1455 | 145030862 | 145030854 | 121548 | 1 | 1 | 1 | 1 | 2 |  | Затраты труда машинистов | 608254 | 1013 | чел.час | чел.час | 1 | 1.16 | 0 | 0 | 0 | 0 | 0 | 1 | 2 |  | 1.16 | 2 | 145030856 | 1221 | 0 | 0 | 0 | 0 | 0 | 0 | 0 | 0
1455 | 145030863 | 145030854 | 115066410 | 1 | 1 | 1 | 2 | 030954 | ФСЭМ-2001, 030954, приказ Минстроя России №899/пр от 11.12.2015 г. | Подъемники грузоподъемностью до 500 кг одномачтовые, высота подъема 45 м | 1368 | 1011 | маш.-ч | маш.-ч | 1 | 1.16 | 0 | 31.26 | 13.5 | 0 | 0 | 1 | 0 |  | 1.16 | 2 | 145030857 | 1222 | 0 | 0 | 0 | 0 | 0 | 0 | 0 | 0
1455 | 145030864 | 145030854 | 115062661 | 1 | 1 | 1 | 3 | 402-0083 | ФССЦ-2001, 402-0083, приказ Минстроя России №899/пр от 11.12.2015 г. | Раствор готовый отделочный тяжелый, цементно-известковый 1:1:6 | 1339 | 1007 | м3 | м3 | 1 | 4.4 | 517.91 | 0 | 0 | 0 | 0 | 1 | 0 |  | 4.4 | 2 | 145030858 | 1223 | 0 | 0 | 0 | 0 | 0 | 0 | 0 | 0
1455 | 145030865 | 145030854 | 115017389 | 1 | 1 | 1 | 3 | 411-0001 | ФССЦ-2001, 411-0001, приказ Минстроя России №899/пр от 11.12.2015 г. | Вода | 1339 | 1007 | м3 | м3 | 1 | 0.35 | 2.44 | 0 | 0 | 0 | 0 | 1 | 0 |  | 0.35 | 2 | 145030859 | 1224 | 0 | 0 | 0 | 0 | 0 | 0 | 0 | 0
1455 | 145030866 | 145030854 | 115259895 | 1 | 1 | 1 | 3 | 509-9900 | ФССЦ-2001, 509-9900, приказ Минстроя России №899/пр от 11.12.2015 г. | Строительный мусор | 1348 | 1009 | т | т | 1000 | 8.1 | 0 | 0 | 0 | 0 | 0 | 0 | 0 |  | 8.1 | 2 | 145030860 | 1225 | 0 | 0 | 0 | 0 | 0 | 0 | 0 | 0
1456 | 145030878 | 145030867 | 47841451 | 1 | 1 | 1 | 1 | 1-1036 |  | Рабочий строитель среднего разряда 3,6 | 1369 | 1013 | чел.-ч | чел.-ч | 1 | 159.67 | 0 | 0 | 0 | 9.18 | 0 | 1 | 1 | )*1,15 | 183.6205 | 2 | 145030868 | 1226 | 0 | 0 | 0 | 0 | 0 | 0 | 0 | 0
1456 | 145030879 | 145030867 | 121548 | 1 | 1 | 1 | 1 | 2 |  | Затраты труда машинистов | 608254 | 1013 | чел.час | чел.час | 1 | 1.65 | 0 | 0 | 0 | 0 | 0 | 1 | 2 | )*1,25 | 2.0625 | 2 | 145030869 | 1227 | 0 | 0 | 0 | 0 | 0 | 0 | 0 | 0
1456 | 145030880 | 145030867 | 115020330 | 1 | 1 | 1 | 2 | 030101 | ФСЭМ-2001, 030101, приказ Минстроя России №899/пр от 11.12.2015 г. | Автопогрузчики 5 т | 1368 | 1011 | маш.-ч | маш.-ч | 1 | 0.08 | 0 | 89.99 | 10.06 | 0 | 0 | 1 | 0 | )*1,25 | 0.1 | 2 | 145030870 | 1228 | 0 | 0 | 0 | 0 | 0 | 0 | 0 | 0
1456 | 145030881 | 145030867 | 115066410 | 1 | 1 | 1 | 2 | 030954 | ФСЭМ-2001, 030954, приказ Минстроя России №899/пр от 11.12.2015 г. | Подъемники грузоподъемностью до 500 кг одномачтовые, высота подъема 45 м | 1368 | 1011 | маш.-ч | маш.-ч | 1 | 0.27 | 0 | 31.26 | 13.5 | 0 | 0 | 1 | 0 | )*1,25 | 0.3375 | 2 | 145030871 | 1229 | 0 | 0 | 0 | 0 | 0 | 0 | 0 | 0
1456 | 145030882 | 145030867 | 115068377 | 1 | 1 | 1 | 2 | 110901 | ФСЭМ-2001, 110901, приказ Минстроя России №899/пр от 11.12.2015 г. | Растворосмесители передвижные 65 л | 1368 | 1011 | маш.-ч | маш.-ч | 1 | 1.3 | 0 | 12.39 | 10.06 | 0 | 0 | 1 | 0 | )*1,25 | 1.625 | 2 | 145030872 | 1230 | 0 | 0 | 0 | 0 | 0 | 0 | 0 | 0
1456 | 145030883 | 145030867 | 115266666 | 1 | 1 | 1 | 3 | 101-0256 | ФССЦ-2001, 101-0256, приказ Минстроя России №899/пр от 11.12.2015 г. | Плитки керамические глазурованные для внутренней облицовки стен гладкие без завала белые | 1327 | 1005 | м2 | м2 | 1 | 100 | 71.19 | 0 | 0 | 0 | 0 | 1 | 0 |  | 100 | 2 | 145030873 | 1231 | 0 | 0 | 0 | 0 | 0 | 0 | 0 | 0
1456 | 145030884 | 145030867 | 115057134 | 1 | 1 | 1 | 3 | 101-1757 | ФССЦ-2001, 101-1757, приказ Минстроя России №899/пр от 11.12.2015 г. | Ветошь | 1346 | 1009 | кг | кг | 1 | 0.5 | 1.82 | 0 | 0 | 0 | 0 | 1 | 0 |  | 0.5 | 2 | 145030874 | 1232 | 0 | 0 | 0 | 0 | 0 | 0 | 0 | 0
1456 | 145030885 | 145030867 | 115525997 | 1 | 1 | 1 | 3 | 101-1776 | ФССЦ-2001, 101-1776, приказ Минстроя России №899/пр от 11.12.2015 г. | Клей для облицовочных работ водостойкий «Плюс» (сухая смесь) | 1348 | 1009 | т | т | 1000 | 0.375 | 4316 | 0 | 0 | 0 | 0 | 1 | 0 |  | 0.375 | 2 | 145030875 | 1233 | 0 | 0 | 0 | 0 | 0 | 0 | 0 | 0
1456 | 145030886 | 145030867 | 115507882 | 1 | 1 | 1 | 3 | 402-0071 | ФССЦ-2001, 402-0071, приказ Минстроя России №899/пр от 11.12.2015 г. | Смесь сухая (фуга) АТЛАС разных цветов для заделки швов водостойкая | 1348 | 1009 | т | т | 1000 | 0.05 | 9000 | 0 | 0 | 0 | 0 | 1 | 0 |  | 0.05 | 2 | 145030876 | 1234 | 0 | 0 | 0 | 0 | 0 | 0 | 0 | 0
1456 | 145030887 | 145030867 | 115017389 | 1 | 1 | 1 | 3 | 411-0001 | ФССЦ-2001, 411-0001, приказ Минстроя России №899/пр от 11.12.2015 г. | Вода | 1339 | 1007 | м3 | м3 | 1 | 0.93 | 2.44 | 0 | 0 | 0 | 0 | 1 | 0 |  | 0.93 | 2 | 145030877 | 1235 | 0 | 0 | 0 | 0 | 0 | 0 | 0 | 0
1459 | 145030899 | 145030890 | 47841735 | 1 | 1 | 1 | 1 | 1-1042 |  | Рабочий строитель среднего разряда 4,2 | 1369 | 1013 | чел.-ч | чел.-ч | 1 | 1.11 | 0 | 0 | 0 | 9.92 | 0 | 1 | 1 |  | 1.11 | 2 | 145030891 | 1236 | 0 | 0 | 0 | 0 | 0 | 0 | 0 | 0
1459 | 145030900 | 145030890 | 115021185 | 1 | 1 | 1 | 2 | 040502 | ФСЭМ-2001, 040502, приказ Минстроя России №899/пр от 11.12.2015 г. | Установки для сварки ручной дуговой (постоянного тока) | 1368 | 1011 | маш.-ч | маш.-ч | 1 | 0.26 | 0 | 8.1 | 0 | 0 | 0 | 1 | 0 |  | 0.26 | 2 | 145030892 | 1237 | 0 | 0 | 0 | 0 | 0 | 0 | 0 | 0
1459 | 145030901 | 145030890 | 115067656 | 1 | 1 | 1 | 2 | 134041 | ФСЭМ-2001, 134041, приказ Минстроя России №899/пр от 11.12.2015 г. | Шуруповерт | 1368 | 1011 | маш.-ч | маш.-ч | 1 | 0.15 | 0 | 3 | 0 | 0 | 0 | 1 | 0 |  | 0.15 | 2 | 145030893 | 1238 | 0 | 0 | 0 | 0 | 0 | 0 | 0 | 0
1459 | 145030902 | 145030890 | 115035984 | 1 | 1 | 1 | 2 | 330206 | ФСЭМ-2001, 330206, приказ Минстроя России №899/пр от 11.12.2015 г. | Дрели электрические | 1368 | 1011 | маш.-ч | маш.-ч | 1 | 0.11 | 0 | 1.95 | 0 | 0 | 0 | 1 | 0 |  | 0.11 | 2 | 145030894 | 1239 | 0 | 0 | 0 | 0 | 0 | 0 | 0 | 0
1459 | 145030903 | 145030890 | 115049782 | 1 | 1 | 1 | 2 | 330301 | ФСЭМ-2001, 330301, приказ Минстроя России №899/пр от 11.12.2015 г. | Машины шлифовальные электрические | 1368 | 1011 | маш.-ч | маш.-ч | 1 | 0.02 | 0 | 5.13 | 0 | 0 | 0 | 1 | 0 |  | 0.02 | 2 | 145030895 | 1240 | 0 | 0 | 0 | 0 | 0 | 0 | 0 | 0
1459 | 145030904 | 145030890 | 115043466 | 1 | 1 | 1 | 3 | 101-1513 | ФССЦ-2001, 101-1513, приказ Минстроя России №899/пр от 11.12.2015 г. | Электроды диаметром 4 мм Э42 | 1348 | 1009 | т | т | 1000 | 7e-05 | 10315.01 | 0 | 0 | 0 | 0 | 1 | 0 |  | 7e-05 | 2 | 145030896 | 1241 | 0 | 0 | 0 | 0 | 0 | 0 | 0 | 0
1459 | 145030905 | 145030890 | 115075901 | 1 | 1 | 1 | 3 | 101-1845 | ФССЦ-2001, 101-1845, приказ Минстроя России №899/пр от 11.12.2015 г. | Винты самонарезающие с уплотнительной прокладкой 4,8х35 мм | 1355 | 1010 | 100 шт. | 100 шт. | 100 | 8e-05 | 20 | 0 | 0 | 0 | 0 | 1 | 0 |  | 8e-05 | 2 | 145030897 | 1242 | 0 | 0 | 0 | 0 | 0 | 0 | 0 | 0
1459 | 145030906 | 145030890 | 115075887 | 1 | 1 | 1 | 3 | 101-9411 | ФССЦ-2001, 101-9411, приказ Минстроя России №899/пр от 11.12.2015 г. | Скобяные изделия | 1035 | 1013 | компл. | компл. | 1 | 0 | 0 | 0 | 0 | 0 | 1 | 0 | 0 |  | 0 | 2 | 145030898 | 1243 | 0 | 0 | 0 | 0 | 0 | 0 | 0 | 0
1460 | 145030912 | 145030907 | 47840829 | 1 | 1 | 1 | 1 | 1-1025 |  | Рабочий строитель среднего разряда 2,5 | 1369 | 1013 | чел.-ч | чел.-ч | 1 | 7.82 | 0 | 0 | 0 | 8.17 | 0 | 1 | 1 |  | 7.82 | 2 | 145030908 | 1244 | 0 | 0 | 0 | 0 | 0 | 0 | 0 | 0
1460 | 145030913 | 145030907 | 115016508 | 1 | 1 | 1 | 2 | 400001 | ФСЭМ-2001, 400001, приказ Минстроя России №899/пр от 11.12.2015 г. | Автомобили бортовые, грузоподъемность до 5 т | 1368 | 1011 | маш.-ч | маш.-ч | 1 | 0.04 | 0 | 87.17 | 11.6 | 0 | 0 | 1 | 0 |  | 0.04 | 2 | 145030909 | 1245 | 0 | 0 | 0 | 0 | 0 | 0 | 0 | 0
1460 | 145030914 | 145030907 | 115016558 | 1 | 1 | 1 | 3 | 101-1805 | ФССЦ-2001, 101-1805, приказ Минстроя России №899/пр от 11.12.2015 г. | Гвозди строительные | 1348 | 1009 | т | т | 1000 | 0.00071 | 11978 | 0 | 0 | 0 | 0 | 1 | 0 |  | 0.00071 | 2 | 145030910 | 1246 | 0 | 0 | 0 | 0 | 0 | 0 | 0 | 0
1460 | 145030915 | 145030907 | 115079515 | 1 | 1 | 1 | 3 | 203-0359 | ФССЦ-2001, 203-0359, приказ Минстроя России №899/пр от 11.12.2015 г. | Наличники из древесины типа Н-1, Н-2 размером 13х54 мм | 1301 | 102138004 | м | м | 1 | 112 | 3.93 | 0 | 0 | 0 | 0 | 1 | 0 |  | 112 | 2 | 145030911 | 1247 | 0 | 0 | 0 | 0 | 0 | 0 | 0 | 0
1494 | 145033786 | 145033782 | 47840642 | 1 | 1 | 1 | 1 | 1-1021 |  | Рабочий строитель среднего разряда 2,1 | 1369 | 1013 | чел.-ч | чел.-ч | 1 | 110 | 0 | 0 | 0 | 7.87 | 0 | 1 | 1 |  | 110 | 2 | 145033783 | 1248 | 0 | 0 | 0 | 0 | 0 | 0 | 0 | 0
1494 | 145033787 | 145033782 | 121548 | 1 | 1 | 1 | 1 | 2 |  | Затраты труда машинистов | 608254 | 1013 | чел.час | чел.час | 1 | 2.24 | 0 | 0 | 0 | 0 | 0 | 1 | 2 |  | 2.24 | 2 | 145033784 | 1249 | 0 | 0 | 0 | 0 | 0 | 0 | 0 | 0
1494 | 145033788 | 145033782 | 115066410 | 1 | 1 | 1 | 2 | 030954 | ФСЭМ-2001, 030954, приказ Минстроя России №899/пр от 11.12.2015 г. | Подъемники грузоподъемностью до 500 кг одномачтовые, высота подъема 45 м | 1368 | 1011 | маш.-ч | маш.-ч | 1 | 2.24 | 0 | 31.26 | 13.5 | 0 | 0 | 1 | 0 |  | 2.24 | 2 | 145033785 | 1250 | 0 | 0 | 0 | 0 | 0 | 0 | 0 | 0
1495 | 145033803 | 145033789 | 121627 | 1 | 1 | 1 | 1 | 1-3.4 |  | Затраты труда рабочих, разряд работ 3.4 | 1369 | 1013 | чел.-ч | чел.-ч | 1 | 65.6 | 0 | 0 | 0 | 8.45 | 0 | 1 | 1 |  | 65.6 | 2 | 145033790 | 1251 | 0 | 0 | 0 | 0 | 0 | 0 | 0 | 0
1495 | 145033804 | 145033789 | 121548 | 1 | 1 | 1 | 1 | 2 |  | Затраты труда машинистов | 608254 | 1013 | чел.час | чел.час | 1 | 3.13 | 0 | 0 | 0 | 0 | 0 | 1 | 2 |  | 3.13 | 2 | 145033791 | 1252 | 0 | 0 | 0 | 0 | 0 | 0 | 0 | 0
1495 | 145033805 | 145033789 | 1466814 | 1 | 1 | 1 | 2 | 021141 | ЦЭМ сб.02,поз.1141 | Краны на автомобильном ходу мри работе на других видах строительства 10 т | 1480 | 1013 | маш.ч | МАШ.Ч | 1 | 0.09 | 0 | 111.99 | 13.5 | 0 | 0 | 1 | 0 |  | 0.09 | 2 | 145033792 | 1253 | 0 | 0 | 0 | 0 | 0 | 0 | 0 | 0
1495 | 145033806 | 145033789 | 1467196 | 1 | 1 | 1 | 2 | 031121 | ЦЭМ сб.03,поз.1121 | Подъемники мачтовые строительные 0,5 т | 1480 | 1013 | маш.ч | МАШ.Ч | 1 | 1.19 | 0 | 20 | 13.5 | 0 | 0 | 1 | 0 |  | 1.19 | 2 | 145033793 | 1254 | 0 | 0 | 0 | 0 | 0 | 0 | 0 | 0
1495 | 145033807 | 145033789 | 1467471 | 1 | 1 | 1 | 2 | 042900 | ЦЭМ сб.04,поз.2900 | Установки для гидравлических испытаний трубопроводов, давление нагнетания, низкое 0,1 (1) МПа (кгс/см2), высокое 10 (100) МПа (кгс/см2) | 1368 | 1011 | маш.-ч | маш.-ч | 1 | 0.8 | 0 | 29.67 | 0 | 0 | 0 | 1 | 0 |  | 0.8 | 2 | 145033794 | 1255 | 0 | 0 | 0 | 0 | 0 | 0 | 0 | 0
1495 | 145033808 | 145033789 | 1471034 | 1 | 1 | 1 | 2 | 330206 | ЦЭМ сб.33,поз.0206 | Дрели электрические | 1480 | 1013 | маш.ч | МАШ.Ч | 1 | 0.21 | 0 | 1.95 | 0 | 0 | 0 | 1 | 0 |  | 0.21 | 2 | 145033795 | 1256 | 0 | 0 | 0 | 0 | 0 | 0 | 0 | 0
1495 | 145033809 | 145033789 | 1471980 | 1 | 1 | 1 | 2 | 400001 | ЦЭМ сб.40,поз.0001 | Автомобили бортовые, грузоподъемность до 5 т | 1480 | 1013 | маш.ч | МАШ.Ч | 1 | 1.85 | 0 | 75.4 | 21.29 | 0 | 0 | 1 | 0 |  | 1.85 | 2 | 145033796 | 1257 | 0 | 0 | 0 | 0 | 0 | 0 | 0 | 0
1495 | 145033810 | 145033789 | 1405096 | 1 | 1 | 1 | 3 | 101-9102 | ФССЦ, сб.101,поз.9102 | Дюбели распорные полиэтиленовые | 1358 | 1010 | 10 шт. | 10 шт. | 10 | 8.9 | 18 | 0 | 0 | 0 | 0 | 1 | 0 |  | 8.9 | 2 | 145033797 | 1258 | 0 | 0 | 0 | 0 | 0 | 0 | 0 | 0
1495 | 145033811 | 145033789 | 1405642 | 1 | 1 | 1 | 3 | 101-9680 | ФССЦ, сб.101,поз.9680 | Шурупы строительные | 1348 | 1009 | т | т | 1000 | 0.0045 | 9627 | 0 | 0 | 0 | 2 | 0 | 0 |  | 0.0045 | 2 | 145033798 | 1259 | 0 | 0 | 0 | 0 | 0 | 0 | 0 | 0
1495 | 145033812 | 145033789 | 1431267 | 1 | 1 | 1 | 3 | 300-1225 | ФССЦ, сб.300,поз.1225 | Кронштейны КР1-РС для радиаторов стальных спаренных | 1035 | 1013 | компл. | компл. | 1 | 44.2 | 24.75 | 0 | 0 | 0 | 0 | 1 | 0 |  | 44.2 | 2 | 145033799 | 1260 | 0 | 0 | 0 | 0 | 0 | 0 | 0 | 0
1495 | 145033813 | 145033789 | 1433575 | 1 | 1 | 1 | 3 | 300-9351 | ФССЦ, сб.300,поз.9351 | Радиаторы | 1383 | 1013 | КВТ-Ч | КВТ-Ч | 1 | 100 | 0 | 0 | 0 | 0 | 2 | 0 | 0 |  | 100 | 2 | 145033800 | 1261 | 0 | 0 | 0 | 0 | 0 | 0 | 0 | 0
1495 | 145033814 | 145033789 | 1434338 | 1 | 1 | 1 | 3 | 300-9802 | ФССЦ, сб.300,поз.9802 | Водный раствор нитрата и карбоната | 1339 | 1007 | м3 | м3 | 1 | 0.67 | 45.83 | 0 | 0 | 0 | 2 | 0 | 0 |  | 0.67 | 2 | 145033801 | 1262 | 0 | 0 | 0 | 0 | 0 | 0 | 0 | 0
1495 | 145033815 | 145033789 | 1438817 | 1 | 1 | 1 | 3 | 411-0001 | ФССЦ, сб.411,поз.0001 | Вода | 1339 | 1007 | м3 | м3 | 1 | 15 | 2.44 | 0 | 0 | 0 | 0 | 1 | 0 |  | 15 | 2 | 145033802 | 1263 | 0 | 0 | 0 | 0 | 0 | 0 | 0 | 0
1497 | 145033826 | 145033817 | 47841090 | 1 | 1 | 1 | 1 | 1-1035 |  | Рабочий строитель среднего разряда 3,5 | 1369 | 1013 | чел.-ч | чел.-ч | 1 | 1.47 | 0 | 0 | 0 | 9.07 | 0 | 1 | 1 | )*0,6 | 0.882 | 2 | 145033818 | 1264 | 0 | 0 | 0 | 0 | 0 | 0 | 0 | 0
1497 | 145033827 | 145033817 | 115021185 | 1 | 1 | 1 | 2 | 040502 | ФСЭМ-2001, 040502, приказ Минстроя России №899/пр от 11.12.2015 г. | Установки для сварки ручной дуговой (постоянного тока) | 1368 | 1011 | маш.-ч | маш.-ч | 1 | 0.35 | 0 | 8.1 | 0 | 0 | 0 | 1 | 0 | )*0,6 | 0.21 | 2 | 145033819 | 1265 | 0 | 0 | 0 | 0 | 0 | 0 | 0 | 0
1497 | 145033828 | 145033817 | 115016508 | 1 | 1 | 1 | 2 | 400001 | ФСЭМ-2001, 400001, приказ Минстроя России №899/пр от 11.12.2015 г. | Автомобили бортовые, грузоподъемность до 5 т | 1368 | 1011 | маш.-ч | маш.-ч | 1 | 0.01 | 0 | 87.17 | 11.6 | 0 | 0 | 1 | 0 | )*0,6 | 0.006 | 2 | 145033820 | 1266 | 0 | 0 | 0 | 0 | 0 | 0 | 0 | 0
1497 | 145033829 | 145033817 | 115040891 | 1 | 1 | 1 | 3 | 101-1522 | ФССЦ-2001, 101-1522, приказ Минстроя России №899/пр от 11.12.2015 г. | Электроды диаметром 5 мм Э42А | 1348 | 1009 | т | т | 1000 | 0.00014 | 10362 | 0 | 0 | 0 | 0 | 1 | 0 |  | 0.00014 | 2 | 145033821 | 1267 | 0 | 0 | 0 | 0 | 0 | 0 | 0 | 0
1497 | 145033830 | 145033817 | 115024902 | 1 | 1 | 1 | 3 | 101-2575 | ФССЦ-2001, 101-2575, приказ Минстроя России №899/пр от 11.12.2015 г. | Болты с гайками и шайбами для санитарно-технических работ диаметром 12 мм | 1348 | 1009 | т | т | 1000 | 0.0011 | 15323 | 0 | 0 | 0 | 0 | 1 | 0 |  | 0.0011 | 2 | 145033822 | 1268 | 0 | 0 | 0 | 0 | 0 | 0 | 0 | 0
1497 | 145033831 | 145033817 | 115100412 | 1 | 1 | 1 | 3 | 302-9009 | ФССЦ-2001, 302-9009, приказ Минстроя России №899/пр от 11.12.2015 г. | Арматура трубопроводная фланцевая | 1354 | 1010 | шт. | шт. | 1 | 1 | 0 | 0 | 0 | 0 | 0 | 0 | 0 |  | 1 | 2 | 145033823 | 1269 | 0 | 0 | 0 | 0 | 0 | 0 | 0 | 0
1497 | 145033832 | 145033817 | 115561423 | 1 | 1 | 1 | 3 | 507-0980 | ФССЦ-2001, 507-0980, приказ Минстроя России №899/пр от 11.12.2015 г. | Фланцы стальные плоские приварные из стали ВСт3сп2, ВСт3сп3, давлением 1,0 МПа (10 кгс/см2), диаметром 25 мм | 1354 | 1010 | шт. | шт. | 1 | 2 | 16.8 | 0 | 0 | 0 | 0 | 1 | 0 |  | 2 | 2 | 145033824 | 1270 | 0 | 0 | 0 | 0 | 0 | 0 | 0 | 0
1497 | 145033833 | 145033817 | 115072761 | 1 | 1 | 1 | 3 | 509-0966 | ФССЦ-2001, 509-0966, приказ Минстроя России №899/пр от 11.12.2015 г. | Прокладки из паронита марки ПМБ, толщиной 1 мм, диаметром 50 мм | 1356 | 1010 | 1000 шт. | 1000 шт. | 1000 | 0.002 | 3450 | 0 | 0 | 0 | 0 | 1 | 0 |  | 0.002 | 2 | 145033825 | 1271 | 0 | 0 | 0 | 0 | 0 | 0 | 0 | 0
1498 | 145033843 | 145033834 | 47841090 | 1 | 1 | 1 | 1 | 1-1035 |  | Рабочий строитель среднего разряда 3,5 | 1369 | 1013 | чел.-ч | чел.-ч | 1 | 1.47 | 0 | 0 | 0 | 9.07 | 0 | 1 | 1 | )*1,15 | 1.6905 | 2 | 145033835 | 1272 | 0 | 0 | 0 | 0 | 0 | 0 | 0 | 0
1498 | 145033844 | 145033834 | 115021185 | 1 | 1 | 1 | 2 | 040502 | ФСЭМ-2001, 040502, приказ Минстроя России №899/пр от 11.12.2015 г. | Установки для сварки ручной дуговой (постоянного тока) | 1368 | 1011 | маш.-ч | маш.-ч | 1 | 0.35 | 0 | 8.1 | 0 | 0 | 0 | 1 | 0 | )*1,25 | 0.4375 | 2 | 145033836 | 1273 | 0 | 0 | 0 | 0 | 0 | 0 | 0 | 0
1498 | 145033845 | 145033834 | 115016508 | 1 | 1 | 1 | 2 | 400001 | ФСЭМ-2001, 400001, приказ Минстроя России №899/пр от 11.12.2015 г. | Автомобили бортовые, грузоподъемность до 5 т | 1368 | 1011 | маш.-ч | маш.-ч | 1 | 0.01 | 0 | 87.17 | 11.6 | 0 | 0 | 1 | 0 | )*1,25 | 0.0125 | 2 | 145033837 | 1274 | 0 | 0 | 0 | 0 | 0 | 0 | 0 | 0
1498 | 145033846 | 145033834 | 115040891 | 1 | 1 | 1 | 3 | 101-1522 | ФССЦ-2001, 101-1522, приказ Минстроя России №899/пр от 11.12.2015 г. | Электроды диаметром 5 мм Э42А | 1348 | 1009 | т | т | 1000 | 0.00014 | 10362 | 0 | 0 | 0 | 0 | 1 | 0 |  | 0.00014 | 2 | 145033838 | 1275 | 0 | 0 | 0 | 0 | 0 | 0 | 0 | 0
1498 | 145033847 | 145033834 | 115024902 | 1 | 1 | 1 | 3 | 101-2575 | ФССЦ-2001, 101-2575, приказ Минстроя России №899/пр от 11.12.2015 г. | Болты с гайками и шайбами для санитарно-технических работ диаметром 12 мм | 1348 | 1009 | т | т | 1000 | 0.0011 | 15323 | 0 | 0 | 0 | 0 | 1 | 0 |  | 0.0011 | 2 | 145033839 | 1276 | 0 | 0 | 0 | 0 | 0 | 0 | 0 | 0
1498 | 145033848 | 145033834 | 115100412 | 1 | 1 | 1 | 3 | 302-9009 | ФССЦ-2001, 302-9009, приказ Минстроя России №899/пр от 11.12.2015 г. | Арматура трубопроводная фланцевая | 1354 | 1010 | шт. | шт. | 1 | 1 | 0 | 0 | 0 | 0 | 0 | 0 | 0 |  | 1 | 2 | 145033840 | 1277 | 0 | 0 | 0 | 0 | 0 | 0 | 0 | 0
1498 | 145033849 | 145033834 | 115561423 | 1 | 1 | 1 | 3 | 507-0980 | ФССЦ-2001, 507-0980, приказ Минстроя России №899/пр от 11.12.2015 г. | Фланцы стальные плоские приварные из стали ВСт3сп2, ВСт3сп3, давлением 1,0 МПа (10 кгс/см2), диаметром 25 мм | 1354 | 1010 | шт. | шт. | 1 | 2 | 16.8 | 0 | 0 | 0 | 0 | 1 | 0 |  | 2 | 2 | 145033841 | 1278 | 0 | 0 | 0 | 0 | 0 | 0 | 0 | 0
1498 | 145033850 | 145033834 | 115072761 | 1 | 1 | 1 | 3 | 509-0966 | ФССЦ-2001, 509-0966, приказ Минстроя России №899/пр от 11.12.2015 г. | Прокладки из паронита марки ПМБ, толщиной 1 мм, диаметром 50 мм | 1356 | 1010 | 1000 шт. | 1000 шт. | 1000 | 0.002 | 3450 | 0 | 0 | 0 | 0 | 1 | 0 |  | 0.002 | 2 | 145033842 | 1279 | 0 | 0 | 0 | 0 | 0 | 0 | 0 | 0
1501 | 145033870 | 145033853 | 47840717 | 1 | 1 | 1 | 1 | 1-1040 |  | Рабочий строитель среднего разряда 4 | 1369 | 1013 | чел.-ч | чел.-ч | 1 | 77.8 | 0 | 0 | 0 | 9.62 | 0 | 1 | 1 |  | 77.8 | 2 | 145033854 | 1280 | 0 | 0 | 0 | 0 | 0 | 0 | 0 | 0
1501 | 145033871 | 145033853 | 121548 | 1 | 1 | 1 | 1 | 2 |  | Затраты труда машинистов | 608254 | 1013 | чел.час | чел.час | 1 | 0.21 | 0 | 0 | 0 | 0 | 0 | 1 | 2 |  | 0.21 | 2 | 145033855 | 1281 | 0 | 0 | 0 | 0 | 0 | 0 | 0 | 0
1501 | 145033872 | 145033853 | 115066410 | 1 | 1 | 1 | 2 | 030954 | ФСЭМ-2001, 030954, приказ Минстроя России №899/пр от 11.12.2015 г. | Подъемники грузоподъемностью до 500 кг одномачтовые, высота подъема 45 м | 1368 | 1011 | маш.-ч | маш.-ч | 1 | 0.21 | 0 | 31.26 | 13.5 | 0 | 0 | 1 | 0 |  | 0.21 | 2 | 145033856 | 1282 | 0 | 0 | 0 | 0 | 0 | 0 | 0 | 0
1501 | 145033873 | 145033853 | 115021185 | 1 | 1 | 1 | 2 | 040502 | ФСЭМ-2001, 040502, приказ Минстроя России №899/пр от 11.12.2015 г. | Установки для сварки ручной дуговой (постоянного тока) | 1368 | 1011 | маш.-ч | маш.-ч | 1 | 4.58 | 0 | 8.1 | 0 | 0 | 0 | 1 | 0 |  | 4.58 | 2 | 145033857 | 1283 | 0 | 0 | 0 | 0 | 0 | 0 | 0 | 0
1501 | 145033874 | 145033853 | 115024678 | 1 | 1 | 1 | 2 | 040504 | ФСЭМ-2001, 040504, приказ Минстроя России №899/пр от 11.12.2015 г. | Аппарат для газовой сварки и резки | 1368 | 1011 | маш.-ч | маш.-ч | 1 | 3.07 | 0 | 1.2 | 0 | 0 | 0 | 1 | 0 |  | 3.07 | 2 | 145033858 | 1284 | 0 | 0 | 0 | 0 | 0 | 0 | 0 | 0
1501 | 145033875 | 145033853 | 115016508 | 1 | 1 | 1 | 2 | 400001 | ФСЭМ-2001, 400001, приказ Минстроя России №899/пр от 11.12.2015 г. | Автомобили бортовые, грузоподъемность до 5 т | 1368 | 1011 | маш.-ч | маш.-ч | 1 | 0.21 | 0 | 87.17 | 11.6 | 0 | 0 | 1 | 0 |  | 0.21 | 2 | 145033859 | 1285 | 0 | 0 | 0 | 0 | 0 | 0 | 0 | 0
1501 | 145033876 | 145033853 | 115024662 | 1 | 1 | 1 | 3 | 101-0324 | ФССЦ-2001, 101-0324, приказ Минстроя России №899/пр от 11.12.2015 г. | Кислород технический газообразный | 1339 | 1007 | м3 | м3 | 1 | 0.51 | 6.22 | 0 | 0 | 0 | 0 | 1 | 0 |  | 0.51 | 2 | 145033860 | 1286 | 0 | 0 | 0 | 0 | 0 | 0 | 0 | 0
1501 | 145033877 | 145033853 | 115024901 | 1 | 1 | 1 | 3 | 101-0388 | ФССЦ-2001, 101-0388, приказ Минстроя России №899/пр от 11.12.2015 г. | Краски масляные земляные марки МА-0115 мумия, сурик железный | 1348 | 1009 | т | т | 1000 | 0.00011 | 15119 | 0 | 0 | 0 | 0 | 1 | 0 |  | 0.00011 | 2 | 145033861 | 1287 | 0 | 0 | 0 | 0 | 0 | 0 | 0 | 0
1501 | 145033878 | 145033853 | 115098924 | 1 | 1 | 1 | 3 | 101-0628 | ФССЦ-2001, 101-0628, приказ Минстроя России №899/пр от 11.12.2015 г. | Олифа комбинированная, марки К-3 | 1348 | 1009 | т | т | 1000 | 5e-05 | 16950 | 0 | 0 | 0 | 0 | 1 | 0 |  | 5e-05 | 2 | 145033862 | 1288 | 0 | 0 | 0 | 0 | 0 | 0 | 0 | 0
1501 | 145033879 | 145033853 | 115071666 | 1 | 1 | 1 | 3 | 101-0807 | ФССЦ-2001, 101-0807, приказ Минстроя России №899/пр от 11.12.2015 г. | Проволока сварочная легированная диаметром 4 мм | 1348 | 1009 | т | т | 1000 | 0.0004 | 13560 | 0 | 0 | 0 | 0 | 1 | 0 |  | 0.0004 | 2 | 145033863 | 1289 | 0 | 0 | 0 | 0 | 0 | 0 | 0 | 0
1501 | 145033880 | 145033853 | 115040891 | 1 | 1 | 1 | 3 | 101-1522 | ФССЦ-2001, 101-1522, приказ Минстроя России №899/пр от 11.12.2015 г. | Электроды диаметром 5 мм Э42А | 1348 | 1009 | т | т | 1000 | 0.0019 | 10362 | 0 | 0 | 0 | 0 | 1 | 0 |  | 0.0019 | 2 | 145033864 | 1290 | 0 | 0 | 0 | 0 | 0 | 0 | 0 | 0
1501 | 145033881 | 145033853 | 115035976 | 1 | 1 | 1 | 3 | 101-1602 | ФССЦ-2001, 101-1602, приказ Минстроя России №899/пр от 11.12.2015 г. | Ацетилен газообразный технический | 1339 | 1007 | м3 | м3 | 1 | 0.23 | 38.51 | 0 | 0 | 0 | 0 | 1 | 0 |  | 0.23 | 2 | 145033865 | 1291 | 0 | 0 | 0 | 0 | 0 | 0 | 0 | 0
1501 | 145033882 | 145033853 | 115024899 | 1 | 1 | 1 | 3 | 101-1669 | ФССЦ-2001, 101-1669, приказ Минстроя России №899/пр от 11.12.2015 г. | Очес льняной | 1346 | 1009 | кг | кг | 1 | 0.05 | 37.29 | 0 | 0 | 0 | 0 | 1 | 0 |  | 0.05 | 2 | 145033866 | 1292 | 0 | 0 | 0 | 0 | 0 | 0 | 0 | 0
1501 | 145033883 | 145033853 | 115098651 | 1 | 1 | 1 | 3 | 301-9240 | ФССЦ-2001, 301-9240, приказ Минстроя России №899/пр от 11.12.2015 г. | Крепления | 1346 | 1009 | кг | кг | 1 | 0 | 0 | 0 | 0 | 0 | 1 | 0 | 0 |  | 0 | 2 | 145033867 | 1293 | 0 | 0 | 0 | 0 | 0 | 0 | 0 | 0
1501 | 145033884 | 145033853 | 115552476 | 1 | 1 | 1 | 3 | 302-0887 | ФССЦ-2001, 302-0887, приказ Минстроя России №899/пр от 11.12.2015 г. | Узлы укрупненные монтажные (трубопроводы) из стальных водогазопроводных оцинкованных труб с гильзами для водоснабжения диаметром 15 мм | 1301 | 102138004 | м | м | 1 | 100 | 28.25 | 0 | 0 | 0 | 0 | 1 | 0 |  | 100 | 2 | 145033868 | 1294 | 0 | 0 | 0 | 0 | 0 | 0 | 0 | 0
1501 | 145033885 | 145033853 | 115099654 | 1 | 1 | 1 | 3 | 302-9008 | ФССЦ-2001, 302-9008, приказ Минстроя России №899/пр от 11.12.2015 г. | Арматура трубопроводная муфтовая | 1354 | 1010 | шт. | шт. | 1 | 0 | 0 | 0 | 0 | 0 | 1 | 0 | 0 |  | 0 | 2 | 145033869 | 1295 | 0 | 0 | 0 | 0 | 0 | 0 | 0 | 0
1502 | 145238506 | 145033886 | 47840717 | 1 | 1 | 1 | 1 | 1-1040 |  | Рабочий строитель среднего разряда 4 | 1369 | 1013 | чел.-ч | чел.-ч | 1 | 85.9 | 0 | 0 | 0 | 9.62 | 0 | 1 | 1 |  | 85.9 | 2 | 145238506 | 1296 | 0 | 0 | 0 | 0 | 0 | 0 | 0 | 0
1502 | 145238507 | 145033886 | 121548 | 1 | 1 | 1 | 1 | 2 |  | Затраты труда машинистов | 608254 | 1013 | чел.час | чел.час | 1 | 0.21 | 0 | 0 | 0 | 0 | 0 | 1 | 2 |  | 0.21 | 2 | 145238507 | 1297 | 0 | 0 | 0 | 0 | 0 | 0 | 0 | 0
1502 | 145238508 | 145033886 | 115066410 | 1 | 1 | 1 | 2 | 030954 | ФСЭМ-2001, 030954, приказ Минстроя России №899/пр от 11.12.2015 г. | Подъемники грузоподъемностью до 500 кг одномачтовые, высота подъема 45 м | 1368 | 1011 | маш.-ч | маш.-ч | 1 | 0.21 | 0 | 31.26 | 13.5 | 0 | 0 | 1 | 0 |  | 0.21 | 2 | 145238508 | 1298 | 0 | 0 | 0 | 0 | 0 | 0 | 0 | 0
1502 | 145238509 | 145033886 | 115021185 | 1 | 1 | 1 | 2 | 040502 | ФСЭМ-2001, 040502, приказ Минстроя России №899/пр от 11.12.2015 г. | Установки для сварки ручной дуговой (постоянного тока) | 1368 | 1011 | маш.-ч | маш.-ч | 1 | 4.58 | 0 | 8.1 | 0 | 0 | 0 | 1 | 0 |  | 4.58 | 2 | 145238509 | 1299 | 0 | 0 | 0 | 0 | 0 | 0 | 0 | 0
1502 | 145238510 | 145033886 | 115024678 | 1 | 1 | 1 | 2 | 040504 | ФСЭМ-2001, 040504, приказ Минстроя России №899/пр от 11.12.2015 г. | Аппарат для газовой сварки и резки | 1368 | 1011 | маш.-ч | маш.-ч | 1 | 3.07 | 0 | 1.2 | 0 | 0 | 0 | 1 | 0 |  | 3.07 | 2 | 145238510 | 1300 | 0 | 0 | 0 | 0 | 0 | 0 | 0 | 0
1502 | 145238511 | 145033886 | 115016508 | 1 | 1 | 1 | 2 | 400001 | ФСЭМ-2001, 400001, приказ Минстроя России №899/пр от 11.12.2015 г. | Автомобили бортовые, грузоподъемность до 5 т | 1368 | 1011 | маш.-ч | маш.-ч | 1 | 0.21 | 0 | 87.17 | 11.6 | 0 | 0 | 1 | 0 |  | 0.21 | 2 | 145238511 | 1301 | 0 | 0 | 0 | 0 | 0 | 0 | 0 | 0
1502 | 145238512 | 145033886 | 115024662 | 1 | 1 | 1 | 3 | 101-0324 | ФССЦ-2001, 101-0324, приказ Минстроя России №899/пр от 11.12.2015 г. | Кислород технический газообразный | 1339 | 1007 | м3 | м3 | 1 | 0.51 | 6.22 | 0 | 0 | 0 | 0 | 1 | 0 |  | 0.51 | 2 | 145238512 | 1302 | 0 | 0 | 0 | 0 | 0 | 0 | 0 | 0
1502 | 145238513 | 145033886 | 115024901 | 1 | 1 | 1 | 3 | 101-0388 | ФССЦ-2001, 101-0388, приказ Минстроя России №899/пр от 11.12.2015 г. | Краски масляные земляные марки МА-0115 мумия, сурик железный | 1348 | 1009 | т | т | 1000 | 0.00011 | 15119 | 0 | 0 | 0 | 0 | 1 | 0 |  | 0.00011 | 2 | 145238513 | 1303 | 0 | 0 | 0 | 0 | 0 | 0 | 0 | 0
1502 | 145238514 | 145033886 | 115098924 | 1 | 1 | 1 | 3 | 101-0628 | ФССЦ-2001, 101-0628, приказ Минстроя России №899/пр от 11.12.2015 г. | Олифа комбинированная, марки К-3 | 1348 | 1009 | т | т | 1000 | 5e-05 | 16950 | 0 | 0 | 0 | 0 | 1 | 0 |  | 5e-05 | 2 | 145238514 | 1304 | 0 | 0 | 0 | 0 | 0 | 0 | 0 | 0
1502 | 145238515 | 145033886 | 115071666 | 1 | 1 | 1 | 3 | 101-0807 | ФССЦ-2001, 101-0807, приказ Минстроя России №899/пр от 11.12.2015 г. | Проволока сварочная легированная диаметром 4 мм | 1348 | 1009 | т | т | 1000 | 0.0004 | 13560 | 0 | 0 | 0 | 0 | 1 | 0 |  | 0.0004 | 2 | 145238515 | 1305 | 0 | 0 | 0 | 0 | 0 | 0 | 0 | 0
1502 | 145238516 | 145033886 | 115040891 | 1 | 1 | 1 | 3 | 101-1522 | ФССЦ-2001, 101-1522, приказ Минстроя России №899/пр от 11.12.2015 г. | Электроды диаметром 5 мм Э42А | 1348 | 1009 | т | т | 1000 | 0.0019 | 10362 | 0 | 0 | 0 | 0 | 1 | 0 |  | 0.0019 | 2 | 145238516 | 1306 | 0 | 0 | 0 | 0 | 0 | 0 | 0 | 0
1502 | 145238517 | 145033886 | 115035976 | 1 | 1 | 1 | 3 | 101-1602 | ФССЦ-2001, 101-1602, приказ Минстроя России №899/пр от 11.12.2015 г. | Ацетилен газообразный технический | 1339 | 1007 | м3 | м3 | 1 | 0.23 | 38.51 | 0 | 0 | 0 | 0 | 1 | 0 |  | 0.23 | 2 | 145238517 | 1307 | 0 | 0 | 0 | 0 | 0 | 0 | 0 | 0
1502 | 145238518 | 145033886 | 115024899 | 1 | 1 | 1 | 3 | 101-1669 | ФССЦ-2001, 101-1669, приказ Минстроя России №899/пр от 11.12.2015 г. | Очес льняной | 1346 | 1009 | кг | кг | 1 | 0.05 | 37.29 | 0 | 0 | 0 | 0 | 1 | 0 |  | 0.05 | 2 | 145238518 | 1308 | 0 | 0 | 0 | 0 | 0 | 0 | 0 | 0
1502 | 145238519 | 145033886 | 115098651 | 1 | 1 | 1 | 3 | 301-9240 | ФССЦ-2001, 301-9240, приказ Минстроя России №899/пр от 11.12.2015 г. | Крепления | 1346 | 1009 | кг | кг | 1 | 0 | 0 | 0 | 0 | 0 | 1 | 0 | 0 |  | 0 | 2 | 145238519 | 1309 | 0 | 0 | 0 | 0 | 0 | 0 | 0 | 0
1502 | 145238520 | 145033886 | 115552477 | 1 | 1 | 1 | 3 | 302-0888 | ФССЦ-2001, 302-0888, приказ Минстроя России №899/пр от 11.12.2015 г. | Узлы укрупненные монтажные (трубопроводы) из стальных водогазопроводных оцинкованных труб с гильзами для водоснабжения диаметром 20 мм | 1301 | 102138004 | м | м | 1 | 100 | 32.75 | 0 | 0 | 0 | 0 | 1 | 0 |  | 100 | 2 | 145238520 | 1310 | 0 | 0 | 0 | 0 | 0 | 0 | 0 | 0
1502 | 145238521 | 145033886 | 115099654 | 1 | 1 | 1 | 3 | 302-9008 | ФССЦ-2001, 302-9008, приказ Минстроя России №899/пр от 11.12.2015 г. | Арматура трубопроводная муфтовая | 1354 | 1010 | шт. | шт. | 1 | 0 | 0 | 0 | 0 | 0 | 1 | 0 | 0 |  | 0 | 2 | 145238521 | 1311 | 0 | 0 | 0 | 0 | 0 | 0 | 0 | 0
1503 | 145034281 | 145034271 | 47841735 | 1 | 1 | 1 | 1 | 1-1042 |  | Рабочий строитель среднего разряда 4,2 | 1369 | 1013 | чел.-ч | чел.-ч | 1 | 58.4 | 0 | 0 | 0 | 9.92 | 0 | 1 | 1 |  | 58.4 | 2 | 145034272 | 1312 | 0 | 0 | 0 | 0 | 0 | 0 | 0 | 0
1503 | 145034282 | 145034271 | 121548 | 1 | 1 | 1 | 1 | 2 |  | Затраты труда машинистов | 608254 | 1013 | чел.час | чел.час | 1 | 0.1 | 0 | 0 | 0 | 0 | 0 | 1 | 2 |  | 0.1 | 2 | 145034273 | 1313 | 0 | 0 | 0 | 0 | 0 | 0 | 0 | 0
1503 | 145034283 | 145034271 | 115066410 | 1 | 1 | 1 | 2 | 030954 | ФСЭМ-2001, 030954, приказ Минстроя России №899/пр от 11.12.2015 г. | Подъемники грузоподъемностью до 500 кг одномачтовые, высота подъема 45 м | 1368 | 1011 | маш.-ч | маш.-ч | 1 | 0.1 | 0 | 31.26 | 13.5 | 0 | 0 | 1 | 0 |  | 0.1 | 2 | 145034274 | 1314 | 0 | 0 | 0 | 0 | 0 | 0 | 0 | 0
1503 | 145034284 | 145034271 | 115016508 | 1 | 1 | 1 | 2 | 400001 | ФСЭМ-2001, 400001, приказ Минстроя России №899/пр от 11.12.2015 г. | Автомобили бортовые, грузоподъемность до 5 т | 1368 | 1011 | маш.-ч | маш.-ч | 1 | 0.1 | 0 | 87.17 | 11.6 | 0 | 0 | 1 | 0 |  | 0.1 | 2 | 145034275 | 1315 | 0 | 0 | 0 | 0 | 0 | 0 | 0 | 0
1503 | 145034285 | 145034271 | 115100148 | 1 | 1 | 1 | 3 | 101-2449 | ФССЦ-2001, 101-2449, приказ Минстроя России №899/пр от 11.12.2015 г. | Кольца резиновые для чугунных напорных труб диаметром 50-300 мм | 1346 | 1009 | кг | кг | 1 | 1.5 | 24.41 | 0 | 0 | 0 | 0 | 1 | 0 |  | 1.5 | 2 | 145034276 | 1316 | 0 | 0 | 0 | 0 | 0 | 0 | 0 | 0
1503 | 145034286 | 145034271 | 115024903 | 1 | 1 | 1 | 3 | 101-2576 | ФССЦ-2001, 101-2576, приказ Минстроя России №899/пр от 11.12.2015 г. | Болты с гайками и шайбами для санитарно-технических работ диаметром 16 мм | 1348 | 1009 | т | т | 1000 | 0.0012 | 14830 | 0 | 0 | 0 | 0 | 1 | 0 |  | 0.0012 | 2 | 145034277 | 1317 | 0 | 0 | 0 | 0 | 0 | 0 | 0 | 0
1503 | 145034287 | 145034271 | 115098651 | 1 | 1 | 1 | 3 | 301-9240 | ФССЦ-2001, 301-9240, приказ Минстроя России №899/пр от 11.12.2015 г. | Крепления | 1346 | 1009 | кг | кг | 1 | 0 | 0 | 0 | 0 | 0 | 1 | 0 | 0 |  | 0 | 2 | 145034278 | 1318 | 0 | 0 | 0 | 0 | 0 | 0 | 0 | 0
1503 | 145034288 | 145034271 | 115552404 | 1 | 1 | 1 | 3 | 302-1324 | ФССЦ-2001, 302-1324, приказ Минстроя России №899/пр от 11.12.2015 г. | Трубопроводы для внутренней канализации из поливинилхлоридных труб диаметром 50 мм | 1301 | 102138004 | м | м | 1 | 99.8 | 47.46 | 0 | 0 | 0 | 0 | 1 | 0 |  | 99.8 | 2 | 145034279 | 1319 | 0 | 0 | 0 | 0 | 0 | 0 | 0 | 0
1503 | 145034289 | 145034271 | 115259895 | 1 | 1 | 1 | 3 | 509-9900 | ФССЦ-2001, 509-9900, приказ Минстроя России №899/пр от 11.12.2015 г. | Строительный мусор | 1348 | 1009 | т | т | 1000 | 0.04 | 0 | 0 | 0 | 0 | 0 | 0 | 0 |  | 0.04 | 2 | 145034280 | 1320 | 0 | 0 | 0 | 0 | 0 | 0 | 0 | 0
1504 | 145034301 | 145034290 | 47841090 | 1 | 1 | 1 | 1 | 1-1035 |  | Рабочий строитель среднего разряда 3,5 | 1369 | 1013 | чел.-ч | чел.-ч | 1 | 191.3 | 0 | 0 | 0 | 9.07 | 0 | 1 | 1 |  | 191.3 | 2 | 145034291 | 1321 | 0 | 0 | 0 | 0 | 0 | 0 | 0 | 0
1504 | 145034302 | 145034290 | 121548 | 1 | 1 | 1 | 1 | 2 |  | Затраты труда машинистов | 608254 | 1013 | чел.час | чел.час | 1 | 0.7 | 0 | 0 | 0 | 0 | 0 | 1 | 2 |  | 0.7 | 2 | 145034292 | 1322 | 0 | 0 | 0 | 0 | 0 | 0 | 0 | 0
1504 | 145034303 | 145034290 | 115066410 | 1 | 1 | 1 | 2 | 030954 | ФСЭМ-2001, 030954, приказ Минстроя России №899/пр от 11.12.2015 г. | Подъемники грузоподъемностью до 500 кг одномачтовые, высота подъема 45 м | 1368 | 1011 | маш.-ч | маш.-ч | 1 | 0.7 | 0 | 31.26 | 13.5 | 0 | 0 | 1 | 0 |  | 0.7 | 2 | 145034293 | 1323 | 0 | 0 | 0 | 0 | 0 | 0 | 0 | 0
1504 | 145034304 | 145034290 | 115016508 | 1 | 1 | 1 | 2 | 400001 | ФСЭМ-2001, 400001, приказ Минстроя России №899/пр от 11.12.2015 г. | Автомобили бортовые, грузоподъемность до 5 т | 1368 | 1011 | маш.-ч | маш.-ч | 1 | 0.7 | 0 | 87.17 | 11.6 | 0 | 0 | 1 | 0 |  | 0.7 | 2 | 145034294 | 1324 | 0 | 0 | 0 | 0 | 0 | 0 | 0 | 0
1504 | 145034305 | 145034290 | 115261041 | 1 | 1 | 1 | 3 | 101-0136 | ФССЦ-2001, 101-0136, приказ Минстроя России №899/пр от 11.12.2015 г. | Дюбели | 1348 | 1009 | т | т | 1000 | 0.008 | 22558 | 0 | 0 | 0 | 0 | 1 | 0 |  | 0.008 | 2 | 145034295 | 1325 | 0 | 0 | 0 | 0 | 0 | 0 | 0 | 0
1504 | 145034306 | 145034290 | 115052214 | 1 | 1 | 1 | 3 | 101-0311 | ФССЦ-2001, 101-0311, приказ Минстроя России №899/пр от 11.12.2015 г. | Каболка | 1348 | 1009 | т | т | 1000 | 0.006 | 30030 | 0 | 0 | 0 | 0 | 1 | 0 |  | 0.006 | 2 | 145034296 | 1326 | 0 | 0 | 0 | 0 | 0 | 0 | 0 | 0
1504 | 145034307 | 145034290 | 115101142 | 1 | 1 | 1 | 3 | 101-1483 | ФССЦ-2001, 101-1483, приказ Минстроя России №899/пр от 11.12.2015 г. | Шурупы с полукруглой головкой 6х40 мм | 1348 | 1009 | т | т | 1000 | 0.007 | 12430 | 0 | 0 | 0 | 0 | 1 | 0 |  | 0.007 | 2 | 145034297 | 1327 | 0 | 0 | 0 | 0 | 0 | 0 | 0 | 0
1504 | 145034308 | 145034290 | 115057245 | 1 | 1 | 1 | 3 | 101-2429 | ФССЦ-2001, 101-2429, приказ Минстроя России №899/пр от 11.12.2015 г. | Цемент расширяющийся | 1348 | 1009 | т | т | 1000 | 0.016 | 2165.8 | 0 | 0 | 0 | 0 | 1 | 0 |  | 0.016 | 2 | 145034298 | 1328 | 0 | 0 | 0 | 0 | 0 | 0 | 0 | 0
1504 | 145034309 | 145034290 | 115550503 | 1 | 1 | 1 | 3 | 301-0572 | ФССЦ-2001, 301-0572, приказ Минстроя России №899/пр от 11.12.2015 г. | Раковины стальные эмалированные | 1035 | 1013 | компл. | компл. | 1 | 100 | 101.7 | 0 | 0 | 0 | 0 | 1 | 0 |  | 100 | 2 | 145034299 | 1329 | 0 | 0 | 0 | 0 | 0 | 0 | 0 | 0
1504 | 145034310 | 145034290 | 115268059 | 1 | 1 | 1 | 3 | 301-1310 | ФССЦ-2001, 301-1310, приказ Минстроя России №899/пр от 11.12.2015 г. | Втулки полихлорвиниловые | 1355 | 1010 | 100 шт. | 100 шт. | 100 | 6 | 93 | 0 | 0 | 0 | 0 | 1 | 0 |  | 6 | 2 | 145034300 | 1330 | 0 | 0 | 0 | 0 | 0 | 0 | 0 | 0
1507 | 145034321 | 145034313 | 47841090 | 1 | 1 | 1 | 1 | 1-1035 |  | Рабочий строитель среднего разряда 3,5 | 1369 | 1013 | чел.-ч | чел.-ч | 1 | 200 | 0 | 0 | 0 | 9.07 | 0 | 1 | 1 |  | 200 | 2 | 145034314 | 1331 | 0 | 0 | 0 | 0 | 0 | 0 | 0 | 0
1507 | 145034322 | 145034313 | 115016508 | 1 | 1 | 1 | 2 | 400001 | ФСЭМ-2001, 400001, приказ Минстроя России №899/пр от 11.12.2015 г. | Автомобили бортовые, грузоподъемность до 5 т | 1368 | 1011 | маш.-ч | маш.-ч | 1 | 0.09 | 0 | 87.17 | 11.6 | 0 | 0 | 1 | 0 |  | 0.09 | 2 | 145034315 | 1332 | 0 | 0 | 0 | 0 | 0 | 0 | 0 | 0
1507 | 145034323 | 145034313 | 115024901 | 1 | 1 | 1 | 3 | 101-0388 | ФССЦ-2001, 101-0388, приказ Минстроя России №899/пр от 11.12.2015 г. | Краски масляные земляные марки МА-0115 мумия, сурик железный | 1348 | 1009 | т | т | 1000 | 0.0032 | 15119 | 0 | 0 | 0 | 0 | 1 | 0 |  | 0.0032 | 2 | 145034316 | 1333 | 0 | 0 | 0 | 0 | 0 | 0 | 0 | 0
1507 | 145034324 | 145034313 | 115098924 | 1 | 1 | 1 | 3 | 101-0628 | ФССЦ-2001, 101-0628, приказ Минстроя России №899/пр от 11.12.2015 г. | Олифа комбинированная, марки К-3 | 1348 | 1009 | т | т | 1000 | 0.0019 | 16950 | 0 | 0 | 0 | 0 | 1 | 0 |  | 0.0019 | 2 | 145034317 | 1334 | 0 | 0 | 0 | 0 | 0 | 0 | 0 | 0
1507 | 145034325 | 145034313 | 115024899 | 1 | 1 | 1 | 3 | 101-1669 | ФССЦ-2001, 101-1669, приказ Минстроя России №899/пр от 11.12.2015 г. | Очес льняной | 1346 | 1009 | кг | кг | 1 | 2.1 | 37.29 | 0 | 0 | 0 | 0 | 1 | 0 |  | 2.1 | 2 | 145034318 | 1335 | 0 | 0 | 0 | 0 | 0 | 0 | 0 | 0
1507 | 145034326 | 145034313 | 115550532 | 1 | 1 | 1 | 3 | 301-1527 | ФССЦ-2001, 301-1527, приказ Минстроя России №899/пр от 11.12.2015 г. | Смеситель латунный с гальванопокрытием для мойки настольный, с верхней камерой смешения | 1354 | 1010 | шт. | шт. | 1 | 100 | 143 | 0 | 0 | 0 | 0 | 1 | 0 |  | 100 | 2 | 145034319 | 1336 | 0 | 0 | 0 | 0 | 0 | 0 | 0 | 0
1507 | 145034327 | 145034313 | 115261035 | 1 | 1 | 1 | 3 | 509-9899 | ФССЦ-2001, 509-9899, приказ Минстроя России №899/пр от 11.12.2015 г. | Строительный мусор и масса возвратных материалов | 1348 | 1009 | т | т | 1000 | 0.23 | 0 | 0 | 0 | 0 | 0 | 0 | 0 |  | 0.23 | 2 | 145034320 | 1337 | 0 | 0 | 0 | 0 | 0 | 0 | 0 | 0
1508 | 145034342 | 145034328 | 47841090 | 1 | 1 | 1 | 1 | 1-1035 |  | Рабочий строитель среднего разряда 3,5 | 1369 | 1013 | чел.-ч | чел.-ч | 1 | 412.7 | 0 | 0 | 0 | 9.07 | 0 | 1 | 1 |  | 412.7 | 2 | 145034329 | 1338 | 0 | 0 | 0 | 0 | 0 | 0 | 0 | 0
1508 | 145034343 | 145034328 | 121548 | 1 | 1 | 1 | 1 | 2 |  | Затраты труда машинистов | 608254 | 1013 | чел.час | чел.час | 1 | 0.75 | 0 | 0 | 0 | 0 | 0 | 1 | 2 |  | 0.75 | 2 | 145034330 | 1339 | 0 | 0 | 0 | 0 | 0 | 0 | 0 | 0
1508 | 145034344 | 145034328 | 115066410 | 1 | 1 | 1 | 2 | 030954 | ФСЭМ-2001, 030954, приказ Минстроя России №899/пр от 11.12.2015 г. | Подъемники грузоподъемностью до 500 кг одномачтовые, высота подъема 45 м | 1368 | 1011 | маш.-ч | маш.-ч | 1 | 0.75 | 0 | 31.26 | 13.5 | 0 | 0 | 1 | 0 |  | 0.75 | 2 | 145034331 | 1340 | 0 | 0 | 0 | 0 | 0 | 0 | 0 | 0
1508 | 145034345 | 145034328 | 115016508 | 1 | 1 | 1 | 2 | 400001 | ФСЭМ-2001, 400001, приказ Минстроя России №899/пр от 11.12.2015 г. | Автомобили бортовые, грузоподъемность до 5 т | 1368 | 1011 | маш.-ч | маш.-ч | 1 | 0.75 | 0 | 87.17 | 11.6 | 0 | 0 | 1 | 0 |  | 0.75 | 2 | 145034332 | 1341 | 0 | 0 | 0 | 0 | 0 | 0 | 0 | 0
1508 | 145034346 | 145034328 | 115052214 | 1 | 1 | 1 | 3 | 101-0311 | ФССЦ-2001, 101-0311, приказ Минстроя России №899/пр от 11.12.2015 г. | Каболка | 1348 | 1009 | т | т | 1000 | 0.0035 | 30030 | 0 | 0 | 0 | 0 | 1 | 0 |  | 0.0035 | 2 | 145034333 | 1342 | 0 | 0 | 0 | 0 | 0 | 0 | 0 | 0
1508 | 145034347 | 145034328 | 115024901 | 1 | 1 | 1 | 3 | 101-0388 | ФССЦ-2001, 101-0388, приказ Минстроя России №899/пр от 11.12.2015 г. | Краски масляные земляные марки МА-0115 мумия, сурик железный | 1348 | 1009 | т | т | 1000 | 0.0026 | 15119 | 0 | 0 | 0 | 0 | 1 | 0 |  | 0.0026 | 2 | 145034334 | 1343 | 0 | 0 | 0 | 0 | 0 | 0 | 0 | 0
1508 | 145034348 | 145034328 | 115098924 | 1 | 1 | 1 | 3 | 101-0628 | ФССЦ-2001, 101-0628, приказ Минстроя России №899/пр от 11.12.2015 г. | Олифа комбинированная, марки К-3 | 1348 | 1009 | т | т | 1000 | 0.0012 | 16950 | 0 | 0 | 0 | 0 | 1 | 0 |  | 0.0012 | 2 | 145034335 | 1344 | 0 | 0 | 0 | 0 | 0 | 0 | 0 | 0
1508 | 145034349 | 145034328 | 115057368 | 1 | 1 | 1 | 3 | 101-0812 | ФССЦ-2001, 101-0812, приказ Минстроя России №899/пр от 11.12.2015 г. | Проволока стальная низкоуглеродистая разного назначения оцинкованная диаметром 1,6 мм | 1348 | 1009 | т | т | 1000 | 0.005 | 14690 | 0 | 0 | 0 | 0 | 1 | 0 |  | 0.005 | 2 | 145034336 | 1345 | 0 | 0 | 0 | 0 | 0 | 0 | 0 | 0
1508 | 145034351 | 145034328 | 115101142 | 1 | 1 | 1 | 3 | 101-1483 | ФССЦ-2001, 101-1483, приказ Минстроя России №899/пр от 11.12.2015 г. | Шурупы с полукруглой головкой 6х40 мм | 1348 | 1009 | т | т | 1000 | 0.0072 | 12430 | 0 | 0 | 0 | 0 | 1 | 0 |  | 0.0072 | 2 | 145034337 | 1346 | 0 | 0 | 0 | 0 | 0 | 0 | 0 | 0
1508 | 145034352 | 145034328 | 115024899 | 1 | 1 | 1 | 3 | 101-1669 | ФССЦ-2001, 101-1669, приказ Минстроя России №899/пр от 11.12.2015 г. | Очес льняной | 1346 | 1009 | кг | кг | 1 | 1.05 | 37.29 | 0 | 0 | 0 | 0 | 1 | 0 |  | 1.05 | 2 | 145034338 | 1347 | 0 | 0 | 0 | 0 | 0 | 0 | 0 | 0
1508 | 145034353 | 145034328 | 115057245 | 1 | 1 | 1 | 3 | 101-2429 | ФССЦ-2001, 101-2429, приказ Минстроя России №899/пр от 11.12.2015 г. | Цемент расширяющийся | 1348 | 1009 | т | т | 1000 | 0.02 | 2165.8 | 0 | 0 | 0 | 0 | 1 | 0 |  | 0.02 | 2 | 145034339 | 1348 | 0 | 0 | 0 | 0 | 0 | 0 | 0 | 0
1508 | 145034354 | 145034328 | 115268059 | 1 | 1 | 1 | 3 | 301-1310 | ФССЦ-2001, 301-1310, приказ Минстроя России №899/пр от 11.12.2015 г. | Втулки полихлорвиниловые | 1355 | 1010 | 100 шт. | 100 шт. | 100 | 4 | 93 | 0 | 0 | 0 | 0 | 1 | 0 |  | 4 | 2 | 145034340 | 1349 | 0 | 0 | 0 | 0 | 0 | 0 | 0 | 0
1508 | 145034355 | 145034328 | 115550184 | 1 | 1 | 1 | 3 | 301-1521 | ФССЦ-2001, 301-1521, приказ Минстроя России №899/пр от 11.12.2015 г. | Унитаз-компакт «Комфорт» | 1035 | 1013 | компл. | компл. | 1 | 100 | 318 | 0 | 0 | 0 | 0 | 1 | 0 |  | 100 | 2 | 145034341 | 1350 | 0 | 0 | 0 | 0 | 0 | 0 | 0 | 0
1511 | 145034395 | 145034385 | 47841735 | 1 | 1 | 1 | 1 | 1-1042 |  | Рабочий строитель среднего разряда 4,2 | 1369 | 1013 | чел.-ч | чел.-ч | 1 | 61.9 | 0 | 0 | 0 | 9.92 | 0 | 1 | 1 |  | 61.9 | 2 | 145034386 | 1351 | 0 | 0 | 0 | 0 | 0 | 0 | 0 | 0
1511 | 145034396 | 145034385 | 121548 | 1 | 1 | 1 | 1 | 2 |  | Затраты труда машинистов | 608254 | 1013 | чел.час | чел.час | 1 | 0.2 | 0 | 0 | 0 | 0 | 0 | 1 | 2 |  | 0.2 | 2 | 145034387 | 1352 | 0 | 0 | 0 | 0 | 0 | 0 | 0 | 0
1511 | 145034397 | 145034385 | 115066410 | 1 | 1 | 1 | 2 | 030954 | ФСЭМ-2001, 030954, приказ Минстроя России №899/пр от 11.12.2015 г. | Подъемники грузоподъемностью до 500 кг одномачтовые, высота подъема 45 м | 1368 | 1011 | маш.-ч | маш.-ч | 1 | 0.2 | 0 | 31.26 | 13.5 | 0 | 0 | 1 | 0 |  | 0.2 | 2 | 145034388 | 1353 | 0 | 0 | 0 | 0 | 0 | 0 | 0 | 0
1511 | 145034398 | 145034385 | 115016508 | 1 | 1 | 1 | 2 | 400001 | ФСЭМ-2001, 400001, приказ Минстроя России №899/пр от 11.12.2015 г. | Автомобили бортовые, грузоподъемность до 5 т | 1368 | 1011 | маш.-ч | маш.-ч | 1 | 0.2 | 0 | 87.17 | 11.6 | 0 | 0 | 1 | 0 |  | 0.2 | 2 | 145034389 | 1354 | 0 | 0 | 0 | 0 | 0 | 0 | 0 | 0
1511 | 145034399 | 145034385 | 115100148 | 1 | 1 | 1 | 3 | 101-2449 | ФССЦ-2001, 101-2449, приказ Минстроя России №899/пр от 11.12.2015 г. | Кольца резиновые для чугунных напорных труб диаметром 50-300 мм | 1346 | 1009 | кг | кг | 1 | 4 | 24.41 | 0 | 0 | 0 | 0 | 1 | 0 |  | 4 | 2 | 145034390 | 1355 | 0 | 0 | 0 | 0 | 0 | 0 | 0 | 0
1511 | 145034400 | 145034385 | 115024903 | 1 | 1 | 1 | 3 | 101-2576 | ФССЦ-2001, 101-2576, приказ Минстроя России №899/пр от 11.12.2015 г. | Болты с гайками и шайбами для санитарно-технических работ диаметром 16 мм | 1348 | 1009 | т | т | 1000 | 0.0027 | 14830 | 0 | 0 | 0 | 0 | 1 | 0 |  | 0.0027 | 2 | 145034391 | 1356 | 0 | 0 | 0 | 0 | 0 | 0 | 0 | 0
1511 | 145034401 | 145034385 | 115098651 | 1 | 1 | 1 | 3 | 301-9240 | ФССЦ-2001, 301-9240, приказ Минстроя России №899/пр от 11.12.2015 г. | Крепления | 1346 | 1009 | кг | кг | 1 | 0 | 0 | 0 | 0 | 0 | 1 | 0 | 0 |  | 0 | 2 | 145034392 | 1357 | 0 | 0 | 0 | 0 | 0 | 0 | 0 | 0
1511 | 145034402 | 145034385 | 115552405 | 1 | 1 | 1 | 3 | 302-1325 | ФССЦ-2001, 302-1325, приказ Минстроя России №899/пр от 11.12.2015 г. | Трубопроводы для внутренней канализации из поливинилхлоридных труб диаметром 100 мм | 1301 | 102138004 | м | м | 1 | 99.8 | 104.07 | 0 | 0 | 0 | 0 | 1 | 0 |  | 99.8 | 2 | 145034393 | 1358 | 0 | 0 | 0 | 0 | 0 | 0 | 0 | 0
1511 | 145034403 | 145034385 | 115259895 | 1 | 1 | 1 | 3 | 509-9900 | ФССЦ-2001, 509-9900, приказ Минстроя России №899/пр от 11.12.2015 г. | Строительный мусор | 1348 | 1009 | т | т | 1000 | 0.11 | 0 | 0 | 0 | 0 | 0 | 0 | 0 |  | 0.11 | 2 | 145034394 | 1359 | 0 | 0 | 0 | 0 | 0 | 0 | 0 | 0
1543 | 145036879 | 145036876 | 47840527 | 1 | 1 | 1 | 1 | 1-1020 |  | Рабочий строитель среднего разряда 2 | 1369 | 1013 | чел.-ч | чел.-ч | 1 | 2.54 | 0 | 0 | 0 | 7.8 | 0 | 1 | 1 |  | 2.54 | 2 | 145036877 | 1360 | 0 | 0 | 0 | 0 | 0 | 0 | 0 | 0
1543 | 145036880 | 145036876 | 115259895 | 1 | 1 | 1 | 3 | 509-9900 | ФССЦ-2001, 509-9900, приказ Минстроя России №899/пр от 11.12.2015 г. | Строительный мусор | 1348 | 1009 | т | т | 1000 | 0.004 | 0 | 0 | 0 | 0 | 0 | 0 | 0 |  | 0.004 | 2 | 145036878 | 1361 | 0 | 0 | 0 | 0 | 0 | 0 | 0 | 0
1544 | 145036892 | 145036881 | 47855723 | 1 | 1 | 1 | 1 | 1-2038 |  | Рабочий монтажник среднего разряда 3,8 | 1369 | 1013 | чел.-ч | чел.-ч | 1 | 5.39 | 0 | 0 | 0 | 9.4 | 0 | 1 | 1 |  | 5.39 | 2 | 145036882 | 1362 | 0 | 0 | 0 | 0 | 0 | 0 | 0 | 0
1544 | 145036893 | 145036881 | 121548 | 1 | 1 | 1 | 1 | 2 |  | Затраты труда машинистов | 608254 | 1013 | чел.час | чел.час | 1 | 0.02 | 0 | 0 | 0 | 0 | 0 | 1 | 2 |  | 0.02 | 2 | 145036883 | 1363 | 0 | 0 | 0 | 0 | 0 | 0 | 0 | 0
1544 | 145036894 | 145036881 | 115070876 | 1 | 1 | 1 | 2 | 021102 | ФСЭМ-2001, 021102, приказ Минстроя России №899/пр от 11.12.2015 г. | Краны на автомобильном ходу при работе на монтаже технологического оборудования 10 т | 1368 | 1011 | маш.-ч | маш.-ч | 1 | 0.02 | 0 | 134.65 | 13.5 | 0 | 0 | 1 | 0 |  | 0.02 | 2 | 145036884 | 1364 | 0 | 0 | 0 | 0 | 0 | 0 | 0 | 0
1544 | 145036895 | 145036881 | 115016508 | 1 | 1 | 1 | 2 | 400001 | ФСЭМ-2001, 400001, приказ Минстроя России №899/пр от 11.12.2015 г. | Автомобили бортовые, грузоподъемность до 5 т | 1368 | 1011 | маш.-ч | маш.-ч | 1 | 0.02 | 0 | 87.17 | 11.6 | 0 | 0 | 1 | 0 |  | 0.02 | 2 | 145036885 | 1365 | 0 | 0 | 0 | 0 | 0 | 0 | 0 | 0
1544 | 145036896 | 145036881 | 115085223 | 1 | 1 | 1 | 3 | 101-1764 | ФССЦ-2001, 101-1764, приказ Минстроя России №899/пр от 11.12.2015 г. | Тальк молотый, сорт I | 1348 | 1009 | т | т | 1000 | 0.0006 | 1820 | 0 | 0 | 0 | 0 | 1 | 0 |  | 0.0006 | 2 | 145036886 | 1366 | 0 | 0 | 0 | 0 | 0 | 0 | 0 | 0
1544 | 145036897 | 145036881 | 115306301 | 1 | 1 | 1 | 3 | 101-2143 | ФССЦ-2001, 101-2143, приказ Минстроя России №899/пр от 11.12.2015 г. | Краска | 1346 | 1009 | кг | кг | 1 | 0.02 | 28.6 | 0 | 0 | 0 | 0 | 1 | 0 |  | 0.02 | 2 | 145036887 | 1367 | 0 | 0 | 0 | 0 | 0 | 0 | 0 | 0
1544 | 145036898 | 145036881 | 115307377 | 1 | 1 | 1 | 3 | 101-2499 | ФССЦ-2001, 101-2499, приказ Минстроя России №899/пр от 11.12.2015 г. | Лента изоляционная прорезиненная односторонняя ширина 20 мм, толщина 0,25-0,35 мм | 1346 | 1009 | кг | кг | 1 | 0.16 | 30.4 | 0 | 0 | 0 | 0 | 1 | 0 |  | 0.16 | 2 | 145036888 | 1368 | 0 | 0 | 0 | 0 | 0 | 0 | 0 | 0
1544 | 145036899 | 145036881 | 115316923 | 1 | 1 | 1 | 3 | 509-0778 | ФССЦ-2001, 509-0778, приказ Минстроя России №899/пр от 11.12.2015 г. | Втулки В22 | 1356 | 1010 | 1000 шт. | 1000 шт. | 1000 | 0.0122 | 119 | 0 | 0 | 0 | 0 | 1 | 0 |  | 0.0122 | 2 | 145036889 | 1369 | 0 | 0 | 0 | 0 | 0 | 0 | 0 | 0
1544 | 145036900 | 145036881 | 115315849 | 1 | 1 | 1 | 3 | 509-1652 | ФССЦ-2001, 509-1652, приказ Минстроя России №899/пр от 11.12.2015 г. | Гильза кабельная медная ГМ 6 | 1355 | 1010 | 100 шт. | 100 шт. | 100 | 0.05 | 110 | 0 | 0 | 0 | 0 | 1 | 0 |  | 0.05 | 2 | 145036890 | 1370 | 0 | 0 | 0 | 0 | 0 | 0 | 0 | 0
1544 | 145036901 | 145036881 | 115274035 | 1 | 1 | 1 | 3 | 999-9950 | ФССЦ-2001, 999-9950, приказ Минстроя России №899/пр от 11.12.2015 г. | Вспомогательные ненормируемые материалы (2% от ОЗП) | 1374 | 1013 | РУБ | РУБ | 1 | 1.01 | 1 | 0 | 0 | 0 | 0 | 1 | 0 |  | 1.01 | 2 | 145036891 | 1371 | 0 | 0 | 0 | 0 | 0 | 0 | 0 | 0
1546 | 145036912 | 145036903 | 47855723 | 1 | 1 | 1 | 1 | 1-2038 |  | Рабочий монтажник среднего разряда 3,8 | 1369 | 1013 | чел.-ч | чел.-ч | 1 | 2.82 | 0 | 0 | 0 | 9.4 | 0 | 1 | 1 |  | 2.82 | 2 | 145036904 | 1372 | 0 | 0 | 0 | 0 | 0 | 0 | 0 | 0
1546 | 145036913 | 145036903 | 121548 | 1 | 1 | 1 | 1 | 2 |  | Затраты труда машинистов | 608254 | 1013 | чел.час | чел.час | 1 | 0.01 | 0 | 0 | 0 | 0 | 0 | 1 | 2 |  | 0.01 | 2 | 145036905 | 1373 | 0 | 0 | 0 | 0 | 0 | 0 | 0 | 0
1546 | 145036914 | 145036903 | 115070876 | 1 | 1 | 1 | 2 | 021102 | ФСЭМ-2001, 021102, приказ Минстроя России №899/пр от 11.12.2015 г. | Краны на автомобильном ходу при работе на монтаже технологического оборудования 10 т | 1368 | 1011 | маш.-ч | маш.-ч | 1 | 0.01 | 0 | 134.65 | 13.5 | 0 | 0 | 1 | 0 |  | 0.01 | 2 | 145036906 | 1374 | 0 | 0 | 0 | 0 | 0 | 0 | 0 | 0
1546 | 145036915 | 145036903 | 115016508 | 1 | 1 | 1 | 2 | 400001 | ФСЭМ-2001, 400001, приказ Минстроя России №899/пр от 11.12.2015 г. | Автомобили бортовые, грузоподъемность до 5 т | 1368 | 1011 | маш.-ч | маш.-ч | 1 | 0.01 | 0 | 87.17 | 11.6 | 0 | 0 | 1 | 0 |  | 0.01 | 2 | 145036907 | 1375 | 0 | 0 | 0 | 0 | 0 | 0 | 0 | 0
1546 | 145036916 | 145036903 | 115306301 | 1 | 1 | 1 | 3 | 101-2143 | ФССЦ-2001, 101-2143, приказ Минстроя России №899/пр от 11.12.2015 г. | Краска | 1346 | 1009 | кг | кг | 1 | 0.05 | 28.6 | 0 | 0 | 0 | 0 | 1 | 0 |  | 0.05 | 2 | 145036908 | 1376 | 0 | 0 | 0 | 0 | 0 | 0 | 0 | 0
1546 | 145036917 | 145036903 | 115311572 | 1 | 1 | 1 | 3 | 101-2478 | ФССЦ-2001, 101-2478, приказ Минстроя России №899/пр от 11.12.2015 г. | Лента К226 | 1308 | 102138004 | 100 м | 100 м | 100 | 0.05 | 120 | 0 | 0 | 0 | 0 | 1 | 0 |  | 0.05 | 2 | 145036909 | 1377 | 0 | 0 | 0 | 0 | 0 | 0 | 0 | 0
1546 | 145036918 | 145036903 | 115307377 | 1 | 1 | 1 | 3 | 101-2499 | ФССЦ-2001, 101-2499, приказ Минстроя России №899/пр от 11.12.2015 г. | Лента изоляционная прорезиненная односторонняя ширина 20 мм, толщина 0,25-0,35 мм | 1346 | 1009 | кг | кг | 1 | 0.16 | 30.4 | 0 | 0 | 0 | 0 | 1 | 0 |  | 0.16 | 2 | 145036910 | 1378 | 0 | 0 | 0 | 0 | 0 | 0 | 0 | 0
1546 | 145036919 | 145036903 | 115274035 | 1 | 1 | 1 | 3 | 999-9950 | ФССЦ-2001, 999-9950, приказ Минстроя России №899/пр от 11.12.2015 г. | Вспомогательные ненормируемые материалы (2% от ОЗП) | 1374 | 1013 | РУБ | РУБ | 1 | 0.53 | 1 | 0 | 0 | 0 | 0 | 1 | 0 |  | 0.53 | 2 | 145036911 | 1379 | 0 | 0 | 0 | 0 | 0 | 0 | 0 | 0
1548 | 145036926 | 145036921 | 47840717 | 1 | 1 | 1 | 1 | 1-1040 |  | Рабочий строитель среднего разряда 4 | 1369 | 1013 | чел.-ч | чел.-ч | 1 | 89.1 | 0 | 0 | 0 | 9.62 | 0 | 1 | 1 |  | 89.1 | 2 | 145036922 | 1380 | 0 | 0 | 0 | 0 | 0 | 0 | 0 | 0
1548 | 145036927 | 145036921 | 121548 | 1 | 1 | 1 | 1 | 2 |  | Затраты труда машинистов | 608254 | 1013 | чел.час | чел.час | 1 | 0.03 | 0 | 0 | 0 | 0 | 0 | 1 | 2 |  | 0.03 | 2 | 145036923 | 1381 | 0 | 0 | 0 | 0 | 0 | 0 | 0 | 0
1548 | 145036928 | 145036921 | 115066410 | 1 | 1 | 1 | 2 | 030954 | ФСЭМ-2001, 030954, приказ Минстроя России №899/пр от 11.12.2015 г. | Подъемники грузоподъемностью до 500 кг одномачтовые, высота подъема 45 м | 1368 | 1011 | маш.-ч | маш.-ч | 1 | 0.03 | 0 | 31.26 | 13.5 | 0 | 0 | 1 | 0 |  | 0.03 | 2 | 145036924 | 1382 | 0 | 0 | 0 | 0 | 0 | 0 | 0 | 0
1548 | 145036929 | 145036921 | 115571741 | 1 | 1 | 1 | 3 | 509-0767 | ФССЦ-2001, 509-0767, приказ Минстроя России №899/пр от 11.12.2015 г. | Светильники с лампами накаливания для производственных помещений с тяжелыми условиями среды, подвесной с защитной сеткой и стеклом, тип НСП09-200/Р50-03-02 | 1354 | 1010 | шт. | шт. | 1 | 100 | 59.78 | 0 | 0 | 0 | 0 | 1 | 0 |  | 100 | 2 | 145036925 | 1383 | 0 | 0 | 0 | 0 | 0 | 0 | 0 | 0
1551 | 145036937 | 145036932 | 47840717 | 1 | 1 | 1 | 1 | 1-1040 |  | Рабочий строитель среднего разряда 4 | 1369 | 1013 | чел.-ч | чел.-ч | 1 | 163.3 | 0 | 0 | 0 | 9.62 | 0 | 1 | 1 |  | 163.3 | 2 | 145036933 | 1384 | 0 | 0 | 0 | 0 | 0 | 0 | 0 | 0
1551 | 145036938 | 145036932 | 121548 | 1 | 1 | 1 | 1 | 2 |  | Затраты труда машинистов | 608254 | 1013 | чел.час | чел.час | 1 | 0.08 | 0 | 0 | 0 | 0 | 0 | 1 | 2 |  | 0.08 | 2 | 145036934 | 1385 | 0 | 0 | 0 | 0 | 0 | 0 | 0 | 0
1551 | 145036939 | 145036932 | 115066410 | 1 | 1 | 1 | 2 | 030954 | ФСЭМ-2001, 030954, приказ Минстроя России №899/пр от 11.12.2015 г. | Подъемники грузоподъемностью до 500 кг одномачтовые, высота подъема 45 м | 1368 | 1011 | маш.-ч | маш.-ч | 1 | 0.08 | 0 | 31.26 | 13.5 | 0 | 0 | 1 | 0 |  | 0.08 | 2 | 145036935 | 1386 | 0 | 0 | 0 | 0 | 0 | 0 | 0 | 0
1551 | 145036940 | 145036932 | 115571745 | 1 | 1 | 1 | 3 | 509-0768 | ФССЦ-2001, 509-0768, приказ Минстроя России №899/пр от 11.12.2015 г. | Светильники с люминесцентными лампами для общественных помещений потолочный с рассеивателем цельным из оргстекла, со стартерными ПРА, тип ЛПО02-4х40/П-01 УХЛ4 | 1354 | 1010 | шт. | шт. | 1 | 100 | 205 | 0 | 0 | 0 | 0 | 1 | 0 |  | 100 | 2 | 145036936 | 1387 | 0 | 0 | 0 | 0 | 0 | 0 | 0 | 0
1554 | 145036946 | 145036943 | 47841090 | 1 | 1 | 1 | 1 | 1-1035 |  | Рабочий строитель среднего разряда 3,5 | 1369 | 1013 | чел.-ч | чел.-ч | 1 | 24.1 | 0 | 0 | 0 | 9.07 | 0 | 1 | 1 |  | 24.1 | 2 | 145036944 | 1388 | 0 | 0 | 0 | 0 | 0 | 0 | 0 | 0
1554 | 145036947 | 145036943 | 115556916 | 1 | 1 | 1 | 3 | 503-4053 | ФССЦ-2001, 503-4053, приказ Минстроя России №899/пр от 11.12.2015 г. | Розетка штепсельная малогабаритная для скрытой проводки, тип РШ-П-20-С-01-10/220У4 | 1355 | 1010 | 100 шт. | 100 шт. | 100 | 1 | 560 | 0 | 0 | 0 | 0 | 1 | 0 |  | 1 | 2 | 145036945 | 1389 | 0 | 0 | 0 | 0 | 0 | 0 | 0 | 0
1555 | 145398800 | 145395798 | 47841090 | 1 | 1 | 1 | 1 | 1-1035 |  | Рабочий строитель среднего разряда 3,5 | 1369 | 1013 | чел.-ч | чел.-ч | 1 | 24.1 | 0 | 0 | 0 | 9.07 | 0 | 1 | 1 |  | 24.1 | 2 | 145398800 | 1390 | 0 | 0 | 0 | 0 | 0 | 0 | 0 | 0
1555 | 145398801 | 145395798 | 115570348 | 1 | 1 | 1 | 3 | 509-1201 | ФССЦ-2001, 509-1201, приказ Минстроя России №899/пр от 11.12.2015 г. | Выключатель одноклавишный для скрытой проводки | 1358 | 1010 | 10 шт. | 10 шт. | 10 | 10 | 62.2 | 0 | 0 | 0 | 0 | 1 | 0 |  | 10 | 2 | 145398801 | 1391 | 0 | 0 | 0 | 0 | 0 | 0 | 0 | 0
1587 | 145238614 | 145238607 | 47840717 | 1 | 1 | 1 | 1 | 1-1040 |  | Рабочий строитель среднего разряда 4 | 1369 | 1013 | чел.-ч | чел.-ч | 1 | 2.8 | 0 | 0 | 0 | 9.62 | 0 | 1 | 1 |  | 2.8 | 2 | 145238608 | 1392 | 0 | 0 | 0 | 0 | 0 | 0 | 0 | 0
1587 | 145238615 | 145238607 | 115035984 | 1 | 1 | 1 | 2 | 330206 | ФСЭМ-2001, 330206, приказ Минстроя России №899/пр от 11.12.2015 г. | Дрели электрические | 1368 | 1011 | маш.-ч | маш.-ч | 1 | 0.1 | 0 | 1.95 | 0 | 0 | 0 | 1 | 0 |  | 0.1 | 2 | 145238609 | 1393 | 0 | 0 | 0 | 0 | 0 | 0 | 0 | 0
1587 | 145238616 | 145238607 | 115018611 | 1 | 1 | 1 | 3 | 101-0782 | ФССЦ-2001, 101-0782, приказ Минстроя России №899/пр от 11.12.2015 г. | Поковки из квадратных заготовок, масса 1,8 кг | 1348 | 1009 | т | т | 1000 | 0.0001 | 5989 | 0 | 0 | 0 | 0 | 1 | 0 |  | 0.0001 | 2 | 145238610 | 1394 | 0 | 0 | 0 | 0 | 0 | 0 | 0 | 0
1587 | 145238617 | 145238607 | 115530518 | 1 | 1 | 1 | 3 | 101-2182 | ФССЦ-2001, 101-2182, приказ Минстроя России №899/пр от 11.12.2015 г. | Шурупы с полукруглой головкой 5х50 мм | 1348 | 1009 | т | т | 1000 | 0.00014 | 12430 | 0 | 0 | 0 | 0 | 1 | 0 |  | 0.00014 | 2 | 145238611 | 1395 | 0 | 0 | 0 | 0 | 0 | 0 | 0 | 0
1587 | 145238618 | 145238607 | 115087004 | 1 | 1 | 1 | 3 | 101-2202 | ФССЦ-2001, 101-2202, приказ Минстроя России №899/пр от 11.12.2015 г. | Дюбели распорные полиэтиленовые 6х40 мм | 1356 | 1010 | 1000 шт. | 1000 шт. | 1000 | 0.02 | 180 | 0 | 0 | 0 | 0 | 1 | 0 |  | 0.02 | 2 | 145238612 | 1396 | 0 | 0 | 0 | 0 | 0 | 0 | 0 | 0
1587 | 145238619 | 145238607 | 115550455 | 1 | 1 | 1 | 3 | 301-1528 | ФССЦ-2001, 301-1528, приказ Минстроя России №899/пр от 11.12.2015 г. | Гарнитура туалетная: вешалки трехрожковые стальные с гальванопокрытием 285х80х25 мм | 1354 | 1010 | шт. | шт. | 1 | 10 | 118.9 | 0 | 0 | 0 | 0 | 1 | 0 |  | 10 | 2 | 145238613 | 1397 | 0 | 0 | 0 | 0 | 0 | 0 | 0 | 0
1589 | 145037511 | 145037503 | 47840853 | 1 | 1 | 1 | 1 | 1-1030 |  | Рабочий строитель среднего разряда 3 | 1369 | 1013 | чел.-ч | чел.-ч | 1 | 46.19 | 0 | 0 | 0 | 8.53 | 0 | 1 | 1 |  | 46.19 | 2 | 145037504 | 1398 | 0 | 0 | 0 | 0 | 0 | 0 | 0 | 0
1589 | 145037512 | 145037503 | 121548 | 1 | 1 | 1 | 1 | 2 |  | Затраты труда машинистов | 608254 | 1013 | чел.час | чел.час | 1 | 0.01 | 0 | 0 | 0 | 0 | 0 | 1 | 2 |  | 0.01 | 2 | 145037505 | 1399 | 0 | 0 | 0 | 0 | 0 | 0 | 0 | 0
1589 | 145037513 | 145037503 | 115066410 | 1 | 1 | 1 | 2 | 030954 | ФСЭМ-2001, 030954, приказ Минстроя России №899/пр от 11.12.2015 г. | Подъемники грузоподъемностью до 500 кг одномачтовые, высота подъема 45 м | 1368 | 1011 | маш.-ч | маш.-ч | 1 | 0.01 | 0 | 31.26 | 13.5 | 0 | 0 | 1 | 0 |  | 0.01 | 2 | 145037506 | 1400 | 0 | 0 | 0 | 0 | 0 | 0 | 0 | 0
1589 | 145037514 | 145037503 | 115544305 | 1 | 1 | 1 | 3 | 301-1514 | ФССЦ-2001, 301-1514, приказ Минстроя России №899/пр от 11.12.2015 г. | Решетки жалюзийные неподвижные штампованные размером 150х490 мм | 1354 | 1010 | шт. | шт. | 1 | 100 | 28.25 | 0 | 0 | 0 | 0 | 1 | 0 |  | 100 | 2 | 145037507 | 1401 | 0 | 0 | 0 | 0 | 0 | 0 | 0 | 0
1589 | 145037515 | 145037503 | 115066678 | 1 | 1 | 1 | 3 | 405-0219 | ФССЦ-2001, 405-0219, приказ Минстроя России №899/пр от 11.12.2015 г. | Гипсовые вяжущие, марка Г3 | 1348 | 1009 | т | т | 1000 | 0.05 | 729.98 | 0 | 0 | 0 | 0 | 1 | 0 |  | 0.05 | 2 | 145037508 | 1402 | 0 | 0 | 0 | 0 | 0 | 0 | 0 | 0
1589 | 145037516 | 145037503 | 115017389 | 1 | 1 | 1 | 3 | 411-0001 | ФССЦ-2001, 411-0001, приказ Минстроя России №899/пр от 11.12.2015 г. | Вода | 1339 | 1007 | м3 | м3 | 1 | 0.02 | 2.44 | 0 | 0 | 0 | 0 | 1 | 0 |  | 0.02 | 2 | 145037509 | 1403 | 0 | 0 | 0 | 0 | 0 | 0 | 0 | 0
1589 | 145037517 | 145037503 | 115259895 | 1 | 1 | 1 | 3 | 509-9900 | ФССЦ-2001, 509-9900, приказ Минстроя России №899/пр от 11.12.2015 г. | Строительный мусор | 1348 | 1009 | т | т | 1000 | 0.07 | 0 | 0 | 0 | 0 | 0 | 0 | 0 |  | 0.07 | 2 | 145037510 | 1404 | 0 | 0 | 0 | 0 | 0 | 0 | 0 | 0
1591 | 145238634 | 145238627 | 47840717 | 1 | 1 | 1 | 1 | 1-1040 |  | Рабочий строитель среднего разряда 4 | 1369 | 1013 | чел.-ч | чел.-ч | 1 | 2.8 | 0 | 0 | 0 | 9.62 | 0 | 1 | 1 |  | 2.8 | 2 | 145238628 | 1405 | 0 | 0 | 0 | 0 | 0 | 0 | 0 | 0
1591 | 145238635 | 145238627 | 115035984 | 1 | 1 | 1 | 2 | 330206 | ФСЭМ-2001, 330206, приказ Минстроя России №899/пр от 11.12.2015 г. | Дрели электрические | 1368 | 1011 | маш.-ч | маш.-ч | 1 | 0.1 | 0 | 1.95 | 0 | 0 | 0 | 1 | 0 |  | 0.1 | 2 | 145238629 | 1406 | 0 | 0 | 0 | 0 | 0 | 0 | 0 | 0
1591 | 145238636 | 145238627 | 115018611 | 1 | 1 | 1 | 3 | 101-0782 | ФССЦ-2001, 101-0782, приказ Минстроя России №899/пр от 11.12.2015 г. | Поковки из квадратных заготовок, масса 1,8 кг | 1348 | 1009 | т | т | 1000 | 0.0001 | 5989 | 0 | 0 | 0 | 0 | 1 | 0 |  | 0.0001 | 2 | 145238630 | 1407 | 0 | 0 | 0 | 0 | 0 | 0 | 0 | 0
1591 | 145238637 | 145238627 | 115530518 | 1 | 1 | 1 | 3 | 101-2182 | ФССЦ-2001, 101-2182, приказ Минстроя России №899/пр от 11.12.2015 г. | Шурупы с полукруглой головкой 5х50 мм | 1348 | 1009 | т | т | 1000 | 0.00014 | 12430 | 0 | 0 | 0 | 0 | 1 | 0 |  | 0.00014 | 2 | 145238631 | 1408 | 0 | 0 | 0 | 0 | 0 | 0 | 0 | 0
1591 | 145238638 | 145238627 | 115087004 | 1 | 1 | 1 | 3 | 101-2202 | ФССЦ-2001, 101-2202, приказ Минстроя России №899/пр от 11.12.2015 г. | Дюбели распорные полиэтиленовые 6х40 мм | 1356 | 1010 | 1000 шт. | 1000 шт. | 1000 | 0.02 | 180 | 0 | 0 | 0 | 0 | 1 | 0 |  | 0.02 | 2 | 145238632 | 1409 | 0 | 0 | 0 | 0 | 0 | 0 | 0 | 0
1591 | 145238639 | 145238627 | 115550455 | 1 | 1 | 1 | 3 | 301-1528 | ФССЦ-2001, 301-1528, приказ Минстроя России №899/пр от 11.12.2015 г. | Гарнитура туалетная: вешалки трехрожковые стальные с гальванопокрытием 285х80х25 мм | 1354 | 1010 | шт. | шт. | 1 | 10 | 118.9 | 0 | 0 | 0 | 0 | 1 | 0 |  | 10 | 2 | 145238633 | 1410 | 0 | 0 | 0 | 0 | 0 | 0 | 0 | 0
1593 | 145037880 | 145037879 | 48094666 | 1 | 1 | 1 | 1 | 1-1010 |  | Рабочий строитель среднего разряда 1 | 1369 | 1013 | чел.-ч | чел.-ч | 1 | 0.5777 | 0 | 0 | 0 | 7.19 | 0 | 1 | 1 |  | 0.5777 | 2 | 145037880 | 1411 | 0 | 0 | 0 | 0 | 0 | 0 | 0 | 0
1593 | 145037881 | 145037879 | 115016481 | 1 | 1 | 1 | 2 | 400051 | ФСЭМ-2001, 400051, приказ Минстроя России №899/пр от 11.12.2015 г. | Автомобиль-самосвал, грузоподъемность до 7 т | 1368 | 1011 | маш.-ч | маш.-ч | 1 | 0.29 | 0 | 111 | 11.6 | 0 | 0 | 1 | 0 |  | 0.29 | 2 | 145037881 | 1412 | 0 | 0 | 0 | 0 | 0 | 0 | 0 | 0
1594 | 145037884 | 145037883 | 115048158 | 1 | 1 | 1 | 2 | 400052 | ФСЭМ-2001, 400052, приказ Минстроя России №899/пр от 11.12.2015 г. | Автомобиль-самосвал, грузоподъемность до 10 т | 1368 | 1011 | маш.-ч | маш.-ч | 1 | 0.1715 | 0 | 112.47 | 13.5 | 0 | 0 | 1 | 0 |  | 0.1715 | 2 | 145037884 | 1413 | 0 | 0 | 0 | 0 | 0 | 0 | 0 | 0
1656 | 145254429 | 145254423 | 47840642 | 1 | 1 | 1 | 1 | 1-1021 |  | Рабочий строитель среднего разряда 2,1 | 1369 | 1013 | чел.-ч | чел.-ч | 1 | 74.3 | 0 | 0 | 0 | 7.87 | 0 | 1 | 1 |  | 74.3 | 2 | 145254424 | 1414 | 0 | 0 | 0 | 0 | 0 | 0 | 0 | 0
1656 | 145254430 | 145254423 | 121548 | 1 | 1 | 1 | 1 | 2 |  | Затраты труда машинистов | 608254 | 1013 | чел.час | чел.час | 1 | 1.99 | 0 | 0 | 0 | 0 | 0 | 1 | 2 |  | 1.99 | 2 | 145254425 | 1415 | 0 | 0 | 0 | 0 | 0 | 0 | 0 | 0
1656 | 145254431 | 145254423 | 115066410 | 1 | 1 | 1 | 2 | 030954 | ФСЭМ-2001, 030954, приказ Минстроя России №899/пр от 11.12.2015 г. | Подъемники грузоподъемностью до 500 кг одномачтовые, высота подъема 45 м | 1368 | 1011 | маш.-ч | маш.-ч | 1 | 0.35 | 0 | 31.26 | 13.5 | 0 | 0 | 1 | 0 |  | 0.35 | 2 | 145254426 | 1416 | 0 | 0 | 0 | 0 | 0 | 0 | 0 | 0
1656 | 145254432 | 145254423 | 115022373 | 1 | 1 | 1 | 2 | 050101 | ФСЭМ-2001, 050101, приказ Минстроя России №899/пр от 11.12.2015 г. | Компрессоры передвижные с двигателем внутреннего сгорания давлением до 686 кПа (7 ат), производительность до 5 м3/мин | 1368 | 1011 | маш.-ч | маш.-ч | 1 | 1.64 | 0 | 90 | 10.06 | 0 | 0 | 1 | 0 |  | 1.64 | 2 | 145254427 | 1417 | 0 | 0 | 0 | 0 | 0 | 0 | 0 | 0
1656 | 145254433 | 145254423 | 115023337 | 1 | 1 | 1 | 2 | 330804 | ФСЭМ-2001, 330804, приказ Минстроя России №899/пр от 11.12.2015 г. | Молотки при работе от передвижных компрессорных станций отбойные пневматические | 1368 | 1011 | маш.-ч | маш.-ч | 1 | 3.28 | 0 | 1.53 | 0 | 0 | 0 | 1 | 0 |  | 3.28 | 2 | 145254428 | 1418 | 0 | 0 | 0 | 0 | 0 | 0 | 0 | 0
1657 | 145254363 | 145254356 | 47841101 | 1 | 1 | 1 | 1 | 1-1033 |  | Рабочий строитель среднего разряда 3,3 | 1369 | 1013 | чел.-ч | чел.-ч | 1 | 228.35 | 0 | 0 | 0 | 8.86 | 0 | 1 | 1 |  | 228.35 | 2 | 145254357 | 1419 | 0 | 0 | 0 | 0 | 0 | 0 | 0 | 0
1657 | 145254364 | 145254356 | 121548 | 1 | 1 | 1 | 1 | 2 |  | Затраты труда машинистов | 608254 | 1013 | чел.час | чел.час | 1 | 0.67 | 0 | 0 | 0 | 0 | 0 | 1 | 2 |  | 0.67 | 2 | 145254358 | 1420 | 0 | 0 | 0 | 0 | 0 | 0 | 0 | 0
1657 | 145254365 | 145254356 | 115066410 | 1 | 1 | 1 | 2 | 030954 | ФСЭМ-2001, 030954, приказ Минстроя России №899/пр от 11.12.2015 г. | Подъемники грузоподъемностью до 500 кг одномачтовые, высота подъема 45 м | 1368 | 1011 | маш.-ч | маш.-ч | 1 | 0.67 | 0 | 31.26 | 13.5 | 0 | 0 | 1 | 0 |  | 0.67 | 2 | 145254359 | 1421 | 0 | 0 | 0 | 0 | 0 | 0 | 0 | 0
1657 | 145254366 | 145254356 | 115062661 | 1 | 1 | 1 | 3 | 402-0083 | ФССЦ-2001, 402-0083, приказ Минстроя России №899/пр от 11.12.2015 г. | Раствор готовый отделочный тяжелый, цементно-известковый 1:1:6 | 1339 | 1007 | м3 | м3 | 1 | 2.2 | 517.91 | 0 | 0 | 0 | 0 | 1 | 0 |  | 2.2 | 2 | 145254360 | 1422 | 0 | 0 | 0 | 0 | 0 | 0 | 0 | 0
1657 | 145254367 | 145254356 | 115017389 | 1 | 1 | 1 | 3 | 411-0001 | ФССЦ-2001, 411-0001, приказ Минстроя России №899/пр от 11.12.2015 г. | Вода | 1339 | 1007 | м3 | м3 | 1 | 0.35 | 2.44 | 0 | 0 | 0 | 0 | 1 | 0 |  | 0.35 | 2 | 145254361 | 1423 | 0 | 0 | 0 | 0 | 0 | 0 | 0 | 0
1657 | 145254368 | 145254356 | 115259895 | 1 | 1 | 1 | 3 | 509-9900 | ФССЦ-2001, 509-9900, приказ Минстроя России №899/пр от 11.12.2015 г. | Строительный мусор | 1348 | 1009 | т | т | 1000 | 3.38 | 0 | 0 | 0 | 0 | 0 | 0 | 0 |  | 3.38 | 2 | 145254362 | 1424 | 0 | 0 | 0 | 0 | 0 | 0 | 0 | 0
1658 | 145254404 | 145254393 | 47841451 | 1 | 1 | 1 | 1 | 1-1036 |  | Рабочий строитель среднего разряда 3,6 | 1369 | 1013 | чел.-ч | чел.-ч | 1 | 159.67 | 0 | 0 | 0 | 9.18 | 0 | 1 | 1 | )*1,15 | 183.6205 | 2 | 145254394 | 1425 | 0 | 0 | 0 | 0 | 0 | 0 | 0 | 0
1658 | 145254405 | 145254393 | 121548 | 1 | 1 | 1 | 1 | 2 |  | Затраты труда машинистов | 608254 | 1013 | чел.час | чел.час | 1 | 1.65 | 0 | 0 | 0 | 0 | 0 | 1 | 2 | )*1,25 | 2.0625 | 2 | 145254395 | 1426 | 0 | 0 | 0 | 0 | 0 | 0 | 0 | 0
1658 | 145254406 | 145254393 | 115020330 | 1 | 1 | 1 | 2 | 030101 | ФСЭМ-2001, 030101, приказ Минстроя России №899/пр от 11.12.2015 г. | Автопогрузчики 5 т | 1368 | 1011 | маш.-ч | маш.-ч | 1 | 0.08 | 0 | 89.99 | 10.06 | 0 | 0 | 1 | 0 | )*1,25 | 0.1 | 2 | 145254396 | 1427 | 0 | 0 | 0 | 0 | 0 | 0 | 0 | 0
1658 | 145254407 | 145254393 | 115066410 | 1 | 1 | 1 | 2 | 030954 | ФСЭМ-2001, 030954, приказ Минстроя России №899/пр от 11.12.2015 г. | Подъемники грузоподъемностью до 500 кг одномачтовые, высота подъема 45 м | 1368 | 1011 | маш.-ч | маш.-ч | 1 | 0.27 | 0 | 31.26 | 13.5 | 0 | 0 | 1 | 0 | )*1,25 | 0.3375 | 2 | 145254397 | 1428 | 0 | 0 | 0 | 0 | 0 | 0 | 0 | 0
1658 | 145254408 | 145254393 | 115068377 | 1 | 1 | 1 | 2 | 110901 | ФСЭМ-2001, 110901, приказ Минстроя России №899/пр от 11.12.2015 г. | Растворосмесители передвижные 65 л | 1368 | 1011 | маш.-ч | маш.-ч | 1 | 1.3 | 0 | 12.39 | 10.06 | 0 | 0 | 1 | 0 | )*1,25 | 1.625 | 2 | 145254398 | 1429 | 0 | 0 | 0 | 0 | 0 | 0 | 0 | 0
1658 | 145254409 | 145254393 | 115266666 | 1 | 1 | 1 | 3 | 101-0256 | ФССЦ-2001, 101-0256, приказ Минстроя России №899/пр от 11.12.2015 г. | Плитки керамические глазурованные для внутренней облицовки стен гладкие без завала белые | 1327 | 1005 | м2 | м2 | 1 | 100 | 71.19 | 0 | 0 | 0 | 0 | 1 | 0 |  | 100 | 2 | 145254399 | 1430 | 0 | 0 | 0 | 0 | 0 | 0 | 0 | 0
1658 | 145254410 | 145254393 | 115057134 | 1 | 1 | 1 | 3 | 101-1757 | ФССЦ-2001, 101-1757, приказ Минстроя России №899/пр от 11.12.2015 г. | Ветошь | 1346 | 1009 | кг | кг | 1 | 0.5 | 1.82 | 0 | 0 | 0 | 0 | 1 | 0 |  | 0.5 | 2 | 145254400 | 1431 | 0 | 0 | 0 | 0 | 0 | 0 | 0 | 0
1658 | 145254411 | 145254393 | 115525997 | 1 | 1 | 1 | 3 | 101-1776 | ФССЦ-2001, 101-1776, приказ Минстроя России №899/пр от 11.12.2015 г. | Клей для облицовочных работ водостойкий «Плюс» (сухая смесь) | 1348 | 1009 | т | т | 1000 | 0.375 | 4316 | 0 | 0 | 0 | 0 | 1 | 0 |  | 0.375 | 2 | 145254401 | 1432 | 0 | 0 | 0 | 0 | 0 | 0 | 0 | 0
1658 | 145254412 | 145254393 | 115507882 | 1 | 1 | 1 | 3 | 402-0071 | ФССЦ-2001, 402-0071, приказ Минстроя России №899/пр от 11.12.2015 г. | Смесь сухая (фуга) АТЛАС разных цветов для заделки швов водостойкая | 1348 | 1009 | т | т | 1000 | 0.05 | 9000 | 0 | 0 | 0 | 0 | 1 | 0 |  | 0.05 | 2 | 145254402 | 1433 | 0 | 0 | 0 | 0 | 0 | 0 | 0 | 0
1658 | 145254413 | 145254393 | 115017389 | 1 | 1 | 1 | 3 | 411-0001 | ФССЦ-2001, 411-0001, приказ Минстроя России №899/пр от 11.12.2015 г. | Вода | 1339 | 1007 | м3 | м3 | 1 | 0.93 | 2.44 | 0 | 0 | 0 | 0 | 1 | 0 |  | 0.93 | 2 | 145254403 | 1434 | 0 | 0 | 0 | 0 | 0 | 0 | 0 | 0
1692 | 145256369 | 145256362 | 47840853 | 1 | 1 | 1 | 1 | 1-1030 |  | Рабочий строитель среднего разряда 3 | 1369 | 1013 | чел.-ч | чел.-ч | 1 | 111.2 | 0 | 0 | 0 | 8.53 | 0 | 1 | 1 |  | 111.2 | 2 | 145256363 | 1435 | 0 | 0 | 0 | 0 | 0 | 0 | 0 | 0
1692 | 145256370 | 145256362 | 121548 | 1 | 1 | 1 | 1 | 2 |  | Затраты труда машинистов | 608254 | 1013 | чел.час | чел.час | 1 | 21 | 0 | 0 | 0 | 0 | 0 | 1 | 2 |  | 21 | 2 | 145256364 | 1436 | 0 | 0 | 0 | 0 | 0 | 0 | 0 | 0
1692 | 145256371 | 145256362 | 115066410 | 1 | 1 | 1 | 2 | 030954 | ФСЭМ-2001, 030954, приказ Минстроя России №899/пр от 11.12.2015 г. | Подъемники грузоподъемностью до 500 кг одномачтовые, высота подъема 45 м | 1368 | 1011 | маш.-ч | маш.-ч | 1 | 1.8 | 0 | 31.26 | 13.5 | 0 | 0 | 1 | 0 |  | 1.8 | 2 | 145256365 | 1437 | 0 | 0 | 0 | 0 | 0 | 0 | 0 | 0
1692 | 145256372 | 145256362 | 115022373 | 1 | 1 | 1 | 2 | 050101 | ФСЭМ-2001, 050101, приказ Минстроя России №899/пр от 11.12.2015 г. | Компрессоры передвижные с двигателем внутреннего сгорания давлением до 686 кПа (7 ат), производительность до 5 м3/мин | 1368 | 1011 | маш.-ч | маш.-ч | 1 | 19.2 | 0 | 90 | 10.06 | 0 | 0 | 1 | 0 |  | 19.2 | 2 | 145256366 | 1438 | 0 | 0 | 0 | 0 | 0 | 0 | 0 | 0
1692 | 145256373 | 145256362 | 115023337 | 1 | 1 | 1 | 2 | 330804 | ФСЭМ-2001, 330804, приказ Минстроя России №899/пр от 11.12.2015 г. | Молотки при работе от передвижных компрессорных станций отбойные пневматические | 1368 | 1011 | маш.-ч | маш.-ч | 1 | 38.4 | 0 | 1.53 | 0 | 0 | 0 | 1 | 0 |  | 38.4 | 2 | 145256367 | 1439 | 0 | 0 | 0 | 0 | 0 | 0 | 0 | 0
1692 | 145256374 | 145256362 | 115259895 | 1 | 1 | 1 | 3 | 509-9900 | ФССЦ-2001, 509-9900, приказ Минстроя России №899/пр от 11.12.2015 г. | Строительный мусор | 1348 | 1009 | т | т | 1000 | 6.6 | 0 | 0 | 0 | 0 | 0 | 0 | 0 |  | 6.6 | 2 | 145256368 | 1440 | 0 | 0 | 0 | 0 | 0 | 0 | 0 | 0
1693 | 145256382 | 145256375 | 47840614 | 1 | 1 | 1 | 1 | 1-1022 |  | Рабочий строитель среднего разряда 2,2 | 1369 | 1013 | чел.-ч | чел.-ч | 1 | 39.51 | 0 | 0 | 0 | 7.94 | 0 | 1 | 1 | )*1,15 | 45.4365 | 2 | 145256376 | 1441 | 0 | 0 | 0 | 0 | 0 | 0 | 0 | 0
1693 | 145256383 | 145256375 | 121548 | 1 | 1 | 1 | 1 | 2 |  | Затраты труда машинистов | 608254 | 1013 | чел.час | чел.час | 1 | 1.27 | 0 | 0 | 0 | 0 | 0 | 1 | 2 | )*1,25 | 1.5875 | 2 | 145256377 | 1442 | 0 | 0 | 0 | 0 | 0 | 0 | 0 | 0
1693 | 145256384 | 145256375 | 115066410 | 1 | 1 | 1 | 2 | 030954 | ФСЭМ-2001, 030954, приказ Минстроя России №899/пр от 11.12.2015 г. | Подъемники грузоподъемностью до 500 кг одномачтовые, высота подъема 45 м | 1368 | 1011 | маш.-ч | маш.-ч | 1 | 1.27 | 0 | 31.26 | 13.5 | 0 | 0 | 1 | 0 | )*1,25 | 1.5875 | 2 | 145256378 | 1443 | 0 | 0 | 0 | 0 | 0 | 0 | 0 | 0
1693 | 145256385 | 145256375 | 115022869 | 1 | 1 | 1 | 2 | 111301 | ФСЭМ-2001, 111301, приказ Минстроя России №899/пр от 11.12.2015 г. | Вибратор поверхностный | 1368 | 1011 | маш.-ч | маш.-ч | 1 | 9.07 | 0 | 0.5 | 0 | 0 | 0 | 1 | 0 | )*1,25 | 11.3375 | 2 | 145256379 | 1444 | 0 | 0 | 0 | 0 | 0 | 0 | 0 | 0
1693 | 145256386 | 145256375 | 115060405 | 1 | 1 | 1 | 3 | 402-0005 | ФССЦ-2001, 402-0005, приказ Минстроя России №899/пр от 11.12.2015 г. | Раствор готовый кладочный цементный марки 150 | 1339 | 1007 | м3 | м3 | 1 | 2.04 | 548.3 | 0 | 0 | 0 | 0 | 1 | 0 |  | 2.04 | 2 | 145256380 | 1445 | 0 | 0 | 0 | 0 | 0 | 0 | 0 | 0
1693 | 145256387 | 145256375 | 115017389 | 1 | 1 | 1 | 3 | 411-0001 | ФССЦ-2001, 411-0001, приказ Минстроя России №899/пр от 11.12.2015 г. | Вода | 1339 | 1007 | м3 | м3 | 1 | 3.5 | 2.44 | 0 | 0 | 0 | 0 | 1 | 0 |  | 3.5 | 2 | 145256381 | 1446 | 0 | 0 | 0 | 0 | 0 | 0 | 0 | 0
1694 | 145256394 | 145256388 | 47840614 | 1 | 1 | 1 | 1 | 1-1022 |  | Рабочий строитель среднего разряда 2,2 | 1369 | 1013 | чел.-ч | чел.-ч | 1 | 0.5 | 0 | 0 | 0 | 7.94 | 0 | 1 | 1 | )*1,15)*4 | 2.3 | 2 | 145256389 | 1447 | 0 | 0 | 0 | 0 | 0 | 0 | 0 | 0
1694 | 145256395 | 145256388 | 121548 | 1 | 1 | 1 | 1 | 2 |  | Затраты труда машинистов | 608254 | 1013 | чел.час | чел.час | 1 | 0.21 | 0 | 0 | 0 | 0 | 0 | 1 | 2 | )*1,25)*4 | 1.05 | 2 | 145256390 | 1448 | 0 | 0 | 0 | 0 | 0 | 0 | 0 | 0
1694 | 145256396 | 145256388 | 115066410 | 1 | 1 | 1 | 2 | 030954 | ФСЭМ-2001, 030954, приказ Минстроя России №899/пр от 11.12.2015 г. | Подъемники грузоподъемностью до 500 кг одномачтовые, высота подъема 45 м | 1368 | 1011 | маш.-ч | маш.-ч | 1 | 0.21 | 0 | 31.26 | 13.5 | 0 | 0 | 1 | 0 | )*1,25)*4 | 1.05 | 2 | 145256391 | 1449 | 0 | 0 | 0 | 0 | 0 | 0 | 0 | 0
1694 | 145256397 | 145256388 | 115022869 | 1 | 1 | 1 | 2 | 111301 | ФСЭМ-2001, 111301, приказ Минстроя России №899/пр от 11.12.2015 г. | Вибратор поверхностный | 1368 | 1011 | маш.-ч | маш.-ч | 1 | 2.32 | 0 | 0.5 | 0 | 0 | 0 | 1 | 0 | )*1,25)*4 | 11.6 | 2 | 145256392 | 1450 | 0 | 0 | 0 | 0 | 0 | 0 | 0 | 0
1694 | 145256398 | 145256388 | 115060405 | 1 | 1 | 1 | 3 | 402-0005 | ФССЦ-2001, 402-0005, приказ Минстроя России №899/пр от 11.12.2015 г. | Раствор готовый кладочный цементный марки 150 | 1339 | 1007 | м3 | м3 | 1 | 0.51 | 548.3 | 0 | 0 | 0 | 0 | 1 | 0 |  | 0.51 | 2 | 145256393 | 1451 | 0 | 0 | 0 | 0 | 0 | 0 | 0 | 0
1695 | 145256413 | 145256399 | 47841023 | 1 | 1 | 1 | 1 | 1-1032 |  | Рабочий строитель среднего разряда 3,2 | 1369 | 1013 | чел.-ч | чел.-ч | 1 | 310.42 | 0 | 0 | 0 | 8.74 | 0 | 1 | 1 | )*1,15 | 356.983 | 2 | 145256400 | 1452 | 0 | 0 | 0 | 0 | 0 | 0 | 0 | 0
1695 | 145256414 | 145256399 | 121548 | 1 | 1 | 1 | 1 | 2 |  | Затраты труда машинистов | 608254 | 1013 | чел.час | чел.час | 1 | 1.72 | 0 | 0 | 0 | 0 | 0 | 1 | 2 | )*1,25 | 2.15 | 2 | 145256401 | 1453 | 0 | 0 | 0 | 0 | 0 | 0 | 0 | 0
1695 | 145256415 | 145256399 | 115069430 | 1 | 1 | 1 | 2 | 020128 | ФСЭМ-2001, 020128, приказ Минстроя России №899/пр от 11.12.2015 г. | Краны башенные при работе на других видах строительства 5 т | 1368 | 1011 | маш.-ч | маш.-ч | 1 | 0.02 | 0 | 83.43 | 13.5 | 0 | 0 | 1 | 0 | )*1,25 | 0.025 | 2 | 145256402 | 1454 | 0 | 0 | 0 | 0 | 0 | 0 | 0 | 0
1695 | 145256416 | 145256399 | 115064733 | 1 | 1 | 1 | 2 | 021140 | ФСЭМ-2001, 021140, приказ Минстроя России №899/пр от 11.12.2015 г. | Краны на автомобильном ходу при работе на других видах строительства 6,3 т | 1368 | 1011 | маш.-ч | маш.-ч | 1 | 0.01 | 0 | 88.01 | 11.6 | 0 | 0 | 1 | 0 | )*1,25 | 0.0125 | 2 | 145256403 | 1455 | 0 | 0 | 0 | 0 | 0 | 0 | 0 | 0
1695 | 145256417 | 145256399 | 115068377 | 1 | 1 | 1 | 2 | 110901 | ФСЭМ-2001, 110901, приказ Минстроя России №899/пр от 11.12.2015 г. | Растворосмесители передвижные 65 л | 1368 | 1011 | маш.-ч | маш.-ч | 1 | 1.69 | 0 | 12.39 | 10.06 | 0 | 0 | 1 | 0 | )*1,25 | 2.1125 | 2 | 145256404 | 1456 | 0 | 0 | 0 | 0 | 0 | 0 | 0 | 0
1695 | 145256418 | 145256399 | 115085760 | 1 | 1 | 1 | 2 | 339904 | ФСЭМ-2001, 339904, приказ Минстроя России №899/пр от 11.12.2015 г. | Плиткорез MAKITA RH 4101 | 1368 | 1011 | маш.-ч | маш.-ч | 1 | 0.05 | 0 | 9.97 | 0 | 0 | 0 | 1 | 0 | )*1,25 | 0.0625 | 2 | 145256405 | 1457 | 0 | 0 | 0 | 0 | 0 | 0 | 0 | 0
1695 | 145256419 | 145256399 | 115016508 | 1 | 1 | 1 | 2 | 400001 | ФСЭМ-2001, 400001, приказ Минстроя России №899/пр от 11.12.2015 г. | Автомобили бортовые, грузоподъемность до 5 т | 1368 | 1011 | маш.-ч | маш.-ч | 1 | 0.01 | 0 | 87.17 | 11.6 | 0 | 0 | 1 | 0 | )*1,25 | 0.0125 | 2 | 145256406 | 1458 | 0 | 0 | 0 | 0 | 0 | 0 | 0 | 0
1695 | 145256420 | 145256399 | 115085197 | 1 | 1 | 1 | 3 | 101-1971 | ФССЦ-2001, 101-1971, приказ Минстроя России №899/пр от 11.12.2015 г. | Затирка «Старатели» (разной цветности) | 1348 | 1009 | т | т | 1000 | 0.013 | 6513 | 0 | 0 | 0 | 0 | 1 | 0 |  | 0.013 | 2 | 145256407 | 1459 | 0 | 0 | 0 | 0 | 0 | 0 | 0 | 0
1695 | 145256421 | 145256399 | 115085757 | 1 | 1 | 1 | 3 | 101-4368 | ФССЦ-2001, 101-4368, приказ Минстроя России №899/пр от 11.12.2015 г. | Клей плиточный «Юнис Гранит» | 1346 | 1009 | кг | кг | 1 | 1200 | 3.69 | 0 | 0 | 0 | 0 | 1 | 0 |  | 1200 | 2 | 145256408 | 1460 | 0 | 0 | 0 | 0 | 0 | 0 | 0 | 0
1695 | 145256422 | 145256399 | 115085758 | 1 | 1 | 1 | 3 | 101-4486 | ФССЦ-2001, 101-4486, приказ Минстроя России №899/пр от 11.12.2015 г. | Гранит керамический многоцветный неполированный, размером 400х400х9 мм | 1327 | 1005 | м2 | м2 | 1 | 102 | 140.45 | 0 | 0 | 0 | 0 | 1 | 0 |  | 102 | 2 | 145256409 | 1461 | 0 | 0 | 0 | 0 | 0 | 0 | 0 | 0
1695 | 145256423 | 145256399 | 115081796 | 1 | 1 | 1 | 3 | 101-9732 | ФССЦ-2001, 101-9732, приказ Минстроя России №899/пр от 11.12.2015 г. | Грунтовка | 1348 | 1009 | т | т | 1000 | 0 | 0 | 0 | 0 | 0 | 1 | 0 | 0 |  | 0 | 2 | 145256410 | 1462 | 0 | 0 | 0 | 0 | 0 | 0 | 0 | 0
1695 | 145256424 | 145256399 | 115085759 | 1 | 1 | 1 | 3 | 203-9007 | ФССЦ-2001, 203-9007, приказ Минстроя России №899/пр от 11.12.2015 г. | Рейки деревянные | 1339 | 1007 | м3 | м3 | 1 | 0.01 | 0 | 0 | 0 | 0 | 0 | 0 | 0 |  | 0.01 | 2 | 145256411 | 1463 | 0 | 0 | 0 | 0 | 0 | 0 | 0 | 0
1695 | 145256425 | 145256399 | 115017389 | 1 | 1 | 1 | 3 | 411-0001 | ФССЦ-2001, 411-0001, приказ Минстроя России №899/пр от 11.12.2015 г. | Вода | 1339 | 1007 | м3 | м3 | 1 | 0.44 | 2.44 | 0 | 0 | 0 | 0 | 1 | 0 |  | 0.44 | 2 | 145256412 | 1464 | 0 | 0 | 0 | 0 | 0 | 0 | 0 | 0
1729 | 145256983 | 145256982 | 47840747 | 1 | 1 | 1 | 1 | 1-1038 |  | Рабочий строитель среднего разряда 3,8 | 1369 | 1013 | чел.-ч | чел.-ч | 1 | 108.36 | 0 | 0 | 0 | 9.4 | 0 | 1 | 1 |  | 108.36 | 2 | 145256983 | 1465 | 0 | 0 | 0 | 0 | 0 | 0 | 0 | 0
1729 | 145256984 | 145256982 | 121548 | 1 | 1 | 1 | 1 | 2 |  | Затраты труда машинистов | 608254 | 1013 | чел.час | чел.час | 1 | 0.25 | 0 | 0 | 0 | 0 | 0 | 1 | 2 |  | 0.25 | 2 | 145256984 | 1466 | 0 | 0 | 0 | 0 | 0 | 0 | 0 | 0
1729 | 145256985 | 145256982 | 115016565 | 1 | 1 | 1 | 2 | 021141 | ФСЭМ-2001, 021141, приказ Минстроя России №899/пр от 11.12.2015 г. | Краны на автомобильном ходу при работе на других видах строительства 10 т | 1368 | 1011 | маш.-ч | маш.-ч | 1 | 0.25 | 0 | 111.99 | 13.5 | 0 | 0 | 1 | 0 |  | 0.25 | 2 | 145256985 | 1467 | 0 | 0 | 0 | 0 | 0 | 0 | 0 | 0
1729 | 145256986 | 145256982 | 115052230 | 1 | 1 | 1 | 2 | 030404 | ФСЭМ-2001, 030404, приказ Минстроя России №899/пр от 11.12.2015 г. | Лебедки электрические тяговым усилием до 31,39 кН (3,2 т) | 1368 | 1011 | маш.-ч | маш.-ч | 1 | 16.2 | 0 | 6.9 | 0 | 0 | 0 | 1 | 0 |  | 16.2 | 2 | 145256986 | 1468 | 0 | 0 | 0 | 0 | 0 | 0 | 0 | 0
1729 | 145256987 | 145256982 | 115035984 | 1 | 1 | 1 | 2 | 330206 | ФСЭМ-2001, 330206, приказ Минстроя России №899/пр от 11.12.2015 г. | Дрели электрические | 1368 | 1011 | маш.-ч | маш.-ч | 1 | 3.54 | 0 | 1.95 | 0 | 0 | 0 | 1 | 0 |  | 3.54 | 2 | 145256987 | 1469 | 0 | 0 | 0 | 0 | 0 | 0 | 0 | 0
1729 | 145256988 | 145256982 | 115016508 | 1 | 1 | 1 | 2 | 400001 | ФСЭМ-2001, 400001, приказ Минстроя России №899/пр от 11.12.2015 г. | Автомобили бортовые, грузоподъемность до 5 т | 1368 | 1011 | маш.-ч | маш.-ч | 1 | 0.14 | 0 | 87.17 | 11.6 | 0 | 0 | 1 | 0 |  | 0.14 | 2 | 145256988 | 1470 | 0 | 0 | 0 | 0 | 0 | 0 | 0 | 0
1729 | 145256989 | 145256982 | 115093823 | 1 | 1 | 1 | 3 | 206-1336 | ФССЦ-2001, 206-1336, приказ Минстроя России №899/пр от 11.12.2015 г. | Рейка алюминиевая потолочная 100 мм | 1301 | 102138004 | м | м | 1 | 1050 | 24.71 | 0 | 0 | 0 | 0 | 1 | 0 |  | 1050 | 2 | 145256989 | 1471 | 0 | 0 | 0 | 0 | 0 | 0 | 0 | 0
1729 | 145256990 | 145256982 | 115093824 | 1 | 1 | 1 | 3 | 206-1337 | ФССЦ-2001, 206-1337, приказ Минстроя России №899/пр от 11.12.2015 г. | Гребенка несущая | 1301 | 102138004 | м | м | 1 | 100 | 20.47 | 0 | 0 | 0 | 0 | 1 | 0 |  | 100 | 2 | 145256990 | 1472 | 0 | 0 | 0 | 0 | 0 | 0 | 0 | 0
1729 | 145256991 | 145256982 | 115093825 | 1 | 1 | 1 | 3 | 206-1338 | ФССЦ-2001, 206-1338, приказ Минстроя России №899/пр от 11.12.2015 г. | Уголок декоративный (пристенный) | 1301 | 102138004 | м | м | 1 | 0 | 6.28 | 0 | 0 | 0 | 1 | 0 | 0 |  | 0 | 2 | 145256991 | 1473 | 0 | 0 | 0 | 0 | 0 | 0 | 0 | 0
1729 | 145256992 | 145256982 | 115093826 | 1 | 1 | 1 | 3 | 206-1339 | ФССЦ-2001, 206-1339, приказ Минстроя России №899/пр от 11.12.2015 г. | Подвес в комплекте | 1355 | 1010 | 100 шт. | 100 шт. | 100 | 0.7 | 366 | 0 | 0 | 0 | 0 | 1 | 0 |  | 0.7 | 2 | 145256992 | 1474 | 0 | 0 | 0 | 0 | 0 | 0 | 0 | 0
1761 | 145261555 | 145261544 | 47841735 | 1 | 1 | 1 | 1 | 1-1042 |  | Рабочий строитель среднего разряда 4,2 | 1369 | 1013 | чел.-ч | чел.-ч | 1 | 2.4 | 0 | 0 | 0 | 9.92 | 0 | 1 | 1 | )*0,7 | 1.68 | 2 | 145261545 | 1475 | 0 | 0 | 0 | 0 | 0 | 0 | 0 | 0
1761 | 145261556 | 145261544 | 115021185 | 1 | 1 | 1 | 2 | 040502 | ФСЭМ-2001, 040502, приказ Минстроя России №899/пр от 11.12.2015 г. | Установки для сварки ручной дуговой (постоянного тока) | 1368 | 1011 | маш.-ч | маш.-ч | 1 | 0.4 | 0 | 8.1 | 0 | 0 | 0 | 1 | 0 | )*0,7 | 0.28 | 2 | 145261546 | 1476 | 0 | 0 | 0 | 0 | 0 | 0 | 0 | 0
1761 | 145261557 | 145261544 | 115049782 | 1 | 1 | 1 | 2 | 330301 | ФСЭМ-2001, 330301, приказ Минстроя России №899/пр от 11.12.2015 г. | Машины шлифовальные электрические | 1368 | 1011 | маш.-ч | маш.-ч | 1 | 0.12 | 0 | 5.13 | 0 | 0 | 0 | 1 | 0 | )*0,7 | 0.084 | 2 | 145261547 | 1477 | 0 | 0 | 0 | 0 | 0 | 0 | 0 | 0
1761 | 145261558 | 145261544 | 115059168 | 1 | 1 | 1 | 2 | 331451 | ФСЭМ-2001, 331451, приказ Минстроя России №899/пр от 11.12.2015 г. | Перфораторы электрические | 1368 | 1011 | маш.-ч | маш.-ч | 1 | 0.19 | 0 | 2.08 | 0 | 0 | 0 | 1 | 0 | )*0,7 | 0.133 | 2 | 145261548 | 1478 | 0 | 0 | 0 | 0 | 0 | 0 | 0 | 0
1761 | 145261559 | 145261544 | 115016508 | 1 | 1 | 1 | 2 | 400001 | ФСЭМ-2001, 400001, приказ Минстроя России №899/пр от 11.12.2015 г. | Автомобили бортовые, грузоподъемность до 5 т | 1368 | 1011 | маш.-ч | маш.-ч | 1 | 0.17 | 0 | 87.17 | 11.6 | 0 | 0 | 1 | 0 | )*0,7 | 0.119 | 2 | 145261549 | 1479 | 0 | 0 | 0 | 0 | 0 | 0 | 0 | 0
1761 | 145261560 | 145261544 | 115043466 | 1 | 1 | 1 | 3 | 101-1513 | ФССЦ-2001, 101-1513, приказ Минстроя России №899/пр от 11.12.2015 г. | Электроды диаметром 4 мм Э42 | 1348 | 1009 | т | т | 1000 | 0.0001 | 10315.01 | 0 | 0 | 0 | 0 | 1 | 0 |  | 0.0001 | 2 | 145261550 | 1480 | 0 | 0 | 0 | 0 | 0 | 0 | 0 | 0
1761 | 145261561 | 145261544 | 115059385 | 1 | 1 | 1 | 3 | 101-1921 | ФССЦ-2001, 101-1921, приказ Минстроя России №899/пр от 11.12.2015 г. | Пена монтажная для герметизации стыков в баллончике емкостью 0,85 л | 1354 | 1010 | шт. | шт. | 1 | 0.1 | 72.8 | 0 | 0 | 0 | 0 | 1 | 0 |  | 0.1 | 2 | 145261551 | 1481 | 0 | 0 | 0 | 0 | 0 | 0 | 0 | 0
1761 | 145261562 | 145261544 | 115075887 | 1 | 1 | 1 | 3 | 101-9411 | ФССЦ-2001, 101-9411, приказ Минстроя России №899/пр от 11.12.2015 г. | Скобяные изделия | 1035 | 1013 | компл. | компл. | 1 | 0 | 0 | 0 | 0 | 0 | 1 | 0 | 0 |  | 0 | 2 | 145261552 | 1482 | 0 | 0 | 0 | 0 | 0 | 0 | 0 | 0
1761 | 145261563 | 145261544 | 115075890 | 1 | 1 | 1 | 3 | 203-9066 | ФССЦ-2001, 203-9066, приказ Минстроя России №899/пр от 11.12.2015 г. | Блоки дверные металлические | 1327 | 1005 | м2 | м2 | 1 | 1 | 0 | 0 | 0 | 0 | 0 | 0 | 0 |  | 1 | 2 | 145261553 | 1483 | 0 | 0 | 0 | 0 | 0 | 0 | 0 | 0
1761 | 145261564 | 145261544 | 115053836 | 1 | 1 | 1 | 3 | 204-0062 | ФССЦ-2001, 204-0062, приказ Минстроя России №899/пр от 11.12.2015 г. | Детали закладные и накладные изготовленные без применения сварки, гнутья, сверления (пробивки) отверстий поставляемые отдельно | 1348 | 1009 | т | т | 1000 | 0.003 | 5804 | 0 | 0 | 0 | 0 | 1 | 0 |  | 0.003 | 2 | 145261554 | 1484 | 0 | 0 | 0 | 0 | 0 | 0 | 0 | 0
1762 | 145261580 | 145261566 | 47841101 | 1 | 1 | 1 | 1 | 1-1033 |  | Рабочий строитель среднего разряда 3,3 | 1369 | 1013 | чел.-ч | чел.-ч | 1 | 201 | 0 | 0 | 0 | 8.86 | 0 | 1 | 1 | )*1,15 | 231.15 | 2 | 145261567 | 1485 | 0 | 0 | 0 | 0 | 0 | 0 | 0 | 0
1762 | 145261581 | 145261566 | 121548 | 1 | 1 | 1 | 1 | 2 |  | Затраты труда машинистов | 608254 | 1013 | чел.час | чел.час | 1 | 1.05 | 0 | 0 | 0 | 0 | 0 | 1 | 2 | )*1,25 | 1.3125 | 2 | 145261568 | 1486 | 0 | 0 | 0 | 0 | 0 | 0 | 0 | 0
1762 | 145261582 | 145261566 | 115066410 | 1 | 1 | 1 | 2 | 030954 | ФСЭМ-2001, 030954, приказ Минстроя России №899/пр от 11.12.2015 г. | Подъемники грузоподъемностью до 500 кг одномачтовые, высота подъема 45 м | 1368 | 1011 | маш.-ч | маш.-ч | 1 | 1.05 | 0 | 31.26 | 13.5 | 0 | 0 | 1 | 0 | )*1,25 | 1.3125 | 2 | 145261569 | 1487 | 0 | 0 | 0 | 0 | 0 | 0 | 0 | 0
1762 | 145261583 | 145261566 | 115067656 | 1 | 1 | 1 | 2 | 134041 | ФСЭМ-2001, 134041, приказ Минстроя России №899/пр от 11.12.2015 г. | Шуруповерт | 1368 | 1011 | маш.-ч | маш.-ч | 1 | 20.91 | 0 | 3 | 0 | 0 | 0 | 1 | 0 | )*1,25 | 26.1375 | 2 | 145261570 | 1488 | 0 | 0 | 0 | 0 | 0 | 0 | 0 | 0
1762 | 145261584 | 145261566 | 115059168 | 1 | 1 | 1 | 2 | 331451 | ФСЭМ-2001, 331451, приказ Минстроя России №899/пр от 11.12.2015 г. | Перфораторы электрические | 1368 | 1011 | маш.-ч | маш.-ч | 1 | 32.21 | 0 | 2.08 | 0 | 0 | 0 | 1 | 0 | )*1,25 | 40.2625 | 2 | 145261571 | 1489 | 0 | 0 | 0 | 0 | 0 | 0 | 0 | 0
1762 | 145261585 | 145261566 | 115016508 | 1 | 1 | 1 | 2 | 400001 | ФСЭМ-2001, 400001, приказ Минстроя России №899/пр от 11.12.2015 г. | Автомобили бортовые, грузоподъемность до 5 т | 1368 | 1011 | маш.-ч | маш.-ч | 1 | 3.57 | 0 | 87.17 | 11.6 | 0 | 0 | 1 | 0 | )*1,25 | 4.4625 | 2 | 145261572 | 1490 | 0 | 0 | 0 | 0 | 0 | 0 | 0 | 0
1762 | 145261586 | 145261566 | 115060423 | 1 | 1 | 1 | 3 | 101-2052 | ФССЦ-2001, 101-2052, приказ Минстроя России №899/пр от 11.12.2015 г. | Лента бутиловая | 1301 | 102138004 | м | м | 1 | 402 | 6.38 | 0 | 0 | 0 | 0 | 1 | 0 |  | 402 | 2 | 145261573 | 1491 | 0 | 0 | 0 | 0 | 0 | 0 | 0 | 0
1762 | 145261587 | 145261566 | 115079823 | 1 | 1 | 1 | 3 | 101-2054 | ФССЦ-2001, 101-2054, приказ Минстроя России №899/пр от 11.12.2015 г. | Лента бутиловая диффузионная | 1301 | 102138004 | м | м | 1 | 43 | 7.95 | 0 | 0 | 0 | 0 | 1 | 0 |  | 43 | 2 | 145261574 | 1492 | 0 | 0 | 0 | 0 | 0 | 0 | 0 | 0
1762 | 145261588 | 145261566 | 115079822 | 1 | 1 | 1 | 3 | 101-2388 | ФССЦ-2001, 101-2388, приказ Минстроя России №899/пр от 11.12.2015 г. | Герметик пенополиуретановый (пена монтажная) типа Makrofleks, Soudal в баллонах по 750 мл | 1354 | 1010 | шт. | шт. | 1 | 123.5 | 67 | 0 | 0 | 0 | 0 | 1 | 0 |  | 123.5 | 2 | 145261575 | 1493 | 0 | 0 | 0 | 0 | 0 | 0 | 0 | 0
1762 | 145261589 | 145261566 | 115072793 | 1 | 1 | 1 | 3 | 101-2789 | ФССЦ-2001, 101-2789, приказ Минстроя России №899/пр от 11.12.2015 г. | Лента ПСУЛ | 1302 | 102138004 | 10 м | 10 м | 10 | 29.3 | 64.1 | 0 | 0 | 0 | 0 | 1 | 0 |  | 29.3 | 2 | 145261576 | 1494 | 0 | 0 | 0 | 0 | 0 | 0 | 0 | 0
1762 | 145261590 | 145261566 | 115079824 | 1 | 1 | 1 | 3 | 101-4173 | ФССЦ-2001, 101-4173, приказ Минстроя России №899/пр от 11.12.2015 г. | Дюбели монтажные 10х130 (10х132, 10х150) мм | 1358 | 1010 | 10 шт. | 10 шт. | 10 | 65.2 | 7.03 | 0 | 0 | 0 | 0 | 1 | 0 |  | 65.2 | 2 | 145261577 | 1495 | 0 | 0 | 0 | 0 | 0 | 0 | 0 | 0
1762 | 145261591 | 145261566 | 115079825 | 1 | 1 | 1 | 3 | 102-0303 | ФССЦ-2001, 102-0303, приказ Минстроя России №899/пр от 11.12.2015 г. | Клинья пластиковые монтажные | 1355 | 1010 | 100 шт. | 100 шт. | 100 | 8 | 50 | 0 | 0 | 0 | 0 | 1 | 0 |  | 8 | 2 | 145261578 | 1496 | 0 | 0 | 0 | 0 | 0 | 0 | 0 | 0
1762 | 145261592 | 145261566 | 115521326 | 1 | 1 | 1 | 3 | 203-8084 | ФССЦ-2001, 203-8084, приказ Минстроя России №899/пр от 11.12.2015 г. | Блоки дверные наружные или тамбурные с заполнением стеклопакетами (ГОСТ 30970-2002) | 1327 | 1005 | м2 | м2 | 1 | 100 | 1529.15 | 0 | 0 | 0 | 0 | 1 | 0 |  | 100 | 2 | 145261579 | 1497 | 0 | 0 | 0 | 0 | 0 | 0 | 0 | 0
1763 | 145261600 | 145261593 | 47841445 | 1 | 1 | 1 | 1 | 1-1034 |  | Рабочий строитель среднего разряда 3,4 | 1369 | 1013 | чел.-ч | чел.-ч | 1 | 383.06 | 0 | 0 | 0 | 8.97 | 0 | 1 | 1 |  | 383.06 | 2 | 145261594 | 1498 | 0 | 0 | 0 | 0 | 0 | 0 | 0 | 0
1763 | 145261601 | 145261593 | 121548 | 1 | 1 | 1 | 1 | 2 |  | Затраты труда машинистов | 608254 | 1013 | чел.час | чел.час | 1 | 1.16 | 0 | 0 | 0 | 0 | 0 | 1 | 2 |  | 1.16 | 2 | 145261595 | 1499 | 0 | 0 | 0 | 0 | 0 | 0 | 0 | 0
1763 | 145261602 | 145261593 | 115066410 | 1 | 1 | 1 | 2 | 030954 | ФСЭМ-2001, 030954, приказ Минстроя России №899/пр от 11.12.2015 г. | Подъемники грузоподъемностью до 500 кг одномачтовые, высота подъема 45 м | 1368 | 1011 | маш.-ч | маш.-ч | 1 | 1.16 | 0 | 31.26 | 13.5 | 0 | 0 | 1 | 0 |  | 1.16 | 2 | 145261596 | 1500 | 0 | 0 | 0 | 0 | 0 | 0 | 0 | 0
1763 | 145261603 | 145261593 | 115062661 | 1 | 1 | 1 | 3 | 402-0083 | ФССЦ-2001, 402-0083, приказ Минстроя России №899/пр от 11.12.2015 г. | Раствор готовый отделочный тяжелый, цементно-известковый 1:1:6 | 1339 | 1007 | м3 | м3 | 1 | 4.4 | 517.91 | 0 | 0 | 0 | 0 | 1 | 0 |  | 4.4 | 2 | 145261597 | 1501 | 0 | 0 | 0 | 0 | 0 | 0 | 0 | 0
1763 | 145261604 | 145261593 | 115017389 | 1 | 1 | 1 | 3 | 411-0001 | ФССЦ-2001, 411-0001, приказ Минстроя России №899/пр от 11.12.2015 г. | Вода | 1339 | 1007 | м3 | м3 | 1 | 0.35 | 2.44 | 0 | 0 | 0 | 0 | 1 | 0 |  | 0.35 | 2 | 145261598 | 1502 | 0 | 0 | 0 | 0 | 0 | 0 | 0 | 0
1763 | 145261605 | 145261593 | 115259895 | 1 | 1 | 1 | 3 | 509-9900 | ФССЦ-2001, 509-9900, приказ Минстроя России №899/пр от 11.12.2015 г. | Строительный мусор | 1348 | 1009 | т | т | 1000 | 8.1 | 0 | 0 | 0 | 0 | 0 | 0 | 0 |  | 8.1 | 2 | 145261599 | 1503 | 0 | 0 | 0 | 0 | 0 | 0 | 0 | 0
1795 | 145273916 | 145273913 | 47840527 | 1 | 1 | 1 | 1 | 1-1020 |  | Рабочий строитель среднего разряда 2 | 1369 | 1013 | чел.-ч | чел.-ч | 1 | 2.54 | 0 | 0 | 0 | 7.8 | 0 | 1 | 1 |  | 2.54 | 2 | 145273914 | 1504 | 0 | 0 | 0 | 0 | 0 | 0 | 0 | 0
1795 | 145273917 | 145273913 | 115259895 | 1 | 1 | 1 | 3 | 509-9900 | ФССЦ-2001, 509-9900, приказ Минстроя России №899/пр от 11.12.2015 г. | Строительный мусор | 1348 | 1009 | т | т | 1000 | 0.004 | 0 | 0 | 0 | 0 | 0 | 0 | 0 |  | 0.004 | 2 | 145273915 | 1505 | 0 | 0 | 0 | 0 | 0 | 0 | 0 | 0
1796 | 145273369 | 145273358 | 47855723 | 1 | 1 | 1 | 1 | 1-2038 |  | Рабочий монтажник среднего разряда 3,8 | 1369 | 1013 | чел.-ч | чел.-ч | 1 | 5.39 | 0 | 0 | 0 | 9.4 | 0 | 1 | 1 |  | 5.39 | 2 | 145273359 | 1506 | 0 | 0 | 0 | 0 | 0 | 0 | 0 | 0
1796 | 145273370 | 145273358 | 121548 | 1 | 1 | 1 | 1 | 2 |  | Затраты труда машинистов | 608254 | 1013 | чел.час | чел.час | 1 | 0.02 | 0 | 0 | 0 | 0 | 0 | 1 | 2 |  | 0.02 | 2 | 145273360 | 1507 | 0 | 0 | 0 | 0 | 0 | 0 | 0 | 0
1796 | 145273371 | 145273358 | 115070876 | 1 | 1 | 1 | 2 | 021102 | ФСЭМ-2001, 021102, приказ Минстроя России №899/пр от 11.12.2015 г. | Краны на автомобильном ходу при работе на монтаже технологического оборудования 10 т | 1368 | 1011 | маш.-ч | маш.-ч | 1 | 0.02 | 0 | 134.65 | 13.5 | 0 | 0 | 1 | 0 |  | 0.02 | 2 | 145273361 | 1508 | 0 | 0 | 0 | 0 | 0 | 0 | 0 | 0
1796 | 145273372 | 145273358 | 115016508 | 1 | 1 | 1 | 2 | 400001 | ФСЭМ-2001, 400001, приказ Минстроя России №899/пр от 11.12.2015 г. | Автомобили бортовые, грузоподъемность до 5 т | 1368 | 1011 | маш.-ч | маш.-ч | 1 | 0.02 | 0 | 87.17 | 11.6 | 0 | 0 | 1 | 0 |  | 0.02 | 2 | 145273362 | 1509 | 0 | 0 | 0 | 0 | 0 | 0 | 0 | 0
1796 | 145273373 | 145273358 | 115085223 | 1 | 1 | 1 | 3 | 101-1764 | ФССЦ-2001, 101-1764, приказ Минстроя России №899/пр от 11.12.2015 г. | Тальк молотый, сорт I | 1348 | 1009 | т | т | 1000 | 0.0006 | 1820 | 0 | 0 | 0 | 0 | 1 | 0 |  | 0.0006 | 2 | 145273363 | 1510 | 0 | 0 | 0 | 0 | 0 | 0 | 0 | 0
1796 | 145273374 | 145273358 | 115306301 | 1 | 1 | 1 | 3 | 101-2143 | ФССЦ-2001, 101-2143, приказ Минстроя России №899/пр от 11.12.2015 г. | Краска | 1346 | 1009 | кг | кг | 1 | 0.02 | 28.6 | 0 | 0 | 0 | 0 | 1 | 0 |  | 0.02 | 2 | 145273364 | 1511 | 0 | 0 | 0 | 0 | 0 | 0 | 0 | 0
1796 | 145273375 | 145273358 | 115307377 | 1 | 1 | 1 | 3 | 101-2499 | ФССЦ-2001, 101-2499, приказ Минстроя России №899/пр от 11.12.2015 г. | Лента изоляционная прорезиненная односторонняя ширина 20 мм, толщина 0,25-0,35 мм | 1346 | 1009 | кг | кг | 1 | 0.16 | 30.4 | 0 | 0 | 0 | 0 | 1 | 0 |  | 0.16 | 2 | 145273365 | 1512 | 0 | 0 | 0 | 0 | 0 | 0 | 0 | 0
1796 | 145273376 | 145273358 | 115316923 | 1 | 1 | 1 | 3 | 509-0778 | ФССЦ-2001, 509-0778, приказ Минстроя России №899/пр от 11.12.2015 г. | Втулки В22 | 1356 | 1010 | 1000 шт. | 1000 шт. | 1000 | 0.0122 | 119 | 0 | 0 | 0 | 0 | 1 | 0 |  | 0.0122 | 2 | 145273366 | 1513 | 0 | 0 | 0 | 0 | 0 | 0 | 0 | 0
1796 | 145273377 | 145273358 | 115315849 | 1 | 1 | 1 | 3 | 509-1652 | ФССЦ-2001, 509-1652, приказ Минстроя России №899/пр от 11.12.2015 г. | Гильза кабельная медная ГМ 6 | 1355 | 1010 | 100 шт. | 100 шт. | 100 | 0.05 | 110 | 0 | 0 | 0 | 0 | 1 | 0 |  | 0.05 | 2 | 145273367 | 1514 | 0 | 0 | 0 | 0 | 0 | 0 | 0 | 0
1796 | 145273378 | 145273358 | 115274035 | 1 | 1 | 1 | 3 | 999-9950 | ФССЦ-2001, 999-9950, приказ Минстроя России №899/пр от 11.12.2015 г. | Вспомогательные ненормируемые материалы (2% от ОЗП) | 1374 | 1013 | РУБ | РУБ | 1 | 1.01 | 1 | 0 | 0 | 0 | 0 | 1 | 0 |  | 1.01 | 2 | 145273368 | 1515 | 0 | 0 | 0 | 0 | 0 | 0 | 0 | 0
1798 | 145273389 | 145273380 | 47855723 | 1 | 1 | 1 | 1 | 1-2038 |  | Рабочий монтажник среднего разряда 3,8 | 1369 | 1013 | чел.-ч | чел.-ч | 1 | 2.82 | 0 | 0 | 0 | 9.4 | 0 | 1 | 1 |  | 2.82 | 2 | 145273381 | 1516 | 0 | 0 | 0 | 0 | 0 | 0 | 0 | 0
1798 | 145273390 | 145273380 | 121548 | 1 | 1 | 1 | 1 | 2 |  | Затраты труда машинистов | 608254 | 1013 | чел.час | чел.час | 1 | 0.01 | 0 | 0 | 0 | 0 | 0 | 1 | 2 |  | 0.01 | 2 | 145273382 | 1517 | 0 | 0 | 0 | 0 | 0 | 0 | 0 | 0
1798 | 145273391 | 145273380 | 115070876 | 1 | 1 | 1 | 2 | 021102 | ФСЭМ-2001, 021102, приказ Минстроя России №899/пр от 11.12.2015 г. | Краны на автомобильном ходу при работе на монтаже технологического оборудования 10 т | 1368 | 1011 | маш.-ч | маш.-ч | 1 | 0.01 | 0 | 134.65 | 13.5 | 0 | 0 | 1 | 0 |  | 0.01 | 2 | 145273383 | 1518 | 0 | 0 | 0 | 0 | 0 | 0 | 0 | 0
1798 | 145273392 | 145273380 | 115016508 | 1 | 1 | 1 | 2 | 400001 | ФСЭМ-2001, 400001, приказ Минстроя России №899/пр от 11.12.2015 г. | Автомобили бортовые, грузоподъемность до 5 т | 1368 | 1011 | маш.-ч | маш.-ч | 1 | 0.01 | 0 | 87.17 | 11.6 | 0 | 0 | 1 | 0 |  | 0.01 | 2 | 145273384 | 1519 | 0 | 0 | 0 | 0 | 0 | 0 | 0 | 0
1798 | 145273393 | 145273380 | 115306301 | 1 | 1 | 1 | 3 | 101-2143 | ФССЦ-2001, 101-2143, приказ Минстроя России №899/пр от 11.12.2015 г. | Краска | 1346 | 1009 | кг | кг | 1 | 0.05 | 28.6 | 0 | 0 | 0 | 0 | 1 | 0 |  | 0.05 | 2 | 145273385 | 1520 | 0 | 0 | 0 | 0 | 0 | 0 | 0 | 0
1798 | 145273394 | 145273380 | 115311572 | 1 | 1 | 1 | 3 | 101-2478 | ФССЦ-2001, 101-2478, приказ Минстроя России №899/пр от 11.12.2015 г. | Лента К226 | 1308 | 102138004 | 100 м | 100 м | 100 | 0.05 | 120 | 0 | 0 | 0 | 0 | 1 | 0 |  | 0.05 | 2 | 145273386 | 1521 | 0 | 0 | 0 | 0 | 0 | 0 | 0 | 0
1798 | 145273395 | 145273380 | 115307377 | 1 | 1 | 1 | 3 | 101-2499 | ФССЦ-2001, 101-2499, приказ Минстроя России №899/пр от 11.12.2015 г. | Лента изоляционная прорезиненная односторонняя ширина 20 мм, толщина 0,25-0,35 мм | 1346 | 1009 | кг | кг | 1 | 0.16 | 30.4 | 0 | 0 | 0 | 0 | 1 | 0 |  | 0.16 | 2 | 145273387 | 1522 | 0 | 0 | 0 | 0 | 0 | 0 | 0 | 0
1798 | 145273396 | 145273380 | 115274035 | 1 | 1 | 1 | 3 | 999-9950 | ФССЦ-2001, 999-9950, приказ Минстроя России №899/пр от 11.12.2015 г. | Вспомогательные ненормируемые материалы (2% от ОЗП) | 1374 | 1013 | РУБ | РУБ | 1 | 0.53 | 1 | 0 | 0 | 0 | 0 | 1 | 0 |  | 0.53 | 2 | 145273388 | 1523 | 0 | 0 | 0 | 0 | 0 | 0 | 0 | 0
1800 | 145273403 | 145273398 | 47840717 | 1 | 1 | 1 | 1 | 1-1040 |  | Рабочий строитель среднего разряда 4 | 1369 | 1013 | чел.-ч | чел.-ч | 1 | 89.1 | 0 | 0 | 0 | 9.62 | 0 | 1 | 1 |  | 89.1 | 2 | 145273399 | 1524 | 0 | 0 | 0 | 0 | 0 | 0 | 0 | 0
1800 | 145273404 | 145273398 | 121548 | 1 | 1 | 1 | 1 | 2 |  | Затраты труда машинистов | 608254 | 1013 | чел.час | чел.час | 1 | 0.03 | 0 | 0 | 0 | 0 | 0 | 1 | 2 |  | 0.03 | 2 | 145273400 | 1525 | 0 | 0 | 0 | 0 | 0 | 0 | 0 | 0
1800 | 145273405 | 145273398 | 115066410 | 1 | 1 | 1 | 2 | 030954 | ФСЭМ-2001, 030954, приказ Минстроя России №899/пр от 11.12.2015 г. | Подъемники грузоподъемностью до 500 кг одномачтовые, высота подъема 45 м | 1368 | 1011 | маш.-ч | маш.-ч | 1 | 0.03 | 0 | 31.26 | 13.5 | 0 | 0 | 1 | 0 |  | 0.03 | 2 | 145273401 | 1526 | 0 | 0 | 0 | 0 | 0 | 0 | 0 | 0
1800 | 145273406 | 145273398 | 115571741 | 1 | 1 | 1 | 3 | 509-0767 | ФССЦ-2001, 509-0767, приказ Минстроя России №899/пр от 11.12.2015 г. | Светильники с лампами накаливания для производственных помещений с тяжелыми условиями среды, подвесной с защитной сеткой и стеклом, тип НСП09-200/Р50-03-02 | 1354 | 1010 | шт. | шт. | 1 | 100 | 59.78 | 0 | 0 | 0 | 0 | 1 | 0 |  | 100 | 2 | 145273402 | 1527 | 0 | 0 | 0 | 0 | 0 | 0 | 0 | 0
1803 | 145273545 | 145273542 | 47841090 | 1 | 1 | 1 | 1 | 1-1035 |  | Рабочий строитель среднего разряда 3,5 | 1369 | 1013 | чел.-ч | чел.-ч | 1 | 24.1 | 0 | 0 | 0 | 9.07 | 0 | 1 | 1 |  | 24.1 | 2 | 145273543 | 1528 | 0 | 0 | 0 | 0 | 0 | 0 | 0 | 0
1803 | 145273546 | 145273542 | 115556916 | 1 | 1 | 1 | 3 | 503-4053 | ФССЦ-2001, 503-4053, приказ Минстроя России №899/пр от 11.12.2015 г. | Розетка штепсельная малогабаритная для скрытой проводки, тип РШ-П-20-С-01-10/220У4 | 1355 | 1010 | 100 шт. | 100 шт. | 100 | 1 | 560 | 0 | 0 | 0 | 0 | 1 | 0 |  | 1 | 2 | 145273544 | 1529 | 0 | 0 | 0 | 0 | 0 | 0 | 0 | 0
1804 | 145273554 | 145273547 | 47840717 | 1 | 1 | 1 | 1 | 1-1040 |  | Рабочий строитель среднего разряда 4 | 1369 | 1013 | чел.-ч | чел.-ч | 1 | 2.8 | 0 | 0 | 0 | 9.62 | 0 | 1 | 1 |  | 2.8 | 2 | 145273548 | 1530 | 0 | 0 | 0 | 0 | 0 | 0 | 0 | 0
1804 | 145273555 | 145273547 | 115035984 | 1 | 1 | 1 | 2 | 330206 | ФСЭМ-2001, 330206, приказ Минстроя России №899/пр от 11.12.2015 г. | Дрели электрические | 1368 | 1011 | маш.-ч | маш.-ч | 1 | 0.1 | 0 | 1.95 | 0 | 0 | 0 | 1 | 0 |  | 0.1 | 2 | 145273549 | 1531 | 0 | 0 | 0 | 0 | 0 | 0 | 0 | 0
1804 | 145273556 | 145273547 | 115018611 | 1 | 1 | 1 | 3 | 101-0782 | ФССЦ-2001, 101-0782, приказ Минстроя России №899/пр от 11.12.2015 г. | Поковки из квадратных заготовок, масса 1,8 кг | 1348 | 1009 | т | т | 1000 | 0.0001 | 5989 | 0 | 0 | 0 | 0 | 1 | 0 |  | 0.0001 | 2 | 145273550 | 1532 | 0 | 0 | 0 | 0 | 0 | 0 | 0 | 0
1804 | 145273557 | 145273547 | 115530518 | 1 | 1 | 1 | 3 | 101-2182 | ФССЦ-2001, 101-2182, приказ Минстроя России №899/пр от 11.12.2015 г. | Шурупы с полукруглой головкой 5х50 мм | 1348 | 1009 | т | т | 1000 | 0.00014 | 12430 | 0 | 0 | 0 | 0 | 1 | 0 |  | 0.00014 | 2 | 145273551 | 1533 | 0 | 0 | 0 | 0 | 0 | 0 | 0 | 0
1804 | 145273558 | 145273547 | 115087004 | 1 | 1 | 1 | 3 | 101-2202 | ФССЦ-2001, 101-2202, приказ Минстроя России №899/пр от 11.12.2015 г. | Дюбели распорные полиэтиленовые 6х40 мм | 1356 | 1010 | 1000 шт. | 1000 шт. | 1000 | 0.02 | 180 | 0 | 0 | 0 | 0 | 1 | 0 |  | 0.02 | 2 | 145273552 | 1534 | 0 | 0 | 0 | 0 | 0 | 0 | 0 | 0
1804 | 145273559 | 145273547 | 115550455 | 1 | 1 | 1 | 3 | 301-1528 | ФССЦ-2001, 301-1528, приказ Минстроя России №899/пр от 11.12.2015 г. | Гарнитура туалетная: вешалки трехрожковые стальные с гальванопокрытием 285х80х25 мм | 1354 | 1010 | шт. | шт. | 1 | 10 | 118.9 | 0 | 0 | 0 | 0 | 1 | 0 |  | 10 | 2 | 145273553 | 1535 | 0 | 0 | 0 | 0 | 0 | 0 | 0 | 0
1806 | 145276199 | 145276196 | 47841090 | 1 | 1 | 1 | 1 | 1-1035 |  | Рабочий строитель среднего разряда 3,5 | 1369 | 1013 | чел.-ч | чел.-ч | 1 | 24.1 | 0 | 0 | 0 | 9.07 | 0 | 1 | 1 |  | 24.1 | 2 | 145276197 | 1536 | 0 | 0 | 0 | 0 | 0 | 0 | 0 | 0
1806 | 145276200 | 145276196 | 115570348 | 1 | 1 | 1 | 3 | 509-1201 | ФССЦ-2001, 509-1201, приказ Минстроя России №899/пр от 11.12.2015 г. | Выключатель одноклавишный для скрытой проводки | 1358 | 1010 | 10 шт. | 10 шт. | 10 | 10 | 62.2 | 0 | 0 | 0 | 0 | 1 | 0 |  | 10 | 2 | 145276198 | 1537 | 0 | 0 | 0 | 0 | 0 | 0 | 0 | 0
1838 | 145276717 | 145276710 | 47841101 | 1 | 1 | 1 | 1 | 1-1033 |  | Рабочий строитель среднего разряда 3,3 | 1369 | 1013 | чел.-ч | чел.-ч | 1 | 228.35 | 0 | 0 | 0 | 8.86 | 0 | 1 | 1 |  | 228.35 | 2 | 145276711 | 1538 | 0 | 0 | 0 | 0 | 0 | 0 | 0 | 0
1838 | 145276718 | 145276710 | 121548 | 1 | 1 | 1 | 1 | 2 |  | Затраты труда машинистов | 608254 | 1013 | чел.час | чел.час | 1 | 0.67 | 0 | 0 | 0 | 0 | 0 | 1 | 2 |  | 0.67 | 2 | 145276712 | 1539 | 0 | 0 | 0 | 0 | 0 | 0 | 0 | 0
1838 | 145276719 | 145276710 | 115066410 | 1 | 1 | 1 | 2 | 030954 | ФСЭМ-2001, 030954, приказ Минстроя России №899/пр от 11.12.2015 г. | Подъемники грузоподъемностью до 500 кг одномачтовые, высота подъема 45 м | 1368 | 1011 | маш.-ч | маш.-ч | 1 | 0.67 | 0 | 31.26 | 13.5 | 0 | 0 | 1 | 0 |  | 0.67 | 2 | 145276713 | 1540 | 0 | 0 | 0 | 0 | 0 | 0 | 0 | 0
1838 | 145276720 | 145276710 | 115062661 | 1 | 1 | 1 | 3 | 402-0083 | ФССЦ-2001, 402-0083, приказ Минстроя России №899/пр от 11.12.2015 г. | Раствор готовый отделочный тяжелый, цементно-известковый 1:1:6 | 1339 | 1007 | м3 | м3 | 1 | 2.2 | 517.91 | 0 | 0 | 0 | 0 | 1 | 0 |  | 2.2 | 2 | 145276714 | 1541 | 0 | 0 | 0 | 0 | 0 | 0 | 0 | 0
1838 | 145276721 | 145276710 | 115017389 | 1 | 1 | 1 | 3 | 411-0001 | ФССЦ-2001, 411-0001, приказ Минстроя России №899/пр от 11.12.2015 г. | Вода | 1339 | 1007 | м3 | м3 | 1 | 0.35 | 2.44 | 0 | 0 | 0 | 0 | 1 | 0 |  | 0.35 | 2 | 145276715 | 1542 | 0 | 0 | 0 | 0 | 0 | 0 | 0 | 0
1838 | 145276722 | 145276710 | 115259895 | 1 | 1 | 1 | 3 | 509-9900 | ФССЦ-2001, 509-9900, приказ Минстроя России №899/пр от 11.12.2015 г. | Строительный мусор | 1348 | 1009 | т | т | 1000 | 3.38 | 0 | 0 | 0 | 0 | 0 | 0 | 0 |  | 3.38 | 2 | 145276716 | 1543 | 0 | 0 | 0 | 0 | 0 | 0 | 0 | 0
1839 | 145276730 | 145276723 | 47840717 | 1 | 1 | 1 | 1 | 1-1040 |  | Рабочий строитель среднего разряда 4 | 1369 | 1013 | чел.-ч | чел.-ч | 1 | 16.32 | 0 | 0 | 0 | 9.62 | 0 | 1 | 1 | )*1,15 | 18.768 | 2 | 145276724 | 1544 | 0 | 0 | 0 | 0 | 0 | 0 | 0 | 0
1839 | 145276731 | 145276723 | 121548 | 1 | 1 | 1 | 1 | 2 |  | Затраты труда машинистов | 608254 | 1013 | чел.час | чел.час | 1 | 0.01 | 0 | 0 | 0 | 0 | 0 | 1 | 2 | )*1,25 | 0.0125 | 2 | 145276725 | 1545 | 0 | 0 | 0 | 0 | 0 | 0 | 0 | 0
1839 | 145276732 | 145276723 | 115066410 | 1 | 1 | 1 | 2 | 030954 | ФСЭМ-2001, 030954, приказ Минстроя России №899/пр от 11.12.2015 г. | Подъемники грузоподъемностью до 500 кг одномачтовые, высота подъема 45 м | 1368 | 1011 | маш.-ч | маш.-ч | 1 | 0.01 | 0 | 31.26 | 13.5 | 0 | 0 | 1 | 0 | )*1,25 | 0.0125 | 2 | 145276726 | 1546 | 0 | 0 | 0 | 0 | 0 | 0 | 0 | 0
1839 | 145276733 | 145276723 | 115016508 | 1 | 1 | 1 | 2 | 400001 | ФСЭМ-2001, 400001, приказ Минстроя России №899/пр от 11.12.2015 г. | Автомобили бортовые, грузоподъемность до 5 т | 1368 | 1011 | маш.-ч | маш.-ч | 1 | 0.02 | 0 | 87.17 | 11.6 | 0 | 0 | 1 | 0 | )*1,25 | 0.025 | 2 | 145276727 | 1547 | 0 | 0 | 0 | 0 | 0 | 0 | 0 | 0
1839 | 145276734 | 145276723 | 115057134 | 1 | 1 | 1 | 3 | 101-1757 | ФССЦ-2001, 101-1757, приказ Минстроя России №899/пр от 11.12.2015 г. | Ветошь | 1346 | 1009 | кг | кг | 1 | 0.2 | 1.82 | 0 | 0 | 0 | 0 | 1 | 0 |  | 0.2 | 2 | 145276728 | 1548 | 0 | 0 | 0 | 0 | 0 | 0 | 0 | 0
1839 | 145276735 | 145276723 | 115081796 | 1 | 1 | 1 | 3 | 101-9732 | ФССЦ-2001, 101-9732, приказ Минстроя России №899/пр от 11.12.2015 г. | Грунтовка | 1348 | 1009 | т | т | 1000 | 0.02 | 0 | 0 | 0 | 0 | 0 | 0 | 0 |  | 0.02 | 2 | 145276729 | 1549 | 0 | 0 | 0 | 0 | 0 | 0 | 0 | 0
1841 | 145276746 | 145276737 | 47841445 | 1 | 1 | 1 | 1 | 1-1034 |  | Рабочий строитель среднего разряда 3,4 | 1369 | 1013 | чел.-ч | чел.-ч | 1 | 25.41 | 0 | 0 | 0 | 8.97 | 0 | 1 | 1 | )*1,15 | 29.2215 | 2 | 145276738 | 1550 | 0 | 0 | 0 | 0 | 0 | 0 | 0 | 0
1841 | 145276747 | 145276737 | 121548 | 1 | 1 | 1 | 1 | 2 |  | Затраты труда машинистов | 608254 | 1013 | чел.час | чел.час | 1 | 0.01 | 0 | 0 | 0 | 0 | 0 | 1 | 2 | )*1,25 | 0.0125 | 2 | 145276739 | 1551 | 0 | 0 | 0 | 0 | 0 | 0 | 0 | 0
1841 | 145276748 | 145276737 | 115066410 | 1 | 1 | 1 | 2 | 030954 | ФСЭМ-2001, 030954, приказ Минстроя России №899/пр от 11.12.2015 г. | Подъемники грузоподъемностью до 500 кг одномачтовые, высота подъема 45 м | 1368 | 1011 | маш.-ч | маш.-ч | 1 | 0.01 | 0 | 31.26 | 13.5 | 0 | 0 | 1 | 0 | )*1,25 | 0.0125 | 2 | 145276740 | 1552 | 0 | 0 | 0 | 0 | 0 | 0 | 0 | 0
1841 | 145276749 | 145276737 | 115016508 | 1 | 1 | 1 | 2 | 400001 | ФСЭМ-2001, 400001, приказ Минстроя России №899/пр от 11.12.2015 г. | Автомобили бортовые, грузоподъемность до 5 т | 1368 | 1011 | маш.-ч | маш.-ч | 1 | 0.1 | 0 | 87.17 | 11.6 | 0 | 0 | 1 | 0 | )*1,25 | 0.125 | 2 | 145276741 | 1553 | 0 | 0 | 0 | 0 | 0 | 0 | 0 | 0
1841 | 145276750 | 145276737 | 115085493 | 1 | 1 | 1 | 3 | 101-1596 | ФССЦ-2001, 101-1596, приказ Минстроя России №899/пр от 11.12.2015 г. | Шкурка шлифовальная двухслойная с зернистостью 40-25 | 1327 | 1005 | м2 | м2 | 1 | 0.84 | 72.32 | 0 | 0 | 0 | 0 | 1 | 0 |  | 0.84 | 2 | 145276742 | 1554 | 0 | 0 | 0 | 0 | 0 | 0 | 0 | 0
1841 | 145276751 | 145276737 | 115067723 | 1 | 1 | 1 | 3 | 101-1712 | ФССЦ-2001, 101-1712, приказ Минстроя России №899/пр от 11.12.2015 г. | Шпатлевка клеевая | 1348 | 1009 | т | т | 1000 | 0.005 | 4294 | 0 | 0 | 0 | 0 | 1 | 0 |  | 0.005 | 2 | 145276743 | 1555 | 0 | 0 | 0 | 0 | 0 | 0 | 0 | 0
1841 | 145276752 | 145276737 | 115057134 | 1 | 1 | 1 | 3 | 101-1757 | ФССЦ-2001, 101-1757, приказ Минстроя России №899/пр от 11.12.2015 г. | Ветошь | 1346 | 1009 | кг | кг | 1 | 0.31 | 1.82 | 0 | 0 | 0 | 0 | 1 | 0 |  | 0.31 | 2 | 145276744 | 1556 | 0 | 0 | 0 | 0 | 0 | 0 | 0 | 0
1841 | 145276753 | 145276737 | 115331706 | 1 | 1 | 1 | 3 | 101-1959 | ФССЦ-2001, 101-1959, приказ Минстроя России №899/пр от 11.12.2015 г. | Краска водоэмульсионная ВЭАК-1180 | 1348 | 1009 | т | т | 1000 | 0.063 | 15481 | 0 | 0 | 0 | 0 | 1 | 0 |  | 0.063 | 2 | 145276745 | 1557 | 0 | 0 | 0 | 0 | 0 | 0 | 0 | 0
1873 | 145278645 | 145278634 | 47841090 | 1 | 1 | 1 | 1 | 1-1035 |  | Рабочий строитель среднего разряда 3,5 | 1369 | 1013 | чел.-ч | чел.-ч | 1 | 191.3 | 0 | 0 | 0 | 9.07 | 0 | 1 | 1 |  | 191.3 | 2 | 145278635 | 1558 | 0 | 0 | 0 | 0 | 0 | 0 | 0 | 0
1873 | 145278646 | 145278634 | 121548 | 1 | 1 | 1 | 1 | 2 |  | Затраты труда машинистов | 608254 | 1013 | чел.час | чел.час | 1 | 0.7 | 0 | 0 | 0 | 0 | 0 | 1 | 2 |  | 0.7 | 2 | 145278636 | 1559 | 0 | 0 | 0 | 0 | 0 | 0 | 0 | 0
1873 | 145278647 | 145278634 | 115066410 | 1 | 1 | 1 | 2 | 030954 | ФСЭМ-2001, 030954, приказ Минстроя России №899/пр от 11.12.2015 г. | Подъемники грузоподъемностью до 500 кг одномачтовые, высота подъема 45 м | 1368 | 1011 | маш.-ч | маш.-ч | 1 | 0.7 | 0 | 31.26 | 13.5 | 0 | 0 | 1 | 0 |  | 0.7 | 2 | 145278637 | 1560 | 0 | 0 | 0 | 0 | 0 | 0 | 0 | 0
1873 | 145278648 | 145278634 | 115016508 | 1 | 1 | 1 | 2 | 400001 | ФСЭМ-2001, 400001, приказ Минстроя России №899/пр от 11.12.2015 г. | Автомобили бортовые, грузоподъемность до 5 т | 1368 | 1011 | маш.-ч | маш.-ч | 1 | 0.7 | 0 | 87.17 | 11.6 | 0 | 0 | 1 | 0 |  | 0.7 | 2 | 145278638 | 1561 | 0 | 0 | 0 | 0 | 0 | 0 | 0 | 0
1873 | 145278649 | 145278634 | 115261041 | 1 | 1 | 1 | 3 | 101-0136 | ФССЦ-2001, 101-0136, приказ Минстроя России №899/пр от 11.12.2015 г. | Дюбели | 1348 | 1009 | т | т | 1000 | 0.008 | 22558 | 0 | 0 | 0 | 0 | 1 | 0 |  | 0.008 | 2 | 145278639 | 1562 | 0 | 0 | 0 | 0 | 0 | 0 | 0 | 0
1873 | 145278650 | 145278634 | 115052214 | 1 | 1 | 1 | 3 | 101-0311 | ФССЦ-2001, 101-0311, приказ Минстроя России №899/пр от 11.12.2015 г. | Каболка | 1348 | 1009 | т | т | 1000 | 0.006 | 30030 | 0 | 0 | 0 | 0 | 1 | 0 |  | 0.006 | 2 | 145278640 | 1563 | 0 | 0 | 0 | 0 | 0 | 0 | 0 | 0
1873 | 145278651 | 145278634 | 115101142 | 1 | 1 | 1 | 3 | 101-1483 | ФССЦ-2001, 101-1483, приказ Минстроя России №899/пр от 11.12.2015 г. | Шурупы с полукруглой головкой 6х40 мм | 1348 | 1009 | т | т | 1000 | 0.007 | 12430 | 0 | 0 | 0 | 0 | 1 | 0 |  | 0.007 | 2 | 145278641 | 1564 | 0 | 0 | 0 | 0 | 0 | 0 | 0 | 0
1873 | 145278652 | 145278634 | 115057245 | 1 | 1 | 1 | 3 | 101-2429 | ФССЦ-2001, 101-2429, приказ Минстроя России №899/пр от 11.12.2015 г. | Цемент расширяющийся | 1348 | 1009 | т | т | 1000 | 0.016 | 2165.8 | 0 | 0 | 0 | 0 | 1 | 0 |  | 0.016 | 2 | 145278642 | 1565 | 0 | 0 | 0 | 0 | 0 | 0 | 0 | 0
1873 | 145278653 | 145278634 | 115550503 | 1 | 1 | 1 | 3 | 301-0572 | ФССЦ-2001, 301-0572, приказ Минстроя России №899/пр от 11.12.2015 г. | Раковины стальные эмалированные | 1035 | 1013 | компл. | компл. | 1 | 100 | 101.7 | 0 | 0 | 0 | 0 | 1 | 0 |  | 100 | 2 | 145278643 | 1566 | 0 | 0 | 0 | 0 | 0 | 0 | 0 | 0
1873 | 145278654 | 145278634 | 115268059 | 1 | 1 | 1 | 3 | 301-1310 | ФССЦ-2001, 301-1310, приказ Минстроя России №899/пр от 11.12.2015 г. | Втулки полихлорвиниловые | 1355 | 1010 | 100 шт. | 100 шт. | 100 | 6 | 93 | 0 | 0 | 0 | 0 | 1 | 0 |  | 6 | 2 | 145278644 | 1567 | 0 | 0 | 0 | 0 | 0 | 0 | 0 | 0
1876 | 145278667 | 145278657 | 47841735 | 1 | 1 | 1 | 1 | 1-1042 |  | Рабочий строитель среднего разряда 4,2 | 1369 | 1013 | чел.-ч | чел.-ч | 1 | 58.4 | 0 | 0 | 0 | 9.92 | 0 | 1 | 1 |  | 58.4 | 2 | 145278658 | 1568 | 0 | 0 | 0 | 0 | 0 | 0 | 0 | 0
1876 | 145278668 | 145278657 | 121548 | 1 | 1 | 1 | 1 | 2 |  | Затраты труда машинистов | 608254 | 1013 | чел.час | чел.час | 1 | 0.1 | 0 | 0 | 0 | 0 | 0 | 1 | 2 |  | 0.1 | 2 | 145278659 | 1569 | 0 | 0 | 0 | 0 | 0 | 0 | 0 | 0
1876 | 145278669 | 145278657 | 115066410 | 1 | 1 | 1 | 2 | 030954 | ФСЭМ-2001, 030954, приказ Минстроя России №899/пр от 11.12.2015 г. | Подъемники грузоподъемностью до 500 кг одномачтовые, высота подъема 45 м | 1368 | 1011 | маш.-ч | маш.-ч | 1 | 0.1 | 0 | 31.26 | 13.5 | 0 | 0 | 1 | 0 |  | 0.1 | 2 | 145278660 | 1570 | 0 | 0 | 0 | 0 | 0 | 0 | 0 | 0
1876 | 145278670 | 145278657 | 115016508 | 1 | 1 | 1 | 2 | 400001 | ФСЭМ-2001, 400001, приказ Минстроя России №899/пр от 11.12.2015 г. | Автомобили бортовые, грузоподъемность до 5 т | 1368 | 1011 | маш.-ч | маш.-ч | 1 | 0.1 | 0 | 87.17 | 11.6 | 0 | 0 | 1 | 0 |  | 0.1 | 2 | 145278661 | 1571 | 0 | 0 | 0 | 0 | 0 | 0 | 0 | 0
1876 | 145278671 | 145278657 | 115100148 | 1 | 1 | 1 | 3 | 101-2449 | ФССЦ-2001, 101-2449, приказ Минстроя России №899/пр от 11.12.2015 г. | Кольца резиновые для чугунных напорных труб диаметром 50-300 мм | 1346 | 1009 | кг | кг | 1 | 1.5 | 24.41 | 0 | 0 | 0 | 0 | 1 | 0 |  | 1.5 | 2 | 145278662 | 1572 | 0 | 0 | 0 | 0 | 0 | 0 | 0 | 0
1876 | 145278672 | 145278657 | 115024903 | 1 | 1 | 1 | 3 | 101-2576 | ФССЦ-2001, 101-2576, приказ Минстроя России №899/пр от 11.12.2015 г. | Болты с гайками и шайбами для санитарно-технических работ диаметром 16 мм | 1348 | 1009 | т | т | 1000 | 0.0012 | 14830 | 0 | 0 | 0 | 0 | 1 | 0 |  | 0.0012 | 2 | 145278663 | 1573 | 0 | 0 | 0 | 0 | 0 | 0 | 0 | 0
1876 | 145278673 | 145278657 | 115098651 | 1 | 1 | 1 | 3 | 301-9240 | ФССЦ-2001, 301-9240, приказ Минстроя России №899/пр от 11.12.2015 г. | Крепления | 1346 | 1009 | кг | кг | 1 | 0 | 0 | 0 | 0 | 0 | 1 | 0 | 0 |  | 0 | 2 | 145278664 | 1574 | 0 | 0 | 0 | 0 | 0 | 0 | 0 | 0
1876 | 145278674 | 145278657 | 115552404 | 1 | 1 | 1 | 3 | 302-1324 | ФССЦ-2001, 302-1324, приказ Минстроя России №899/пр от 11.12.2015 г. | Трубопроводы для внутренней канализации из поливинилхлоридных труб диаметром 50 мм | 1301 | 102138004 | м | м | 1 | 99.8 | 47.46 | 0 | 0 | 0 | 0 | 1 | 0 |  | 99.8 | 2 | 145278665 | 1575 | 0 | 0 | 0 | 0 | 0 | 0 | 0 | 0
1876 | 145278675 | 145278657 | 115259895 | 1 | 1 | 1 | 3 | 509-9900 | ФССЦ-2001, 509-9900, приказ Минстроя России №899/пр от 11.12.2015 г. | Строительный мусор | 1348 | 1009 | т | т | 1000 | 0.04 | 0 | 0 | 0 | 0 | 0 | 0 | 0 |  | 0.04 | 2 | 145278666 | 1576 | 0 | 0 | 0 | 0 | 0 | 0 | 0 | 0
1877 | 145278684 | 145278676 | 47841090 | 1 | 1 | 1 | 1 | 1-1035 |  | Рабочий строитель среднего разряда 3,5 | 1369 | 1013 | чел.-ч | чел.-ч | 1 | 76.3 | 0 | 0 | 0 | 9.07 | 0 | 1 | 1 |  | 76.3 | 2 | 145278677 | 1577 | 0 | 0 | 0 | 0 | 0 | 0 | 0 | 0
1877 | 145278685 | 145278676 | 121548 | 1 | 1 | 1 | 1 | 2 |  | Затраты труда машинистов | 608254 | 1013 | чел.час | чел.час | 1 | 0.13 | 0 | 0 | 0 | 0 | 0 | 1 | 2 |  | 0.13 | 2 | 145278678 | 1578 | 0 | 0 | 0 | 0 | 0 | 0 | 0 | 0
1877 | 145278686 | 145278676 | 115066410 | 1 | 1 | 1 | 2 | 030954 | ФСЭМ-2001, 030954, приказ Минстроя России №899/пр от 11.12.2015 г. | Подъемники грузоподъемностью до 500 кг одномачтовые, высота подъема 45 м | 1368 | 1011 | маш.-ч | маш.-ч | 1 | 0.13 | 0 | 31.26 | 13.5 | 0 | 0 | 1 | 0 |  | 0.13 | 2 | 145278679 | 1579 | 0 | 0 | 0 | 0 | 0 | 0 | 0 | 0
1877 | 145278687 | 145278676 | 115016508 | 1 | 1 | 1 | 2 | 400001 | ФСЭМ-2001, 400001, приказ Минстроя России №899/пр от 11.12.2015 г. | Автомобили бортовые, грузоподъемность до 5 т | 1368 | 1011 | маш.-ч | маш.-ч | 1 | 0.14 | 0 | 87.17 | 11.6 | 0 | 0 | 1 | 0 |  | 0.14 | 2 | 145278680 | 1580 | 0 | 0 | 0 | 0 | 0 | 0 | 0 | 0
1877 | 145278688 | 145278676 | 115052214 | 1 | 1 | 1 | 3 | 101-0311 | ФССЦ-2001, 101-0311, приказ Минстроя России №899/пр от 11.12.2015 г. | Каболка | 1348 | 1009 | т | т | 1000 | 0.013 | 30030 | 0 | 0 | 0 | 0 | 1 | 0 |  | 0.013 | 2 | 145278681 | 1581 | 0 | 0 | 0 | 0 | 0 | 0 | 0 | 0
1877 | 145278689 | 145278676 | 115057245 | 1 | 1 | 1 | 3 | 101-2429 | ФССЦ-2001, 101-2429, приказ Минстроя России №899/пр от 11.12.2015 г. | Цемент расширяющийся | 1348 | 1009 | т | т | 1000 | 0.46 | 2165.8 | 0 | 0 | 0 | 0 | 1 | 0 |  | 0.46 | 2 | 145278682 | 1582 | 0 | 0 | 0 | 0 | 0 | 0 | 0 | 0
1877 | 145278690 | 145278676 | 115550474 | 1 | 1 | 1 | 3 | 301-1515 | ФССЦ-2001, 301-1515, приказ Минстроя России №899/пр от 11.12.2015 г. | Сифон чугунный двухоборотный асфальтированный | 1035 | 1013 | компл. | компл. | 1 | 100 | 15.6 | 0 | 0 | 0 | 0 | 1 | 0 |  | 100 | 2 | 145278683 | 1583 | 0 | 0 | 0 | 0 | 0 | 0 | 0 | 0
1878 | 145278699 | 145278691 | 47841090 | 1 | 1 | 1 | 1 | 1-1035 |  | Рабочий строитель среднего разряда 3,5 | 1369 | 1013 | чел.-ч | чел.-ч | 1 | 200 | 0 | 0 | 0 | 9.07 | 0 | 1 | 1 |  | 200 | 2 | 145278692 | 1584 | 0 | 0 | 0 | 0 | 0 | 0 | 0 | 0
1878 | 145278700 | 145278691 | 115016508 | 1 | 1 | 1 | 2 | 400001 | ФСЭМ-2001, 400001, приказ Минстроя России №899/пр от 11.12.2015 г. | Автомобили бортовые, грузоподъемность до 5 т | 1368 | 1011 | маш.-ч | маш.-ч | 1 | 0.09 | 0 | 87.17 | 11.6 | 0 | 0 | 1 | 0 |  | 0.09 | 2 | 145278693 | 1585 | 0 | 0 | 0 | 0 | 0 | 0 | 0 | 0
1878 | 145278701 | 145278691 | 115024901 | 1 | 1 | 1 | 3 | 101-0388 | ФССЦ-2001, 101-0388, приказ Минстроя России №899/пр от 11.12.2015 г. | Краски масляные земляные марки МА-0115 мумия, сурик железный | 1348 | 1009 | т | т | 1000 | 0.0032 | 15119 | 0 | 0 | 0 | 0 | 1 | 0 |  | 0.0032 | 2 | 145278694 | 1586 | 0 | 0 | 0 | 0 | 0 | 0 | 0 | 0
1878 | 145278702 | 145278691 | 115098924 | 1 | 1 | 1 | 3 | 101-0628 | ФССЦ-2001, 101-0628, приказ Минстроя России №899/пр от 11.12.2015 г. | Олифа комбинированная, марки К-3 | 1348 | 1009 | т | т | 1000 | 0.0019 | 16950 | 0 | 0 | 0 | 0 | 1 | 0 |  | 0.0019 | 2 | 145278695 | 1587 | 0 | 0 | 0 | 0 | 0 | 0 | 0 | 0
1878 | 145278703 | 145278691 | 115024899 | 1 | 1 | 1 | 3 | 101-1669 | ФССЦ-2001, 101-1669, приказ Минстроя России №899/пр от 11.12.2015 г. | Очес льняной | 1346 | 1009 | кг | кг | 1 | 2.1 | 37.29 | 0 | 0 | 0 | 0 | 1 | 0 |  | 2.1 | 2 | 145278696 | 1588 | 0 | 0 | 0 | 0 | 0 | 0 | 0 | 0
1878 | 145278704 | 145278691 | 115550532 | 1 | 1 | 1 | 3 | 301-1527 | ФССЦ-2001, 301-1527, приказ Минстроя России №899/пр от 11.12.2015 г. | Смеситель латунный с гальванопокрытием для мойки настольный, с верхней камерой смешения | 1354 | 1010 | шт. | шт. | 1 | 100 | 143 | 0 | 0 | 0 | 0 | 1 | 0 |  | 100 | 2 | 145278697 | 1589 | 0 | 0 | 0 | 0 | 0 | 0 | 0 | 0
1878 | 145278705 | 145278691 | 115261035 | 1 | 1 | 1 | 3 | 509-9899 | ФССЦ-2001, 509-9899, приказ Минстроя России №899/пр от 11.12.2015 г. | Строительный мусор и масса возвратных материалов | 1348 | 1009 | т | т | 1000 | 0.23 | 0 | 0 | 0 | 0 | 0 | 0 | 0 |  | 0.23 | 2 | 145278698 | 1590 | 0 | 0 | 0 | 0 | 0 | 0 | 0 | 0
1879 | 145278873 | 145278867 | 47841090 | 1 | 1 | 1 | 1 | 1-1035 |  | Рабочий строитель среднего разряда 3,5 | 1369 | 1013 | чел.-ч | чел.-ч | 1 | 52.4 | 0 | 0 | 0 | 9.07 | 0 | 1 | 1 |  | 52.4 | 2 | 145278868 | 1591 | 0 | 0 | 0 | 0 | 0 | 0 | 0 | 0
1879 | 145278874 | 145278867 | 121548 | 1 | 1 | 1 | 1 | 2 |  | Затраты труда машинистов | 608254 | 1013 | чел.час | чел.час | 1 | 0.05 | 0 | 0 | 0 | 0 | 0 | 1 | 2 |  | 0.05 | 2 | 145278869 | 1592 | 0 | 0 | 0 | 0 | 0 | 0 | 0 | 0
1879 | 145278875 | 145278867 | 115066410 | 1 | 1 | 1 | 2 | 030954 | ФСЭМ-2001, 030954, приказ Минстроя России №899/пр от 11.12.2015 г. | Подъемники грузоподъемностью до 500 кг одномачтовые, высота подъема 45 м | 1368 | 1011 | маш.-ч | маш.-ч | 1 | 0.05 | 0 | 31.26 | 13.5 | 0 | 0 | 1 | 0 |  | 0.05 | 2 | 145278870 | 1593 | 0 | 0 | 0 | 0 | 0 | 0 | 0 | 0
1879 | 145278876 | 145278867 | 115016508 | 1 | 1 | 1 | 2 | 400001 | ФСЭМ-2001, 400001, приказ Минстроя России №899/пр от 11.12.2015 г. | Автомобили бортовые, грузоподъемность до 5 т | 1368 | 1011 | маш.-ч | маш.-ч | 1 | 0.05 | 0 | 87.17 | 11.6 | 0 | 0 | 1 | 0 |  | 0.05 | 2 | 145278871 | 1594 | 0 | 0 | 0 | 0 | 0 | 0 | 0 | 0
1879 | 145278877 | 145278867 | 115550459 | 1 | 1 | 1 | 3 | 301-1520 | ФССЦ-2001, 301-1520, приказ Минстроя России №899/пр от 11.12.2015 г. | Подводка гибкая армированная резиновая 500 мм | 1358 | 1010 | 10 шт. | 10 шт. | 10 | 10 | 204.5 | 0 | 0 | 0 | 0 | 1 | 0 |  | 10 | 2 | 145278872 | 1595 | 0 | 0 | 0 | 0 | 0 | 0 | 0 | 0
1880 | 145278720 | 145278706 | 47841090 | 1 | 1 | 1 | 1 | 1-1035 |  | Рабочий строитель среднего разряда 3,5 | 1369 | 1013 | чел.-ч | чел.-ч | 1 | 412.7 | 0 | 0 | 0 | 9.07 | 0 | 1 | 1 |  | 412.7 | 2 | 145278707 | 1596 | 0 | 0 | 0 | 0 | 0 | 0 | 0 | 0
1880 | 145278721 | 145278706 | 121548 | 1 | 1 | 1 | 1 | 2 |  | Затраты труда машинистов | 608254 | 1013 | чел.час | чел.час | 1 | 0.75 | 0 | 0 | 0 | 0 | 0 | 1 | 2 |  | 0.75 | 2 | 145278708 | 1597 | 0 | 0 | 0 | 0 | 0 | 0 | 0 | 0
1880 | 145278722 | 145278706 | 115066410 | 1 | 1 | 1 | 2 | 030954 | ФСЭМ-2001, 030954, приказ Минстроя России №899/пр от 11.12.2015 г. | Подъемники грузоподъемностью до 500 кг одномачтовые, высота подъема 45 м | 1368 | 1011 | маш.-ч | маш.-ч | 1 | 0.75 | 0 | 31.26 | 13.5 | 0 | 0 | 1 | 0 |  | 0.75 | 2 | 145278709 | 1598 | 0 | 0 | 0 | 0 | 0 | 0 | 0 | 0
1880 | 145278723 | 145278706 | 115016508 | 1 | 1 | 1 | 2 | 400001 | ФСЭМ-2001, 400001, приказ Минстроя России №899/пр от 11.12.2015 г. | Автомобили бортовые, грузоподъемность до 5 т | 1368 | 1011 | маш.-ч | маш.-ч | 1 | 0.75 | 0 | 87.17 | 11.6 | 0 | 0 | 1 | 0 |  | 0.75 | 2 | 145278710 | 1599 | 0 | 0 | 0 | 0 | 0 | 0 | 0 | 0
1880 | 145278724 | 145278706 | 115052214 | 1 | 1 | 1 | 3 | 101-0311 | ФССЦ-2001, 101-0311, приказ Минстроя России №899/пр от 11.12.2015 г. | Каболка | 1348 | 1009 | т | т | 1000 | 0.0035 | 30030 | 0 | 0 | 0 | 0 | 1 | 0 |  | 0.0035 | 2 | 145278711 | 1600 | 0 | 0 | 0 | 0 | 0 | 0 | 0 | 0
1880 | 145278725 | 145278706 | 115024901 | 1 | 1 | 1 | 3 | 101-0388 | ФССЦ-2001, 101-0388, приказ Минстроя России №899/пр от 11.12.2015 г. | Краски масляные земляные марки МА-0115 мумия, сурик железный | 1348 | 1009 | т | т | 1000 | 0.0026 | 15119 | 0 | 0 | 0 | 0 | 1 | 0 |  | 0.0026 | 2 | 145278712 | 1601 | 0 | 0 | 0 | 0 | 0 | 0 | 0 | 0
1880 | 145278726 | 145278706 | 115098924 | 1 | 1 | 1 | 3 | 101-0628 | ФССЦ-2001, 101-0628, приказ Минстроя России №899/пр от 11.12.2015 г. | Олифа комбинированная, марки К-3 | 1348 | 1009 | т | т | 1000 | 0.0012 | 16950 | 0 | 0 | 0 | 0 | 1 | 0 |  | 0.0012 | 2 | 145278713 | 1602 | 0 | 0 | 0 | 0 | 0 | 0 | 0 | 0
1880 | 145278727 | 145278706 | 115057368 | 1 | 1 | 1 | 3 | 101-0812 | ФССЦ-2001, 101-0812, приказ Минстроя России №899/пр от 11.12.2015 г. | Проволока стальная низкоуглеродистая разного назначения оцинкованная диаметром 1,6 мм | 1348 | 1009 | т | т | 1000 | 0.005 | 14690 | 0 | 0 | 0 | 0 | 1 | 0 |  | 0.005 | 2 | 145278714 | 1603 | 0 | 0 | 0 | 0 | 0 | 0 | 0 | 0
1880 | 145278728 | 145278706 | 115101142 | 1 | 1 | 1 | 3 | 101-1483 | ФССЦ-2001, 101-1483, приказ Минстроя России №899/пр от 11.12.2015 г. | Шурупы с полукруглой головкой 6х40 мм | 1348 | 1009 | т | т | 1000 | 0.0072 | 12430 | 0 | 0 | 0 | 0 | 1 | 0 |  | 0.0072 | 2 | 145278715 | 1604 | 0 | 0 | 0 | 0 | 0 | 0 | 0 | 0
1880 | 145278729 | 145278706 | 115024899 | 1 | 1 | 1 | 3 | 101-1669 | ФССЦ-2001, 101-1669, приказ Минстроя России №899/пр от 11.12.2015 г. | Очес льняной | 1346 | 1009 | кг | кг | 1 | 1.05 | 37.29 | 0 | 0 | 0 | 0 | 1 | 0 |  | 1.05 | 2 | 145278716 | 1605 | 0 | 0 | 0 | 0 | 0 | 0 | 0 | 0
1880 | 145278730 | 145278706 | 115057245 | 1 | 1 | 1 | 3 | 101-2429 | ФССЦ-2001, 101-2429, приказ Минстроя России №899/пр от 11.12.2015 г. | Цемент расширяющийся | 1348 | 1009 | т | т | 1000 | 0.02 | 2165.8 | 0 | 0 | 0 | 0 | 1 | 0 |  | 0.02 | 2 | 145278717 | 1606 | 0 | 0 | 0 | 0 | 0 | 0 | 0 | 0
1880 | 145278731 | 145278706 | 115268059 | 1 | 1 | 1 | 3 | 301-1310 | ФССЦ-2001, 301-1310, приказ Минстроя России №899/пр от 11.12.2015 г. | Втулки полихлорвиниловые | 1355 | 1010 | 100 шт. | 100 шт. | 100 | 4 | 93 | 0 | 0 | 0 | 0 | 1 | 0 |  | 4 | 2 | 145278718 | 1607 | 0 | 0 | 0 | 0 | 0 | 0 | 0 | 0
1880 | 145278732 | 145278706 | 115550184 | 1 | 1 | 1 | 3 | 301-1521 | ФССЦ-2001, 301-1521, приказ Минстроя России №899/пр от 11.12.2015 г. | Унитаз-компакт «Комфорт» | 1035 | 1013 | компл. | компл. | 1 | 100 | 318 | 0 | 0 | 0 | 0 | 1 | 0 |  | 100 | 2 | 145278719 | 1608 | 0 | 0 | 0 | 0 | 0 | 0 | 0 | 0
1883 | 145278745 | 145278735 | 47841735 | 1 | 1 | 1 | 1 | 1-1042 |  | Рабочий строитель среднего разряда 4,2 | 1369 | 1013 | чел.-ч | чел.-ч | 1 | 61.9 | 0 | 0 | 0 | 9.92 | 0 | 1 | 1 |  | 61.9 | 2 | 145278736 | 1609 | 0 | 0 | 0 | 0 | 0 | 0 | 0 | 0
1883 | 145278746 | 145278735 | 121548 | 1 | 1 | 1 | 1 | 2 |  | Затраты труда машинистов | 608254 | 1013 | чел.час | чел.час | 1 | 0.2 | 0 | 0 | 0 | 0 | 0 | 1 | 2 |  | 0.2 | 2 | 145278737 | 1610 | 0 | 0 | 0 | 0 | 0 | 0 | 0 | 0
1883 | 145278747 | 145278735 | 115066410 | 1 | 1 | 1 | 2 | 030954 | ФСЭМ-2001, 030954, приказ Минстроя России №899/пр от 11.12.2015 г. | Подъемники грузоподъемностью до 500 кг одномачтовые, высота подъема 45 м | 1368 | 1011 | маш.-ч | маш.-ч | 1 | 0.2 | 0 | 31.26 | 13.5 | 0 | 0 | 1 | 0 |  | 0.2 | 2 | 145278738 | 1611 | 0 | 0 | 0 | 0 | 0 | 0 | 0 | 0
1883 | 145278748 | 145278735 | 115016508 | 1 | 1 | 1 | 2 | 400001 | ФСЭМ-2001, 400001, приказ Минстроя России №899/пр от 11.12.2015 г. | Автомобили бортовые, грузоподъемность до 5 т | 1368 | 1011 | маш.-ч | маш.-ч | 1 | 0.2 | 0 | 87.17 | 11.6 | 0 | 0 | 1 | 0 |  | 0.2 | 2 | 145278739 | 1612 | 0 | 0 | 0 | 0 | 0 | 0 | 0 | 0
1883 | 145278749 | 145278735 | 115100148 | 1 | 1 | 1 | 3 | 101-2449 | ФССЦ-2001, 101-2449, приказ Минстроя России №899/пр от 11.12.2015 г. | Кольца резиновые для чугунных напорных труб диаметром 50-300 мм | 1346 | 1009 | кг | кг | 1 | 4 | 24.41 | 0 | 0 | 0 | 0 | 1 | 0 |  | 4 | 2 | 145278740 | 1613 | 0 | 0 | 0 | 0 | 0 | 0 | 0 | 0
1883 | 145278750 | 145278735 | 115024903 | 1 | 1 | 1 | 3 | 101-2576 | ФССЦ-2001, 101-2576, приказ Минстроя России №899/пр от 11.12.2015 г. | Болты с гайками и шайбами для санитарно-технических работ диаметром 16 мм | 1348 | 1009 | т | т | 1000 | 0.0027 | 14830 | 0 | 0 | 0 | 0 | 1 | 0 |  | 0.0027 | 2 | 145278741 | 1614 | 0 | 0 | 0 | 0 | 0 | 0 | 0 | 0
1883 | 145278751 | 145278735 | 115098651 | 1 | 1 | 1 | 3 | 301-9240 | ФССЦ-2001, 301-9240, приказ Минстроя России №899/пр от 11.12.2015 г. | Крепления | 1346 | 1009 | кг | кг | 1 | 0 | 0 | 0 | 0 | 0 | 1 | 0 | 0 |  | 0 | 2 | 145278742 | 1615 | 0 | 0 | 0 | 0 | 0 | 0 | 0 | 0
1883 | 145278752 | 145278735 | 115552405 | 1 | 1 | 1 | 3 | 302-1325 | ФССЦ-2001, 302-1325, приказ Минстроя России №899/пр от 11.12.2015 г. | Трубопроводы для внутренней канализации из поливинилхлоридных труб диаметром 100 мм | 1301 | 102138004 | м | м | 1 | 99.8 | 104.07 | 0 | 0 | 0 | 0 | 1 | 0 |  | 99.8 | 2 | 145278743 | 1616 | 0 | 0 | 0 | 0 | 0 | 0 | 0 | 0
1883 | 145278753 | 145278735 | 115259895 | 1 | 1 | 1 | 3 | 509-9900 | ФССЦ-2001, 509-9900, приказ Минстроя России №899/пр от 11.12.2015 г. | Строительный мусор | 1348 | 1009 | т | т | 1000 | 0.11 | 0 | 0 | 0 | 0 | 0 | 0 | 0 |  | 0.11 | 2 | 145278744 | 1617 | 0 | 0 | 0 | 0 | 0 | 0 | 0 | 0
1884 | 145278771 | 145278754 | 47840717 | 1 | 1 | 1 | 1 | 1-1040 |  | Рабочий строитель среднего разряда 4 | 1369 | 1013 | чел.-ч | чел.-ч | 1 | 77.8 | 0 | 0 | 0 | 9.62 | 0 | 1 | 1 |  | 77.8 | 2 | 145278755 | 1618 | 0 | 0 | 0 | 0 | 0 | 0 | 0 | 0
1884 | 145278772 | 145278754 | 121548 | 1 | 1 | 1 | 1 | 2 |  | Затраты труда машинистов | 608254 | 1013 | чел.час | чел.час | 1 | 0.21 | 0 | 0 | 0 | 0 | 0 | 1 | 2 |  | 0.21 | 2 | 145278756 | 1619 | 0 | 0 | 0 | 0 | 0 | 0 | 0 | 0
1884 | 145278773 | 145278754 | 115066410 | 1 | 1 | 1 | 2 | 030954 | ФСЭМ-2001, 030954, приказ Минстроя России №899/пр от 11.12.2015 г. | Подъемники грузоподъемностью до 500 кг одномачтовые, высота подъема 45 м | 1368 | 1011 | маш.-ч | маш.-ч | 1 | 0.21 | 0 | 31.26 | 13.5 | 0 | 0 | 1 | 0 |  | 0.21 | 2 | 145278757 | 1620 | 0 | 0 | 0 | 0 | 0 | 0 | 0 | 0
1884 | 145278774 | 145278754 | 115021185 | 1 | 1 | 1 | 2 | 040502 | ФСЭМ-2001, 040502, приказ Минстроя России №899/пр от 11.12.2015 г. | Установки для сварки ручной дуговой (постоянного тока) | 1368 | 1011 | маш.-ч | маш.-ч | 1 | 4.58 | 0 | 8.1 | 0 | 0 | 0 | 1 | 0 |  | 4.58 | 2 | 145278758 | 1621 | 0 | 0 | 0 | 0 | 0 | 0 | 0 | 0
1884 | 145278775 | 145278754 | 115024678 | 1 | 1 | 1 | 2 | 040504 | ФСЭМ-2001, 040504, приказ Минстроя России №899/пр от 11.12.2015 г. | Аппарат для газовой сварки и резки | 1368 | 1011 | маш.-ч | маш.-ч | 1 | 3.07 | 0 | 1.2 | 0 | 0 | 0 | 1 | 0 |  | 3.07 | 2 | 145278759 | 1622 | 0 | 0 | 0 | 0 | 0 | 0 | 0 | 0
1884 | 145278776 | 145278754 | 115016508 | 1 | 1 | 1 | 2 | 400001 | ФСЭМ-2001, 400001, приказ Минстроя России №899/пр от 11.12.2015 г. | Автомобили бортовые, грузоподъемность до 5 т | 1368 | 1011 | маш.-ч | маш.-ч | 1 | 0.21 | 0 | 87.17 | 11.6 | 0 | 0 | 1 | 0 |  | 0.21 | 2 | 145278760 | 1623 | 0 | 0 | 0 | 0 | 0 | 0 | 0 | 0
1884 | 145278777 | 145278754 | 115024662 | 1 | 1 | 1 | 3 | 101-0324 | ФССЦ-2001, 101-0324, приказ Минстроя России №899/пр от 11.12.2015 г. | Кислород технический газообразный | 1339 | 1007 | м3 | м3 | 1 | 0.51 | 6.22 | 0 | 0 | 0 | 0 | 1 | 0 |  | 0.51 | 2 | 145278761 | 1624 | 0 | 0 | 0 | 0 | 0 | 0 | 0 | 0
1884 | 145278778 | 145278754 | 115024901 | 1 | 1 | 1 | 3 | 101-0388 | ФССЦ-2001, 101-0388, приказ Минстроя России №899/пр от 11.12.2015 г. | Краски масляные земляные марки МА-0115 мумия, сурик железный | 1348 | 1009 | т | т | 1000 | 0.00011 | 15119 | 0 | 0 | 0 | 0 | 1 | 0 |  | 0.00011 | 2 | 145278762 | 1625 | 0 | 0 | 0 | 0 | 0 | 0 | 0 | 0
1884 | 145278779 | 145278754 | 115098924 | 1 | 1 | 1 | 3 | 101-0628 | ФССЦ-2001, 101-0628, приказ Минстроя России №899/пр от 11.12.2015 г. | Олифа комбинированная, марки К-3 | 1348 | 1009 | т | т | 1000 | 5e-05 | 16950 | 0 | 0 | 0 | 0 | 1 | 0 |  | 5e-05 | 2 | 145278763 | 1626 | 0 | 0 | 0 | 0 | 0 | 0 | 0 | 0
1884 | 145278780 | 145278754 | 115071666 | 1 | 1 | 1 | 3 | 101-0807 | ФССЦ-2001, 101-0807, приказ Минстроя России №899/пр от 11.12.2015 г. | Проволока сварочная легированная диаметром 4 мм | 1348 | 1009 | т | т | 1000 | 0.0004 | 13560 | 0 | 0 | 0 | 0 | 1 | 0 |  | 0.0004 | 2 | 145278764 | 1627 | 0 | 0 | 0 | 0 | 0 | 0 | 0 | 0
1884 | 145278781 | 145278754 | 115040891 | 1 | 1 | 1 | 3 | 101-1522 | ФССЦ-2001, 101-1522, приказ Минстроя России №899/пр от 11.12.2015 г. | Электроды диаметром 5 мм Э42А | 1348 | 1009 | т | т | 1000 | 0.0019 | 10362 | 0 | 0 | 0 | 0 | 1 | 0 |  | 0.0019 | 2 | 145278765 | 1628 | 0 | 0 | 0 | 0 | 0 | 0 | 0 | 0
1884 | 145278782 | 145278754 | 115035976 | 1 | 1 | 1 | 3 | 101-1602 | ФССЦ-2001, 101-1602, приказ Минстроя России №899/пр от 11.12.2015 г. | Ацетилен газообразный технический | 1339 | 1007 | м3 | м3 | 1 | 0.23 | 38.51 | 0 | 0 | 0 | 0 | 1 | 0 |  | 0.23 | 2 | 145278766 | 1629 | 0 | 0 | 0 | 0 | 0 | 0 | 0 | 0
1884 | 145278783 | 145278754 | 115024899 | 1 | 1 | 1 | 3 | 101-1669 | ФССЦ-2001, 101-1669, приказ Минстроя России №899/пр от 11.12.2015 г. | Очес льняной | 1346 | 1009 | кг | кг | 1 | 0.05 | 37.29 | 0 | 0 | 0 | 0 | 1 | 0 |  | 0.05 | 2 | 145278767 | 1630 | 0 | 0 | 0 | 0 | 0 | 0 | 0 | 0
1884 | 145278784 | 145278754 | 115098651 | 1 | 1 | 1 | 3 | 301-9240 | ФССЦ-2001, 301-9240, приказ Минстроя России №899/пр от 11.12.2015 г. | Крепления | 1346 | 1009 | кг | кг | 1 | 0 | 0 | 0 | 0 | 0 | 1 | 0 | 0 |  | 0 | 2 | 145278768 | 1631 | 0 | 0 | 0 | 0 | 0 | 0 | 0 | 0
1884 | 145278785 | 145278754 | 115552476 | 1 | 1 | 1 | 3 | 302-0887 | ФССЦ-2001, 302-0887, приказ Минстроя России №899/пр от 11.12.2015 г. | Узлы укрупненные монтажные (трубопроводы) из стальных водогазопроводных оцинкованных труб с гильзами для водоснабжения диаметром 15 мм | 1301 | 102138004 | м | м | 1 | 100 | 28.25 | 0 | 0 | 0 | 0 | 1 | 0 |  | 100 | 2 | 145278769 | 1632 | 0 | 0 | 0 | 0 | 0 | 0 | 0 | 0
1884 | 145278786 | 145278754 | 115099654 | 1 | 1 | 1 | 3 | 302-9008 | ФССЦ-2001, 302-9008, приказ Минстроя России №899/пр от 11.12.2015 г. | Арматура трубопроводная муфтовая | 1354 | 1010 | шт. | шт. | 1 | 0 | 0 | 0 | 0 | 0 | 1 | 0 | 0 |  | 0 | 2 | 145278770 | 1633 | 0 | 0 | 0 | 0 | 0 | 0 | 0 | 0
1885 | 145278796 | 145278787 | 47841090 | 1 | 1 | 1 | 1 | 1-1035 |  | Рабочий строитель среднего разряда 3,5 | 1369 | 1013 | чел.-ч | чел.-ч | 1 | 1.47 | 0 | 0 | 0 | 9.07 | 0 | 1 | 1 | )*0,6 | 0.882 | 2 | 145278788 | 1634 | 0 | 0 | 0 | 0 | 0 | 0 | 0 | 0
1885 | 145278797 | 145278787 | 115021185 | 1 | 1 | 1 | 2 | 040502 | ФСЭМ-2001, 040502, приказ Минстроя России №899/пр от 11.12.2015 г. | Установки для сварки ручной дуговой (постоянного тока) | 1368 | 1011 | маш.-ч | маш.-ч | 1 | 0.35 | 0 | 8.1 | 0 | 0 | 0 | 1 | 0 | )*0,6 | 0.21 | 2 | 145278789 | 1635 | 0 | 0 | 0 | 0 | 0 | 0 | 0 | 0
1885 | 145278798 | 145278787 | 115016508 | 1 | 1 | 1 | 2 | 400001 | ФСЭМ-2001, 400001, приказ Минстроя России №899/пр от 11.12.2015 г. | Автомобили бортовые, грузоподъемность до 5 т | 1368 | 1011 | маш.-ч | маш.-ч | 1 | 0.01 | 0 | 87.17 | 11.6 | 0 | 0 | 1 | 0 | )*0,6 | 0.006 | 2 | 145278790 | 1636 | 0 | 0 | 0 | 0 | 0 | 0 | 0 | 0
1885 | 145278799 | 145278787 | 115040891 | 1 | 1 | 1 | 3 | 101-1522 | ФССЦ-2001, 101-1522, приказ Минстроя России №899/пр от 11.12.2015 г. | Электроды диаметром 5 мм Э42А | 1348 | 1009 | т | т | 1000 | 0.00014 | 10362 | 0 | 0 | 0 | 0 | 1 | 0 |  | 0.00014 | 2 | 145278791 | 1637 | 0 | 0 | 0 | 0 | 0 | 0 | 0 | 0
1885 | 145278800 | 145278787 | 115024902 | 1 | 1 | 1 | 3 | 101-2575 | ФССЦ-2001, 101-2575, приказ Минстроя России №899/пр от 11.12.2015 г. | Болты с гайками и шайбами для санитарно-технических работ диаметром 12 мм | 1348 | 1009 | т | т | 1000 | 0.0011 | 15323 | 0 | 0 | 0 | 0 | 1 | 0 |  | 0.0011 | 2 | 145278792 | 1638 | 0 | 0 | 0 | 0 | 0 | 0 | 0 | 0
1885 | 145278801 | 145278787 | 115100412 | 1 | 1 | 1 | 3 | 302-9009 | ФССЦ-2001, 302-9009, приказ Минстроя России №899/пр от 11.12.2015 г. | Арматура трубопроводная фланцевая | 1354 | 1010 | шт. | шт. | 1 | 1 | 0 | 0 | 0 | 0 | 0 | 0 | 0 |  | 1 | 2 | 145278793 | 1639 | 0 | 0 | 0 | 0 | 0 | 0 | 0 | 0
1885 | 145278802 | 145278787 | 115561423 | 1 | 1 | 1 | 3 | 507-0980 | ФССЦ-2001, 507-0980, приказ Минстроя России №899/пр от 11.12.2015 г. | Фланцы стальные плоские приварные из стали ВСт3сп2, ВСт3сп3, давлением 1,0 МПа (10 кгс/см2), диаметром 25 мм | 1354 | 1010 | шт. | шт. | 1 | 2 | 16.8 | 0 | 0 | 0 | 0 | 1 | 0 |  | 2 | 2 | 145278794 | 1640 | 0 | 0 | 0 | 0 | 0 | 0 | 0 | 0
1885 | 145278803 | 145278787 | 115072761 | 1 | 1 | 1 | 3 | 509-0966 | ФССЦ-2001, 509-0966, приказ Минстроя России №899/пр от 11.12.2015 г. | Прокладки из паронита марки ПМБ, толщиной 1 мм, диаметром 50 мм | 1356 | 1010 | 1000 шт. | 1000 шт. | 1000 | 0.002 | 3450 | 0 | 0 | 0 | 0 | 1 | 0 |  | 0.002 | 2 | 145278795 | 1641 | 0 | 0 | 0 | 0 | 0 | 0 | 0 | 0
1886 | 145398855 | 145398846 | 47841090 | 1 | 1 | 1 | 1 | 1-1035 |  | Рабочий строитель среднего разряда 3,5 | 1369 | 1013 | чел.-ч | чел.-ч | 1 | 1.47 | 0 | 0 | 0 | 9.07 | 0 | 1 | 1 | )*1,15 | 1.6905 | 2 | 145398847 | 1642 | 0 | 0 | 0 | 0 | 0 | 0 | 0 | 0
1886 | 145398856 | 145398846 | 115021185 | 1 | 1 | 1 | 2 | 040502 | ФСЭМ-2001, 040502, приказ Минстроя России №899/пр от 11.12.2015 г. | Установки для сварки ручной дуговой (постоянного тока) | 1368 | 1011 | маш.-ч | маш.-ч | 1 | 0.35 | 0 | 8.1 | 0 | 0 | 0 | 1 | 0 | )*1,25 | 0.4375 | 2 | 145398848 | 1643 | 0 | 0 | 0 | 0 | 0 | 0 | 0 | 0
1886 | 145398857 | 145398846 | 115016508 | 1 | 1 | 1 | 2 | 400001 | ФСЭМ-2001, 400001, приказ Минстроя России №899/пр от 11.12.2015 г. | Автомобили бортовые, грузоподъемность до 5 т | 1368 | 1011 | маш.-ч | маш.-ч | 1 | 0.01 | 0 | 87.17 | 11.6 | 0 | 0 | 1 | 0 | )*1,25 | 0.0125 | 2 | 145398849 | 1644 | 0 | 0 | 0 | 0 | 0 | 0 | 0 | 0
1886 | 145398858 | 145398846 | 115040891 | 1 | 1 | 1 | 3 | 101-1522 | ФССЦ-2001, 101-1522, приказ Минстроя России №899/пр от 11.12.2015 г. | Электроды диаметром 5 мм Э42А | 1348 | 1009 | т | т | 1000 | 0.00014 | 10362 | 0 | 0 | 0 | 0 | 1 | 0 |  | 0.00014 | 2 | 145398850 | 1645 | 0 | 0 | 0 | 0 | 0 | 0 | 0 | 0
1886 | 145398859 | 145398846 | 115024902 | 1 | 1 | 1 | 3 | 101-2575 | ФССЦ-2001, 101-2575, приказ Минстроя России №899/пр от 11.12.2015 г. | Болты с гайками и шайбами для санитарно-технических работ диаметром 12 мм | 1348 | 1009 | т | т | 1000 | 0.0011 | 15323 | 0 | 0 | 0 | 0 | 1 | 0 |  | 0.0011 | 2 | 145398851 | 1646 | 0 | 0 | 0 | 0 | 0 | 0 | 0 | 0
1886 | 145398860 | 145398846 | 115100412 | 1 | 1 | 1 | 3 | 302-9009 | ФССЦ-2001, 302-9009, приказ Минстроя России №899/пр от 11.12.2015 г. | Арматура трубопроводная фланцевая | 1354 | 1010 | шт. | шт. | 1 | 1 | 0 | 0 | 0 | 0 | 0 | 0 | 0 |  | 1 | 2 | 145398852 | 1647 | 0 | 0 | 0 | 0 | 0 | 0 | 0 | 0
1886 | 145398861 | 145398846 | 115561423 | 1 | 1 | 1 | 3 | 507-0980 | ФССЦ-2001, 507-0980, приказ Минстроя России №899/пр от 11.12.2015 г. | Фланцы стальные плоские приварные из стали ВСт3сп2, ВСт3сп3, давлением 1,0 МПа (10 кгс/см2), диаметром 25 мм | 1354 | 1010 | шт. | шт. | 1 | 2 | 16.8 | 0 | 0 | 0 | 0 | 1 | 0 |  | 2 | 2 | 145398853 | 1648 | 0 | 0 | 0 | 0 | 0 | 0 | 0 | 0
1886 | 145398862 | 145398846 | 115072761 | 1 | 1 | 1 | 3 | 509-0966 | ФССЦ-2001, 509-0966, приказ Минстроя России №899/пр от 11.12.2015 г. | Прокладки из паронита марки ПМБ, толщиной 1 мм, диаметром 50 мм | 1356 | 1010 | 1000 шт. | 1000 шт. | 1000 | 0.002 | 3450 | 0 | 0 | 0 | 0 | 1 | 0 |  | 0.002 | 2 | 145398854 | 1649 | 0 | 0 | 0 | 0 | 0 | 0 | 0 | 0
1919 | 145278944 | 145278936 | 47841101 | 1 | 1 | 1 | 1 | 1-1033 |  | Рабочий строитель среднего разряда 3,3 | 1369 | 1013 | чел.-ч | чел.-ч | 1 | 71.06 | 0 | 0 | 0 | 8.86 | 0 | 1 | 1 | )*1,15 | 81.719 | 2 | 145278937 | 1650 | 0 | 0 | 0 | 0 | 0 | 0 | 0 | 0
1919 | 145278945 | 145278936 | 121548 | 1 | 1 | 1 | 1 | 2 |  | Затраты труда машинистов | 608254 | 1013 | чел.час | чел.час | 1 | 0.01 | 0 | 0 | 0 | 0 | 0 | 1 | 2 | )*1,25 | 0.0125 | 2 | 145278938 | 1651 | 0 | 0 | 0 | 0 | 0 | 0 | 0 | 0
1919 | 145278946 | 145278936 | 115066410 | 1 | 1 | 1 | 2 | 030954 | ФСЭМ-2001, 030954, приказ Минстроя России №899/пр от 11.12.2015 г. | Подъемники грузоподъемностью до 500 кг одномачтовые, высота подъема 45 м | 1368 | 1011 | маш.-ч | маш.-ч | 1 | 0.01 | 0 | 31.26 | 13.5 | 0 | 0 | 1 | 0 | )*1,25 | 0.0125 | 2 | 145278939 | 1652 | 0 | 0 | 0 | 0 | 0 | 0 | 0 | 0
1919 | 145278947 | 145278936 | 115016508 | 1 | 1 | 1 | 2 | 400001 | ФСЭМ-2001, 400001, приказ Минстроя России №899/пр от 11.12.2015 г. | Автомобили бортовые, грузоподъемность до 5 т | 1368 | 1011 | маш.-ч | маш.-ч | 1 | 0.03 | 0 | 87.17 | 11.6 | 0 | 0 | 1 | 0 | )*1,25 | 0.0375 | 2 | 145278940 | 1653 | 0 | 0 | 0 | 0 | 0 | 0 | 0 | 0
1919 | 145278948 | 145278936 | 115526748 | 1 | 1 | 1 | 3 | 101-0456 | ФССЦ-2001, 101-0456, приказ Минстроя России №899/пр от 11.12.2015 г. | Краски цветные, готовые к применению для внутренних работ МА-25 розово-бежевая, светло-бежевая, светло-серая | 1348 | 1009 | т | т | 1000 | 0.0246 | 15707 | 0 | 0 | 0 | 0 | 1 | 0 |  | 0.0246 | 2 | 145278941 | 1654 | 0 | 0 | 0 | 0 | 0 | 0 | 0 | 0
1919 | 145278949 | 145278936 | 115057134 | 1 | 1 | 1 | 3 | 101-1757 | ФССЦ-2001, 101-1757, приказ Минстроя России №899/пр от 11.12.2015 г. | Ветошь | 1346 | 1009 | кг | кг | 1 | 0.3 | 1.82 | 0 | 0 | 0 | 0 | 1 | 0 |  | 0.3 | 2 | 145278942 | 1655 | 0 | 0 | 0 | 0 | 0 | 0 | 0 | 0
1919 | 145278950 | 145278936 | 115070236 | 1 | 1 | 1 | 3 | 101-1825 | ФССЦ-2001, 101-1825, приказ Минстроя России №899/пр от 11.12.2015 г. | Олифа натуральная | 1346 | 1009 | кг | кг | 1 | 2.7 | 32.6 | 0 | 0 | 0 | 0 | 1 | 0 |  | 2.7 | 2 | 145278943 | 1656 | 0 | 0 | 0 | 0 | 0 | 0 | 0 | 0
1920 | 145278959 | 145278951 | 47840853 | 1 | 1 | 1 | 1 | 1-1030 |  | Рабочий строитель среднего разряда 3 | 1369 | 1013 | чел.-ч | чел.-ч | 1 | 46.19 | 0 | 0 | 0 | 8.53 | 0 | 1 | 1 |  | 46.19 | 2 | 145278952 | 1657 | 0 | 0 | 0 | 0 | 0 | 0 | 0 | 0
1920 | 145278960 | 145278951 | 121548 | 1 | 1 | 1 | 1 | 2 |  | Затраты труда машинистов | 608254 | 1013 | чел.час | чел.час | 1 | 0.01 | 0 | 0 | 0 | 0 | 0 | 1 | 2 |  | 0.01 | 2 | 145278953 | 1658 | 0 | 0 | 0 | 0 | 0 | 0 | 0 | 0
1920 | 145278961 | 145278951 | 115066410 | 1 | 1 | 1 | 2 | 030954 | ФСЭМ-2001, 030954, приказ Минстроя России №899/пр от 11.12.2015 г. | Подъемники грузоподъемностью до 500 кг одномачтовые, высота подъема 45 м | 1368 | 1011 | маш.-ч | маш.-ч | 1 | 0.01 | 0 | 31.26 | 13.5 | 0 | 0 | 1 | 0 |  | 0.01 | 2 | 145278954 | 1659 | 0 | 0 | 0 | 0 | 0 | 0 | 0 | 0
1920 | 145278962 | 145278951 | 115544305 | 1 | 1 | 1 | 3 | 301-1514 | ФССЦ-2001, 301-1514, приказ Минстроя России №899/пр от 11.12.2015 г. | Решетки жалюзийные неподвижные штампованные размером 150х490 мм | 1354 | 1010 | шт. | шт. | 1 | 100 | 28.25 | 0 | 0 | 0 | 0 | 1 | 0 |  | 100 | 2 | 145278955 | 1660 | 0 | 0 | 0 | 0 | 0 | 0 | 0 | 0
1920 | 145278963 | 145278951 | 115066678 | 1 | 1 | 1 | 3 | 405-0219 | ФССЦ-2001, 405-0219, приказ Минстроя России №899/пр от 11.12.2015 г. | Гипсовые вяжущие, марка Г3 | 1348 | 1009 | т | т | 1000 | 0.05 | 729.98 | 0 | 0 | 0 | 0 | 1 | 0 |  | 0.05 | 2 | 145278956 | 1661 | 0 | 0 | 0 | 0 | 0 | 0 | 0 | 0
1920 | 145278964 | 145278951 | 115017389 | 1 | 1 | 1 | 3 | 411-0001 | ФССЦ-2001, 411-0001, приказ Минстроя России №899/пр от 11.12.2015 г. | Вода | 1339 | 1007 | м3 | м3 | 1 | 0.02 | 2.44 | 0 | 0 | 0 | 0 | 1 | 0 |  | 0.02 | 2 | 145278957 | 1662 | 0 | 0 | 0 | 0 | 0 | 0 | 0 | 0
1920 | 145278965 | 145278951 | 115259895 | 1 | 1 | 1 | 3 | 509-9900 | ФССЦ-2001, 509-9900, приказ Минстроя России №899/пр от 11.12.2015 г. | Строительный мусор | 1348 | 1009 | т | т | 1000 | 0.07 | 0 | 0 | 0 | 0 | 0 | 0 | 0 |  | 0.07 | 2 | 145278958 | 1663 | 0 | 0 | 0 | 0 | 0 | 0 | 0 | 0