## Смета 10 гр. по ФЕР
Форма № 1а
Утверждаю Директор ТЭЦ-21- филиала ПАО "Мосэнерго" _____________ А.А. Борисов "_____"_____________ 2016 г.
СМЕТА | [16 empty] | ЛОКАЛЬНЫЙ СМЕТНЫЙ РАСЧЕТ №
(локальный сметный расчет)
Ремонт санитарно-бытовых помещений ИБК-1 ТЭЦ-21 | [16 empty] | Ремонт санитарно-бытовых помещений ИБК-1 ТЭЦ-21
(наименование работ и затрат, наименование объекта)
Основание: | [16 empty] | Основание:
[7 empty] | базовая | текущая
[7 empty] | цена | цена
|  |  |  | Сметная стоимость |  |  | 682.1845 | 1455.2399 | тыс.руб
|  |  |  | Нормативная трудоемкость |  |  | 2541.2421 | 2541.2421 | чел.час.
|  |  |  | Средства на оплату труда |  |  | 22.52 | 156.2886 | тыс.руб
Составлен(а) в уровне текущих (прогнозных) цен январь 2000 года
№ п/п | Шифр расценки и коды ресурсов | Наименование работ и затрат | Единица измерения | Кол-во единиц | Цена на единицу измерения, руб. | Попра-вочные коэфф., нормы НР и СП | Всего затрат в базисном уровне цен, руб. | Индексы пересчета, нормы НР и СП | ВСЕГО затрат, руб.
1 | 2 | 3 | 4 | 5 | 6 | 7 | 8 | 9 | 10
Раздел: Санитарно-гигиеническая комната | [16 empty] | Раздел: Санитарно-гигиеническая комната
1 | 67-8-1 | Смена светильников с лампами накаливания | 100 шт. | 0.02 |  |  |  | 0 |  |  |  |  | 14.58 | 101.18 | 11.15 | 77.37
|  | ЗП |  |  | 857.14 | 0 | 17.14 | 6.94 | 118.97 |  |  | 17.14
|  | ЭМ |  |  | 0.94 | 0 | 0.02 | 6.94 | 0.13
|  | в т.ч. ЗПМ |  |  | 0.41 | 0 | 0.01 | 6.94 | 0.06 |  |  | 0.01
|  | МР |  |  | 5978 | 0 | 119.56 | 6.94 | 829.75
1,1 | 509-0767 | Светильники с лампами накаливания для производственных помещений с тяжелыми условиями среды, подвесной с защитной сеткой и стеклом, тип НСП09-200/Р50-03-02 | шт. | -2 | 59.78 |  | -119.56 | 6.94 | -829.75 |  |  |  | 0 | 0 | 0 | 0
1,2 | прайс | Светильник светодиодный "SOLO-M25" | шт | 2 | 1000 |  | 2000 | 1 | 2000 |  |  |  | 0 | 0 | 0 | 0
|  | НР от ФОТ | % | 85 |  |  | 14.58 | 85 | 101.18
|  | СП от ФОТ | % | 65 |  |  | 11.15 | 65 | 77.37
|  | ЗТР | чел-ч | 89.1 |  | 0 | 1.782
|  | Всего по позиции |  |  |  | 2042.89 |  | 2297.65 |  | 2042.89 | 2297.65
2 | 65-1-1 | Разборка трубопроводов из водогазопроводных труб диаметром до 32 мм | 100 м трубопровода | 0.18 |  |  |  | 0 |  |  |  |  | 38.54 | 267.5 | 26.04 | 180.74
|  | ЗП |  |  | 288.02 | 0 | 51.84 | 6.94 | 359.79 |  |  | 51.84
|  | ЭМ |  |  | 7.09 | 0 | 1.28 | 6.94 | 8.86
|  | в т.ч. ЗПМ |  |  | 1.35 | 0 | 0.24 | 6.94 | 1.69 |  |  | 0.24
|  | МР |  |  | 33.6 | 0 | 6.05 | 6.94 | 41.97
2,1 | 509-9899 | Строительный мусор и масса возвратных материалов | т | 0.0396 | 0 |  | 0 | 6.94 | 0 |  |  |  | 0 | 0 | 0 | 0
|  | НР от ФОТ | % | 74 |  |  | 38.54 | 74 | 267.5
|  | СП от ФОТ | % | 50 |  |  | 26.04 | 50 | 180.74
|  | ЗТР | чел-ч | 34.66 |  | 0 | 6.2388
|  | Всего по позиции |  |  |  | 123.75 |  | 858.86 |  | 123.75 | 858.86
3 | 65-1-2 | Разборка трубопроводов из водогазопроводных труб диаметром до 63 мм | 100 м трубопровода | 0.05 |  |  |  | 0 |  |  |  |  | 18.42 | 127.81 | 12.45 | 86.36
|  | ЗП |  |  | 495.44 | 0 | 24.77 | 6.94 | 171.92 |  |  | 24.77
|  | ЭМ |  |  | 12.15 | 0 | 0.61 | 6.94 | 4.22
|  | в т.ч. ЗПМ |  |  | 2.3 | 0 | 0.12 | 6.94 | 0.8 |  |  | 0.12
|  | МР |  |  | 57.92 | 0 | 2.9 | 6.94 | 20.1
3,1 | 509-9899 | Строительный мусор и масса возвратных материалов | т | 0.017 | 0 |  | 0 | 6.94 | 0 |  |  |  | 0 | 0 | 0 | 0
|  | НР от ФОТ | % | 74 |  |  | 18.42 | 74 | 127.81
|  | СП от ФОТ | % | 50 |  |  | 12.45 | 50 | 86.36
|  | ЗТР | чел-ч | 59.62 |  | 0 | 2.981
|  | Всего по позиции |  |  |  | 59.15 |  | 410.41 |  | 59.15 | 410.41
4 | 16-04-004-1 | Прокладка внутренних трубопроводов из полипропиленовых труб диаметром 50 мм | 100 м трубопровода | 0.25 |  |  |  | 0 |  |  |  |  | 207.56 | 1440.51 | 114.4 | 793.97
|  | ЗП |  |  | 563.25 | *1,15 | 161.93 | 6.94 | 1123.82 |  |  | 161.93
|  | ЭМ |  |  | 9.53 | *1,25 | 2.98 | 6.94 | 20.67
|  | в т.ч. ЗПМ |  |  | 0.73 | *1,25 | 0.23 | 6.94 | 1.58 |  |  | 0.23
|  | МР |  |  | 1063.08 | 0 | 265.77 | 6.94 | 1844.44
4,1 | прайс | Труба ПП диаметром 50мм | м | 25 | 60 |  | 1500 | 1 | 1500 |  |  |  | 0 | 0 | 0 | 0
4,2 | прайс | Фитинги к полипропиленовым трубам | шт. | 25 | 50 |  | 1250 | 1 | 1250 |  |  |  | 0 | 0 | 0 | 0
4,3 | прайс | Крепления | шт | 25 | 50 |  | 1250 | 1 | 1250 |  |  |  | 0 | 0 | 0 | 0
4,4 | 507-4329 | Трубы безнапорные канализационные из полипропилена, диаметром 50 мм | м | -24.95 | 10.38 |  | -258.98 | 6.94 | -1797.33 |  |  |  | 0 | 0 | 0 | 0
|  | НР от ФОТ | % | 128 |  |  | 207.56 | 128 | 1440.51
|  | СП от ФОТ | % | 83 | )*0,85=70.55% |  | 114.4 | 70.55 | 793.97
|  | ЗТР | чел-ч | 59.92 |  | *1,15 | 17.227
|  | Всего по позиции |  |  |  | 4493.66 |  | 7426.08 |  | 4493.66 | 7426.08
5 | 65-5-7 | Смена смесителей | 100 шт. | 0.04 |  |  |  | 0 |  |  |  |  | 74.74 | 518.68 | 43.54 | 302.14
|  | ЗП |  |  | 1814 | 0 | 72.56 | 6.94 | 503.57 |  |  | 72.56
|  | ЭМ |  |  | 7.85 | 0 | 0.31 | 6.94 | 2.18
|  | МР |  |  | 14458.89 | 0 | 578.36 | 6.94 | 4013.79
5,1 | 301-1527 | Смеситель латунный с гальванопокрытием для мойки настольный, с верхней камерой смешения | шт. | -4 | 143 |  | -572 | 6.94 | -3969.68 |  |  |  | 0 | 0 | 0 | 0
5,2 | прайс | Смеситель для раковины | шт | 4 | 4000 |  | 16000 | 1 | 16000 |  |  |  | 0 | 0 | 0 | 0
|  | НР от ФОТ | % | 103 |  |  | 74.74 | 103 | 518.68
|  | СП от ФОТ | % | 60 |  |  | 43.54 | 60 | 302.14
|  | ЗТР | чел-ч | 200 |  | 0 | 8
|  | Всего по позиции |  |  |  | 16197.51 |  | 17370.68 |  | 16197.51 | 17370.68
6 | 65-6-10 | Смена гибких подводок | 100 приборов | 0.08 |  |  |  | 0 |  |  |  |  | 39.21 | 272.18 | 22.84 | 158.55
|  | ЗП |  |  | 475.27 | 0 | 38.02 | 6.94 | 263.87 |  |  | 38.02
|  | ЭМ |  |  | 5.92 | 0 | 0.47 | 6.94 | 3.29
|  | в т.ч. ЗПМ |  |  | 0.68 | 0 | 0.05 | 6.94 | 0.38 |  |  | 0.05
|  | МР |  |  | 2045 | 0 | 163.6 | 6.94 | 1135.38
|  | НР от ФОТ | % | 103 |  |  | 39.21 | 103 | 272.18
|  | СП от ФОТ | % | 60 |  |  | 22.84 | 60 | 158.55
|  | ЗТР | чел-ч | 52.4 |  | 0 | 4.192
|  | Всего по позиции |  |  |  | 264.14 |  | 1833.27 |  | 264.14 | 1833.27
7 | 65-6-24 | Смена умывальников | 100 приборов | 0.04 |  |  |  | 0 |  |  |  |  | 79.61 | 552.49 | 46.37 | 321.84
|  | ЗП |  |  | 1922.84 | 0 | 76.91 | 6.94 | 533.78 |  |  | 76.91
|  | ЭМ |  |  | 82.9 | 0 | 3.32 | 6.94 | 23.01
|  | в т.ч. ЗПМ |  |  | 9.45 | 0 | 0.38 | 6.94 | 2.62 |  |  | 0.38
|  | МР |  |  | 13859.43 | 0 | 554.38 | 6.94 | 3847.38
7,1 | 301-0825 | Умывальники полуфарфоровые и фарфоровые с кронштейнами, сифоном бутылочным латунным и выпуском, овальные со скрытыми установочными поверхностями без спинки размером 550х480х150 мм | компл. | -4 | 130 |  | -520 | 6.94 | -3608.8 |  |  |  | 0 | 0 | 0 | 0
7,2 | прайс | Умывальники полуфарфоровые и фарфоровые с кронштейнами, сифоном бутылочным латунным и выпуском, овальные со скрытыми установочными поверхностями | КОМПЛ | 4 | 6000 |  | 24000 | 1 | 24000 |  |  |  | 0 | 0 | 0 | 0
|  | НР от ФОТ | % | 103 |  |  | 79.61 | 103 | 552.49
|  | СП от ФОТ | % | 60 |  |  | 46.37 | 60 | 321.84
|  | ЗТР | чел-ч | 212 |  | 0 | 8.48
|  | Всего по позиции |  |  |  | 24240.59 |  | 25669.7 |  | 24240.59 | 25669.7
8 | 63-7-5 | Разборка облицовки стен из керамических глазурованных плиток | 100 м2 поверхности облицовки | 0.43 |  |  |  | 0 |  |  |  |  | 200.64 | 1392.41 | 130.29 | 904.17
|  | ЗП |  |  | 584.74 | 0 | 251.44 | 6.94 | 1744.98 |  |  | 251.44
|  | ЭМ |  |  | 163.56 | 0 | 70.33 | 6.94 | 488.1
|  | в т.ч. ЗПМ |  |  | 21.23 | 0 | 9.13 | 6.94 | 63.35 |  |  | 9.13
|  | НР от ФОТ | % | 77 |  |  | 200.64 | 77 | 1392.41
|  | СП от ФОТ | % | 50 |  |  | 130.29 | 50 | 904.17
|  | ЗТР | чел-ч | 74.3 |  | 0 | 31.949
|  | Всего по позиции |  |  |  | 652.7 |  | 4529.66 |  | 652.7 | 4529.66
9 | 11-01-047-1 | Разборка покрытий из плит керамогранитных размером 40х40 см | 100 м2 покрытия | 0.08 |  |  |  | 0 |  |  |  |  | 214.94 | 1491.69 | 131.06 | 909.57
|  | ЗП |  |  | 2713.07 | *0,8 | 173.64 | 6.94 | 1205.04 |  |  | 173.64
|  | ЭМ |  |  | 24.86 | *0,8 | 1.59 | 6.94 | 11.04
|  | в т.ч. ЗПМ |  |  | 17.39 | *0,8 | 1.11 | 6.94 | 7.72 |  |  | 1.11
|  | НР от ФОТ | % | 123 |  |  | 214.94 | 123 | 1491.69
|  | СП от ФОТ | % | 75 |  |  | 131.06 | 75 | 909.57
|  | ЗТР | чел-ч | 310.42 |  | *0,8 | 19.8669
|  | Всего по позиции |  |  |  | 521.23 |  | 3617.34 |  | 521.23 | 3617.34
10 | 57-2-4 | Разборка покрытий полов цементных | 100 м2 покрытия | 0.08 |  |  |  | 0 |  |  |  |  | 74.62 | 517.84 | 63.42 | 440.16
|  | ЗП |  |  | 948.54 | 0 | 75.88 | 6.94 | 526.63 |  |  | 75.88
|  | ЭМ |  |  | 1843.02 | 0 | 147.44 | 6.94 | 1023.24
|  | в т.ч. ЗПМ |  |  | 217.35 | 0 | 17.39 | 6.94 | 120.67 |  |  | 17.39
10,1 | 509-9900 | Строительный мусор | т | 0.528 | 0 |  | 0 | 6.94 | 0 |  |  |  | 0 | 0 | 0 | 0
|  | НР от ФОТ | % | 80 |  |  | 74.62 | 80 | 517.84
|  | СП от ФОТ | % | 68 |  |  | 63.42 | 68 | 440.16
|  | ЗТР | чел-ч | 111.2 |  | 0 | 8.896
|  | Всего по позиции |  |  |  | 361.36 |  | 2507.87 |  | 361.36 | 2507.87
11 | 11-01-011-1 | Устройство стяжек цементных толщиной 20 мм | 100 м2 стяжки | 0.08 |  |  |  | 0 |  |  |  |  | 37.61 | 261.01 | 19.49 | 135.28
|  | ЗП |  |  | 313.71 | *1,15 | 28.86 | 6.94 | 200.3 |  |  | 28.86
|  | ЭМ |  |  | 44.24 | *1,25 | 4.42 | 6.94 | 30.7
|  | в т.ч. ЗПМ |  |  | 17.15 | *1,25 | 1.72 | 6.94 | 11.9 |  |  | 1.72
|  | МР |  |  | 1127.07 | 0 | 90.17 | 6.94 | 625.75
|  | НР от ФОТ | % | 123 |  |  | 37.61 | 123 | 261.01
|  | СП от ФОТ | % | 75 | )*0,85=63.75% |  | 19.49 | 63.75 | 135.28
|  | ЗТР | чел-ч | 39.51 |  | *1,15 | 3.6349
|  | Всего по позиции |  |  |  | 180.55 |  | 1253.04 |  | 180.55 | 1253.04
12 | 11-01-047-1 | Устройство покрытий из плит керамогранитных размером 40х40 см | 100 м2 покрытия | 0.08 |  |  |  | 0 |  |  |  |  | 309.15 | 2145.5 | 160.23 | 1112
|  | ЗП |  |  | 2713.07 | *1,15 | 249.6 | 6.94 | 1732.24 |  |  | 249.6
|  | ЭМ |  |  | 24.86 | *1,25 | 2.49 | 6.94 | 17.25
|  | в т.ч. ЗПМ |  |  | 17.39 | *1,25 | 1.74 | 6.94 | 12.07 |  |  | 1.74
|  | МР |  |  | 18839.64 | 0 | 1507.17 | 6.94 | 10459.77
12,1 | 101-4486 | Гранит керамический многоцветный неполированный, размером 400х400х9 мм | м2 | -8.16 | 140.45 |  | -1146.07 | 6.94 | -7953.74 |  |  |  | 0 | 0 | 0 | 0
12,2 | прайс | Керамогранит Естима TR 04 матовый (400*400) | м2 | 8.16 | 1305 |  | 10648.8 | 1 | 10648.8 |  |  |  | 0 | 0 | 0 | 0
|  | НР от ФОТ | % | 123 |  |  | 309.15 | 123 | 2145.5
|  | СП от ФОТ | % | 75 | )*0,85=63.75% |  | 160.23 | 63.75 | 1112
|  | ЗТР | чел-ч | 310.42 |  | *1,15 | 28.5586
|  | Всего по позиции |  |  |  | 11731.37 |  | 18161.82 |  | 11731.37 | 18161.82
13 | 11-01-040-1 | Устройство плинтусов поливинилхлоридных на клее КН-2 | 100 м плинтуса | 0.07 |  |  |  | 0 |  |  |  |  | 8.68 | 60.29 | 4.5 | 31.25
|  | ЗП |  |  | 87.74 | *1,15 | 7.06 | 6.94 | 49.02 |  |  | 7.06
|  | ЭМ |  |  | 2.62 | *1,25 | 0.23 | 6.94 | 1.59
|  | МР |  |  | 1285.35 | 0 | 89.97 | 6.94 | 624.42
|  | НР от ФОТ | % | 123 |  |  | 8.68 | 123 | 60.29
|  | СП от ФОТ | % | 75 | )*0,85=63.75% |  | 4.5 | 63.75 | 31.25
|  | ЗТР | чел-ч | 8.99 |  | *1,15 | 0.72369
|  | Всего по позиции |  |  |  | 110.44 |  | 766.57 |  | 110.44 | 766.57
14 | 15-01-019-1 | Гладкая облицовка стен, столбов, пилястр и откосов (без карнизных, плинтусных и угловых плиток) без установки плиток туалетного гарнитура на цементном растворе по кирпичу и бетону | 100 м2 поверхности облицовки | 0.43 |  |  |  | 0 |  |  |  |  | 950.18 | 6594.2 | 497.71 | 3454.1
|  | ЗП |  |  | 2093.04 | 0 | 900.01 | 6.94 | 6246.05 |  |  | 900.01
|  | ЭМ |  |  | 29.82 | 0 | 12.82 | 6.94 | 88.99
|  | в т.ч. ЗПМ |  |  | 11.44 | 0 | 4.92 | 6.94 | 34.14 |  |  | 4.92
|  | МР |  |  | 7886.52 | 0 | 3391.2 | 6.94 | 23534.95
14,1 | 101-0256 | Плитки керамические глазурованные для внутренней облицовки стен гладкие без завала белые | м2 | -43.5 | 71.19 |  | -3096.77 | 6.94 | -21491.55 |  |  |  | 0 | 0 | 0 | 0
14,2 | прайс | Kerama Marazzi Башкирия синий 200*300*6,9мм | м2 | 43.5 | 500 |  | 21750 | 1 | 21750 |  |  |  | 0 | 0 | 0 | 0
|  | НР от ФОТ | % | 105 |  |  | 950.18 | 105 | 6594.2
|  | СП от ФОТ | % | 55 |  |  | 497.71 | 55 | 3454.1
|  | ЗТР | чел-ч | 228 |  | 0 | 98.04
|  | Всего по позиции |  |  |  | 24405.15 |  | 40176.74 |  | 24405.15 | 40176.74
15 | 15-01-047-16 | Устройство потолков реечных алюминиевых | 100 м2 поверхности облицовки | 0.08 |  |  |  | 0 |  |  |  |  | 98.75 | 685.32 | 43.97 | 305.13
|  | ЗП |  |  | 1018.58 | *1,15 | 93.71 | 6.94 | 650.34 |  |  | 93.71
|  | ЭМ |  |  | 158.88 | *1,25 | 15.89 | 6.94 | 110.26
|  | в т.ч. ЗПМ |  |  | 3.38 | *1,25 | 0.34 | 6.94 | 2.35 |  |  | 0.34
|  | МР |  |  | 28248.7 | 0 | 2259.9 | 6.94 | 15683.68
15,1 | 206-1338 | Уголок декоративный (пристенный) | м | 12 | 6.28 |  | 75.36 | 6.94 | 523 |  |  |  | 0 | 0 | 0 | 0
|  | НР от ФОТ | % | 105 |  |  | 98.75 | 105 | 685.32
|  | СП от ФОТ | % | 55 | )*0,85=46.75% |  | 43.97 | 46.75 | 305.13
|  | ЗТР | чел-ч | 108.36 |  | *1,15 | 9.9691
|  | Всего по позиции |  |  |  | 2587.58 |  | 17957.73 |  | 2587.58 | 17957.73
16 | 56-9-1 | Демонтаж дверных коробок в каменных стенах с отбивкой штукатурки в откосах | 100 КОРОБОК | 0.01 |  |  |  | 0 |  |  |  |  | 12.12 | 84.11 | 9.16 | 63.59
|  | ЗП |  |  | 1437.99 | 0 | 14.38 | 6.94 | 99.8 |  |  | 14.38
|  | ЭМ |  |  | 369.43 | 0 | 3.69 | 6.94 | 25.64
|  | в т.ч. ЗПМ |  |  | 39.94 | 0 | 0.4 | 6.94 | 2.77 |  |  | 0.4
|  | НР от ФОТ | % | 82 |  |  | 12.12 | 82 | 84.11
|  | СП от ФОТ | % | 62 |  |  | 9.16 | 62 | 63.59
|  | ЗТР | чел-ч | 179.3 |  | 0 | 1.793
|  | Всего по позиции |  |  |  | 39.35 |  | 273.14 |  | 39.35 | 273.14
17 | 56-10-1 | Снятие дверных полотен | 100 м2 дверных полотен | 0.021 |  |  |  | 0 |  |  |  |  | 4.96 | 34.42 | 3.75 | 26.03
|  | ЗП |  |  | 288.06 | 0 | 6.05 | 6.94 | 41.98 |  |  | 6.05
|  | НР от ФОТ | % | 82 |  |  | 4.96 | 82 | 34.42
|  | СП от ФОТ | % | 62 |  |  | 3.75 | 62 | 26.03
|  | ЗТР | чел-ч | 36.28 |  | 0 | 0.76188
|  | Всего по позиции |  |  |  | 14.76 |  | 102.43 |  | 14.76 | 102.43
18 | 56-11-1 | Снятие наличников | 100 м наличников | 0.05 |  |  |  | 0 |  |  |  |  | 1.37 | 9.51 | 1.04 | 7.19
|  | ЗП |  |  | 33.43 | 0 | 1.67 | 6.94 | 11.6 |  |  | 1.67
|  | НР от ФОТ | % | 82 |  |  | 1.37 | 82 | 9.51
|  | СП от ФОТ | % | 62 |  |  | 1.04 | 62 | 7.19
|  | ЗТР | чел-ч | 4.21 |  | 0 | 0.2105
|  | Всего по позиции |  |  |  | 4.08 |  | 28.3 |  | 4.08 | 28.3
19 | 10-01-047-1 | Установка блоков из ПВХ в наружных и внутренних дверных проемах в каменных стенах площадью проема до 3 м2 | 100 м2 проемов | 0.021 |  |  |  | 0 |  |  |  |  | 44.49 | 308.7 | 20.19 | 140.09
|  | ЗП |  |  | 1780.86 | 0 | 37.4 | 6.94 | 259.54 |  |  | 37.4
|  | ЭМ |  |  | 473.75 | 0 | 9.95 | 6.94 | 69.04
|  | в т.ч. ЗПМ |  |  | 14.18 | 0 | 0.3 | 6.94 | 2.07 |  |  | 0.3
|  | МР |  |  | 166832.6 | 0 | 3503.48 | 6.94 | 24314.18
19,1 | 203-8084 | Блоки дверные наружные или тамбурные с заполнением стеклопакетами (ГОСТ 30970-2002) | м2 | -2.1 | 1529.15 |  | -3211.22 | 6.94 | -22285.83 |  |  |  | 0 | 0 | 0 | 0
19,2 | 203-0653 | Блоки дверные входные пластиковые с простой коробкой, однопольная с простой фурнитурой, без стеклопакета по типу сэндвич, площадь более 2 м2 | м2 | 2.1 | 1385.5 |  | 2909.55 | 6.94 | 20192.28 |  |  |  | 0 | 0 | 0 | 0
|  | НР от ФОТ | % | 118 |  |  | 44.49 | 118 | 308.7
|  | СП от ФОТ | % | 63 | )*0,85=53.55% |  | 20.19 | 53.55 | 140.09
|  | ЗТР | чел-ч | 201 |  | 0 | 4.221
|  | Всего по позиции |  |  |  | 3313.84 |  | 22998 |  | 3313.84 | 22998
20 | 67-9-1 | Смена выключателей | 100 шт. | 0.01 |  |  |  | 0 |  |  |  |  | 1.86 | 12.89 | 1.42 | 9.86
|  | ЗП |  |  | 218.59 | 0 | 2.19 | 6.94 | 15.17 |  |  | 2.19
|  | МР |  |  | 622 | 0 | 6.22 | 6.94 | 43.17
20,1 | 509-1201 | Выключатель одноклавишный для скрытой проводки | 10 шт. | -0.1 | 62.2 |  | -6.22 | 6.94 | -43.17 |  |  |  | 0 | 0 | 0 | 0
20,2 | 509-1444 | Выключатель двухклавишный для скрытой проводки | 10 шт. | 0.1 | 88.8 |  | 8.88 | 6.94 | 61.63 |  |  |  | 0 | 0 | 0 | 0
|  | НР от ФОТ | % | 85 |  |  | 1.86 | 85 | 12.89
|  | СП от ФОТ | % | 65 |  |  | 1.42 | 65 | 9.86
|  | ЗТР | чел-ч | 24.1 |  | 0 | 0.241
|  | Всего по позиции |  |  |  | 14.35 |  | 99.55 |  | 14.35 | 99.55
|  | Итого по разделу: Санитарно-гигиеническая комната | [15 empty] | Итого по разделу: Санитарно-гигиеническая комната
|  | Итого | [5 empty] | 168338.84 | [10 empty] | Итого
|  | Работа | [5 empty] | 44124.25 | [10 empty] | Работа
|  | материалы | [5 empty] | 124214.59 | [10 empty] | материалы
|  | трудозатраты | [5 empty] | 261.25 | [10 empty] | трудозатраты
Раздел: Ремонт раздевалки | [16 empty] | Раздел: Ремонт раздевалки
1 | 67-8-1 | Смена светильников с лампами накаливания | 100 шт. | 0.1 |  |  |  | 0 |  |  |  |  | 72.89 | 505.87 | 55.74 | 386.84
|  | ЗП |  |  | 857.14 | 0 | 85.71 | 6.94 | 594.86 |  |  | 85.71
|  | ЭМ |  |  | 0.94 | 0 | 0.09 | 6.94 | 0.65
|  | в т.ч. ЗПМ |  |  | 0.41 | 0 | 0.04 | 6.94 | 0.28 |  |  | 0.04
|  | МР |  |  | 5978 | 0 | 597.8 | 6.94 | 4148.73
1,1 | 509-0767 | Светильники с лампами накаливания для производственных помещений с тяжелыми условиями среды, подвесной с защитной сеткой и стеклом, тип НСП09-200/Р50-03-02 | шт. | -10 | 59.78 |  | -597.8 | 6.94 | -4148.73 |  |  |  | 0 | 0 | 0 | 0
1,2 | прайс | Светодиодные панели VKL 600*600 | шт | 10 | 2200 |  | 22000 | 1 | 22000 |  |  |  | 0 | 0 | 0 | 0
|  | НР от ФОТ | % | 85 |  |  | 72.89 | 85 | 505.87
|  | СП от ФОТ | % | 65 |  |  | 55.74 | 65 | 386.84
|  | ЗТР | чел-ч | 89.1 |  | 0 | 8.91
|  | Всего по позиции |  |  |  | 22214.43 |  | 23488.22 |  | 22214.43 | 23488.22
2 | 63-7-5 | Разборка облицовки стен из керамических глазурованных плиток | 100 м2 поверхности облицовки | 0.81 |  |  |  | 0 |  |  |  |  | 377.95 | 2622.93 | 245.42 | 1703.2
|  | ЗП |  |  | 584.74 | 0 | 473.64 | 6.94 | 3287.06 |  |  | 473.64
|  | ЭМ |  |  | 163.56 | 0 | 132.48 | 6.94 | 919.44
|  | в т.ч. ЗПМ |  |  | 21.23 | 0 | 17.2 | 6.94 | 119.34 |  |  | 17.2
|  | НР от ФОТ | % | 77 |  |  | 377.95 | 77 | 2622.93
|  | СП от ФОТ | % | 50 |  |  | 245.42 | 50 | 1703.2
|  | ЗТР | чел-ч | 74.3 |  | 0 | 60.183
|  | Всего по позиции |  |  |  | 1229.49 |  | 8532.63 |  | 1229.49 | 8532.63
3 | 56-3-2 | Снятие подоконных досок деревянных в каменных зданиях | 100 м2 | 0.065 |  |  |  | 0 |  |  |  |  | 40.6 | 281.74 | 30.7 | 213.02
|  | ЗП |  |  | 761.66 | 0 | 49.51 | 6.94 | 343.58 |  |  | 49.51
3,1 | 509-9900 | Строительный мусор | т | 0.2275 | 0 |  | 0 | 6.94 | 0 |  |  |  | 0 | 0 | 0 | 0
|  | НР от ФОТ | % | 82 |  |  | 40.6 | 82 | 281.74
|  | СП от ФОТ | % | 62 |  |  | 30.7 | 62 | 213.02
|  | ЗТР | чел-ч | 94.97 |  | 0 | 6.173
|  | Всего по позиции |  |  |  | 120.81 |  | 838.34 |  | 120.81 | 838.34
4 | 57-3-1 | Разборка плинтусов деревянных и из пластмассовых материалов | 100 м плинтуса | 0.56 |  |  |  | 0 |  |  |  |  | 13.18 | 91.44 | 11.2 | 77.72
|  | ЗП |  |  | 29.41 | 0 | 16.47 | 6.94 | 114.3 |  |  | 16.47
4,1 | 509-9900 | Строительный мусор | т | 0.0616 | 0 |  | 0 | 6.94 | 0 |  |  |  | 0 | 0 | 0 | 0
|  | НР от ФОТ | % | 80 |  |  | 13.18 | 80 | 91.44
|  | СП от ФОТ | % | 68 |  |  | 11.2 | 68 | 77.72
|  | ЗТР | чел-ч | 3.77 |  | 0 | 2.1112
|  | Всего по позиции |  |  |  | 40.85 |  | 283.46 |  | 40.85 | 283.46
5 | 57-2-1 | Разборка покрытий полов из линолеума и релина | 100 м2 покрытия | 1.14 |  |  |  | 0 |  |  |  |  | 82.63 | 573.43 | 70.24 | 487.42
|  | ЗП |  |  | 88.84 | 0 | 101.28 | 6.94 | 702.87 |  |  | 101.28
|  | ЭМ |  |  | 4.06 | 0 | 4.63 | 6.94 | 32.12
|  | в т.ч. ЗПМ |  |  | 1.76 | 0 | 2.01 | 6.94 | 13.92 |  |  | 2.01
5,1 | 509-9900 | Строительный мусор | т | 0.5358 | 0 |  | 0 | 6.94 | 0 |  |  |  | 0 | 0 | 0 | 0
|  | НР от ФОТ | % | 80 |  |  | 82.63 | 80 | 573.43
|  | СП от ФОТ | % | 68 |  |  | 70.24 | 68 | 487.42
|  | ЗТР | чел-ч | 11.39 |  | 0 | 12.9846
|  | Всего по позиции |  |  |  | 258.78 |  | 1795.84 |  | 258.78 | 1795.84
6 | 57-1-2 | Разборка оснований покрытия полов из досок и брусков | 100 М2 ОСНОВАНИЯ | 1.14 |  |  |  | 0 |  |  |  |  | 54.57 | 378.68 | 46.38 | 321.88
|  | ЗП |  |  | 59.83 | 0 | 68.21 | 6.94 | 473.35 |  |  | 68.21
6,1 | 509-9900 | Строительный мусор | т | 0.798 | 0 |  | 0 | 6.94 | 0 |  |  |  | 0 | 0 | 0 | 0
|  | НР от ФОТ | % | 80 |  |  | 54.57 | 80 | 378.68
|  | СП от ФОТ | % | 68 |  |  | 46.38 | 68 | 321.88
|  | ЗТР | чел-ч | 7.67 |  | 0 | 8.7438
|  | Всего по позиции |  |  |  | 169.16 |  | 1173.91 |  | 169.16 | 1173.91
7 | 11-01-011-1 | Устройство стяжек цементных толщиной 20 мм | 100 м2 стяжки | 1.14 |  |  |  | 0 |  |  |  |  | 535.92 | 3719.32 | 277.77 | 1927.7
|  | ЗП |  |  | 313.71 | *1,15 | 411.27 | 6.94 | 2854.24 |  |  | 411.27
|  | ЭМ |  |  | 44.24 | *1,25 | 63.04 | 6.94 | 437.51
|  | в т.ч. ЗПМ |  |  | 17.15 | *1,25 | 24.44 | 6.94 | 169.6 |  |  | 24.44
|  | МР |  |  | 1127.07 | 0 | 1284.86 | 6.94 | 8916.93
|  | НР от ФОТ | % | 123 |  |  | 535.92 | 123 | 3719.32
|  | СП от ФОТ | % | 75 | )*0,85=63.75% |  | 277.77 | 63.75 | 1927.7
|  | ЗТР | чел-ч | 39.51 |  | *1,15 | 51.7976
|  | Всего по позиции |  |  |  | 2572.86 |  | 17855.7 |  | 2572.86 | 17855.7
8 | 11-01-011-2 | Устройство стяжек на каждые 5 мм изменения толщины стяжки добавлять или исключать к расценке 11-01-011-01 (до 40мм) | 100 м2 стяжки | 1.14 |  |  |  | 0 |  |  |  |  | 38.19 | 265.09 | 23.29 | 161.64
|  | ЗП |  |  | 3.97 | *4 | 18.1 | 6.94 | 125.64 |  |  | 18.1
|  | ЭМ |  |  | 7.72 | *4 | 35.2 | 6.94 | 244.31
|  | в т.ч. ЗПМ |  |  | 2.84 | *4 | 12.95 | 6.94 | 89.88 |  |  | 12.95
|  | МР |  |  | 279.63 | *4 | 1275.11 | 6.94 | 8849.28
|  | НР от ФОТ | % | 123 |  |  | 38.19 | 123 | 265.09
|  | СП от ФОТ | % | 75 |  |  | 23.29 | 75 | 161.64
|  | ЗТР | чел-ч | 0.5 |  | *4 | 2.28
|  | Всего по позиции |  |  |  | 1389.89 |  | 9645.96 |  | 1389.89 | 9645.96
9 | 11-01-047-1 | Устройство покрытий из плит керамогранитных размером 40х40 см | 100 м2 покрытия | 1.14 |  |  |  | 0 |  |  |  |  | 4405.38 | 30573.38 | 2283.28 | 15845.96
|  | ЗП |  |  | 2713.07 | *1,15 | 3556.83 | 6.94 | 24684.43 |  |  | 3556.83
|  | ЭМ |  |  | 24.86 | *1,25 | 35.43 | 6.94 | 245.85
|  | в т.ч. ЗПМ |  |  | 17.39 | *1,25 | 24.78 | 6.94 | 171.98 |  |  | 24.78
|  | МР |  |  | 18839.64 | 0 | 21477.19 | 6.94 | 149051.7
9,1 | 101-4486 | Гранит керамический многоцветный неполированный, размером 400х400х9 мм | м2 | -116.28 | 140.45 |  | -16331.53 | 6.94 | -113340.79 |  |  |  | 0 | 0 | 0 | 0
9,2 | прайс | Керамогранит Естима TR 04 матовый (400*400) | м2 | 116.28 | 1305 |  | 151745.4 | 1 | 151745.4 |  |  |  | 0 | 0 | 0 | 0
|  | НР от ФОТ | % | 123 |  |  | 4405.38 | 123 | 30573.38
|  | СП от ФОТ | % | 75 | )*0,85=63.75% |  | 2283.28 | 63.75 | 15845.96
|  | ЗТР | чел-ч | 310.42 |  | *1,15 | 406.9606
|  | Всего по позиции |  |  |  | 167171.98 |  | 258805.93 |  | 167171.98 | 258805.93
10 | 15-01-019-1 | Гладкая облицовка стен, столбов, пилястр и откосов (без карнизных, плинтусных и угловых плиток) без установки плиток туалетного гарнитура на цементном растворе по кирпичу и бетону | 100 м2 поверхности облицовки | 1.6 |  |  |  | 0 |  |  |  |  | 3535.52 | 24536.56 | 1851.94 | 12852.48
|  | ЗП |  |  | 2093.04 | 0 | 3348.86 | 6.94 | 23241.12 |  |  | 3348.86
|  | ЭМ |  |  | 29.82 | 0 | 47.71 | 6.94 | 331.12
|  | в т.ч. ЗПМ |  |  | 11.44 | 0 | 18.3 | 6.94 | 127.03 |  |  | 18.3
|  | МР |  |  | 7886.52 | 0 | 12618.43 | 6.94 | 87571.92
10,1 | 101-0256 | Плитки керамические глазурованные для внутренней облицовки стен гладкие без завала белые | м2 | -161.8605 | 71.19 |  | -11522.85 | 6.94 | -79968.56 |  |  |  | 0 | 0 | 0 | 0
10,2 | прайс | Kerama Marazzi Башкирия синий 200*300*6,9мм | м2 | 161.86 | 500 |  | 80930 | 1 | 80930 |  |  |  | 0 | 0 | 0 | 0
|  | НР от ФОТ | % | 105 |  |  | 3535.52 | 105 | 24536.56
|  | СП от ФОТ | % | 55 |  |  | 1851.94 | 55 | 12852.48
|  | ЗТР | чел-ч | 228 |  | 0 | 364.8
|  | Всего по позиции |  |  |  | 90809.61 |  | 149494.64 |  | 90809.61 | 149494.64
11 | 11-01-040-1 | Устройство плинтусов поливинилхлоридных на клее КН-2 | 100 м плинтуса | 0.55 |  |  |  | 0 |  |  |  |  | 68.27 | 473.72 | 35.38 | 245.53
|  | ЗП |  |  | 87.74 | *1,15 | 55.5 | 6.94 | 385.14 |  |  | 55.5
|  | ЭМ |  |  | 2.62 | *1,25 | 1.8 | 6.94 | 12.5
|  | МР |  |  | 1285.35 | 0 | 706.94 | 6.94 | 4906.18
|  | НР от ФОТ | % | 123 |  |  | 68.27 | 123 | 473.72
|  | СП от ФОТ | % | 75 | )*0,85=63.75% |  | 35.38 | 63.75 | 245.53
|  | ЗТР | чел-ч | 8.99 |  | *1,15 | 5.6862
|  | Всего по позиции |  |  |  | 867.89 |  | 6023.07 |  | 867.89 | 6023.07
12 | 10-01-035-1 | Установка подоконных досок из ПВХ в каменных стенах толщиной до 0,51 м | 100 п. м | 0.18 |  |  |  | 0 |  |  |  |  | 38.52 | 267.22 | 20.56 | 142.67
|  | ЗП |  |  | 180.75 | 0 | 32.54 | 6.94 | 225.79 |  |  | 32.54
|  | ЭМ |  |  | 14.33 | 0 | 2.58 | 6.94 | 17.9
|  | в т.ч. ЗПМ |  |  | 0.54 | 0 | 0.1 | 6.94 | 0.67 |  |  | 0.1
|  | МР |  |  | 3992.2 | 0 | 718.6 | 6.94 | 4987.06
12,1 | 101-2907 | Доски подоконные ПВХ, шириной 350 мм | м | 18.5 | 227.24 |  | 4203.94 | 6.94 | 29175.34 |  |  |  | 0 | 0 | 0 | 0
|  | НР от ФОТ | % | 118 |  |  | 38.52 | 118 | 267.22
|  | СП от ФОТ | % | 63 |  |  | 20.56 | 63 | 142.67
|  | ЗТР | чел-ч | 21.19 |  | 0 | 3.8142
|  | Всего по позиции |  |  |  | 5016.74 |  | 34815.98 |  | 5016.74 | 34815.98
13 | 62-33-2 | Окраска масляными составами ранее окрашенных поверхностей радиаторов отопления за 2 раза | 100 м2 окрашиваемой поверхности | 0.075 |  |  |  | 0 |  |  |  |  | 34.58 | 239.98 | 21.61 | 149.99
|  | ЗП |  |  | 576.32 | 0 | 43.22 | 6.94 | 299.97 |  |  | 43.22
|  | ЭМ |  |  | 0.87 | 0 | 0.07 | 6.94 | 0.45
|  | МР |  |  | 515.51 | 0 | 38.66 | 6.94 | 268.32
|  | НР от ФОТ | % | 80 |  |  | 34.58 | 80 | 239.98
|  | СП от ФОТ | % | 50 |  |  | 21.61 | 50 | 149.99
|  | ЗТР | чел-ч | 65.94 |  | 0 | 4.9455
|  | Всего по позиции |  |  |  | 138.14 |  | 958.71 |  | 138.14 | 958.71
14 | 62-32-2 | Окраска масляными составами ранее окрашенных поверхностей труб стальных за 2 раза | 100 м2 окрашиваемой поверхности | 0.13 |  |  |  | 0 |  |  |  |  | 67.82 | 470.62 | 42.39 | 294.14
|  | ЗП |  |  | 652.05 | 0 | 84.77 | 6.94 | 588.28 |  |  | 84.77
|  | ЭМ |  |  | 0.87 | 0 | 0.11 | 6.94 | 0.78
|  | МР |  |  | 515.51 | 0 | 67.02 | 6.94 | 465.09
|  | НР от ФОТ | % | 80 |  |  | 67.82 | 80 | 470.62
|  | СП от ФОТ | % | 50 |  |  | 42.39 | 50 | 294.14
|  | ЗТР | чел-ч | 80.6 |  | 0 | 10.478
|  | Всего по позиции |  |  |  | 262.11 |  | 1818.91 |  | 262.11 | 1818.91
15 | 62-16-4 | Окрашивание водоэмульсионными составами поверхностейотк откосов, ранее окрашенных водоэмульсионной краской с расчисткой старой краски более 35% | 100 м2 окрашиваемой поверхности | 0.12 |  |  |  | 0 |  |  |  |  | 24.68 | 171.28 | 15.43 | 107.05
|  | ЗП |  |  | 255.74 | 0 | 30.69 | 6.94 | 212.98 |  |  | 30.69
|  | ЭМ |  |  | 8.36 | 0 | 1 | 6.94 | 6.96
|  | в т.ч. ЗПМ |  |  | 1.35 | 0 | 0.16 | 6.94 | 1.12 |  |  | 0.16
|  | МР |  |  | 1595.37 | 0 | 191.44 | 6.94 | 1328.62
|  | НР от ФОТ | % | 80 |  |  | 24.68 | 80 | 171.28
|  | СП от ФОТ | % | 50 |  |  | 15.43 | 50 | 107.05
|  | ЗТР | чел-ч | 29.6 |  | 0 | 3.552
|  | Всего по позиции |  |  |  | 263.24 |  | 1826.89 |  | 263.24 | 1826.89
16 | 15-01-047-15 | Устройство подвесных потолков типа <Армстронг> по каркасу из оцинкованного профиля | 100 м2 поверхности облицовки | 1.14 |  |  |  | 0 |  |  |  |  | 1165.14 | 8086.04 | 610.31 | 4235.54
|  | ЗП |  |  | 963.12 | 0 | 1097.96 | 6.94 | 7619.82 |  |  | 1097.96
|  | ЭМ |  |  | 433.43 | 0 | 494.11 | 6.94 | 3429.12
|  | в т.ч. ЗПМ |  |  | 10.26 | 0 | 11.7 | 6.94 | 81.17 |  |  | 11.7
|  | МР |  |  | 5335.4 | 0 | 6082.36 | 6.94 | 42211.55
|  | НР от ФОТ | % | 105 |  |  | 1165.14 | 105 | 8086.04
|  | СП от ФОТ | % | 55 |  |  | 610.31 | 55 | 4235.54
|  | ЗТР | чел-ч | 102.46 |  | 0 | 116.8044
|  | Всего по позиции |  |  |  | 9449.88 |  | 65582.07 |  | 9449.88 | 65582.07
17 | 56-9-1 | Демонтаж дверных коробок в каменных стенах с отбивкой штукатурки в откосах | 100 КОРОБОК | 0.02 |  |  |  | 0 |  |  |  |  | 24.24 | 168.21 | 18.33 | 127.18
|  | ЗП |  |  | 1437.99 | 0 | 28.76 | 6.94 | 199.59 |  |  | 28.76
|  | ЭМ |  |  | 369.43 | 0 | 7.39 | 6.94 | 51.28
|  | в т.ч. ЗПМ |  |  | 39.94 | 0 | 0.8 | 6.94 | 5.54 |  |  | 0.8
17,1 | 509-9900 | Строительный мусор | т | 0.21 | 0 |  | 0 | 6.94 | 0 |  |  |  | 0 | 0 | 0 | 0
|  | НР от ФОТ | % | 82 |  |  | 24.24 | 82 | 168.21
|  | СП от ФОТ | % | 62 |  |  | 18.33 | 62 | 127.18
|  | ЗТР | чел-ч | 179.3 |  | 0 | 3.586
|  | Всего по позиции |  |  |  | 78.72 |  | 546.26 |  | 78.72 | 546.26
18 | 56-10-1 | Снятие дверных полотен | 100 м2 дверных полотен | 0.041 |  |  |  | 0 |  |  |  |  | 9.68 | 67.21 | 7.32 | 50.82
|  | ЗП |  |  | 288.06 | 0 | 11.81 | 6.94 | 81.96 |  |  | 11.81
18,1 | 509-9900 | Строительный мусор | т | 0.04838 | 0 |  | 0 | 6.94 | 0 |  |  |  | 0 | 0 | 0 | 0
|  | НР от ФОТ | % | 82 |  |  | 9.68 | 82 | 67.21
|  | СП от ФОТ | % | 62 |  |  | 7.32 | 62 | 50.82
|  | ЗТР | чел-ч | 36.28 |  | 0 | 1.4875
|  | Всего по позиции |  |  |  | 28.81 |  | 199.99 |  | 28.81 | 199.99
19 | 56-11-1 | Снятие наличников | 100 м наличников | 0.1 |  |  |  | 0 |  |  |  |  | 2.74 | 19.02 | 2.07 | 14.38
|  | ЗП |  |  | 33.43 | 0 | 3.34 | 6.94 | 23.2 |  |  | 3.34
19,1 | 509-9900 | Строительный мусор | т | 0.04 | 0 |  | 0 | 6.94 | 0 |  |  |  | 0 | 0 | 0 | 0
|  | НР от ФОТ | % | 82 |  |  | 2.74 | 82 | 19.02
|  | СП от ФОТ | % | 62 |  |  | 2.07 | 62 | 14.38
|  | ЗТР | чел-ч | 4.21 |  | 0 | 0.421
|  | Всего по позиции |  |  |  | 8.15 |  | 56.6 |  | 8.15 | 56.6
20 | 10-01-047-1 | Установка блоков из ПВХ в наружных и внутренних дверных проемах в каменных стенах площадью проема до 3 м2 | 100 м2 проемов | 0.041 |  |  |  | 0 |  |  |  |  | 86.85 | 602.7 | 46.37 | 321.78
|  | ЗП |  |  | 1780.86 | 0 | 73.02 | 6.94 | 506.73 |  |  | 73.02
|  | ЭМ |  |  | 473.75 | 0 | 19.42 | 6.94 | 134.8
|  | в т.ч. ЗПМ |  |  | 14.18 | 0 | 0.58 | 6.94 | 4.03 |  |  | 0.58
|  | МР |  |  | 166832.6 | 0 | 6840.14 | 6.94 | 47470.55
20,1 | 203-8084 | Блоки дверные наружные или тамбурные с заполнением стеклопакетами (ГОСТ 30970-2002) | м2 | -4.1 | 1529.15 |  | -6269.52 | 6.94 | -43510.43 |  |  |  | 0 | 0 | 0 | 0
20,2 | 203-0653 | Блоки дверные входные пластиковые с простой коробкой, однопольная с простой фурнитурой, без стеклопакета по типу сэндвич, площадь более 2 м2 | м2 | 4.1 | 1385.5 |  | 5680.55 | 6.94 | 39423.02 |  |  |  | 0 | 0 | 0 | 0
|  | НР от ФОТ | % | 118 |  |  | 86.85 | 118 | 602.7
|  | СП от ФОТ | % | 63 |  |  | 46.37 | 63 | 321.78
|  | ЗТР | чел-ч | 201 |  | 0 | 8.241
|  | Всего по позиции |  |  |  | 6476.83 |  | 44949.15 |  | 6476.83 | 44949.15
21 | 67-9-1 | Смена выключателей | 100 шт. | 0.02 |  |  |  | 0 |  |  |  |  | 3.71 | 25.79 | 2.84 | 19.72
|  | ЗП |  |  | 218.59 | 0 | 4.37 | 6.94 | 30.34 |  |  | 4.37
|  | МР |  |  | 622 | 0 | 12.44 | 6.94 | 86.33
21,1 | 509-1201 | Выключатель одноклавишный для скрытой проводки | 10 шт. | -0.2 | 62.2 |  | -12.44 | 6.94 | -86.33 |  |  |  | 0 | 0 | 0 | 0
21,2 | 509-1444 | Выключатель двухклавишный для скрытой проводки | 10 шт. | 0.2 | 88.8 |  | 17.76 | 6.94 | 123.25 |  |  |  | 0 | 0 | 0 | 0
|  | НР от ФОТ | % | 85 |  |  | 3.71 | 85 | 25.79
|  | СП от ФОТ | % | 65 |  |  | 2.84 | 65 | 19.72
|  | ЗТР | чел-ч | 24.1 |  | 0 | 0.482
|  | Всего по позиции |  |  |  | 28.68 |  | 199.1 |  | 28.68 | 199.1
|  | Итого по разделу: Ремонт раздевалки | [15 empty] | Итого по разделу: Ремонт раздевалки
|  | Итого | [5 empty] | 628891.36 | [10 empty] | Итого
Раздел: Ремонт раздевалки в душевой | [16 empty] | Раздел: Ремонт раздевалки в душевой
1 | 15-04-006-1 | Покрытие поверхностей грунтовкой глубокого проникновения за 1 раз потолков | 100 м2 покрытия | 0.24 |  |  |  | 0 |  |  |  |  | 19.67 | 136.51 | 10.3 | 71.51
|  | ЗП |  |  | 77.92 | 0 | 18.7 | 6.94 | 129.78 |  |  | 18.7
|  | ЭМ |  |  | 1.18 | 0 | 0.28 | 6.94 | 1.97
|  | в т.ч. ЗПМ |  |  | 0.14 | 0 | 0.03 | 6.94 | 0.23 |  |  | 0.03
|  | МР |  |  | 0.18 | 0 | 0.04 | 6.94 | 0.3
1,1 | прайс | Антисептик | л | 5 | 150 |  | 750 | 1 | 750 |  |  |  | 0 | 0 | 0 | 0
|  | НР от ФОТ | % | 105 |  |  | 19.67 | 105 | 136.51
|  | СП от ФОТ | % | 55 |  |  | 10.3 | 55 | 71.51
|  | ЗТР | чел-ч | 8.1 |  | 0 | 1.944
|  | Всего по позиции |  |  |  | 798.99 |  | 1090.07 |  | 798.99 | 1090.07
2 | 67-8-1 | Смена светильников с лампами накаливания | 100 шт. | 0.04 |  |  |  | 0 |  |  |  |  | 29.16 | 202.34 | 22.3 | 154.73
|  | ЗП |  |  | 857.14 | 0 | 34.29 | 6.94 | 237.94 |  |  | 34.29
|  | ЭМ |  |  | 0.94 | 0 | 0.04 | 6.94 | 0.26
|  | в т.ч. ЗПМ |  |  | 0.41 | 0 | 0.02 | 6.94 | 0.11 |  |  | 0.02
|  | МР |  |  | 5978 | 0 | 239.12 | 6.94 | 1659.49
2,1 | 509-0767 | Светильники с лампами накаливания для производственных помещений с тяжелыми условиями среды, подвесной с защитной сеткой и стеклом, тип НСП09-200/Р50-03-02 | шт. | -4 | 59.78 |  | -239.12 | 6.94 | -1659.49 |  |  |  | 0 | 0 | 0 | 0
2,2 | прайс | Светильник светодиодный "SOLO-M25" | шт | 4 | 1000 |  | 4000 | 1 | 4000 |  |  |  | 0 | 0 | 0 | 0
|  | НР от ФОТ | % | 85 |  |  | 29.16 | 85 | 202.34
|  | СП от ФОТ | % | 65 |  |  | 22.3 | 65 | 154.73
|  | ЗТР | чел-ч | 89.1 |  | 0 | 3.564
|  | Всего по позиции |  |  |  | 4085.79 |  | 4595.27 |  | 4085.79 | 4595.27
3 | 63-7-5 | Разборка облицовки стен из керамических глазурованных плиток | 100 м2 поверхности облицовки | 0.6 |  |  |  | 0 |  |  |  |  | 279.96 | 1942.91 | 181.79 | 1261.63
|  | ЗП |  |  | 584.74 | 0 | 350.84 | 6.94 | 2434.86 |  |  | 350.84
|  | ЭМ |  |  | 163.56 | 0 | 98.14 | 6.94 | 681.06
|  | в т.ч. ЗПМ |  |  | 21.23 | 0 | 12.74 | 6.94 | 88.4 |  |  | 12.74
|  | НР от ФОТ | % | 77 |  |  | 279.96 | 77 | 1942.91
|  | СП от ФОТ | % | 50 |  |  | 181.79 | 50 | 1261.63
|  | ЗТР | чел-ч | 74.3 |  | 0 | 44.58
|  | Всего по позиции |  |  |  | 910.73 |  | 6320.46 |  | 910.73 | 6320.46
4 | 56-3-2 | Снятие подоконных досок деревянных в каменных зданиях | 100 м2 | 0.021 |  |  |  | 0 |  |  |  |  | 13.11 | 91.02 | 9.91 | 68.82
|  | ЗП |  |  | 761.66 | 0 | 15.99 | 6.94 | 111 |  |  | 15.99
4,1 | 509-9900 | Строительный мусор | т | 0.0735 | 0 |  | 0 | 6.94 | 0 |  |  |  | 0 | 0 | 0 | 0
|  | НР от ФОТ | % | 82 |  |  | 13.11 | 82 | 91.02
|  | СП от ФОТ | % | 62 |  |  | 9.91 | 62 | 68.82
|  | ЗТР | чел-ч | 94.97 |  | 0 | 1.9944
|  | Всего по позиции |  |  |  | 39.01 |  | 270.84 |  | 39.01 | 270.84
5 | 11-01-047-1 | Разборка покрытий из плит керамогранитных размером 40х40 см | 100 м2 покрытия | 0.24 |  |  |  | 0 |  |  |  |  | 644.83 | 4475.08 | 393.19 | 2728.71
|  | ЗП |  |  | 2713.07 | *0,8 | 520.91 | 6.94 | 3615.11 |  |  | 520.91
|  | ЭМ |  |  | 24.86 | *0,8 | 4.77 | 6.94 | 33.13
|  | в т.ч. ЗПМ |  |  | 17.39 | *0,8 | 3.34 | 6.94 | 23.17 |  |  | 3.34
|  | НР от ФОТ | % | 123 |  |  | 644.83 | 123 | 4475.08
|  | СП от ФОТ | % | 75 |  |  | 393.19 | 75 | 2728.71
|  | ЗТР | чел-ч | 310.42 |  | *0,8 | 59.6006
|  | Всего по позиции |  |  |  | 1563.7 |  | 10852.03 |  | 1563.7 | 10852.03
6 | 57-2-4 | Разборка покрытий полов цементных | 100 м2 покрытия | 0.24 |  |  |  | 0 |  |  |  |  | 223.85 | 1553.53 | 190.27 | 1320.5
|  | ЗП |  |  | 948.54 | 0 | 227.65 | 6.94 | 1579.89 |  |  | 227.65
|  | ЭМ |  |  | 1843.02 | 0 | 442.32 | 6.94 | 3069.73
|  | в т.ч. ЗПМ |  |  | 217.35 | 0 | 52.16 | 6.94 | 362.02 |  |  | 52.16
6,1 | 509-9900 | Строительный мусор | т | 1.584 | 0 |  | 0 | 6.94 | 0 |  |  |  | 0 | 0 | 0 | 0
|  | НР от ФОТ | % | 80 |  |  | 223.85 | 80 | 1553.53
|  | СП от ФОТ | % | 68 |  |  | 190.27 | 68 | 1320.5
|  | ЗТР | чел-ч | 111.2 |  | 0 | 26.688
|  | Всего по позиции |  |  |  | 1084.09 |  | 7523.65 |  | 1084.09 | 7523.65
7 | 11-01-011-1 | Устройство стяжек цементных толщиной 20 мм | 100 м2 стяжки | 0.24 |  |  |  | 0 |  |  |  |  | 112.83 | 783.02 | 58.48 | 405.83
|  | ЗП |  |  | 313.71 | *1,15 | 86.58 | 6.94 | 600.89 |  |  | 86.58
|  | ЭМ |  |  | 44.24 | *1,25 | 13.27 | 6.94 | 92.11
|  | в т.ч. ЗПМ |  |  | 17.15 | *1,25 | 5.15 | 6.94 | 35.71 |  |  | 5.15
|  | МР |  |  | 1127.07 | 0 | 270.5 | 6.94 | 1877.25
|  | НР от ФОТ | % | 123 |  |  | 112.83 | 123 | 783.02
|  | СП от ФОТ | % | 75 | )*0,85=63.75% |  | 58.48 | 63.75 | 405.83
|  | ЗТР | чел-ч | 39.51 |  | *1,15 | 10.9048
|  | Всего по позиции |  |  |  | 541.66 |  | 3759.1 |  | 541.66 | 3759.1
8 | 11-01-047-1 | Устройство покрытий из плит керамогранитных размером 40х40 см | 100 м2 покрытия | 0.24 |  |  |  | 0 |  |  |  |  | 927.46 | 6436.5 | 480.69 | 3335.99
|  | ЗП |  |  | 2713.07 | *1,15 | 748.81 | 6.94 | 5196.72 |  |  | 748.81
|  | ЭМ |  |  | 24.86 | *1,25 | 7.46 | 6.94 | 51.76
|  | в т.ч. ЗПМ |  |  | 17.39 | *1,25 | 5.22 | 6.94 | 36.21 |  |  | 5.22
|  | МР |  |  | 18839.64 | 0 | 4521.51 | 6.94 | 31379.3
8,1 | 101-4486 | Гранит керамический многоцветный неполированный, размером 400х400х9 мм | м2 | -24.48 | 140.45 |  | -3438.22 | 6.94 | -23861.22 |  |  |  | 0 | 0 | 0 | 0
8,2 | прайс | Керамогранит Естима TR 04 матовый (400*400) | м2 | 24.48 | 1305 |  | 31946.4 | 1 | 31946.4 |  |  |  | 0 | 0 | 0 | 0
|  | НР от ФОТ | % | 123 |  |  | 927.46 | 123 | 6436.5
|  | СП от ФОТ | % | 75 | )*0,85=63.75% |  | 480.69 | 63.75 | 3335.99
|  | ЗТР | чел-ч | 310.42 |  | *1,15 | 85.6759
|  | Всего по позиции |  |  |  | 35194.11 |  | 54485.45 |  | 35194.11 | 54485.45
9 | 15-01-019-1 | Гладкая облицовка стен, столбов, пилястр и откосов (без карнизных, плинтусных и угловых плиток) без установки плиток туалетного гарнитура на цементном растворе по кирпичу и бетону | 100 м2 поверхности облицовки | 0.6 |  |  |  | 0 |  |  |  |  | 1325.81 | 9201.21 | 694.47 | 4819.68
|  | ЗП |  |  | 2093.04 | 0 | 1255.82 | 6.94 | 8715.42 |  |  | 1255.82
|  | ЭМ |  |  | 29.82 | 0 | 17.89 | 6.94 | 124.17
|  | в т.ч. ЗПМ |  |  | 11.44 | 0 | 6.86 | 6.94 | 47.64 |  |  | 6.86
|  | МР |  |  | 7886.52 | 0 | 4731.91 | 6.94 | 32839.47
9,1 | 101-0256 | Плитки керамические глазурованные для внутренней облицовки стен гладкие без завала белые | м2 | -60.6977 | 71.19 |  | -4321.07 | 6.94 | -29988.21 |  |  |  | 0 | 0 | 0 | 0
9,2 | прайс | Kerama Marazzi Башкирия синий 200*300*6,9мм | м2 | 60.698 | 500 |  | 30349 | 1 | 30349 |  |  |  | 0 | 0 | 0 | 0
|  | НР от ФОТ | % | 105 |  |  | 1325.81 | 105 | 9201.21
|  | СП от ФОТ | % | 55 |  |  | 694.47 | 55 | 4819.68
|  | ЗТР | чел-ч | 228 |  | 0 | 136.8
|  | Всего по позиции |  |  |  | 34053.83 |  | 56060.74 |  | 34053.83 | 56060.74
10 | 10-01-035-1 | Установка подоконных досок из ПВХ в каменных стенах толщиной до 0,51 м | 100 п. м | 0.06 |  |  |  | 0 |  |  |  |  | 12.84 | 89.07 | 6.85 | 47.55
|  | ЗП |  |  | 180.75 | 0 | 10.85 | 6.94 | 75.26 |  |  | 10.85
|  | ЭМ |  |  | 14.33 | 0 | 0.86 | 6.94 | 5.97
|  | в т.ч. ЗПМ |  |  | 0.54 | 0 | 0.03 | 6.94 | 0.22 |  |  | 0.03
|  | МР |  |  | 3992.2 | 0 | 239.53 | 6.94 | 1662.35
10,1 | 101-2907 | Доски подоконные ПВХ, шириной 350 мм | м | 6.1667 | 227.24 |  | 1401.31 | 6.94 | 9725.12 |  |  |  | 0 | 0 | 0 | 0
|  | НР от ФОТ | % | 118 |  |  | 12.84 | 118 | 89.07
|  | СП от ФОТ | % | 63 |  |  | 6.85 | 63 | 47.55
|  | ЗТР | чел-ч | 21.19 |  | 0 | 1.2714
|  | Всего по позиции |  |  |  | 1672.24 |  | 11605.32 |  | 1672.24 | 11605.32
11 | 62-33-2 | Окраска масляными составами ранее окрашенных поверхностей радиаторов отопления за 2 раза | 100 м2 окрашиваемой поверхности | 0.04 |  |  |  | 0 |  |  |  |  | 18.44 | 127.99 | 11.53 | 80
|  | ЗП |  |  | 576.32 | 0 | 23.05 | 6.94 | 159.99 |  |  | 23.05
|  | ЭМ |  |  | 0.87 | 0 | 0.03 | 6.94 | 0.24
|  | МР |  |  | 515.51 | 0 | 20.62 | 6.94 | 143.11
|  | НР от ФОТ | % | 80 |  |  | 18.44 | 80 | 127.99
|  | СП от ФОТ | % | 50 |  |  | 11.53 | 50 | 80
|  | ЗТР | чел-ч | 65.94 |  | 0 | 2.6376
|  | Всего по позиции |  |  |  | 73.67 |  | 511.33 |  | 73.67 | 511.33
12 | 62-31-4 | Окраска масляными составами ранее окрашенных металлических распорок за два раза с земли и лесов | 100 м2 окрашиваемой поверхности | 0.015 |  |  |  | 0 |  |  |  |  | 2.15 | 14.93 | 1.35 | 9.33
|  | ЗП |  |  | 179.28 | 0 | 2.69 | 6.94 | 18.66 |  |  | 2.69
|  | ЭМ |  |  | 1.04 | 0 | 0.02 | 6.94 | 0.11
|  | МР |  |  | 513.33 | 0 | 7.7 | 6.94 | 53.44
|  | НР от ФОТ | % | 80 |  |  | 2.15 | 80 | 14.93
|  | СП от ФОТ | % | 50 |  |  | 1.35 | 50 | 9.33
|  | ЗТР | чел-ч | 20.75 |  | 0 | 0.31125
|  | Всего по позиции |  |  |  | 13.91 |  | 96.47 |  | 13.91 | 96.47
13 | 62-16-4 | Окрашивание водоэмульсионными составами поверхностейотк откосов, ранее окрашенных водоэмульсионной краской с расчисткой старой краски более 35% | 100 м2 окрашиваемой поверхности | 0.04 |  |  |  | 0 |  |  |  |  | 8.22 | 57.09 | 5.14 | 35.68
|  | ЗП |  |  | 255.74 | 0 | 10.23 | 6.94 | 70.99 |  |  | 10.23
|  | ЭМ |  |  | 8.36 | 0 | 0.33 | 6.94 | 2.32
|  | в т.ч. ЗПМ |  |  | 1.35 | 0 | 0.05 | 6.94 | 0.37 |  |  | 0.05
|  | МР |  |  | 1595.37 | 0 | 63.81 | 6.94 | 442.87
|  | НР от ФОТ | % | 80 |  |  | 8.22 | 80 | 57.09
|  | СП от ФОТ | % | 50 |  |  | 5.14 | 50 | 35.68
|  | ЗТР | чел-ч | 29.6 |  | 0 | 1.184
|  | Всего по позиции |  |  |  | 87.73 |  | 608.95 |  | 87.73 | 608.95
14 | 62-29-2 | Окраска масляными составами ранее окрашенных венткоробов за два раза | 100 м2 окрашиваемой поверхности | 0.17 |  |  |  | 0 |  |  |  |  | 22.25 | 154.42 | 13.91 | 96.52
|  | ЗП |  |  | 163.61 | 0 | 27.81 | 6.94 | 193.03 |  |  | 27.81
|  | ЭМ |  |  | 0.87 | 0 | 0.15 | 6.94 | 1.03
|  | МР |  |  | 403.63 | 0 | 68.62 | 6.94 | 476.2
|  | НР от ФОТ | % | 80 |  |  | 22.25 | 80 | 154.42
|  | СП от ФОТ | % | 50 |  |  | 13.91 | 50 | 96.52
|  | ЗТР | чел-ч | 18.72 |  | 0 | 3.1824
|  | Всего по позиции |  |  |  | 132.74 |  | 921.2 |  | 132.74 | 921.2
15 | 15-01-047-16 | Устройство потолков реечных алюминиевых | 100 м2 поверхности облицовки | 0.24 |  |  |  | 0 |  |  |  |  | 257.53 | 1787.29 | 134.9 | 936.2
|  | ЗП |  |  | 1018.58 | 0 | 244.46 | 6.94 | 1696.55 |  |  | 244.46
|  | ЭМ |  |  | 158.88 | 0 | 38.13 | 6.94 | 264.63
|  | в т.ч. ЗПМ |  |  | 3.38 | 0 | 0.81 | 6.94 | 5.63 |  |  | 0.81
|  | МР |  |  | 28248.7 | 0 | 6779.69 | 6.94 | 47051.03
15,1 | 206-1338 | Уголок декоративный (пристенный) | м | 18 | 6.28 |  | 113.04 | 6.94 | 784.5 |  |  |  | 0 | 0 | 0 | 0
|  | НР от ФОТ | % | 105 |  |  | 257.53 | 105 | 1787.29
|  | СП от ФОТ | % | 55 |  |  | 134.9 | 55 | 936.2
|  | ЗТР | чел-ч | 108.36 |  | 0 | 26.0064
|  | Всего по позиции |  |  |  | 7567.75 |  | 52520.2 |  | 7567.75 | 52520.2
16 | 56-9-1 | Демонтаж дверных коробок в каменных стенах с отбивкой штукатурки в откосах | 100 КОРОБОК | 0.01 |  |  |  | 0 |  |  |  |  | 12.12 | 84.11 | 9.16 | 63.59
|  | ЗП |  |  | 1437.99 | 0 | 14.38 | 6.94 | 99.8 |  |  | 14.38
|  | ЭМ |  |  | 369.43 | 0 | 3.69 | 6.94 | 25.64
|  | в т.ч. ЗПМ |  |  | 39.94 | 0 | 0.4 | 6.94 | 2.77 |  |  | 0.4
16,1 | 509-9900 | Строительный мусор | т | 0.105 | 0 |  | 0 | 6.94 | 0 |  |  |  | 0 | 0 | 0 | 0
|  | НР от ФОТ | % | 82 |  |  | 12.12 | 82 | 84.11
|  | СП от ФОТ | % | 62 |  |  | 9.16 | 62 | 63.59
|  | ЗТР | чел-ч | 179.3 |  | 0 | 1.793
|  | Всего по позиции |  |  |  | 39.35 |  | 273.14 |  | 39.35 | 273.14
17 | 56-10-1 | Снятие дверных полотен | 100 м2 дверных полотен | 0.021 |  |  |  | 0 |  |  |  |  | 4.96 | 34.42 | 3.75 | 26.03
|  | ЗП |  |  | 288.06 | 0 | 6.05 | 6.94 | 41.98 |  |  | 6.05
17,1 | 509-9900 | Строительный мусор | т | 0.02478 | 0 |  | 0 | 6.94 | 0 |  |  |  | 0 | 0 | 0 | 0
|  | НР от ФОТ | % | 82 |  |  | 4.96 | 82 | 34.42
|  | СП от ФОТ | % | 62 |  |  | 3.75 | 62 | 26.03
|  | ЗТР | чел-ч | 36.28 |  | 0 | 0.76188
|  | Всего по позиции |  |  |  | 14.76 |  | 102.43 |  | 14.76 | 102.43
18 | 56-11-1 | Снятие наличников | 100 м наличников | 0.05 |  |  |  | 0 |  |  |  |  | 1.37 | 9.51 | 1.04 | 7.19
|  | ЗП |  |  | 33.43 | 0 | 1.67 | 6.94 | 11.6 |  |  | 1.67
18,1 | 509-9900 | Строительный мусор | т | 0.02 | 0 |  | 0 | 6.94 | 0 |  |  |  | 0 | 0 | 0 | 0
|  | НР от ФОТ | % | 82 |  |  | 1.37 | 82 | 9.51
|  | СП от ФОТ | % | 62 |  |  | 1.04 | 62 | 7.19
|  | ЗТР | чел-ч | 4.21 |  | 0 | 0.2105
|  | Всего по позиции |  |  |  | 4.08 |  | 28.3 |  | 4.08 | 28.3
19 | 10-01-047-1 | Установка блоков из ПВХ в наружных и внутренних дверных проемах в каменных стенах площадью проема до 3 м2 | 100 м2 проемов | 0.0207 |  |  |  | 0 |  |  |  |  | 43.84 | 304.29 | 23.4 | 162.46
|  | ЗП |  |  | 1780.86 | 0 | 36.86 | 6.94 | 255.83 |  |  | 36.86
|  | ЭМ |  |  | 473.75 | 0 | 9.81 | 6.94 | 68.06
|  | в т.ч. ЗПМ |  |  | 14.18 | 0 | 0.29 | 6.94 | 2.04 |  |  | 0.29
|  | МР |  |  | 166832.6 | 0 | 3453.43 | 6.94 | 23966.84
19,1 | 203-8084 | Блоки дверные наружные или тамбурные с заполнением стеклопакетами (ГОСТ 30970-2002) | м2 | -2.07 | 1529.15 |  | -3165.34 | 6.94 | -21967.46 |  |  |  | 0 | 0 | 0 | 0
19,2 | 203-0653 | Блоки дверные входные пластиковые с простой коробкой, однопольная с простой фурнитурой, без стеклопакета по типу сэндвич, площадь более 2 м2 | м2 | 2.07 | 1385.5 |  | 2867.99 | 6.94 | 19903.82 |  |  |  | 0 | 0 | 0 | 0
|  | НР от ФОТ | % | 118 |  |  | 43.84 | 118 | 304.29
|  | СП от ФОТ | % | 63 |  |  | 23.4 | 63 | 162.46
|  | ЗТР | чел-ч | 201 |  | 0 | 4.1607
|  | Всего по позиции |  |  |  | 3269.99 |  | 22693.84 |  | 3269.99 | 22693.84
20 | 67-3-1 | Демонтаж кабеля | 100 м | 0.02 |  |  |  | 0 |  |  |  |  | 1.28 | 8.89 | 0.98 | 6.8
|  | ЗП |  |  | 75.19 | 0 | 1.5 | 6.94 | 10.44 |  |  | 1.5
|  | ЭМ |  |  | 0.31 | 0 | 0.01 | 6.94 | 0.04
|  | в т.ч. ЗПМ |  |  | 0.14 | 0 | 0 | 6.94 | 0.02 |  |  | 0
|  | НР от ФОТ | % | 85 |  |  | 1.28 | 85 | 8.89
|  | СП от ФОТ | % | 65 |  |  | 0.98 | 65 | 6.8
|  | ЗТР | чел-ч | 9.64 |  | 0 | 0.1928
|  | Всего по позиции |  |  |  | 3.77 |  | 26.17 |  | 3.77 | 26.17
21 | м08-02-390-1 | Короба пластмассовые шириной до 40 мм | 100 м | 0.025 |  |  |  | 0 |  |  |  |  | 3.68 | 25.56 | 2.52 | 17.49
|  | ЗП |  |  | 154.92 | 0 | 3.87 | 6.94 | 26.88 |  |  | 3.87
|  | ЭМ |  |  | 31.2 | 0 | 0.78 | 6.94 | 5.41
|  | в т.ч. ЗПМ |  |  | 0.14 | 0 | 0 | 6.94 | 0.02 |  |  | 0
|  | МР |  |  | 51.53 | 0 | 1.29 | 6.94 | 8.94
|  | НР от ФОТ | % | 95 |  |  | 3.68 | 95 | 25.56
|  | СП от ФОТ | % | 65 |  |  | 2.52 | 65 | 17.49
|  | ЗТР | чел-ч | 16.29 |  | 0 | 0.40725
|  | Всего по позиции |  |  |  | 12.14 |  | 84.28 |  | 12.14 | 84.28
22 | м08-02-402-1 | Кабель двух-четырехжильный по установленным конструкциям и лоткам с установкой ответвительных коробок в помещениях с нормальной средой сечением жилы до 10 мм2 | 100 м | 0.025 |  |  |  | 0 |  |  |  |  | 2.76 | 19.18 | 1.89 | 13.12
|  | ЗП |  |  | 115.06 | 0 | 2.88 | 6.94 | 19.96 |  |  | 2.88
|  | ЭМ |  |  | 45.42 | 0 | 1.14 | 6.94 | 7.88
|  | в т.ч. ЗПМ |  |  | 1.35 | 0 | 0.03 | 6.94 | 0.23 |  |  | 0.03
|  | МР |  |  | 45.29 | 0 | 1.13 | 6.94 | 7.86
22,1 | 502-0494 | Провода силовые для электрических установок на напряжение до 450 В с медной жилой марки ПВ1, сечением 1,2 мм2 | 1000 М | 0.003 | 1103.14 |  | 3.31 | 6.94 | 22.97 |  |  |  | 0 | 0 | 0 | 0
|  | НР от ФОТ | % | 95 |  |  | 2.76 | 95 | 19.18
|  | СП от ФОТ | % | 65 |  |  | 1.89 | 65 | 13.12
|  | ЗТР | чел-ч | 12.24 |  | 0 | 0.306
|  | Всего по позиции |  |  |  | 13.11 |  | 90.97 |  | 13.11 | 90.97
23 | м08-03-526-1 | Автомат одно-, двух-, трехполюсный, устанавливаемый на конструкции на стене или колонне, на ток до 25 А | 1 ШТ. | 1 |  |  |  | 0 |  |  |  |  | 14.1 | 97.84 | 9.65 | 66.94
|  | ЗП |  |  | 14.84 | 0 | 14.84 | 6.94 | 102.99 |  |  | 14.84
|  | ЭМ |  |  | 1.13 | 0 | 1.13 | 6.94 | 7.84
|  | МР |  |  | 20.11 | 0 | 20.11 | 6.94 | 139.56
23,1 | 503-0546 | Шкаф (устройство) автоматического ввода резерва АВР, током 25А | шт. | 1 | 3738.63 |  | 3738.63 | 6.94 | 25946.09 |  |  |  | 0 | 0 | 0 | 0
|  | НР от ФОТ | % | 95 |  |  | 14.1 | 95 | 97.84
|  | СП от ФОТ | % | 65 |  |  | 9.65 | 65 | 66.94
|  | ЗТР | чел-ч | 1.56 |  | 0 | 1.56
|  | Всего по позиции |  |  |  | 3798.46 |  | 26361.26 |  | 3798.46 | 26361.26
24 | 67-9-1 | Смена выключателей | 100 шт. | 0.02 |  |  |  | 0 |  |  |  |  | 3.71 | 25.79 | 2.84 | 19.72
|  | ЗП |  |  | 218.59 | 0 | 4.37 | 6.94 | 30.34 |  |  | 4.37
|  | МР |  |  | 622 | 0 | 12.44 | 6.94 | 86.33
24,1 | 509-1201 | Выключатель одноклавишный для скрытой проводки | 10 шт. | -0.2 | 62.2 |  | -12.44 | 6.94 | -86.33 |  |  |  | 0 | 0 | 0 | 0
24,2 | 509-1444 | Выключатель двухклавишный для скрытой проводки | 10 шт. | 0.2 | 88.8 |  | 17.76 | 6.94 | 123.25 |  |  |  | 0 | 0 | 0 | 0
|  | НР от ФОТ | % | 85 |  |  | 3.71 | 85 | 25.79
|  | СП от ФОТ | % | 65 |  |  | 2.84 | 65 | 19.72
|  | ЗТР | чел-ч | 24.1 |  | 0 | 0.482
|  | Всего по позиции |  |  |  | 28.68 |  | 199.1 |  | 28.68 | 199.1
|  | Итого по разделу: Ремонт раздевалки в душевой | [15 empty] | Итого по разделу: Ремонт раздевалки в душевой
|  | Итого | [5 empty] | 261080.57 | [10 empty] | Итого
Раздел: Ремонт туалета в раздевалке | [16 empty] | Раздел: Ремонт туалета в раздевалке
1 | 67-8-1 | Смена светильников с лампами накаливания | 100 шт. | 0.02 |  |  |  | 0 |  |  |  |  | 14.58 | 101.18 | 11.15 | 77.37
|  | ЗП |  |  | 857.14 | 0 | 17.14 | 6.94 | 118.97 |  |  | 17.14
|  | ЭМ |  |  | 0.94 | 0 | 0.02 | 6.94 | 0.13
|  | в т.ч. ЗПМ |  |  | 0.41 | 0 | 0.01 | 6.94 | 0.06 |  |  | 0.01
|  | МР |  |  | 5978 | 0 | 119.56 | 6.94 | 829.75
1,1 | 509-0767 | Светильники с лампами накаливания для производственных помещений с тяжелыми условиями среды, подвесной с защитной сеткой и стеклом, тип НСП09-200/Р50-03-02 | шт. | -2 | 59.78 |  | -119.56 | 6.94 | -829.75 |  |  |  | 0 | 0 | 0 | 0
1,2 | прайс | Светильник светодиодный "SOLO-M25" | шт | 2 | 1000 |  | 2000 | 1 | 2000 |  |  |  | 0 | 0 | 0 | 0
|  | НР от ФОТ | % | 85 |  |  | 14.58 | 85 | 101.18
|  | СП от ФОТ | % | 65 |  |  | 11.15 | 65 | 77.37
|  | ЗТР | чел-ч | 89.1 |  | 0 | 1.782
|  | Всего по позиции |  |  |  | 2042.89 |  | 2297.65 |  | 2042.89 | 2297.65
2 | 63-7-5 | Разборка облицовки стен из керамических глазурованных плиток | 100 м2 поверхности облицовки | 0.12 |  |  |  | 0 |  |  |  |  | 55.99 | 388.58 | 36.36 | 252.33
|  | ЗП |  |  | 584.74 | 0 | 70.17 | 6.94 | 486.97 |  |  | 70.17
|  | ЭМ |  |  | 163.56 | 0 | 19.63 | 6.94 | 136.21
|  | в т.ч. ЗПМ |  |  | 21.23 | 0 | 2.55 | 6.94 | 17.68 |  |  | 2.55
|  | НР от ФОТ | % | 77 |  |  | 55.99 | 77 | 388.58
|  | СП от ФОТ | % | 50 |  |  | 36.36 | 50 | 252.33
|  | ЗТР | чел-ч | 74.3 |  | 0 | 8.916
|  | Всего по позиции |  |  |  | 182.15 |  | 1264.09 |  | 182.15 | 1264.09
3 | 57-2-4 | Разборка покрытий полов цементных | 100 м2 покрытия | 0.015 |  |  |  | 0 |  |  |  |  | 13.99 | 97.1 | 11.89 | 82.53
|  | ЗП |  |  | 948.54 | 0 | 14.23 | 6.94 | 98.74 |  |  | 14.23
|  | ЭМ |  |  | 1843.02 | 0 | 27.65 | 6.94 | 191.86
|  | в т.ч. ЗПМ |  |  | 217.35 | 0 | 3.26 | 6.94 | 22.63 |  |  | 3.26
3,1 | 509-9900 | Строительный мусор | т | 0.099 | 0 |  | 0 | 6.94 | 0 |  |  |  | 0 | 0 | 0 | 0
|  | НР от ФОТ | % | 80 |  |  | 13.99 | 80 | 97.1
|  | СП от ФОТ | % | 68 |  |  | 11.89 | 68 | 82.53
|  | ЗТР | чел-ч | 111.2 |  | 0 | 1.668
|  | Всего по позиции |  |  |  | 67.76 |  | 470.23 |  | 67.76 | 470.23
4 | 11-01-011-1 | Устройство стяжек цементных толщиной 20 мм | 100 м2 стяжки | 0.015 |  |  |  | 0 |  |  |  |  | 7.05 | 48.94 | 3.65 | 25.37
|  | ЗП |  |  | 313.71 | *1,15 | 5.41 | 6.94 | 37.56 |  |  | 5.41
|  | ЭМ |  |  | 44.24 | *1,25 | 0.83 | 6.94 | 5.76
|  | в т.ч. ЗПМ |  |  | 17.15 | *1,25 | 0.32 | 6.94 | 2.23 |  |  | 0.32
|  | МР |  |  | 1127.07 | 0 | 16.91 | 6.94 | 117.33
|  | НР от ФОТ | % | 123 |  |  | 7.05 | 123 | 48.94
|  | СП от ФОТ | % | 75 | )*0,85=63.75% |  | 3.65 | 63.75 | 25.37
|  | ЗТР | чел-ч | 39.51 |  | *1,15 | 0.68155
|  | Всего по позиции |  |  |  | 33.85 |  | 234.96 |  | 33.85 | 234.96
5 | 11-01-047-1 | Устройство покрытий из плит керамогранитных размером 40х40 см | 100 м2 покрытия | 0.015 |  |  |  | 0 |  |  |  |  | 57.97 | 402.28 | 30.05 | 208.5
|  | ЗП |  |  | 2713.07 | *1,15 | 46.8 | 6.94 | 324.8 |  |  | 46.8
|  | ЭМ |  |  | 24.86 | *1,25 | 0.47 | 6.94 | 3.23
|  | в т.ч. ЗПМ |  |  | 17.39 | *1,25 | 0.33 | 6.94 | 2.26 |  |  | 0.33
|  | МР |  |  | 18839.64 | 0 | 282.59 | 6.94 | 1961.21
5,1 | 101-4486 | Гранит керамический многоцветный неполированный, размером 400х400х9 мм | м2 | -1.53 | 140.45 |  | -214.89 | 6.94 | -1491.33 |  |  |  | 0 | 0 | 0 | 0
5,2 | прайс | Керамогранит Естима TR 04 матовый (400*400) | м2 | 1.53 | 1305 |  | 1996.65 | 1 | 1996.65 |  |  |  | 0 | 0 | 0 | 0
|  | НР от ФОТ | % | 123 |  |  | 57.97 | 123 | 402.28
|  | СП от ФОТ | % | 75 | )*0,85=63.75% |  | 30.05 | 63.75 | 208.5
|  | ЗТР | чел-ч | 310.42 |  | *1,15 | 5.3547
|  | Всего по позиции |  |  |  | 2199.64 |  | 3405.34 |  | 2199.64 | 3405.34
6 | 15-01-019-1 | Гладкая облицовка стен, столбов, пилястр и откосов (без карнизных, плинтусных и угловых плиток) без установки плиток туалетного гарнитура на цементном растворе по кирпичу и бетону | 100 м2 поверхности облицовки | 0.12 |  |  |  | 0 |  |  |  |  | 265.16 | 1840.24 | 138.89 | 963.94
|  | ЗП |  |  | 2093.04 | 0 | 251.16 | 6.94 | 1743.08 |  |  | 251.16
|  | ЭМ |  |  | 29.82 | 0 | 3.58 | 6.94 | 24.83
|  | в т.ч. ЗПМ |  |  | 11.44 | 0 | 1.37 | 6.94 | 9.53 |  |  | 1.37
|  | МР |  |  | 7886.52 | 0 | 946.38 | 6.94 | 6567.89
6,1 | 101-0256 | Плитки керамические глазурованные для внутренней облицовки стен гладкие без завала белые | м2 | -12.1395 | 71.19 |  | -864.21 | 6.94 | -5997.64 |  |  |  | 0 | 0 | 0 | 0
|  | НР от ФОТ | % | 105 |  |  | 265.16 | 105 | 1840.24
|  | СП от ФОТ | % | 55 |  |  | 138.89 | 55 | 963.94
|  | ЗТР | чел-ч | 228 |  | 0 | 27.36
|  | Всего по позиции |  |  |  | 740.96 |  | 5142.34 |  | 740.96 | 5142.34
7 | прайс | Kerama Marazzi Башкирия синий 200*300*6,9мм | м2 | 12.14 | 500 | 0 | 6070 | 1 | 6070 |  |  |  | 0 | 0 | 0 | 0
|  | Всего по позиции |  |  |  | 6070 |  | 6070 |  | 6070 | 6070
8 | 11-01-040-1 | Устройство плинтусов поливинилхлоридных на клее КН-2 | 100 м плинтуса | 0.045 |  |  |  | 0 |  |  |  |  | 4.86 | 33.7 | 2.96 | 20.55
|  | ЗП |  |  | 87.74 | 0 | 3.95 | 6.94 | 27.4 |  |  | 3.95
|  | ЭМ |  |  | 2.62 | 0 | 0.12 | 6.94 | 0.82
|  | МР |  |  | 1285.35 | 0 | 57.84 | 6.94 | 401.41
|  | НР от ФОТ | % | 123 |  |  | 4.86 | 123 | 33.7
|  | СП от ФОТ | % | 75 |  |  | 2.96 | 75 | 20.55
|  | ЗТР | чел-ч | 8.99 |  | 0 | 0.40455
|  | Всего по позиции |  |  |  | 69.73 |  | 483.88 |  | 69.73 | 483.88
9 | 65-6-7 | Смена смывных труб с резиновыми манжетами | 100 приборов | 0.01 |  |  |  | 0 |  |  |  |  | 9.35 | 64.89 | 5.45 | 37.8
|  | ЗП |  |  | 907 | 0 | 9.07 | 6.94 | 62.95 |  |  | 9.07
|  | ЭМ |  |  | 5.92 | 0 | 0.06 | 6.94 | 0.41
|  | в т.ч. ЗПМ |  |  | 0.68 | 0 | 0.01 | 6.94 | 0.05 |  |  | 0.01
|  | МР |  |  | 2633.58 | 0 | 26.34 | 6.94 | 182.77
|  | НР от ФОТ | % | 103 |  |  | 9.35 | 103 | 64.89
|  | СП от ФОТ | % | 60 |  |  | 5.45 | 60 | 37.8
|  | ЗТР | чел-ч | 100 |  | 0 | 1
|  | Всего по позиции |  |  |  | 50.27 |  | 348.82 |  | 50.27 | 348.82
10 | 65-6-10 | Смена гибких подводок | 100 приборов | 0.01 |  |  |  | 0 |  |  |  |  | 4.9 | 34.02 | 2.86 | 19.82
|  | ЗП |  |  | 475.27 | 0 | 4.75 | 6.94 | 32.98 |  |  | 4.75
|  | ЭМ |  |  | 5.92 | 0 | 0.06 | 6.94 | 0.41
|  | в т.ч. ЗПМ |  |  | 0.68 | 0 | 0.01 | 6.94 | 0.05 |  |  | 0.01
|  | МР |  |  | 2045 | 0 | 20.45 | 6.94 | 141.92
|  | НР от ФОТ | % | 103 |  |  | 4.9 | 103 | 34.02
|  | СП от ФОТ | % | 60 |  |  | 2.86 | 60 | 19.82
|  | ЗТР | чел-ч | 52.4 |  | 0 | 0.524
|  | Всего по позиции |  |  |  | 33.02 |  | 229.15 |  | 33.02 | 229.15
11 | 65-6-12 | Смена унитазов типа «Компакт» | 100 приборов | 0.01 |  |  |  | 0 |  |  |  |  | 38.66 | 268.29 | 22.52 | 156.29
|  | ЗП |  |  | 3743.19 | 0 | 37.43 | 6.94 | 259.78 |  |  | 37.43
|  | ЭМ |  |  | 88.82 | 0 | 0.89 | 6.94 | 6.16
|  | в т.ч. ЗПМ |  |  | 10.13 | 0 | 0.1 | 6.94 | 0.7 |  |  | 0.1
|  | МР |  |  | 32582.17 | 0 | 325.82 | 6.94 | 2261.2
11,1 | 301-1521 | Унитаз-компакт «Комфорт» | компл. | -1 | 318 |  | -318 | 6.94 | -2206.92 |  |  |  | 0 | 0 | 0 | 0
11,2 | прайс | Унитаз-компакт Next | компл. | 1 | 6020 |  | 6020 | 1 | 6020 |  |  |  | 0 | 0 | 0 | 0
|  | НР от ФОТ | % | 103 |  |  | 38.66 | 103 | 268.29
|  | СП от ФОТ | % | 60 |  |  | 22.52 | 60 | 156.29
|  | ЗТР | чел-ч | 412.7 |  | 0 | 4.127
|  | Всего по позиции |  |  |  | 6127.32 |  | 6764.8 |  | 6127.32 | 6764.8
12 | 15-01-047-16 | Устройство потолков реечных алюминиевых | 100 м2 поверхности облицовки | 0.015 |  |  |  | 0 |  |  |  |  | 16.1 | 111.7 | 8.43 | 58.51
|  | ЗП |  |  | 1018.58 | 0 | 15.28 | 6.94 | 106.03 |  |  | 15.28
|  | ЭМ |  |  | 158.88 | 0 | 2.38 | 6.94 | 16.54
|  | в т.ч. ЗПМ |  |  | 3.38 | 0 | 0.05 | 6.94 | 0.35 |  |  | 0.05
|  | МР |  |  | 28248.7 | 0 | 423.73 | 6.94 | 2940.69
12,1 | 206-1338 | Уголок декоративный (пристенный) | м | 1.125 | 6.28 |  | 7.07 | 6.94 | 49.03 |  |  |  | 0 | 0 | 0 | 0
|  | НР от ФОТ | % | 105 |  |  | 16.1 | 105 | 111.7
|  | СП от ФОТ | % | 55 |  |  | 8.43 | 55 | 58.51
|  | ЗТР | чел-ч | 108.36 |  | 0 | 1.6254
|  | Всего по позиции |  |  |  | 472.99 |  | 3282.5 |  | 472.99 | 3282.5
13 | 56-9-1 | Демонтаж дверных коробок в каменных стенах с отбивкой штукатурки в откосах | 100 КОРОБОК | 0.01 |  |  |  | 0 |  |  |  |  | 12.12 | 84.11 | 9.16 | 63.59
|  | ЗП |  |  | 1437.99 | 0 | 14.38 | 6.94 | 99.8 |  |  | 14.38
|  | ЭМ |  |  | 369.43 | 0 | 3.69 | 6.94 | 25.64
|  | в т.ч. ЗПМ |  |  | 39.94 | 0 | 0.4 | 6.94 | 2.77 |  |  | 0.4
13,1 | 509-9900 | Строительный мусор | т | 0.105 | 0 |  | 0 | 6.94 | 0 |  |  |  | 0 | 0 | 0 | 0
|  | НР от ФОТ | % | 82 |  |  | 12.12 | 82 | 84.11
|  | СП от ФОТ | % | 62 |  |  | 9.16 | 62 | 63.59
|  | ЗТР | чел-ч | 179.3 |  | 0 | 1.793
|  | Всего по позиции |  |  |  | 39.35 |  | 273.14 |  | 39.35 | 273.14
14 | 56-10-1 | Снятие дверных полотен | 100 м2 дверных полотен | 0.015 |  |  |  | 0 |  |  |  |  | 3.54 | 24.59 | 2.68 | 18.59
|  | ЗП |  |  | 288.06 | 0 | 4.32 | 6.94 | 29.99 |  |  | 4.32
14,1 | 509-9900 | Строительный мусор | т | 0.0177 | 0 |  | 0 | 6.94 | 0 |  |  |  | 0 | 0 | 0 | 0
|  | НР от ФОТ | % | 82 |  |  | 3.54 | 82 | 24.59
|  | СП от ФОТ | % | 62 |  |  | 2.68 | 62 | 18.59
|  | ЗТР | чел-ч | 36.28 |  | 0 | 0.5442
|  | Всего по позиции |  |  |  | 10.54 |  | 73.17 |  | 10.54 | 73.17
15 | 56-11-1 | Снятие наличников | 100 м наличников | 0.05 |  |  |  | 0 |  |  |  |  | 1.37 | 9.51 | 1.04 | 7.19
|  | ЗП |  |  | 33.43 | 0 | 1.67 | 6.94 | 11.6 |  |  | 1.67
15,1 | 509-9900 | Строительный мусор | т | 0.02 | 0 |  | 0 | 6.94 | 0 |  |  |  | 0 | 0 | 0 | 0
|  | НР от ФОТ | % | 82 |  |  | 1.37 | 82 | 9.51
|  | СП от ФОТ | % | 62 |  |  | 1.04 | 62 | 7.19
|  | ЗТР | чел-ч | 4.21 |  | 0 | 0.2105
|  | Всего по позиции |  |  |  | 4.08 |  | 28.3 |  | 4.08 | 28.3
16 | 10-01-047-1 | Установка блоков из ПВХ в наружных и внутренних дверных проемах в каменных стенах площадью проема до 3 м2 | 100 м2 проемов | 0.015 |  |  |  | 0 |  |  |  |  | 31.77 | 220.51 | 16.96 | 117.73
|  | ЗП |  |  | 1780.86 | 0 | 26.71 | 6.94 | 185.39 |  |  | 26.71
|  | ЭМ |  |  | 473.75 | 0 | 7.11 | 6.94 | 49.32
|  | в т.ч. ЗПМ |  |  | 14.18 | 0 | 0.21 | 6.94 | 1.48 |  |  | 0.21
|  | МР |  |  | 166832.6 | 0 | 2502.49 | 6.94 | 17367.27
16,1 | 203-8084 | Блоки дверные наружные или тамбурные с заполнением стеклопакетами (ГОСТ 30970-2002) | м2 | -1.5 | 1529.15 |  | -2293.73 | 6.94 | -15918.45 |  |  |  | 0 | 0 | 0 | 0
16,2 | 203-0652 | Блоки дверные входные пластиковые с простой коробкой, однопольная с простой фурнитурой, без стеклопакета по типу сэндвич, площадь от 1,5-2 м2 | м2 | 1.5 | 1555.36 |  | 2333.04 | 6.94 | 16191.3 |  |  |  | 0 | 0 | 0 | 0
|  | НР от ФОТ | % | 118 |  |  | 31.77 | 118 | 220.51
|  | СП от ФОТ | % | 63 |  |  | 16.96 | 63 | 117.73
|  | ЗТР | чел-ч | 201 |  | 0 | 3.015
|  | Всего по позиции |  |  |  | 2624.35 |  | 18213.07 |  | 2624.35 | 18213.07
17 | 67-9-1 | Смена выключателей | 100 шт. | 0.02 |  |  |  | 0 |  |  |  |  | 3.71 | 25.79 | 2.84 | 19.72
|  | ЗП |  |  | 218.59 | 0 | 4.37 | 6.94 | 30.34 |  |  | 4.37
|  | МР |  |  | 622 | 0 | 12.44 | 6.94 | 86.33
17,1 | 509-1201 | Выключатель одноклавишный для скрытой проводки | 10 шт. | -0.2 | 62.2 |  | -12.44 | 6.94 | -86.33 |  |  |  | 0 | 0 | 0 | 0
17,2 | 509-1444 | Выключатель двухклавишный для скрытой проводки | 10 шт. | 0.2 | 88.8 |  | 17.76 | 6.94 | 123.25 |  |  |  | 0 | 0 | 0 | 0
|  | НР от ФОТ | % | 85 |  |  | 3.71 | 85 | 25.79
|  | СП от ФОТ | % | 65 |  |  | 2.84 | 65 | 19.72
|  | ЗТР | чел-ч | 24.1 |  | 0 | 0.482
|  | Всего по позиции |  |  |  | 28.68 |  | 199.1 |  | 28.68 | 199.1
|  | Итого по разделу: Ремонт туалета в раздевалке | [15 empty] | Итого по разделу: Ремонт туалета в раздевалке
|  | Итого | [5 empty] | 48780.54 | [10 empty] | Итого
Раздел: Ремонт душевой | [16 empty] | Раздел: Ремонт душевой
1 | 15-04-006-1 | Покрытие поверхностей грунтовкой глубокого проникновения за 1 раз потолков | 100 м2 покрытия | 0.16 |  |  |  | 0 |  |  |  |  | 13.11 | 91.01 | 6.87 | 47.67
|  | ЗП |  |  | 77.92 | 0 | 12.47 | 6.94 | 86.52 |  |  | 12.47
|  | ЭМ |  |  | 1.18 | 0 | 0.19 | 6.94 | 1.31
|  | в т.ч. ЗПМ |  |  | 0.14 | 0 | 0.02 | 6.94 | 0.16 |  |  | 0.02
|  | МР |  |  | 0.18 | 0 | 0.03 | 6.94 | 0.2
1,1 | прайс | Антисептик | л | 3.3333 | 150 |  | 500 | 1 | 500 |  |  |  | 0 | 0 | 0 | 0
|  | НР от ФОТ | % | 105 |  |  | 13.11 | 105 | 91.01
|  | СП от ФОТ | % | 55 |  |  | 6.87 | 55 | 47.67
|  | ЗТР | чел-ч | 8.1 |  | 0 | 1.296
|  | Всего по позиции |  |  |  | 532.67 |  | 726.71 |  | 532.67 | 726.71
2 | 65-1-1 | Разборка трубопроводов из водогазопроводных труб диаметром до 32 мм | 100 м трубопровода | 0.25 |  |  |  | 0 |  |  |  |  | 53.54 | 371.52 | 36.18 | 251.03
|  | ЗП |  |  | 288.02 | 0 | 72.01 | 6.94 | 499.71 |  |  | 72.01
|  | ЭМ |  |  | 7.09 | 0 | 1.77 | 6.94 | 12.3
|  | в т.ч. ЗПМ |  |  | 1.35 | 0 | 0.34 | 6.94 | 2.34 |  |  | 0.34
|  | МР |  |  | 33.6 | 0 | 8.4 | 6.94 | 58.3
2,1 | 509-9899 | Строительный мусор и масса возвратных материалов | т | 0.055 | 0 |  | 0 | 6.94 | 0 |  |  |  | 0 | 0 | 0 | 0
|  | НР от ФОТ | % | 74 |  |  | 53.54 | 74 | 371.52
|  | СП от ФОТ | % | 50 |  |  | 36.18 | 50 | 251.03
|  | ЗТР | чел-ч | 34.66 |  | 0 | 8.665
|  | Всего по позиции |  |  |  | 171.9 |  | 1192.86 |  | 171.9 | 1192.86
3 | 65-1-2 | Разборка трубопроводов из водогазопроводных труб диаметром до 63 мм | 100 м трубопровода | 0.35 |  |  |  | 0 |  |  |  |  | 128.92 | 894.67 | 87.11 | 604.51
|  | ЗП |  |  | 495.44 | 0 | 173.4 | 6.94 | 1203.42 |  |  | 173.4
|  | ЭМ |  |  | 12.15 | 0 | 4.25 | 6.94 | 29.51
|  | в т.ч. ЗПМ |  |  | 2.3 | 0 | 0.81 | 6.94 | 5.59 |  |  | 0.81
|  | МР |  |  | 57.92 | 0 | 20.27 | 6.94 | 140.69
3,1 | 509-9899 | Строительный мусор и масса возвратных материалов | т | 0.119 | 0 |  | 0 | 6.94 | 0 |  |  |  | 0 | 0 | 0 | 0
|  | НР от ФОТ | % | 74 |  |  | 128.92 | 74 | 894.67
|  | СП от ФОТ | % | 50 |  |  | 87.11 | 50 | 604.51
|  | ЗТР | чел-ч | 59.62 |  | 0 | 20.867
|  | Всего по позиции |  |  |  | 413.95 |  | 2872.8 |  | 413.95 | 2872.8
4 | 16-04-004-1 | Прокладка внутренних трубопроводов из полипропиленовых труб диаметром 50 мм | 100 м трубопровода | 0.6 |  |  |  | 0 |  |  |  |  | 433.14 | 3005.96 | 280.86 | 1949.18
|  | ЗП |  |  | 563.25 | 0 | 337.95 | 6.94 | 2345.37 |  |  | 337.95
|  | ЭМ |  |  | 9.53 | 0 | 5.72 | 6.94 | 39.68
|  | в т.ч. ЗПМ |  |  | 0.73 | 0 | 0.44 | 6.94 | 3.04 |  |  | 0.44
|  | МР |  |  | 1063.08 | 0 | 637.85 | 6.94 | 4426.67
4,1 | прайс | Труба ПП диаметром 50мм | м | 59.68 | 60 |  | 3580.8 | 1 | 3580.8 |  |  |  | 0 | 0 | 0 | 0
4,2 | прайс | Фитинги к полипропиленовым трубам | шт. | 60 | 50 |  | 3000 | 1 | 3000 |  |  |  | 0 | 0 | 0 | 0
4,3 | прайс | Крепления | шт | 60 | 50 |  | 3000 | 1 | 3000 |  |  |  | 0 | 0 | 0 | 0
4,4 | 507-4329 | Трубы безнапорные канализационные из полипропилена, диаметром 50 мм | м | -59.88 | 10.38 |  | -621.55 | 6.94 | -4313.59 |  |  |  | 0 | 0 | 0 | 0
|  | НР от ФОТ | % | 128 |  |  | 433.14 | 128 | 3005.96
|  | СП от ФОТ | % | 83 |  |  | 280.86 | 83 | 1949.18
|  | ЗТР | чел-ч | 59.92 |  | 0 | 35.952
|  | Всего по позиции |  |  |  | 10654.77 |  | 17034.07 |  | 10654.77 | 17034.07
5 | 67-8-1 | Смена светильников с лампами накаливания | 100 шт. | 0.04 |  |  |  | 0 |  |  |  |  | 29.16 | 202.34 | 22.3 | 154.73
|  | ЗП |  |  | 857.14 | 0 | 34.29 | 6.94 | 237.94 |  |  | 34.29
|  | ЭМ |  |  | 0.94 | 0 | 0.04 | 6.94 | 0.26
|  | в т.ч. ЗПМ |  |  | 0.41 | 0 | 0.02 | 6.94 | 0.11 |  |  | 0.02
|  | МР |  |  | 5978 | 0 | 239.12 | 6.94 | 1659.49
5,1 | 509-0767 | Светильники с лампами накаливания для производственных помещений с тяжелыми условиями среды, подвесной с защитной сеткой и стеклом, тип НСП09-200/Р50-03-02 | шт. | -4 | 59.78 |  | -239.12 | 6.94 | -1659.49 |  |  |  | 0 | 0 | 0 | 0
5,2 | прайс | Светильник светодиодный "SOLO-M25" | шт | 4 | 1000 |  | 4000 | 1 | 4000 |  |  |  | 0 | 0 | 0 | 0
|  | НР от ФОТ | % | 85 |  |  | 29.16 | 85 | 202.34
|  | СП от ФОТ | % | 65 |  |  | 22.3 | 65 | 154.73
|  | ЗТР | чел-ч | 89.1 |  | 0 | 3.564
|  | Всего по позиции |  |  |  | 4085.79 |  | 4595.27 |  | 4085.79 | 4595.27
6 | 63-7-5 | Разборка облицовки стен из керамических глазурованных плиток | 100 м2 поверхности облицовки | 0.97 |  |  |  | 0 |  |  |  |  | 452.6 | 3141.04 | 293.9 | 2039.64
|  | ЗП |  |  | 584.74 | 0 | 567.2 | 6.94 | 3936.35 |  |  | 567.2
|  | ЭМ |  |  | 163.56 | 0 | 158.65 | 6.94 | 1101.05
|  | в т.ч. ЗПМ |  |  | 21.23 | 0 | 20.59 | 6.94 | 142.92 |  |  | 20.59
|  | НР от ФОТ | % | 77 |  |  | 452.6 | 77 | 3141.04
|  | СП от ФОТ | % | 50 |  |  | 293.9 | 50 | 2039.64
|  | ЗТР | чел-ч | 74.3 |  | 0 | 72.071
|  | Всего по позиции |  |  |  | 1472.35 |  | 10218.08 |  | 1472.35 | 10218.08
7 | 11-01-047-1 | Разборка покрытий из плит керамогранитных размером 40х40 см | 100 м2 покрытия | 0.35 |  |  |  | 0 |  |  |  |  | 940.37 | 6526.17 | 573.4 | 3979.37
|  | ЗП |  |  | 2713.07 | *0,8 | 759.66 | 6.94 | 5272.04 |  |  | 759.66
|  | ЭМ |  |  | 24.86 | *0,8 | 6.96 | 6.94 | 48.31
|  | в т.ч. ЗПМ |  |  | 17.39 | *0,8 | 4.87 | 6.94 | 33.79 |  |  | 4.87
|  | НР от ФОТ | % | 123 |  |  | 940.37 | 123 | 6526.17
|  | СП от ФОТ | % | 75 |  |  | 573.4 | 75 | 3979.37
|  | ЗТР | чел-ч | 310.42 |  | *0,8 | 86.9176
|  | Всего по позиции |  |  |  | 2280.39 |  | 15825.89 |  | 2280.39 | 15825.89
8 | 57-2-4 | Разборка покрытий полов цементных | 100 м2 покрытия | 0.35 |  |  |  | 0 |  |  |  |  | 326.45 | 2265.55 | 277.48 | 1925.72
|  | ЗП |  |  | 948.54 | 0 | 331.99 | 6.94 | 2304 |  |  | 331.99
|  | ЭМ |  |  | 1843.02 | 0 | 645.06 | 6.94 | 4476.7
|  | в т.ч. ЗПМ |  |  | 217.35 | 0 | 76.07 | 6.94 | 527.94 |  |  | 76.07
8,1 | 509-9900 | Строительный мусор | т | 2.31 | 0 |  | 0 | 6.94 | 0 |  |  |  | 0 | 0 | 0 | 0
|  | НР от ФОТ | % | 80 |  |  | 326.45 | 80 | 2265.55
|  | СП от ФОТ | % | 68 |  |  | 277.48 | 68 | 1925.72
|  | ЗТР | чел-ч | 111.2 |  | 0 | 38.92
|  | Всего по позиции |  |  |  | 1580.98 |  | 10971.97 |  | 1580.98 | 10971.97
9 | 11-01-011-1 | Устройство стяжек цементных толщиной 20 мм | 100 м2 стяжки | 0.35 |  |  |  | 0 |  |  |  |  | 164.54 | 1141.9 | 85.28 | 591.84
|  | ЗП |  |  | 313.71 | *1,15 | 126.27 | 6.94 | 876.3 |  |  | 126.27
|  | ЭМ |  |  | 44.24 | *1,25 | 19.36 | 6.94 | 134.32
|  | в т.ч. ЗПМ |  |  | 17.15 | *1,25 | 7.5 | 6.94 | 52.07 |  |  | 7.5
|  | МР |  |  | 1127.07 | 0 | 394.47 | 6.94 | 2737.65
|  | НР от ФОТ | % | 123 |  |  | 164.54 | 123 | 1141.9
|  | СП от ФОТ | % | 75 | )*0,85=63.75% |  | 85.28 | 63.75 | 591.84
|  | ЗТР | чел-ч | 39.51 |  | *1,15 | 15.9028
|  | Всего по позиции |  |  |  | 789.92 |  | 5482.01 |  | 789.92 | 5482.01
10 | 11-01-047-1 | Устройство покрытий из плит керамогранитных размером 40х40 см | 100 м2 покрытия | 0.35 |  |  |  | 0 |  |  |  |  | 1352.53 | 9386.56 | 701.01 | 4864.99
|  | ЗП |  |  | 2713.07 | *1,15 | 1092.01 | 6.94 | 7578.55 |  |  | 1092.01
|  | ЭМ |  |  | 24.86 | *1,25 | 10.88 | 6.94 | 75.48
|  | в т.ч. ЗПМ |  |  | 17.39 | *1,25 | 7.61 | 6.94 | 52.8 |  |  | 7.61
|  | МР |  |  | 18839.64 | 0 | 6593.87 | 6.94 | 45761.49
10,1 | 101-4486 | Гранит керамический многоцветный неполированный, размером 400х400х9 мм | м2 | -35.7 | 140.45 |  | -5014.07 | 6.94 | -34797.61 |  |  |  | 0 | 0 | 0 | 0
10,2 | прайс | Керамогранит Естима TR 04 матовый (400*400) | м2 | 35.7 | 1305 |  | 46588.5 | 1 | 46588.5 |  |  |  | 0 | 0 | 0 | 0
|  | НР от ФОТ | % | 123 |  |  | 1352.53 | 123 | 9386.56
|  | СП от ФОТ | % | 75 | )*0,85=63.75% |  | 701.01 | 63.75 | 4864.99
|  | ЗТР | чел-ч | 310.42 |  | *1,15 | 124.9441
|  | Всего по позиции |  |  |  | 51324.73 |  | 79457.96 |  | 51324.73 | 79457.96
11 | 15-01-019-1 | Гладкая облицовка стен, столбов, пилястр и откосов (без карнизных, плинтусных и угловых плиток) без установки плиток туалетного гарнитура на цементном растворе по кирпичу и бетону | 100 м2 поверхности облицовки | 0.97 |  |  |  | 0 |  |  |  |  | 2143.42 | 14875.29 | 1122.74 | 7791.82
|  | ЗП |  |  | 2093.04 | 0 | 2030.25 | 6.94 | 14089.93 |  |  | 2030.25
|  | ЭМ |  |  | 29.82 | 0 | 28.93 | 6.94 | 200.74
|  | в т.ч. ЗПМ |  |  | 11.44 | 0 | 11.1 | 6.94 | 77.01 |  |  | 11.1
|  | МР |  |  | 7886.52 | 0 | 7649.92 | 6.94 | 53090.48
11,1 | 101-0256 | Плитки керамические глазурованные для внутренней облицовки стен гладкие без завала белые | м2 | -98.1279 | 71.19 |  | -6985.73 | 6.94 | -48480.94 |  |  |  | 0 | 0 | 0 | 0
11,2 | прайс | Kerama Marazzi Башкирия синий 200*300*6,9мм | м2 | 98.13 | 500 |  | 49065 | 1 | 49065 |  |  |  | 0 | 0 | 0 | 0
|  | НР от ФОТ | % | 105 |  |  | 2143.42 | 105 | 14875.29
|  | СП от ФОТ | % | 55 |  |  | 1122.74 | 55 | 7791.82
|  | ЗТР | чел-ч | 228 |  | 0 | 221.16
|  | Всего по позиции |  |  |  | 55054.53 |  | 90632.32 |  | 55054.53 | 90632.32
12 | 11-01-040-1 | Устройство плинтусов поливинилхлоридных на клее КН-2 | 100 м плинтуса | 0.26 |  |  |  | 0 |  |  |  |  | 32.26 | 223.95 | 16.72 | 116.07
|  | ЗП |  |  | 87.74 | *1,15 | 26.23 | 6.94 | 182.07 |  |  | 26.23
|  | ЭМ |  |  | 2.62 | *1,25 | 0.85 | 6.94 | 5.91
|  | МР |  |  | 1285.35 | 0 | 334.19 | 6.94 | 2319.29
|  | НР от ФОТ | % | 123 |  |  | 32.26 | 123 | 223.95
|  | СП от ФОТ | % | 75 | )*0,85=63.75% |  | 16.72 | 63.75 | 116.07
|  | ЗТР | чел-ч | 8.99 |  | *1,15 | 2.688
|  | Всего по позиции |  |  |  | 410.25 |  | 2847.29 |  | 410.25 | 2847.29
13 | 15-01-047-16 | Устройство потолков реечных алюминиевых | 100 м2 поверхности облицовки | 0.16 |  |  |  | 0 |  |  |  |  | 171.69 | 1191.52 | 89.93 | 624.13
|  | ЗП |  |  | 1018.58 | 0 | 162.97 | 6.94 | 1131.03 |  |  | 162.97
|  | ЭМ |  |  | 158.88 | 0 | 25.42 | 6.94 | 176.42
|  | в т.ч. ЗПМ |  |  | 3.38 | 0 | 0.54 | 6.94 | 3.75 |  |  | 0.54
|  | МР |  |  | 28248.7 | 0 | 4519.79 | 6.94 | 31367.36
13,1 | 206-1338 | Уголок декоративный (пристенный) | м | 12 | 6.28 |  | 75.36 | 6.94 | 523 |  |  |  | 0 | 0 | 0 | 0
|  | НР от ФОТ | % | 105 |  |  | 171.69 | 105 | 1191.52
|  | СП от ФОТ | % | 55 |  |  | 89.93 | 55 | 624.13
|  | ЗТР | чел-ч | 108.36 |  | 0 | 17.3376
|  | Всего по позиции |  |  |  | 5045.16 |  | 35013.46 |  | 5045.16 | 35013.46
14 | 56-9-1 | Демонтаж дверных коробок в каменных стенах с отбивкой штукатурки в откосах | 100 КОРОБОК | 0.01 |  |  |  | 0 |  |  |  |  | 12.12 | 84.11 | 9.16 | 63.59
|  | ЗП |  |  | 1437.99 | 0 | 14.38 | 6.94 | 99.8 |  |  | 14.38
|  | ЭМ |  |  | 369.43 | 0 | 3.69 | 6.94 | 25.64
|  | в т.ч. ЗПМ |  |  | 39.94 | 0 | 0.4 | 6.94 | 2.77 |  |  | 0.4
14,1 | 509-9900 | Строительный мусор | т | 0.105 | 0 |  | 0 | 6.94 | 0 |  |  |  | 0 | 0 | 0 | 0
|  | НР от ФОТ | % | 82 |  |  | 12.12 | 82 | 84.11
|  | СП от ФОТ | % | 62 |  |  | 9.16 | 62 | 63.59
|  | ЗТР | чел-ч | 179.3 |  | 0 | 1.793
|  | Всего по позиции |  |  |  | 39.35 |  | 273.14 |  | 39.35 | 273.14
15 | 56-10-1 | Снятие дверных полотен | 100 м2 дверных полотен | 0.021 |  |  |  | 0 |  |  |  |  | 4.96 | 34.42 | 3.75 | 26.03
|  | ЗП |  |  | 288.06 | 0 | 6.05 | 6.94 | 41.98 |  |  | 6.05
15,1 | 509-9900 | Строительный мусор | т | 0.02478 | 0 |  | 0 | 6.94 | 0 |  |  |  | 0 | 0 | 0 | 0
|  | НР от ФОТ | % | 82 |  |  | 4.96 | 82 | 34.42
|  | СП от ФОТ | % | 62 |  |  | 3.75 | 62 | 26.03
|  | ЗТР | чел-ч | 36.28 |  | 0 | 0.76188
|  | Всего по позиции |  |  |  | 14.76 |  | 102.43 |  | 14.76 | 102.43
16 | 56-11-1 | Снятие наличников | 100 м наличников | 0.05 |  |  |  | 0 |  |  |  |  | 1.37 | 9.51 | 1.04 | 7.19
|  | ЗП |  |  | 33.43 | 0 | 1.67 | 6.94 | 11.6 |  |  | 1.67
16,1 | 509-9900 | Строительный мусор | т | 0.02 | 0 |  | 0 | 6.94 | 0 |  |  |  | 0 | 0 | 0 | 0
|  | НР от ФОТ | % | 82 |  |  | 1.37 | 82 | 9.51
|  | СП от ФОТ | % | 62 |  |  | 1.04 | 62 | 7.19
|  | ЗТР | чел-ч | 4.21 |  | 0 | 0.2105
|  | Всего по позиции |  |  |  | 4.08 |  | 28.3 |  | 4.08 | 28.3
17 | 10-01-047-1 | Установка блоков из ПВХ в наружных и внутренних дверных проемах в каменных стенах площадью проема до 3 м2 | 100 м2 проемов | 0.0207 |  |  |  | 0 |  |  |  |  | 43.84 | 304.29 | 23.4 | 162.46
|  | ЗП |  |  | 1780.86 | 0 | 36.86 | 6.94 | 255.83 |  |  | 36.86
|  | ЭМ |  |  | 473.75 | 0 | 9.81 | 6.94 | 68.06
|  | в т.ч. ЗПМ |  |  | 14.18 | 0 | 0.29 | 6.94 | 2.04 |  |  | 0.29
|  | МР |  |  | 166832.6 | 0 | 3453.43 | 6.94 | 23966.84
17,1 | 203-8084 | Блоки дверные наружные или тамбурные с заполнением стеклопакетами (ГОСТ 30970-2002) | м2 | -2.07 | 1529.15 |  | -3165.34 | 6.94 | -21967.46 |  |  |  | 0 | 0 | 0 | 0
17,2 | 203-0652 | Блоки дверные входные пластиковые с простой коробкой, однопольная с простой фурнитурой, без стеклопакета по типу сэндвич, площадь от 1,5-2 м2 | м2 | 2.07 | 1555.36 |  | 3219.6 | 6.94 | 22343.99 |  |  |  | 0 | 0 | 0 | 0
|  | НР от ФОТ | % | 118 |  |  | 43.84 | 118 | 304.29
|  | СП от ФОТ | % | 63 |  |  | 23.4 | 63 | 162.46
|  | ЗТР | чел-ч | 201 |  | 0 | 4.1607
|  | Всего по позиции |  |  |  | 3621.6 |  | 25134.01 |  | 3621.6 | 25134.01
18 | 62-33-2 | Окраска масляными составами ранее окрашенных поверхностей радиаторов отопления за 2 раза | 100 м2 окрашиваемой поверхности | 0.02 |  |  |  | 0 |  |  |  |  | 9.22 | 63.99 | 5.77 | 40
|  | ЗП |  |  | 576.32 | 0 | 11.53 | 6.94 | 79.99 |  |  | 11.53
|  | ЭМ |  |  | 0.87 | 0 | 0.02 | 6.94 | 0.12
|  | МР |  |  | 515.51 | 0 | 10.31 | 6.94 | 71.55
|  | НР от ФОТ | % | 80 |  |  | 9.22 | 80 | 63.99
|  | СП от ФОТ | % | 50 |  |  | 5.77 | 50 | 40
|  | ЗТР | чел-ч | 65.94 |  | 0 | 1.3188
|  | Всего по позиции |  |  |  | 36.85 |  | 255.65 |  | 36.85 | 255.65
19 | 62-31-4 | Окраска масляными составами ранее окрашенных металлических распорок за два раза с земли и лесов | 100 м2 окрашиваемой поверхности | 0.01 |  |  |  | 0 |  |  |  |  | 1.43 | 9.95 | 0.9 | 6.22
|  | ЗП |  |  | 179.28 | 0 | 1.79 | 6.94 | 12.44 |  |  | 1.79
|  | ЭМ |  |  | 1.04 | 0 | 0.01 | 6.94 | 0.07
|  | МР |  |  | 513.33 | 0 | 5.13 | 6.94 | 35.63
|  | НР от ФОТ | % | 80 |  |  | 1.43 | 80 | 9.95
|  | СП от ФОТ | % | 50 |  |  | 0.9 | 50 | 6.22
|  | ЗТР | чел-ч | 20.75 |  | 0 | 0.2075
|  | Всего по позиции |  |  |  | 9.26 |  | 64.31 |  | 9.26 | 64.31
20 | 65-5-6 | Смена смесителей с душевой сеткой | 100 шт. | 0.09 |  |  |  | 0 |  |  |  |  | 224.24 | 1556.22 | 130.63 | 906.53
|  | ЗП |  |  | 2418.97 | 0 | 217.71 | 6.94 | 1510.89 |  |  | 217.71
|  | ЭМ |  |  | 12.2 | 0 | 1.1 | 6.94 | 7.62
|  | МР |  |  | 19481.89 | 0 | 1753.37 | 6.94 | 12168.39
20,1 | 301-0619 | Смесители общие для ванн и умывальников с душевой сеткой на гибком шланге, с кнопочным переключателем СМ-ВУ-ШЛР с цельнолитым корпусом | компл. | -9 | 193.23 |  | -1739.07 | 6.94 | -12069.15 |  |  |  | 0 | 0 | 0 | 0
20,2 | прайс | Смеситель для душа двухрукояточный настенный с душевой сеткой на гибком шланге | шт | 9 | 2900 |  | 26100 | 1 | 26100 |  |  |  | 0 | 0 | 0 | 0
|  | НР от ФОТ | % | 103 |  |  | 224.24 | 103 | 1556.22
|  | СП от ФОТ | % | 60 |  |  | 130.63 | 60 | 906.53
|  | ЗТР | чел-ч | 266.7 |  | 0 | 24.003
|  | Всего по позиции |  |  |  | 26687.98 |  | 30180.5 |  | 26687.98 | 30180.5
21 | 65-33-1 | Смена жалюзийных решеток | 100 ЖАЛЮЗИЙНЫХ РЕШЕТОК | 0.06 |  |  |  | 0 |  |  |  |  | 24.36 | 169.04 | 14.19 | 98.47
|  | ЗП |  |  | 394 | 0 | 23.64 | 6.94 | 164.06 |  |  | 23.64
|  | ЭМ |  |  | 0.31 | 0 | 0.02 | 6.94 | 0.13
|  | в т.ч. ЗПМ |  |  | 0.14 | 0 | 0.01 | 6.94 | 0.06 |  |  | 0.01
|  | МР |  |  | 2861.55 | 0 | 171.69 | 6.94 | 1191.55
21,1 | 509-9900 | Строительный мусор | т | 0.0042 | 0 |  | 0 | 6.94 | 0 |  |  |  | 0 | 0 | 0 | 0
21,2 | 301-1514 | Решетки жалюзийные неподвижные штампованные размером 150х490 мм | шт. | -6 | 28.25 |  | -169.5 | 6.94 | -1176.33 |  |  |  | 0 | 0 | 0 | 0
21,3 | 301-2522 | Решетки вентиляционные металлические с горизонтальными или вертикальными жалюзями размером 225х225 мм | шт. | 6 | 286.81 |  | 1720.86 | 6.94 | 11942.77 |  |  |  | 0 | 0 | 0 | 0
|  | НР от ФОТ | % | 103 |  |  | 24.36 | 103 | 169.04
|  | СП от ФОТ | % | 60 |  |  | 14.19 | 60 | 98.47
|  | ЗТР | чел-ч | 46.19 |  | 0 | 2.7714
|  | Всего по позиции |  |  |  | 1785.26 |  | 12389.69 |  | 1785.26 | 12389.69
22 | 67-9-1 | Смена выключателей | 100 шт. | 0.02 |  |  |  | 0 |  |  |  |  | 3.71 | 25.79 | 2.84 | 19.72
|  | ЗП |  |  | 218.59 | 0 | 4.37 | 6.94 | 30.34 |  |  | 4.37
|  | МР |  |  | 622 | 0 | 12.44 | 6.94 | 86.33
22,1 | 509-1201 | Выключатель одноклавишный для скрытой проводки | 10 шт. | -0.2 | 62.2 |  | -12.44 | 6.94 | -86.33 |  |  |  | 0 | 0 | 0 | 0
22,2 | 509-1444 | Выключатель двухклавишный для скрытой проводки | 10 шт. | 0.2 | 88.8 |  | 17.76 | 6.94 | 123.25 |  |  |  | 0 | 0 | 0 | 0
|  | НР от ФОТ | % | 85 |  |  | 3.71 | 85 | 25.79
|  | СП от ФОТ | % | 65 |  |  | 2.84 | 65 | 19.72
|  | ЗТР | чел-ч | 24.1 |  | 0 | 0.482
|  | Всего по позиции |  |  |  | 28.68 |  | 199.1 |  | 28.68 | 199.1
|  | Итого по разделу: Ремонт душевой | [15 empty] | Итого по разделу: Ремонт душевой
|  | Итого | [5 empty] | 345497.82 | [10 empty] | Итого
Раздел: Прочие работы | [16 empty] | Раздел: Прочие работы
1 | т01-01-01-041 | Погрузка при автомобильных перевозках мусора строительного с погрузкой вручную | 1 т груза | 6 |  |  |  | 0 |  |  |  |  | 0 | 0 | 0 | 0
|  | ЗП |  |  | 4.15 | 0 | 24.9 | 6.94 | 172.81 |  |  | 24.9
|  | ЭМ |  |  | 32.19 | 0 | 193.14 | 6.94 | 1340.39
|  | ЗТР | чел-ч | 0.5777 |  | 0 | 3.4662
|  | Всего по позиции |  |  |  | 218.04 |  | 1513.2 |  | 218.04 | 1513.2
2 | т03-21-02-040 | Перевозка грузов II класса автомобилями-самосвалами грузоподъемностью 10 т работающих вне карьера на расстояние до 40 км | 1 т груза | 6 |  |  |  | 0 |  |  |  |  | 0 | 0 | 0 | 0
|  | ЭМ |  |  | 27.32 | 0 | 163.92 | 6.94 | 1137.6
|  | Всего по позиции |  |  |  | 163.92 |  | 1137.6 |  | 163.92 | 1137.6
|  | Итого по разделу: Прочие работы | [15 empty] | Итого по разделу: Прочие работы
|  | Итого | [5 empty] | 2650.8 | [10 empty] | Итого
|  | Итого | [5 empty] | 1455239.93 | [10 empty] | Итого
|  | Работа | [5 empty] | 436562.23 | [10 empty] | Работа
|  | материалы | [5 empty] | 1018677.7 | [10 empty] | материалы
|  | трудозатраты | [5 empty] | 2541.24 | [10 empty] | трудозатраты
Составил | [6 empty] | Аминова НН
[должность,подпись(инициалы,фамилия)]
Проверил
[должность,подпись(инициалы,фамилия)]

## Дефектная ведомость
Утверждаю Директор ТЭЦ-21- филиала ПАО "Мосэнерго" _____________ А.А. Борисов "_____"_____________ 2016 г.
ВЕДОМОСТЬ |  |  |  |  | Дефектный акт
На капитальный ремонт Новый объект
Ремонт санитарно-бытовых помещений ИБК-1 ТЭЦ-21
№ п/п | Наименование работ и затрат | Единица измерения | Количество | Примечание
1 | 2 | 3 | 4 | 5
Раздел: Санитарно-гигиеническая комната | [5 empty] | Раздел: Санитарно-гигиеническая комната
1 | Смена светильников с лампами накаливания | 1 шт. | 2
1,2 | Светильник светодиодный "SOLO-M25" | шт | 2
2 | Разборка трубопроводов из водогазопроводных труб диаметром до 32 мм | 1 м трубопровода | 18
3 | Разборка трубопроводов из водогазопроводных труб диаметром до 63 мм | 1 м трубопровода | 5
4 | Прокладка внутренних трубопроводов из полипропиленовых труб диаметром 50 мм | 1 м трубопровода | 25
4,1 | Труба ПП диаметром 50мм | м | 25
4,2 | Фитинги к полипропиленовым трубам | шт. | 25
4,3 | Крепления | шт | 25
5 | Смена смесителей | 1 шт. | 4
5,2 | Смеситель для раковины | шт | 4
6 | Смена гибких подводок | 1 приборов | 8
7 | Смена умывальников | 1 приборов | 4
7,2 | Умывальники полуфарфоровые и фарфоровые с кронштейнами, сифоном бутылочным латунным и выпуском, овальные со скрытыми установочными поверхностями | КОМПЛ | 4
8 | Разборка облицовки стен из керамических глазурованных плиток | 1 м2 поверхности облицовки | 43
9 | Разборка покрытий из плит керамогранитных размером 40х40 см | 1 м2 покрытия | 8
10 | Разборка покрытий полов цементных | 1 м2 покрытия | 8
11 | Устройство стяжек цементных толщиной 20 мм | 1 м2 стяжки | 8
12 | Устройство покрытий из плит керамогранитных размером 40х40 см | 1 м2 покрытия | 8
12,2 | Керамогранит Естима TR 04 матовый (400*400) | м2 | 8.16
13 | Устройство плинтусов поливинилхлоридных на клее КН-2 | 1 м плинтуса | 7
14 | Гладкая облицовка стен, столбов, пилястр и откосов (без карнизных, плинтусных и угловых плиток) без установки плиток туалетного гарнитура на цементном растворе по кирпичу и бетону | 1 м2 поверхности облицовки | 43
14,2 | Kerama Marazzi Башкирия синий 200*300*6,9мм | м2 | 43.5
15 | Устройство потолков реечных алюминиевых | 1 м2 поверхности облицовки | 8
15,1 | Уголок декоративный (пристенный) | м | 12
16 | Демонтаж дверных коробок в каменных стенах с отбивкой штукатурки в откосах | 1 КОРОБОК | 1
17 | Снятие дверных полотен | 1 м2 дверных полотен | 2.1
18 | Снятие наличников | 1 м наличников | 5
19 | Установка блоков из ПВХ в наружных и внутренних дверных проемах в каменных стенах площадью проема до 3 м2 | 1 м2 проемов | 2.1
19,2 | Блоки дверные входные пластиковые с простой коробкой, однопольная с простой фурнитурой, без стеклопакета по типу сэндвич, площадь более 2 м2 | м2 | 2.1
20 | Смена выключателей | 1 шт. | 1
20,2 | Выключатель двухклавишный для скрытой проводки | 1 шт. | 1
Раздел: Ремонт раздевалки | [5 empty] | Раздел: Ремонт раздевалки
1 | Смена светильников с лампами накаливания | 1 шт. | 10
1,2 | Светодиодные панели VKL 600*600 | шт | 10
2 | Разборка облицовки стен из керамических глазурованных плиток | 1 м2 поверхности облицовки | 81
3 | Снятие подоконных досок деревянных в каменных зданиях | 1 м2 | 6.5
4 | Разборка плинтусов деревянных и из пластмассовых материалов | 1 м плинтуса | 56
5 | Разборка покрытий полов из линолеума и релина | 1 м2 покрытия | 114
6 | Разборка оснований покрытия полов из досок и брусков | 1 М2 ОСНОВАНИЯ | 114
7 | Устройство стяжек цементных толщиной 20 мм | 1 м2 стяжки | 114
8 | Устройство стяжек на каждые 5 мм изменения толщины стяжки добавлять или исключать к расценке 11-01-011-01 (до 40мм) | 1 м2 стяжки | 114
9 | Устройство покрытий из плит керамогранитных размером 40х40 см | 1 м2 покрытия | 114
9,2 | Керамогранит Естима TR 04 матовый (400*400) | м2 | 116.28
10 | Гладкая облицовка стен, столбов, пилястр и откосов (без карнизных, плинтусных и угловых плиток) без установки плиток туалетного гарнитура на цементном растворе по кирпичу и бетону | 1 м2 поверхности облицовки | 160
10,2 | Kerama Marazzi Башкирия синий 200*300*6,9мм | м2 | 161.86
11 | Устройство плинтусов поливинилхлоридных на клее КН-2 | 1 м плинтуса | 55
12 | Установка подоконных досок из ПВХ в каменных стенах толщиной до 0,51 м | 1 п. м | 18
12,1 | Доски подоконные ПВХ, шириной 350 мм | м | 18.5
13 | Окраска масляными составами ранее окрашенных поверхностей радиаторов отопления за 2 раза | 1 м2 окрашиваемой поверхности | 7.5
14 | Окраска масляными составами ранее окрашенных поверхностей труб стальных за 2 раза | 1 м2 окрашиваемой поверхности | 13
15 | Окрашивание водоэмульсионными составами поверхностейотк откосов, ранее окрашенных водоэмульсионной краской с расчисткой старой краски более 35% | 1 м2 окрашиваемой поверхности | 12
16 | Устройство подвесных потолков типа <Армстронг> по каркасу из оцинкованного профиля | 1 м2 поверхности облицовки | 114
17 | Демонтаж дверных коробок в каменных стенах с отбивкой штукатурки в откосах | 1 КОРОБОК | 2
18 | Снятие дверных полотен | 1 м2 дверных полотен | 4.1
19 | Снятие наличников | 1 м наличников | 10
20 | Установка блоков из ПВХ в наружных и внутренних дверных проемах в каменных стенах площадью проема до 3 м2 | 1 м2 проемов | 4.1
20,2 | Блоки дверные входные пластиковые с простой коробкой, однопольная с простой фурнитурой, без стеклопакета по типу сэндвич, площадь более 2 м2 | м2 | 4.1
21 | Смена выключателей | 1 шт. | 2
21,2 | Выключатель двухклавишный для скрытой проводки | 1 шт. | 2
Раздел: Ремонт раздевалки в душевой | [5 empty] | Раздел: Ремонт раздевалки в душевой
1 | Покрытие поверхностей грунтовкой глубокого проникновения за 1 раз потолков | 1 м2 покрытия | 24
1,1 | Антисептик | л | 5
2 | Смена светильников с лампами накаливания | 1 шт. | 4
2,2 | Светильник светодиодный "SOLO-M25" | шт | 4
3 | Разборка облицовки стен из керамических глазурованных плиток | 1 м2 поверхности облицовки | 60
4 | Снятие подоконных досок деревянных в каменных зданиях | 1 м2 | 2.1
5 | Разборка покрытий из плит керамогранитных размером 40х40 см | 1 м2 покрытия | 24
6 | Разборка покрытий полов цементных | 1 м2 покрытия | 24
7 | Устройство стяжек цементных толщиной 20 мм | 1 м2 стяжки | 24
8 | Устройство покрытий из плит керамогранитных размером 40х40 см | 1 м2 покрытия | 24
8,2 | Керамогранит Естима TR 04 матовый (400*400) | м2 | 24.48
9 | Гладкая облицовка стен, столбов, пилястр и откосов (без карнизных, плинтусных и угловых плиток) без установки плиток туалетного гарнитура на цементном растворе по кирпичу и бетону | 1 м2 поверхности облицовки | 60
9,2 | Kerama Marazzi Башкирия синий 200*300*6,9мм | м2 | 60.698
10 | Установка подоконных досок из ПВХ в каменных стенах толщиной до 0,51 м | 1 п. м | 6
10,1 | Доски подоконные ПВХ, шириной 350 мм | м | 6.1667
11 | Окраска масляными составами ранее окрашенных поверхностей радиаторов отопления за 2 раза | 1 м2 окрашиваемой поверхности | 4
12 | Окраска масляными составами ранее окрашенных металлических распорок за два раза с земли и лесов | 1 м2 окрашиваемой поверхности | 1.5
13 | Окрашивание водоэмульсионными составами поверхностейотк откосов, ранее окрашенных водоэмульсионной краской с расчисткой старой краски более 35% | 1 м2 окрашиваемой поверхности | 4
14 | Окраска масляными составами ранее окрашенных венткоробов за два раза | 1 м2 окрашиваемой поверхности | 17
15 | Устройство потолков реечных алюминиевых | 1 м2 поверхности облицовки | 24
15,1 | Уголок декоративный (пристенный) | м | 18
16 | Демонтаж дверных коробок в каменных стенах с отбивкой штукатурки в откосах | 1 КОРОБОК | 1
17 | Снятие дверных полотен | 1 м2 дверных полотен | 2.1
18 | Снятие наличников | 1 м наличников | 5
19 | Установка блоков из ПВХ в наружных и внутренних дверных проемах в каменных стенах площадью проема до 3 м2 | 1 м2 проемов | 2.1
19,2 | Блоки дверные входные пластиковые с простой коробкой, однопольная с простой фурнитурой, без стеклопакета по типу сэндвич, площадь более 2 м2 | м2 | 2.1
20 | Демонтаж кабеля | 1 м | 2
21 | Короба пластмассовые шириной до 40 мм | 1 м | 2.5
22 | Кабель двух-четырехжильный по установленным конструкциям и лоткам с установкой ответвительных коробок в помещениях с нормальной средой сечением жилы до 10 мм2 | 1 м | 2.5
22,1 | Провода силовые для электрических установок на напряжение до 450 В с медной жилой марки ПВ1, сечением 1,2 мм2 | м | 3
23 | Автомат одно-, двух-, трехполюсный, устанавливаемый на конструкции на стене или колонне, на ток до 25 А | 1 ШТ. | 1
23,1 | Шкаф (устройство) автоматического ввода резерва АВР, током 25А | шт. | 1
24 | Смена выключателей | 1 шт. | 2
24,2 | Выключатель двухклавишный для скрытой проводки | 1 шт. | 2
Раздел: Ремонт туалета в раздевалке | [5 empty] | Раздел: Ремонт туалета в раздевалке
1 | Смена светильников с лампами накаливания | 1 шт. | 2
1,2 | Светильник светодиодный "SOLO-M25" | шт | 2
2 | Разборка облицовки стен из керамических глазурованных плиток | 1 м2 поверхности облицовки | 12
3 | Разборка покрытий полов цементных | 1 м2 покрытия | 1.5
4 | Устройство стяжек цементных толщиной 20 мм | 1 м2 стяжки | 1.5
5 | Устройство покрытий из плит керамогранитных размером 40х40 см | 1 м2 покрытия | 1.5
5,2 | Керамогранит Естима TR 04 матовый (400*400) | м2 | 1.53
6 | Гладкая облицовка стен, столбов, пилястр и откосов (без карнизных, плинтусных и угловых плиток) без установки плиток туалетного гарнитура на цементном растворе по кирпичу и бетону | 1 м2 поверхности облицовки | 12
7 | Kerama Marazzi Башкирия синий 200*300*6,9мм | м2 | 12.14
8 | Устройство плинтусов поливинилхлоридных на клее КН-2 | 1 м плинтуса | 4.5
9 | Смена смывных труб с резиновыми манжетами | 1 приборов | 1
10 | Смена гибких подводок | 1 приборов | 1
11 | Смена унитазов типа «Компакт» | 1 приборов | 1
11,2 | Унитаз-компакт Next | компл. | 1
12 | Устройство потолков реечных алюминиевых | 1 м2 поверхности облицовки | 1.5
12,1 | Уголок декоративный (пристенный) | м | 1.125
13 | Демонтаж дверных коробок в каменных стенах с отбивкой штукатурки в откосах | 1 КОРОБОК | 1
14 | Снятие дверных полотен | 1 м2 дверных полотен | 1.5
15 | Снятие наличников | 1 м наличников | 5
16 | Установка блоков из ПВХ в наружных и внутренних дверных проемах в каменных стенах площадью проема до 3 м2 | 1 м2 проемов | 1.5
16,2 | Блоки дверные входные пластиковые с простой коробкой, однопольная с простой фурнитурой, без стеклопакета по типу сэндвич, площадь от 1,5-2 м2 | м2 | 1.5
17 | Смена выключателей | 1 шт. | 2
17,2 | Выключатель двухклавишный для скрытой проводки | 1 шт. | 2
Раздел: Ремонт душевой | [5 empty] | Раздел: Ремонт душевой
1 | Покрытие поверхностей грунтовкой глубокого проникновения за 1 раз потолков | 1 м2 покрытия | 16
1,1 | Антисептик | л | 3.3333
2 | Разборка трубопроводов из водогазопроводных труб диаметром до 32 мм | 1 м трубопровода | 25
3 | Разборка трубопроводов из водогазопроводных труб диаметром до 63 мм | 1 м трубопровода | 35
4 | Прокладка внутренних трубопроводов из полипропиленовых труб диаметром 50 мм | 1 м трубопровода | 60
4,1 | Труба ПП диаметром 50мм | м | 59.68
4,2 | Фитинги к полипропиленовым трубам | шт. | 60
4,3 | Крепления | шт | 60
5 | Смена светильников с лампами накаливания | 1 шт. | 4
5,2 | Светильник светодиодный "SOLO-M25" | шт | 4
6 | Разборка облицовки стен из керамических глазурованных плиток | 1 м2 поверхности облицовки | 97
7 | Разборка покрытий из плит керамогранитных размером 40х40 см | 1 м2 покрытия | 35
8 | Разборка покрытий полов цементных | 1 м2 покрытия | 35
9 | Устройство стяжек цементных толщиной 20 мм | 1 м2 стяжки | 35
10 | Устройство покрытий из плит керамогранитных размером 40х40 см | 1 м2 покрытия | 35
10,2 | Керамогранит Естима TR 04 матовый (400*400) | м2 | 35.7
11 | Гладкая облицовка стен, столбов, пилястр и откосов (без карнизных, плинтусных и угловых плиток) без установки плиток туалетного гарнитура на цементном растворе по кирпичу и бетону | 1 м2 поверхности облицовки | 97
11,2 | Kerama Marazzi Башкирия синий 200*300*6,9мм | м2 | 98.13
12 | Устройство плинтусов поливинилхлоридных на клее КН-2 | 1 м плинтуса | 26
13 | Устройство потолков реечных алюминиевых | 1 м2 поверхности облицовки | 16
13,1 | Уголок декоративный (пристенный) | м | 12
14 | Демонтаж дверных коробок в каменных стенах с отбивкой штукатурки в откосах | 1 КОРОБОК | 1
15 | Снятие дверных полотен | 1 м2 дверных полотен | 2.1
16 | Снятие наличников | 1 м наличников | 5
17 | Установка блоков из ПВХ в наружных и внутренних дверных проемах в каменных стенах площадью проема до 3 м2 | 1 м2 проемов | 2.1
17,2 | Блоки дверные входные пластиковые с простой коробкой, однопольная с простой фурнитурой, без стеклопакета по типу сэндвич, площадь от 1,5-2 м2 | м2 | 2.1
18 | Окраска масляными составами ранее окрашенных поверхностей радиаторов отопления за 2 раза | 1 м2 окрашиваемой поверхности | 2
19 | Окраска масляными составами ранее окрашенных металлических распорок за два раза с земли и лесов | 1 м2 окрашиваемой поверхности | 1
20 | Смена смесителей с душевой сеткой | 1 шт. | 9
20,2 | Смеситель для душа двухрукояточный настенный с душевой сеткой на гибком шланге | шт | 9
21 | Смена жалюзийных решеток | 1 ЖАЛЮЗИЙНЫХ РЕШЕТОК | 6
21,3 | Решетки вентиляционные металлические с горизонтальными или вертикальными жалюзями размером 225х225 мм | шт. | 6
22 | Смена выключателей | 1 шт. | 2
22,2 | Выключатель двухклавишный для скрытой проводки | 1 шт. | 2
Раздел: Прочие работы | [5 empty] | Раздел: Прочие работы
1 | Погрузка при автомобильных перевозках мусора строительного с погрузкой вручную | 1 т груза | 6
2 | Перевозка грузов II класса автомобилями-самосвалами грузоподъемностью 10 т работающих вне карьера на расстояние до 40 км | 1 т груза | 6
Составил:

## Source
0 | Smeta.RU (Terminal) (495) 974-1589 |  | _PS_ |  | 0 | 0 | 0 | Smeta.RU (Terminal) |  | 1 | 48651 | 72100714
1 | 504 | 0 | 458 | 0 | Новый объект | Ремонт санитарно-бытовых помещений КТО-1 |  | 0 | [5 empty] | 0 | 0 | 0 | 0 |  |  |  | 0 | [5 empty] | Аминова НН | [31 empty] | Сметные нормы списания | Коды ценников | 1 | 1 | 0 | 0 | 1 | 0 | 6 | 2 | 1 | 1 | 0 | 0 | 0 | 0 | 0 | ФСНБ-2001ФЕР (редакция 2014 г ИЗМ 2) | Версия 7 от 07.04.2011: ФЕР/ТЕР БЕЗ ПАРАМЕТРОВ | ФЕР-2001 (редакция 2014 г) И2 | ФЕР-2001 (редакция 2014 г) И2 | ФЕР-2001 (редакция 2014 г) И2 | ФЕР-2001 (редакция 2014 г) И2 | Поправки для НБ 2014 года от 10.12.2014 | 0 | 0 | 32776 | [39 empty] | 0
15 | 1
52 | 504 | 1 | 12 | 0 | Новый объект | Ремонт санитарно-бытовых помещений КТО-1 | [7 empty] | 1193925.92 | 1018677.7 | 21579.3 | 2619.7 | 153668.92 | 0 | 2507.3749 | 33.8672 | 33.52 | 168011.2 | 93302.81 | 0 | 0 | 0 | 0 | 0 | 0 | 0 | 0 | 0 | 0 | 0 | 0 | 0 | 0 | 0 | 0 | 0 | 0 | 1455239.93 | 1428703.42 | 26536.51 | 0 | 1018677.7 | 1018677.7 | 0 | 1018677.7 | 0 | 0 | 0 | 0 | 0 | 0 | 0 | 0 | 0 | 0 | 0 | 0 | 0 | 0 | 0 | 0 | 0 | 0 | 0 | 0 | 0 | 0 | 0 | 0 | 0 | 0 | 0 | 0 | 0 | 0 | 0 | 0 | 0 | 0 | 0 | 0 | 0 | 0 | 0 | 0 | 0 | 0 | 0 | 0 | 0 | 0 | 0 | 0 | 0 | 0 | 0 | 0 | 0 | 0 | 0 | 0 | 0 | 0 | 0 | 0 | 0 | 0 | 0 | 0 | 0 | 0 | 0
3 | 1 |  | 428 |  | Новая локальная смета | Ремонт санитарно-бытовых помещений ИБК-1 ТЭЦ-21 |  | 0 |  | -1 | [10 empty] | 0 | [53 empty] | 0 | [7 empty] | 0 | 0
52 | 1 | 3 | 20 | 0 | Новая локальная смета | Ремонт санитарно-бытовых помещений ИБК-1 ТЭЦ-21 | [7 empty] | 1193925.92 | 1018677.7 | 21579.3 | 2619.7 | 153668.92 | 0 | 2507.3749 | 33.8672 | 33.52 | 168011.2 | 93302.81 | 0 | 0 | 0 | 0 | 0 | 0 | 0 | 0 | 0 | 0 | 0 | 0 | 0 | 0 | 0 | 0 | 0 | 0 | 1455239.93 | 1428703.42 | 26536.51 | 0 | 1018677.7 | 1018677.7 | 0 | 1018677.7 | 0 | 0 | 0 | 0 | 0 | 0 | 0 | 0 | 0 | 0 | 0 | 0 | 0 | 0 | 0 | 0 | 0 | 0 | 0 | 0 | 0 | 0 | 0 | 0 | 0 | 0 | 0 | 0 | 0 | 0 | 0 | 0 | 0 | 0 | 0 | 0 | 0 | 0 | 0 | 0 | 0 | 0 | 0 | 0 | 0 | 0 | 0 | 0 | 0 | 0 | 0 | 0 | 0 | 0 | 0 | 0 | 0 | 0 | 0 | 0 | 0 | 0 | 0 | 0 | 0 | 0 | 0
4 | 1 |  | 71 |  | Санитарно-гигиеническая комната | Санитарно-гигиеническая комната |  | 0 |  | -1 | [10 empty] | 0 | [53 empty] | 0 | [11 empty] | 0
52 | 1 | 4 | 24 | 0 | Санитарно-гигиеническая комната | Санитарно-гигиеническая комната | [7 empty] | 142001.21 | 124214.59 | 1928.21 | 264.17 | 15858.41 | 0 | 257.7664 | 3.4792 | 4.66 | 16878.24 | 9459.39 | 0 | 0 | 142001.21 | 124214.59 | 1928.21 | 264.17 | 15858.41 | 0 | 257.7664 | 3.4792 | 4.66 | 16878.24 | 9459.39 | 0 | 0 | 0 | 0 | 0 | 168338.84 | 168338.84 | 0 | 0 | 124214.59 | 124214.59 | 0 | 124214.59 | 0 | 0 | 0 | 0 | 0 | 168338.84 | 168338.84 | 0 | 0 | 124214.59 | 124214.59 | 0 | 124214.59 | 0 | 0 | 0 | 0 | 0 | 0 | 0 | 0 | 0 | 0 | 0 | 0 | 0 | 0 | 0 | 0 | 0 | 0 | 0 | 0 | 0 | 0 | 0 | 0 | 0 | 0 | 0 | 0 | 0 | 0 | 0 | 0 | 0 | 0 | 0 | 0 | 0 | 0 | 0 | 0 | 0 | 0 | 0 | 0 | 0 | 0 | 0 | 0 | 0 | 0 | 0 | 0 | 0 | 0
17 | 1 | 5 | 4 | 1 | 67-8-1 | Смена светильников с лампами накаливания | 100 шт. | 0.02 | 0 |  |  |  |  | 948.85 | 829.75 | 0.13 | 0.06 | 118.97 | 0 | 1.782 | 0.0006 | 0 | 101.18 | 77.37 |  | 144646759 | 6836.08 | 5978 | 0.94 | 0.41 | 857.14 | 0 | 89.1 | 0.03 | 0 | 6836.08 | 5978 | 0.94 | 0.41 | 857.14 | 0 | 89.1 | 0.03 | 0 | 85 | 65 | 1 | 1 |  |  | 1 | 6.94 | 6.94 | 6.94 |  |  |  |  | 0 | 1 | ФЕРр-2001, 67-8-1, приказ Минстроя России №899/пр от 11.12.2015 г. |  |  | 67001 | 0 |  | 0 | 6 | 0 | 6.94 | 1 | 1 | 1 | 1 | 1 |  | 85 | 65 |  |  |  |  | 0 | 0 | [5 empty] | 0 |  | 0 | 948.85 | 41487.32 | 6.5236 | 2.8454 | 5948.5516 | 0 | 89.1 | 0.03 | 0 | 101.1755 | 77.3695 | [13 empty] | 0 | 0 | 1 | 1 | 1010 | 100 шт. | 100 шт. | 100 |  | 55727942 | 6 | Ремонтно-строительные работы | 0 | 1 | 67001 | Электромонтажные работы | ФЕРр-67 | 0 | 6836.08 | 5978 | 0.94 | 0.41 | 857.14 | 89.1 | 0.03 | 0 | 0 | 0 | 0 | 85 | 65 |  | 0 | 1960228621 | 2 | 1 | 4 | 0 | 0 | 0 | 1127.4 | 1127.4 | 0 | 0 | 0
18 | 1 | 4 |  | 1,1 | 509-0767 | Светильники с лампами накаливания для производственных помещений с тяжелыми условиями среды, подвесной с защитной сеткой и стеклом, тип НСП09-200/Р50-03-02 | шт. | -2 | -100 |  |  |  |  | -829.75 | -829.75 | 0 | 0 | 0 | 0 | 0 | 0 | 0 | 0 | 0 |  | 144646759 | 59.78 | 59.78 | 0 | 0 | 0 | 0 | 0 | 0 | 0 | 59.78 | 59.78 | 0 | 0 | 0 | 0 | 0 | 0 | 0 | 85 | 65 | 1 | 1 |  |  | 1 | 1 | 1 | 6.94 |  |  |  |  | 3 | 1 | ФССЦ-2001, 509-0767, приказ Минстроя России №899/пр от 11.12.2015 г. |  |  | 67001 | 0 |  | 0 | 6 | 1 | 1 | 1 | 1 | 1 | 1 | 1 |  | 85 | 65 |  |  |  |  | 0 | 0 | [5 empty] | 0 |  | 0 | -829.75 | 414.8732 | 0 | 0 | 0 | 0 | 0 | 0 | 0 | 0 | 0 | [13 empty] | 0 | 0 | 1 | 1 | 1010 | шт. | шт. | 1 |  | 55727942 | 6 | Ремонтно-строительные работы | 0 | 1 | 67001 | Электромонтажные работы | ФЕРр-67 | 0 | 59.78 | 59.78 | 0 | 0 | 0 | 0 | 0 |  | 0 | 0 | 0 | 85 | 65 |  | 0 | 496324156 | 2 | 1 | 4 | 0 | 0 | 0 | -829.75 | -829.75 | 0 | 0 | 0
18 | 1 | 5 |  | 1,2 | прайс | Светильник светодиодный "SOLO-M25" | шт | 2 | 100 |  |  |  |  | 2000 | 2000 | 0 | 0 | 0 | 0 | 0 | 0 | 0 | 0 | 0 |  | 144646759 | 1000 | 1000 | 0 | 0 | 0 | 0 | 0 | 0 | 0 | 1000 | 1000 | 0 | 0 | 0 | 0 | 0 | 0 | 0 | 85 | 65 | 1 | 1 |  |  | 1 | 1 | 1 | 1 |  |  |  |  | 3 | 1 |  |  |  | 67001 | 0 |  | 0 | 6 | 0 | 1 | 1 | 1 | 1 | 1 | 1 |  | 85 | 65 |  |  |  |  | 0 | 0 | [5 empty] | 0 |  | 0 | 2000 | 1000 | 0 | 0 | 0 | 0 | 0 | 0 | 0 | 0 | 0 | [13 empty] | 0 | 0 | 1 | 1 | 1013 | шт | шт | 1 |  | 55727942 | 6 | Ремонтно-строительные работы | 0 | 1 | 67001 | Электромонтажные работы | ФЕРр-67 | 0 | 0 | 1000 | 0 | 0 | 0 | 0 | 0 |  | 0 | 0 | 0 | 85 | 65 | занесена вручную | 0 | -415820675 | 2 | 0 | 3 | 0 | 0 | 0 | 2000 | 2000 | 0 | 0 | 0
17 | 1 | 12 | 11 | 2 | 65-1-1 | Разборка трубопроводов из водогазопроводных труб диаметром до 32 мм | 100 м трубопровода | 0.18 | 0 |  |  |  |  | 410.62 | 41.97 | 8.86 | 1.69 | 359.79 | 0 | 6.2388 | 0.018 | 0 | 267.5 | 180.74 |  | 144646759 | 328.71 | 33.6 | 7.09 | 1.35 | 288.02 | 0 | 34.66 | 0.1 | 0 | 328.71 | 33.6 | 7.09 | 1.35 | 288.02 | 0 | 34.66 | 0.1 | 0 | 74 | 50 | 1 | 1 |  |  | 1 | 6.94 | 6.94 | 6.94 |  |  |  |  | 0 | 1 | ФЕРр-2001, 65-1-1, приказ Минстроя России №899/пр от 11.12.2015 г. |  |  | 65001 | 0 |  | 0 | 6 | 0 | 6.94 | 1 | 1 | 1 | 1 | 1 |  | 74 | 50 |  |  |  |  | 0 | 0 | [5 empty] | 0 |  | 0 | 410.62 | 233.184 | 49.2046 | 9.369 | 1998.8588 | 0 | 34.66 | 0.1 | 0 | 267.4952 | 180.74 | [13 empty] | 0 | 0 | 1 | 1 | 1013 | 100 м трубопровода | 100 м трубопровода | 1 |  | 55727918 | 6 | Ремонтно-строительные работы | 0 | 1 | 65001 | Внтуренниие с/техработы: демонтаж, разборка, промывка | ФЕРр-65 | 0 | 328.71 | 33.6 | 7.09 | 1.35 | 288.02 | 34.66 | 0.1 | 0 | 0 | 0 | 0 | 74 | 50 |  | 0 | -748444612 | 2 | 1 | 4 | 0 | 0 | 0 | 858.86 | 858.86 | 0 | 0 | 0
18 | 1 | 12 |  | 2,1 | 509-9899 | Строительный мусор и масса возвратных материалов | т | 0.0396 | 0.22 |  |  |  |  | 0 | 0 | 0 | 0 | 0 | 0 | 0 | 0 | 0 | 0 | 0 |  | 144646759 | 0 | 0 | 0 | 0 | 0 | 0 | 0 | 0 | 0 | 0 | 0 | 0 | 0 | 0 | 0 | 0 | 0 | 0 | 74 | 50 | 1 | 1 |  |  | 1 | 1 | 1 | 6.94 |  |  |  |  | 3 | 1 | ФССЦ-2001, 509-9899, приказ Минстроя России №899/пр от 11.12.2015 г. |  |  | 65001 | 0 |  | 0 | 6 | 0 | 1 | 1 | 1 | 1 | 1 | 1 |  | 74 | 50 |  |  |  |  | 0 | 0 | [5 empty] | 0 |  | 0 | 0 | 0 | 0 | 0 | 0 | 0 | 0 | 0 | 0 | 0 | 0 | [13 empty] | 0 | 0 | 1 | 1 | 1009 | т | т | 1000 |  | 55727918 | 6 | Ремонтно-строительные работы | 0 | 1 | 65001 | Внтуренниие с/техработы: демонтаж, разборка, промывка | ФЕРр-65 | 0 | 0 | 0 | 0 | 0 | 0 | 0 | 0 |  | 0 | 0 | 0 | 74 | 50 |  | 0 | -415334342 | 2 | 1 | 4 | 0 | 0 | 0 | 0 | 0 | 0 | 0 | 0
17 | 1 | 19 | 18 | 3 | 65-1-2 | Разборка трубопроводов из водогазопроводных труб диаметром до 63 мм | 100 м трубопровода | 0.05 | 0 |  |  |  |  | 196.24 | 20.1 | 4.22 | 0.8 | 171.92 | 0 | 2.981 | 0.0085 | 0 | 127.81 | 86.36 |  | 144646759 | 565.51 | 57.92 | 12.15 | 2.3 | 495.44 | 0 | 59.62 | 0.17 | 0 | 565.51 | 57.92 | 12.15 | 2.3 | 495.44 | 0 | 59.62 | 0.17 | 0 | 74 | 50 | 1 | 1 |  |  | 1 | 6.94 | 6.94 | 6.94 |  |  |  |  | 0 | 1 | ФЕРр-2001, 65-1-2, приказ Минстроя России №899/пр от 11.12.2015 г. |  |  | 65001 | 0 |  | 0 | 6 | 0 | 6.94 | 1 | 1 | 1 | 1 | 1 |  | 74 | 50 |  |  |  |  | 0 | 0 | [5 empty] | 0 |  | 0 | 196.24 | 401.9648 | 84.321 | 15.962 | 3438.3536 | 0 | 59.62 | 0.17 | 0 | 127.8128 | 86.36 | [13 empty] | 0 | 0 | 1 | 1 | 1013 | 100 м трубопровода | 100 м трубопровода | 1 |  | 55727918 | 6 | Ремонтно-строительные работы | 0 | 1 | 65001 | Внтуренниие с/техработы: демонтаж, разборка, промывка | ФЕРр-65 | 0 | 565.51 | 57.92 | 12.15 | 2.3 | 495.44 | 59.62 | 0.17 | 0 | 0 | 0 | 0 | 74 | 50 |  | 0 | 803796737 | 2 | 1 | 4 | 0 | 0 | 0 | 410.41 | 410.41 | 0 | 0 | 0
18 | 1 | 19 |  | 3,1 | 509-9899 | Строительный мусор и масса возвратных материалов | т | 0.017 | 0.34 |  |  |  |  | 0 | 0 | 0 | 0 | 0 | 0 | 0 | 0 | 0 | 0 | 0 |  | 144646759 | 0 | 0 | 0 | 0 | 0 | 0 | 0 | 0 | 0 | 0 | 0 | 0 | 0 | 0 | 0 | 0 | 0 | 0 | 74 | 50 | 1 | 1 |  |  | 1 | 1 | 1 | 6.94 |  |  |  |  | 3 | 1 | ФССЦ-2001, 509-9899, приказ Минстроя России №899/пр от 11.12.2015 г. |  |  | 65001 | 0 |  | 0 | 6 | 0 | 1 | 1 | 1 | 1 | 1 | 1 |  | 74 | 50 |  |  |  |  | 0 | 0 | [5 empty] | 0 |  | 0 | 0 | 0 | 0 | 0 | 0 | 0 | 0 | 0 | 0 | 0 | 0 | [13 empty] | 0 | 0 | 1 | 1 | 1009 | т | т | 1000 |  | 55727918 | 6 | Ремонтно-строительные работы | 0 | 1 | 65001 | Внтуренниие с/техработы: демонтаж, разборка, промывка | ФЕРр-65 | 0 | 0 | 0 | 0 | 0 | 0 | 0 | 0 |  | 0 | 0 | 0 | 74 | 50 |  | 0 | -415334342 | 2 | 1 | 4 | 0 | 0 | 0 | 0 | 0 | 0 | 0 | 0
17 | 1 | 32 | 31 | 4 | 16-04-004-1 | Прокладка внутренних трубопроводов из полипропиленовых труб диаметром 50 мм | 100 м трубопровода | 0.25 | 0 |  |  |  |  | 2988.93 | 1844.44 | 20.67 | 1.58 | 1123.82 | 0 | 17.227 | 0.01875 | 0 | 1440.51 | 793.97 |  | 144646759 | 1722.73 | 1063.08 | 11.9125 | 0.9125 | 647.7375 | 0 | 68.908 | 0.075 | 0 | 1635.86 | 1063.08 | 9.53 | 0.73 | 563.25 | 0 | 59.92 | 0.06 | 0 | 128 | 70.55 | 1 | 1 |  |  | 1 | 6.94 | 6.94 | 6.94 |  |  |  |  | 0 | 1 | ФЕР-2001, 16-04-004-1, приказ Минстроя России №899/пр от 11.12.2015 г. |  |  | 16001 | 0 |  | 0 | 2 | 0 | 6.94 | 1 | 1 | 1 | 1 | 1 |  | 128 | 83 |  |  |  |  | 0 | 0 | [5 empty] | 0 |  | 0 | 2988.93 | 7377.7752 | 82.6727 | 6.3327 | 4495.2982 | 0 | 68.908 | 0.075 | 0 | 1440.512 | 793.9697 |  |  |  |  | *1,25 | *1,25 | *1,15 |  | *1,15 | *1,25 |  |  | *0,85 | 0 | 0 | 1 | 1 | 1013 | 100 м трубопровода | 100 м трубопровода | 1 |  | 55727854 | 2 | Общестроительные работы | 0 | 1 | 16001 | Трубопроводы внутренние | ФЕР-16 | 0 | 1635.86 | 1063.08 | 9.53 | 0.73 | 563.25 | 59.92 | 0.06 | 0 | 0 | 0 | 0 | 128 | 70.55 |  | 0 | 259001554 | 2 | 1 | 4 | 0 | 0 | 0 | 5223.41 | 5223.41 | 0 | 0 | 0
18 | 1 | 30 |  | 4,1 | прайс | Труба ПП диаметром 50мм | м | 25 | 100 |  |  |  |  | 1500 | 1500 | 0 | 0 | 0 | 0 | 0 | 0 | 0 | 0 | 0 |  | 144646759 | 60 | 60 | 0 | 0 | 0 | 0 | 0 | 0 | 0 | 60 | 60 | 0 | 0 | 0 | 0 | 0 | 0 | 0 | 103 | 60 | 1 | 1 |  |  | 1 | 1 | 1 | 1 |  |  |  |  | 3 | 1 |  |  |  | 65007 | 0 |  | 0 | 6 | 0 | 1 | 1 | 1 | 1 | 1 | 1 |  | 103 | 60 |  |  |  |  | 0 | 0 | [5 empty] | 0 |  | 0 | 1500 | 60 | 0 | 0 | 0 | 0 | 0 | 0 | 0 | 0 | 0 | [13 empty] | 0 | 0 | 1 | 1 | 102138004 | м | м | 1 |  | 55727924 | 6 | Ремонтно-строительные работы | 0 | 1 | 65007 | Внтуренниие с/техработы: смена труб | ФЕРр-65 | 0 | 0 | 60 | 0 | 0 | 0 | 0 | 0 |  | 0 | 0 | 0 | 103 | 60 | занесена вручную | 0 | 874561617 | 2 | 0 | 3 | 0 | 0 | 0 | 1500 | 1500 | 0 | 0 | 0
18 | 1 | 31 |  | 4,2 | прайс | Фитинги к полипропиленовым трубам | шт. | 25 | 100 |  |  |  |  | 1250 | 1250 | 0 | 0 | 0 | 0 | 0 | 0 | 0 | 0 | 0 |  | 144646759 | 50 | 50 | 0 | 0 | 0 | 0 | 0 | 0 | 0 | 50 | 50 | 0 | 0 | 0 | 0 | 0 | 0 | 0 | 103 | 60 | 1 | 1 |  |  | 1 | 1 | 1 | 1 |  |  |  |  | 3 | 1 | ФССЦ-2001, 103-9911, приказ Минстроя России №899/пр от 11.12.2015 г. |  |  | 65007 | 0 |  | 0 | 6 | 0 | 1 | 1 | 1 | 1 | 1 | 1 |  | 103 | 60 |  |  |  |  | 0 | 0 | [5 empty] | 0 |  | 0 | 1250 | 50 | 0 | 0 | 0 | 0 | 0 | 0 | 0 | 0 | 0 | [13 empty] | 0 | 0 | 1 | 1 | 1010 | шт. | шт. | 1 |  | 55727924 | 6 | Ремонтно-строительные работы | 0 | 1 | 65007 | Внтуренниие с/техработы: смена труб | ФЕРр-65 | 0 | 0 | 50 | 0 | 0 | 0 | 0 | 0 |  | 0 | 0 | 0 | 103 | 60 | занесена вручную | 0 | -2034200787 | 2 | 0 | 3 | 0 | 0 | 0 | 1250 | 1250 | 0 | 0 | 0
18 | 1 | 32 |  | 4,3 | прайс | Крепления | шт | 25 | 100 |  |  |  |  | 1250 | 1250 | 0 | 0 | 0 | 0 | 0 | 0 | 0 | 0 | 0 |  | 144646759 | 50 | 50 | 0 | 0 | 0 | 0 | 0 | 0 | 0 | 50 | 50 | 0 | 0 | 0 | 0 | 0 | 0 | 0 | 103 | 60 | 1 | 1 |  |  | 1 | 1 | 1 | 1 |  |  |  |  | 3 | 1 | ФССЦ-2001, 301-9240, приказ Минстроя России №899/пр от 11.12.2015 г. |  |  | 65007 | 0 |  | 0 | 6 | 0 | 1 | 1 | 1 | 1 | 1 | 1 |  | 103 | 60 |  |  |  |  | 0 | 0 | [5 empty] | 0 |  | 0 | 1250 | 50 | 0 | 0 | 0 | 0 | 0 | 0 | 0 | 0 | 0 | [13 empty] | 0 | 0 | 1 | 1 | 1013 | шт | шт | 1 |  | 55727924 | 6 | Ремонтно-строительные работы | 0 | 1 | 65007 | Внтуренниие с/техработы: смена труб | ФЕРр-65 | 0 | 0 | 50 | 0 | 0 | 0 | 0 | 0 |  | 0 | 0 | 0 | 103 | 60 | занесена вручную | 0 | 1220570965 | 2 | 0 | 3 | 0 | 0 | 0 | 1250 | 1250 | 0 | 0 | 0
18 | 1 | 29 |  | 4,4 | 507-4329 | Трубы безнапорные канализационные из полипропилена, диаметром 50 мм | м | -24.95 | -99.8 |  |  |  |  | -1797.33 | -1797.33 | 0 | 0 | 0 | 0 | 0 | 0 | 0 | 0 | 0 |  | 144646759 | 10.38 | 10.38 | 0 | 0 | 0 | 0 | 0 | 0 | 0 | 10.38 | 10.38 | 0 | 0 | 0 | 0 | 0 | 0 | 0 | 128 | 83 | 1 | 1 |  |  | 1 | 1 | 1 | 6.94 |  |  |  |  | 3 | 1 | ФССЦ-2001, 507-4329, приказ Минстроя России №899/пр от 11.12.2015 г. |  |  | 16001 | 0 |  | 0 | 2 | 1 | 1 | 1 | 1 | 1 | 1 | 1 |  | 128 | 83 |  |  |  |  | 0 | 0 | [5 empty] | 0 |  | 0 | -1797.33 | 72.0372 | 0 | 0 | 0 | 0 | 0 | 0 | 0 | 0 | 0 | [13 empty] | 0 | 0 | 1 | 1 | 102138004 | м | м | 1 |  | 55727854 | 2 | Общестроительные работы | 0 | 1 | 16001 | Трубопроводы внутренние | ФЕР-16 | 32768 | 10.38 | 10.38 | 0 | 0 | 0 | 0 | 0 |  | 0 | 0 | 0 | 128 | 83 |  | 0 | 1427196713 | 2 | 1 | 4 | 0 | 0 | 0 | -1797.33 | -1797.33 | 0 | 0 | 0
17 | 1 | 39 | 38 | 5 | 65-5-7 | Смена смесителей | 100 шт. | 0.04 | 0 |  |  |  |  | 4519.54 | 4013.79 | 2.18 | 0 | 503.57 | 0 | 8 | 0 | 0 | 518.68 | 302.14 |  | 144646759 | 16280.74 | 14458.89 | 7.85 | 0 | 1814 | 0 | 200 | 0 | 0 | 16280.74 | 14458.89 | 7.85 | 0 | 1814 | 0 | 200 | 0 | 0 | 103 | 60 | 1 | 1 |  |  | 1 | 6.94 | 6.94 | 6.94 |  |  |  |  | 0 | 1 | ФЕРр-2001, 65-5-7, приказ Минстроя России №899/пр от 11.12.2015 г. |  |  | 65007 | 0 |  | 0 | 6 | 0 | 6.94 | 1 | 1 | 1 | 1 | 1 |  | 103 | 60 |  |  |  |  | 0 | 0 | [5 empty] | 0 |  | 0 | 4519.54 | 100344.6966 | 54.479 | 0 | 12589.16 | 0 | 200 | 0 | 0 | 518.6771 | 302.142 | [13 empty] | 0 | 0 | 1 | 1 | 1010 | 100 шт. | 100 шт. | 100 |  | 55727924 | 6 | Ремонтно-строительные работы | 0 | 1 | 65007 | Внтуренниие с/техработы: смена труб | ФЕРр-65 | 0 | 16280.74 | 14458.89 | 7.85 | 0 | 1814 | 200 | 0 | 0 | 0 | 0 | 0 | 103 | 60 |  | 0 | -124278057 | 2 | 1 | 4 | 0 | 0 | 0 | 5340.36 | 5340.36 | 0 | 0 | 0
18 | 1 | 38 |  | 5,1 | 301-1527 | Смеситель латунный с гальванопокрытием для мойки настольный, с верхней камерой смешения | шт. | -4 | -100 |  |  |  |  | -3969.68 | -3969.68 | 0 | 0 | 0 | 0 | 0 | 0 | 0 | 0 | 0 |  | 144646759 | 143 | 143 | 0 | 0 | 0 | 0 | 0 | 0 | 0 | 143 | 143 | 0 | 0 | 0 | 0 | 0 | 0 | 0 | 103 | 60 | 1 | 1 |  |  | 1 | 1 | 1 | 6.94 |  |  |  |  | 3 | 1 | ФССЦ-2001, 301-1527, приказ Минстроя России №899/пр от 11.12.2015 г. |  |  | 65007 | 0 |  | 0 | 6 | 1 | 1 | 1 | 1 | 1 | 1 | 1 |  | 103 | 60 |  |  |  |  | 0 | 0 | [5 empty] | 0 |  | 0 | -3969.68 | 992.42 | 0 | 0 | 0 | 0 | 0 | 0 | 0 | 0 | 0 | [13 empty] | 0 | 0 | 1 | 1 | 1010 | шт. | шт. | 1 |  | 55727924 | 6 | Ремонтно-строительные работы | 0 | 1 | 65007 | Внтуренниие с/техработы: смена труб | ФЕРр-65 | 0 | 143 | 143 | 0 | 0 | 0 | 0 | 0 |  | 0 | 0 | 0 | 103 | 60 |  | 0 | 1787912531 | 2 | 1 | 4 | 0 | 0 | 0 | -3969.68 | -3969.68 | 0 | 0 | 0
18 | 1 | 39 |  | 5,2 | прайс | Смеситель для раковины | шт | 4 | 100 |  |  |  |  | 16000 | 16000 | 0 | 0 | 0 | 0 | 0 | 0 | 0 | 0 | 0 |  | 144646759 | 4000 | 4000 | 0 | 0 | 0 | 0 | 0 | 0 | 0 | 4000 | 4000 | 0 | 0 | 0 | 0 | 0 | 0 | 0 | 103 | 60 | 1 | 1 |  |  | 1 | 1 | 1 | 1 |  |  |  |  | 3 | 1 |  |  |  | 65007 | 0 |  | 0 | 6 | 0 | 1 | 1 | 1 | 1 | 1 | 1 |  | 103 | 60 |  |  |  |  | 0 | 0 | [5 empty] | 0 |  | 0 | 16000 | 4000 | 0 | 0 | 0 | 0 | 0 | 0 | 0 | 0 | 0 | [13 empty] | 0 | 0 | 1 | 1 | 1013 | шт | шт | 1 |  | 55727924 | 6 | Ремонтно-строительные работы | 0 | 1 | 65007 | Внтуренниие с/техработы: смена труб | ФЕРр-65 | 0 | 0 | 4000 | 0 | 0 | 0 | 0 | 0 |  | 0 | 0 | 0 | 103 | 60 | занесена вручную | 0 | 205260079 | 2 | 0 | 3 | 0 | 0 | 0 | 16000 | 16000 | 0 | 0 | 0
17 | 1 | 44 | 43 | 6 | 65-6-10 | Смена гибких подводок | 100 приборов | 0.08 | 0 |  |  |  |  | 1402.54 | 1135.38 | 3.29 | 0.38 | 263.87 | 0 | 4.192 | 0.004 | 0 | 272.18 | 158.55 |  | 144646759 | 2526.19 | 2045 | 5.92 | 0.68 | 475.27 | 0 | 52.4 | 0.05 | 0 | 2526.19 | 2045 | 5.92 | 0.68 | 475.27 | 0 | 52.4 | 0.05 | 0 | 103 | 60 | 1 | 1 |  |  | 1 | 6.94 | 6.94 | 6.94 |  |  |  |  | 0 | 1 | ФЕРр-2001, 65-6-10, приказ Минстроя России №899/пр от 11.12.2015 г. |  |  | 65007 | 0 |  | 0 | 6 | 0 | 6.94 | 1 | 1 | 1 | 1 | 1 |  | 103 | 60 |  |  |  |  | 0 | 0 | [5 empty] | 0 |  | 0 | 1402.54 | 14192.3 | 41.0848 | 4.7192 | 3298.3738 | 0 | 52.4 | 0.05 | 0 | 272.1775 | 158.55 | [13 empty] | 0 | 0 | 1 | 1 | 1013 | 100 приборов | 100 приборов | 1 |  | 55727924 | 6 | Ремонтно-строительные работы | 0 | 1 | 65007 | Внтуренниие с/техработы: смена труб | ФЕРр-65 | 0 | 2526.19 | 2045 | 5.92 | 0.68 | 475.27 | 52.4 | 0.05 | 0 | 0 | 0 | 0 | 103 | 60 |  | 0 | -655113130 | 2 | 1 | 4 | 0 | 0 | 0 | 1833.27 | 1833.27 | 0 | 0 | 0
17 | 1 | 57 | 55 | 7 | 65-6-24 | Смена умывальников | 100 приборов | 0.04 | 0 |  |  |  |  | 4404.17 | 3847.38 | 23.01 | 2.62 | 533.78 | 0 | 8.48 | 0.028 | 0 | 552.49 | 321.84 |  | 144646759 | 15865.17 | 13859.43 | 82.9 | 9.45 | 1922.84 | 0 | 212 | 0.7 | 0 | 15865.17 | 13859.43 | 82.9 | 9.45 | 1922.84 | 0 | 212 | 0.7 | 0 | 103 | 60 | 1 | 1 |  |  | 1 | 6.94 | 6.94 | 6.94 |  |  |  |  | 0 | 1 | ФЕРр-2001, 65-6-24, приказ Минстроя России №899/пр от 11.12.2015 г. |  |  | 65007 | 0 |  | 0 | 6 | 0 | 6.94 | 1 | 1 | 1 | 1 | 1 |  | 103 | 60 |  |  |  |  | 0 | 0 | [5 empty] | 0 |  | 0 | 4404.17 | 96184.4442 | 575.326 | 65.583 | 13344.5096 | 0 | 212 | 0.7 | 0 | 552.492 | 321.84 | [13 empty] | 0 | 0 | 1 | 1 | 1013 | 100 приборов | 100 приборов | 1 |  | 55727924 | 6 | Ремонтно-строительные работы | 0 | 1 | 65007 | Внтуренниие с/техработы: смена труб | ФЕРр-65 | 0 | 15865.17 | 13859.43 | 82.9 | 9.45 | 1922.84 | 212 | 0.7 | 0 | 0 | 0 | 0 | 103 | 60 |  | 0 | -543545768 | 2 | 1 | 4 | 0 | 0 | 0 | 5278.5 | 5278.5 | 0 | 0 | 0
18 | 1 | 55 |  | 7,1 | 301-0825 | Умывальники полуфарфоровые и фарфоровые с кронштейнами, сифоном бутылочным латунным и выпуском, овальные со скрытыми установочными поверхностями без спинки размером 550х480х150 мм | компл. | -4 | -100 |  |  |  |  | -3608.8 | -3608.8 | 0 | 0 | 0 | 0 | 0 | 0 | 0 | 0 | 0 |  | 144646759 | 130 | 130 | 0 | 0 | 0 | 0 | 0 | 0 | 0 | 130 | 130 | 0 | 0 | 0 | 0 | 0 | 0 | 0 | 103 | 60 | 1 | 1 |  |  | 1 | 1 | 1 | 6.94 |  |  |  |  | 3 | 1 | ФССЦ-2001, 301-0825, приказ Минстроя России №899/пр от 11.12.2015 г. |  |  | 65007 | 0 |  | 0 | 6 | 1 | 1 | 1 | 1 | 1 | 1 | 1 |  | 103 | 60 |  |  |  |  | 0 | 0 | [5 empty] | 0 |  | 0 | -3608.8 | 902.2 | 0 | 0 | 0 | 0 | 0 | 0 | 0 | 0 | 0 | [13 empty] | 0 | 0 | 1 | 1 | 1013 | компл. | компл. | 1 |  | 55727924 | 6 | Ремонтно-строительные работы | 0 | 1 | 65007 | Внтуренниие с/техработы: смена труб | ФЕРр-65 | 0 | 130 | 130 | 0 | 0 | 0 | 0 | 0 |  | 0 | 0 | 0 | 103 | 60 |  | 0 | 1269227006 | 2 | 1 | 4 | 0 | 0 | 0 | -3608.8 | -3608.8 | 0 | 0 | 0
18 | 1 | 57 |  | 7,2 | прайс | Умывальники полуфарфоровые и фарфоровые с кронштейнами, сифоном бутылочным латунным и выпуском, овальные со скрытыми установочными поверхностями | КОМПЛ | 4 | 100 |  |  |  |  | 24000 | 24000 | 0 | 0 | 0 | 0 | 0 | 0 | 0 | 0 | 0 |  | 144646759 | 6000 | 6000 | 0 | 0 | 0 | 0 | 0 | 0 | 0 | 6000 | 6000 | 0 | 0 | 0 | 0 | 0 | 0 | 0 | 103 | 60 | 1 | 1 |  |  | 1 | 1 | 1 | 1 |  |  |  |  | 3 | 1 |  |  |  | 65007 | 0 |  | 0 | 6 | 0 | 1 | 1 | 1 | 1 | 1 | 1 |  | 103 | 60 |  |  |  |  | 0 | 0 | [5 empty] | 0 |  | 0 | 24000 | 6000 | 0 | 0 | 0 | 0 | 0 | 0 | 0 | 0 | 0 | [13 empty] | 0 | 0 | 1 | 1 | 1013 | КОМПЛ | КОМПЛ | 1 |  | 55727924 | 6 | Ремонтно-строительные работы | 0 | 1 | 65007 | Внтуренниие с/техработы: смена труб | ФЕРр-65 | 0 | 0 | 6000 | 0 | 0 | 0 | 0 | 0 |  | 0 | 0 | 0 | 103 | 60 | занесена вручную | 0 | -402333320 | 2 | 0 | 3 | 0 | 0 | 0 | 24000 | 24000 | 0 | 0 | 0
17 | 1 | 62 | 60 | 8 | 63-7-5 | Разборка облицовки стен из керамических глазурованных плиток | 100 м2 поверхности облицовки | 0.43 | 0 |  |  |  |  | 2233.08 | 0 | 488.1 | 63.35 | 1744.98 | 0 | 31.949 | 0.8557 | 0 | 1392.41 | 904.17 |  | 144646759 | 748.3 | 0 | 163.56 | 21.23 | 584.74 | 0 | 74.3 | 1.99 | 0 | 748.3 | 0 | 163.56 | 21.23 | 584.74 | 0 | 74.3 | 1.99 | 0 | 77 | 50 | 1 | 1 |  |  | 1 | 6.94 | 6.94 | 6.94 |  |  |  |  | 0 | 1 | ФЕРр-2001, 63-7-5, приказ Минстроя России №899/пр от 11.12.2015 г. |  |  | 63001 | 0 |  | 0 | 6 | 0 | 6.94 | 1 | 1 | 1 | 1 | 1 |  | 77 | 50 |  |  |  |  | 0 | 0 | [5 empty] | 0 |  | 0 | 2233.08 | 0 | 1135.1064 | 147.3362 | 4058.0956 | 0 | 74.3 | 1.99 | 0 | 1392.4141 | 904.165 | [13 empty] | 0 | 0 | 1 | 1 | 1013 | 100 м2 поверхности облицовки | 100 м2 поверхности облицовки | 1 |  | 55727916 | 6 | Ремонтно-строительные работы | 0 | 1 | 63001 | Стекольные, обойные, облицовочные работы | ФЕРр-63 | 0 | 748.3 | 0 | 163.56 | 21.23 | 584.74 | 74.3 | 1.99 | 0 | 0 | 0 | 0 | 77 | 50 |  | 0 | -427941010 | 2 | 1 | 4 | 0 | 0 | 0 | 4529.66 | 4529.66 | 0 | 0 | 0
17 | 1 | 73 | 73 | 9 | 11-01-047-1 | Разборка покрытий из плит керамогранитных размером 40х40 см | 100 м2 покрытия | 0.08 | 0 |  |  |  |  | 1216.08 | 0 | 11.04 | 7.72 | 1205.04 | 0 | 19.8669 | 0.11008 | 0 | 1491.69 | 909.57 |  | 144646759 | 2190.344 | 0 | 19.888 | 13.912 | 2170.456 | 0 | 248.336 | 1.376 | 0 | 2737.93 | 0 | 24.86 | 17.39 | 2713.07 | 0 | 310.42 | 1.72 | 0 | 123 | 75 | 1 | 1 |  |  | 1 | 6.94 | 6.94 | 6.94 |  |  |  |  | 0 | 1 | ФЕР-2001, 11-01-047-1, приказ Минстроя России №899/пр от 11.12.2015 г. |  |  | 11001 | 0 |  | 0 | 2 | 0 | 6.94 | 1 | 1 | 1 | 1 | 1 |  | 123 | 75 |  |  |  |  | 0 | 0 | [5 empty] | 0 |  | 0 | 1216.08 | 0 | 138.0227 | 96.5493 | 15062.9646 | 0 | 248.336 | 1.376 | 0 | 1491.6948 | 909.57 |  |  |  |  | *0,8 | *0,8 | *0,8 |  | *0,8 | *0,8 |  |  |  | 0 | 0 | 1 | 1 | 1013 | 100 м2 покрытия | 100 м2 покрытия | 1 |  | 55727829 | 2 | Общестроительные работы | 0 | 1 | 11001 | Полы | ФЕР-11 | 0 | 2737.93 | 0 | 24.86 | 17.39 | 2713.07 | 310.42 | 1.72 | 0 | 0 | 0 | 0 | 123 | 75 |  | 0 | 559200151 | 2 | 2 | 4 | 0 | 0 | 0 | 3617.34 | 3617.34 | 0 | 0 | 0
17 | 1 | 79 | 79 | 10 | 57-2-4 | Разборка покрытий полов цементных | 100 м2 покрытия | 0.08 | 0 |  |  |  |  | 1549.87 | 0 | 1023.24 | 120.67 | 526.63 | 0 | 8.896 | 1.68 | 0 | 517.84 | 440.16 |  | 144646759 | 2791.56 | 0 | 1843.02 | 217.35 | 948.54 | 0 | 111.2 | 21 | 0 | 2791.56 | 0 | 1843.02 | 217.35 | 948.54 | 0 | 111.2 | 21 | 0 | 80 | 68 | 1 | 1 |  |  | 1 | 6.94 | 6.94 | 6.94 |  |  |  |  | 0 | 1 | ФЕРр-2001, 57-2-4, приказ Минстроя России №899/пр от 11.12.2015 г. |  |  | 57001 | 0 |  | 0 | 6 | 0 | 6.94 | 1 | 1 | 1 | 1 | 1 |  | 80 | 68 |  |  |  |  | 0 | 0 | [5 empty] | 0 |  | 0 | 1549.87 | 0 | 12790.5588 | 1508.409 | 6582.8676 | 0 | 111.2 | 21 | 0 | 517.84 | 440.164 | [13 empty] | 0 | 0 | 1 | 1 | 1013 | 100 м2 покрытия | 100 м2 покрытия | 1 |  | 55727910 | 6 | Ремонтно-строительные работы | 0 | 1 | 57001 | Полы | ФЕРр-57 | 0 | 2791.56 | 0 | 1843.02 | 217.35 | 948.54 | 111.2 | 21 | 0 | 0 | 0 | 0 | 80 | 68 |  | 0 | 219881888 | 2 | 1 | 4 | 0 | 0 | 0 | 2507.87 | 2507.87 | 0 | 0 | 0
18 | 1 | 79 |  | 10,1 | 509-9900 | Строительный мусор | т | 0.528 | 6.6 |  |  |  |  | 0 | 0 | 0 | 0 | 0 | 0 | 0 | 0 | 0 | 0 | 0 |  | 144646759 | 0 | 0 | 0 | 0 | 0 | 0 | 0 | 0 | 0 | 0 | 0 | 0 | 0 | 0 | 0 | 0 | 0 | 0 | 80 | 68 | 1 | 1 |  |  | 1 | 1 | 1 | 6.94 |  |  |  |  | 3 | 1 | ФССЦ-2001, 509-9900, приказ Минстроя России №899/пр от 11.12.2015 г. |  |  | 57001 | 0 |  | 0 | 6 | 0 | 1 | 1 | 1 | 1 | 1 | 1 |  | 80 | 68 |  |  |  |  | 0 | 0 | [5 empty] | 0 |  | 0 | 0 | 0 | 0 | 0 | 0 | 0 | 0 | 0 | 0 | 0 | 0 | [13 empty] | 0 | 0 | 1 | 1 | 1009 | т | т | 1000 |  | 55727910 | 6 | Ремонтно-строительные работы | 0 | 1 | 57001 | Полы | ФЕРр-57 | 0 | 0 | 0 | 0 | 0 | 0 | 0 | 0 |  | 0 | 0 | 0 | 80 | 68 |  | 0 | 68711460 | 2 | 1 | 4 | 0 | 0 | 0 | 0 | 0 | 0 | 0 | 0
17 | 1 | 85 | 85 | 11 | 11-01-011-1 | Устройство стяжек цементных толщиной 20 мм | 100 м2 стяжки | 0.08 | 0 |  |  |  |  | 856.75 | 625.75 | 30.7 | 11.9 | 200.3 | 0 | 3.6349 | 0.127 | 0 | 261.01 | 135.28 |  | 144646759 | 1543.1365 | 1127.07 | 55.3 | 21.4375 | 360.7665 | 0 | 45.4365 | 1.5875 | 0 | 1485.02 | 1127.07 | 44.24 | 17.15 | 313.71 | 0 | 39.51 | 1.27 | 0 | 123 | 63.75 | 1 | 1 |  |  | 1 | 6.94 | 6.94 | 6.94 |  |  |  |  | 0 | 1 | ФЕР-2001, 11-01-011-1, приказ Минстроя России №899/пр от 11.12.2015 г. |  |  | 11001 | 0 |  | 0 | 2 | 0 | 6.94 | 1 | 1 | 1 | 1 | 1 |  | 123 | 75 |  |  |  |  | 0 | 0 | [5 empty] | 0 |  | 0 | 856.75 | 7821.8658 | 383.782 | 148.7763 | 2503.7195 | 0 | 45.4365 | 1.5875 | 0 | 261.006 | 135.2775 |  |  |  |  | *1,25 | *1,25 | *1,15 |  | *1,15 | *1,25 |  |  | *0,85 | 0 | 0 | 1 | 1 | 1013 | 100 м2 стяжки | 100 м2 стяжки | 1 |  | 55727829 | 2 | Общестроительные работы | 0 | 1 | 11001 | Полы | ФЕР-11 | 0 | 1485.02 | 1127.07 | 44.24 | 17.15 | 313.71 | 39.51 | 1.27 | 0 | 0 | 0 | 0 | 123 | 63.75 |  | 0 | -1012917132 | 2 | 1 | 4 | 0 | 0 | 0 | 1253.04 | 1253.04 | 0 | 0 | 0
17 | 1 | 97 | 98 | 12 | 11-01-047-1 | Устройство покрытий из плит керамогранитных размером 40х40 см | 100 м2 покрытия | 0.08 | 0 |  |  |  |  | 12209.26 | 10459.77 | 17.25 | 12.07 | 1732.24 | 0 | 28.5586 | 0.172 | 0 | 2145.5 | 1112 |  | 144646759 | 21990.7455 | 18839.64 | 31.075 | 21.7375 | 3120.0305 | 0 | 356.983 | 2.15 | 0 | 21577.57 | 18839.64 | 24.86 | 17.39 | 2713.07 | 0 | 310.42 | 1.72 | 0 | 123 | 63.75 | 1 | 1 |  |  | 1 | 6.94 | 6.94 | 6.94 |  |  |  |  | 0 | 1 | ФЕР-2001, 11-01-047-1, приказ Минстроя России №899/пр от 11.12.2015 г. |  |  | 11001 | 0 |  | 0 | 2 | 0 | 6.94 | 1 | 1 | 1 | 1 | 1 |  | 123 | 75 |  |  |  |  | 0 | 0 | [5 empty] | 0 |  | 0 | 12209.26 | 130747.1016 | 215.6605 | 150.8582 | 21653.0117 | 0 | 356.983 | 2.15 | 0 | 2145.5013 | 1111.9976 |  |  |  |  | *1,25 | *1,25 | *1,15 |  | *1,15 | *1,25 |  |  | *0,85 | 0 | 0 | 1 | 1 | 1013 | 100 м2 покрытия | 100 м2 покрытия | 1 |  | 55727829 | 2 | Общестроительные работы | 0 | 1 | 11001 | Полы | ФЕР-11 | 0 | 21577.57 | 18839.64 | 24.86 | 17.39 | 2713.07 | 310.42 | 1.72 | 0 | 0 | 0 | 0 | 123 | 63.75 |  | 0 | 1990899093 | 2 | 1 | 4 | 0 | 0 | 0 | 15466.76 | 15466.76 | 0 | 0 | 0
18 | 1 | 95 |  | 12,1 | 101-4486 | Гранит керамический многоцветный неполированный, размером 400х400х9 мм | м2 | -8.16 | -102 |  |  |  |  | -7953.74 | -7953.74 | 0 | 0 | 0 | 0 | 0 | 0 | 0 | 0 | 0 |  | 144646759 | 140.45 | 140.45 | 0 | 0 | 0 | 0 | 0 | 0 | 0 | 140.45 | 140.45 | 0 | 0 | 0 | 0 | 0 | 0 | 0 | 123 | 75 | 1 | 1 |  |  | 1 | 1 | 1 | 6.94 |  |  |  |  | 3 | 1 | ФССЦ-2001, 101-4486, приказ Минстроя России №899/пр от 11.12.2015 г. |  |  | 11001 | 0 |  | 0 | 2 | 1 | 1 | 1 | 1 | 1 | 1 | 1 |  | 123 | 75 |  |  |  |  | 0 | 0 | [5 empty] | 0 |  | 0 | -7953.74 | 974.723 | 0 | 0 | 0 | 0 | 0 | 0 | 0 | 0 | 0 | [13 empty] | 0 | 0 | 1 | 1 | 1005 | м2 | м2 | 1 |  | 55727829 | 2 | Общестроительные работы | 0 | 1 | 11001 | Полы | ФЕР-11 | 0 | 140.45 | 140.45 | 0 | 0 | 0 | 0 | 0 |  | 0 | 0 | 0 | 123 | 75 |  | 0 | -756472791 | 2 | 1 | 4 | 0 | 0 | 0 | -7953.74 | -7953.74 | 0 | 0 | 0
18 | 1 | 97 |  | 12,2 | прайс | Керамогранит Естима TR 04 матовый (400*400) | м2 | 8.16 | 102 |  |  |  |  | 10648.8 | 10648.8 | 0 | 0 | 0 | 0 | 0 | 0 | 0 | 0 | 0 |  | 144646759 | 1305 | 1305 | 0 | 0 | 0 | 0 | 0 | 0 | 0 | 1305 | 1305 | 0 | 0 | 0 | 0 | 0 | 0 | 0 | 123 | 75 | 1 | 1 |  |  | 1 | 1 | 1 | 1 |  |  |  |  | 3 | 1 |  |  |  | 11001 | 0 |  | 0 | 2 | 0 | 1 | 1 | 1 | 1 | 1 | 1 |  | 123 | 75 |  |  |  |  | 0 | 0 | [5 empty] | 0 |  | 0 | 10648.8 | 1305 | 0 | 0 | 0 | 0 | 0 | 0 | 0 | 0 | 0 | [13 empty] | 0 | 0 | 1 | 1 | 1005 | м2 | м2 | 1 |  | 55727829 | 2 | Общестроительные работы | 0 | 1 | 11001 | Полы | ФЕР-11 | 0 | 0 | 1305 | 0 | 0 | 0 | 0 | 0 |  | 0 | 0 | 0 | 123 | 75 | занесена вручную | 0 | 1496867929 | 2 | 0 | 3 | 0 | 0 | 0 | 10648.8 | 10648.8 | 0 | 0 | 0
17 | 1 | 101 | 102 | 13 | 11-01-040-1 | Устройство плинтусов поливинилхлоридных на клее КН-2 | 100 м плинтуса | 0.07 | 0 |  |  |  |  | 675.03 | 624.42 | 1.59 | 0 | 49.02 | 0 | 0.72369 | 0 | 0 | 60.29 | 31.25 |  | 144646759 | 1389.526 | 1285.35 | 3.275 | 0 | 100.901 | 0 | 10.3385 | 0 | 0 | 1375.71 | 1285.35 | 2.62 | 0 | 87.74 | 0 | 8.99 | 0 | 0 | 123 | 63.75 | 1 | 1 |  |  | 1 | 6.94 | 6.94 | 6.94 |  |  |  |  | 0 | 1 | ФЕР-2001, 11-01-040-1, приказ Минстроя России №899/пр от 11.12.2015 г. |  |  | 11001 | 0 |  | 0 | 2 | 0 | 6.94 | 1 | 1 | 1 | 1 | 1 |  | 123 | 75 |  |  |  |  | 0 | 0 | [5 empty] | 0 |  | 0 | 675.03 | 8920.329 | 22.7285 | 0 | 700.2529 | 0 | 10.3385 | 0 | 0 | 60.2946 | 31.2503 |  |  |  |  | *1,25 | *1,25 | *1,15 |  | *1,15 | *1,25 |  |  | *0,85 | 0 | 0 | 1 | 1 | 1013 | 100 м плинтуса | 100 м плинтуса | 1 |  | 55727829 | 2 | Общестроительные работы | 0 | 1 | 11001 | Полы | ФЕР-11 | 0 | 1375.71 | 1285.35 | 2.62 | 0 | 87.74 | 8.99 | 0 | 0 | 0 | 0 | 0 | 123 | 63.75 |  | 0 | -205239802 | 2 | 1 | 4 | 0 | 0 | 0 | 766.57 | 766.57 | 0 | 0 | 0
17 | 1 | 112 | 112 | 14 | 15-01-019-1 | Гладкая облицовка стен, столбов, пилястр и откосов (без карнизных, плинтусных и угловых плиток) без установки плиток туалетного гарнитура на цементном растворе по кирпичу и бетону | 100 м2 поверхности облицовки | 0.43 | 0 |  |  |  |  | 29869.99 | 23534.95 | 88.99 | 34.14 | 6246.05 | 0 | 98.04 | 0.3698 | 0 | 6594.2 | 3454.1 |  | 144646759 | 10009.38 | 7886.52 | 29.82 | 11.44 | 2093.04 | 0 | 228 | 0.86 | 0 | 10009.38 | 7886.52 | 29.82 | 11.44 | 2093.04 | 0 | 228 | 0.86 | 0 | 105 | 55 | 1 | 1 |  |  | 1 | 6.94 | 6.94 | 6.94 |  |  |  |  | 0 | 1 | ФЕР-2001, 15-01-019-1, приказ Минстроя России №899/пр от 11.12.2015 г. |  |  | 15001 | 0 |  | 0 | 2 | 0 | 6.94 | 1 | 1 | 1 | 1 | 1 |  | 105 | 55 |  |  |  |  | 0 | 0 | [5 empty] | 0 |  | 0 | 29869.99 | 54732.4488 | 206.9508 | 79.3936 | 14525.6976 | 0 | 228 | 0.86 | 0 | 6594.1995 | 3454.1045 | [13 empty] | 0 | 0 | 1 | 1 | 1013 | 100 м2 поверхности облицовки | 100 м2 поверхности облицовки | 1 |  | 55727853 | 2 | Общестроительные работы | 0 | 1 | 15001 | Отделочные работы | ФЕР-15 | 0 | 10009.38 | 7886.52 | 29.82 | 11.44 | 2093.04 | 228 | 0.86 | 0 | 0 | 0 | 0 | 105 | 55 |  | 0 | 1360272602 | 2 | 1 | 4 | 0 | 0 | 0 | 39918.29 | 39918.29 | 0 | 0 | 0
18 | 1 | 106 |  | 14,1 | 101-0256 | Плитки керамические глазурованные для внутренней облицовки стен гладкие без завала белые | м2 | -43.5 | -101.1628 |  |  |  |  | -21491.55 | -21491.55 | 0 | 0 | 0 | 0 | 0 | 0 | 0 | 0 | 0 |  | 144646759 | 71.19 | 71.19 | 0 | 0 | 0 | 0 | 0 | 0 | 0 | 71.19 | 71.19 | 0 | 0 | 0 | 0 | 0 | 0 | 0 | 105 | 55 | 1 | 1 |  |  | 1 | 1 | 1 | 6.94 |  |  |  |  | 3 | 1 | ФССЦ-2001, 101-0256, приказ Минстроя России №899/пр от 11.12.2015 г. |  |  | 15001 | 0 |  | 0 | 2 | 1 | 1 | 1 | 1 | 1 | 1 | 1 |  | 105 | 55 |  |  |  |  | 0 | 0 | [5 empty] | 0 |  | 0 | -21491.55 | 494.0586 | 0 | 0 | 0 | 0 | 0 | 0 | 0 | 0 | 0 | [13 empty] | 0 | 0 | 1 | 1 | 1005 | м2 | м2 | 1 |  | 55727853 | 2 | Общестроительные работы | 0 | 1 | 15001 | Отделочные работы | ФЕР-15 | 0 | 71.19 | 71.19 | 0 | 0 | 0 | 0 | 0 |  | 0 | 0 | 0 | 105 | 55 |  | 0 | -1000685280 | 2 | 1 | 4 | 0 | 0 | 0 | -21491.55 | -21491.55 | 0 | 0 | 0
18 | 1 | 112 |  | 14,2 | прайс | Kerama Marazzi Башкирия синий 200*300*6,9мм | м2 | 43.5 | 101.1628 |  |  |  |  | 21750 | 21750 | 0 | 0 | 0 | 0 | 0 | 0 | 0 | 0 | 0 |  | 144646759 | 500 | 500 | 0 | 0 | 0 | 0 | 0 | 0 | 0 | 500 | 500 | 0 | 0 | 0 | 0 | 0 | 0 | 0 | 105 | 55 | 1 | 1 |  |  | 1 | 1 | 1 | 1 |  |  |  |  | 3 | 1 |  |  |  | 15001 | 0 |  | 0 | 2 | 0 | 1 | 1 | 1 | 1 | 1 | 1 |  | 105 | 55 |  |  |  |  | 0 | 0 | [5 empty] | 0 |  | 0 | 21750 | 500 | 0 | 0 | 0 | 0 | 0 | 0 | 0 | 0 | 0 | [13 empty] | 0 | 0 | 1 | 1 | 1005 | м2 | м2 | 1 |  | 55727853 | 2 | Общестроительные работы | 0 | 1 | 15001 | Отделочные работы | ФЕР-15 | 0 | 0 | 500 | 0 | 0 | 0 | 0 | 0 |  | 0 | 0 | 0 | 105 | 55 | занесена вручную | 0 | 1859101849 | 2 | 0 | 3 | 0 | 0 | 0 | 21750 | 21750 | 0 | 0 | 0
17 | 1 | 122 | 122 | 15 | 15-01-047-16 | Устройство потолков реечных алюминиевых | 100 м2 поверхности облицовки | 0.08 | 0 |  |  |  |  | 16444.28 | 15683.68 | 110.26 | 2.35 | 650.34 | 0 | 9.9691 | 0.025 | 0 | 685.32 | 305.13 |  | 144646759 | 29618.667 | 28248.7 | 198.6 | 4.225 | 1171.367 | 0 | 124.614 | 0.3125 | 0 | 29426.16 | 28248.7 | 158.88 | 3.38 | 1018.58 | 0 | 108.36 | 0.25 | 0 | 105 | 46.75 | 1 | 1 |  |  | 1 | 6.94 | 6.94 | 6.94 |  |  |  |  | 0 | 1 | ФЕР-2001, 15-01-047-16, приказ Минстроя России №899/пр от 11.12.2015 г. |  |  | 15001 | 0 |  | 0 | 2 | 0 | 6.94 | 1 | 1 | 1 | 1 | 1 |  | 105 | 55 |  |  |  |  | 0 | 0 | [5 empty] | 0 |  | 0 | 16444.28 | 196045.978 | 1378.284 | 29.3215 | 8129.287 | 0 | 124.614 | 0.3125 | 0 | 685.3245 | 305.1326 |  |  |  |  | *1,25 | *1,25 | *1,15 |  | *1,15 | *1,25 |  |  | *0,85 | 0 | 0 | 1 | 1 | 1013 | 100 м2 поверхности облицовки | 100 м2 поверхности облицовки | 1 |  | 55727853 | 2 | Общестроительные работы | 0 | 1 | 15001 | Отделочные работы | ФЕР-15 | 0 | 29426.16 | 28248.7 | 158.88 | 3.38 | 1018.58 | 108.36 | 0.25 | 0 | 0 | 0 | 0 | 105 | 46.75 |  | 0 | 1695009640 | 2 | 1 | 3 | 0 | 0 | 0 | 17434.73 | 17434.73 | 0 | 0 | 0
18 | 1 | 121 |  | 15,1 | 206-1338 | Уголок декоративный (пристенный) | м | 12 | 150 |  |  |  |  | 523 | 523 | 0 | 0 | 0 | 0 | 0 | 0 | 0 | 0 | 0 |  | 144646759 | 6.28 | 6.28 | 0 | 0 | 0 | 0 | 0 | 0 | 0 | 6.28 | 6.28 | 0 | 0 | 0 | 0 | 0 | 0 | 0 | 105 | 55 | 1 | 1 |  |  | 1 | 1 | 1 | 6.94 |  |  |  |  | 3 | 1 | ФССЦ-2001, 206-1338, приказ Минстроя России №899/пр от 11.12.2015 г. |  |  | 15001 | 0 |  | 0 | 2 | 0 | 1 | 1 | 1 | 1 | 1 | 1 |  | 105 | 55 |  |  |  |  | 0 | 0 | [5 empty] | 0 |  | 0 | 523 | 43.5832 | 0 | 0 | 0 | 0 | 0 | 0 | 0 | 0 | 0 | [13 empty] | 0 | 0 | 1 | 1 | 102138004 | м | м | 1 |  | 55727853 | 2 | Общестроительные работы | 0 | 1 | 15001 | Отделочные работы | ФЕР-15 | 0 | 6.28 | 6.28 | 0 | 0 | 0 | 0 | 0 |  | 0 | 0 | 0 | 105 | 55 |  | 0 | 220067786 | 2 | 1 | 4 | 0 | 0 | 0 | 523 | 523 | 0 | 0 | 0
17 | 1 | 126 | 127 | 16 | 56-9-1 | Демонтаж дверных коробок в каменных стенах с отбивкой штукатурки в откосах | 100 КОРОБОК | 0.01 | 0 |  |  |  |  | 125.44 | 0 | 25.64 | 2.77 | 99.8 | 0 | 1.793 | 0.0397 | 0 | 84.11 | 63.59 |  | 144646759 | 1807.42 | 0 | 369.43 | 39.94 | 1437.99 | 0 | 179.3 | 3.97 | 0 | 1807.42 | 0 | 369.43 | 39.94 | 1437.99 | 0 | 179.3 | 3.97 | 0 | 82 | 62 | 1 | 1 |  |  | 1 | 6.94 | 6.94 | 6.94 |  |  |  |  | 0 | 1 | ФЕРр-2001, 56-9-1, приказ Минстроя России №899/пр от 11.12.2015 г. |  |  | 56001 | 0 |  | 0 | 6 | 0 | 6.94 | 1 | 1 | 1 | 1 | 1 |  | 82 | 62 |  |  |  |  | 0 | 0 | [5 empty] | 0 |  | 0 | 125.44 | 0 | 2563.8442 | 277.1836 | 9979.6506 | 0 | 179.3 | 3.97 | 0 | 84.1074 | 63.5934 | [13 empty] | 0 | 0 | 1 | 1 | 1013 | 100 КОРОБОК | 100 КОРОБОК | 1 |  | 55727909 | 6 | Ремонтно-строительные работы | 0 | 1 | 56001 | Проемы | ФЕРр-56 | 0 | 1807.42 | 0 | 369.43 | 39.94 | 1437.99 | 179.3 | 3.97 | 0 | 0 | 0 | 0 | 82 | 62 |  | 0 | 1952977637 | 2 | 1 | 4 | 0 | 0 | 0 | 273.14 | 273.14 | 0 | 0 | 0
17 | 1 | 127 | 129 | 17 | 56-10-1 | Снятие дверных полотен | 100 м2 дверных полотен | 0.021 | 0 |  |  |  |  | 41.98 | 0 | 0 | 0 | 41.98 | 0 | 0.76188 | 0 | 0 | 34.42 | 26.03 |  | 144646759 | 288.06 | 0 | 0 | 0 | 288.06 | 0 | 36.28 | 0 | 0 | 288.06 | 0 | 0 | 0 | 288.06 | 0 | 36.28 | 0 | 0 | 82 | 62 | 1 | 1 |  |  | 1 | 6.94 | 6.94 | 6.94 |  |  |  |  | 0 | 1 | ФЕРр-2001, 56-10-1, приказ Минстроя России №899/пр от 11.12.2015 г. |  |  | 56001 | 0 |  | 0 | 6 | 0 | 6.94 | 1 | 1 | 1 | 1 | 1 |  | 82 | 62 |  |  |  |  | 0 | 0 | [5 empty] | 0 |  | 0 | 41.98 | 0 | 0 | 0 | 1999.1364 | 0 | 36.28 | 0 | 0 | 34.4236 | 26.0276 | [13 empty] | 0 | 0 | 1 | 1 | 1013 | 100 м2 дверных полотен | 100 м2 дверных полотен | 1 |  | 55727909 | 6 | Ремонтно-строительные работы | 0 | 1 | 56001 | Проемы | ФЕРр-56 | 0 | 288.06 | 0 | 0 | 0 | 288.06 | 36.28 | 0 | 0 | 0 | 0 | 0 | 82 | 62 |  | 0 | -72462567 | 2 | 1 | 4 | 0 | 0 | 0 | 102.43 | 102.43 | 0 | 0 | 0
17 | 1 | 128 | 131 | 18 | 56-11-1 | Снятие наличников | 100 м наличников | 0.05 | 0 |  |  |  |  | 11.6 | 0 | 0 | 0 | 11.6 | 0 | 0.2105 | 0 | 0 | 9.51 | 7.19 |  | 144646759 | 33.43 | 0 | 0 | 0 | 33.43 | 0 | 4.21 | 0 | 0 | 33.43 | 0 | 0 | 0 | 33.43 | 0 | 4.21 | 0 | 0 | 82 | 62 | 1 | 1 |  |  | 1 | 6.94 | 6.94 | 6.94 |  |  |  |  | 0 | 1 | ФЕРр-2001, 56-11-1, приказ Минстроя России №899/пр от 11.12.2015 г. |  |  | 56001 | 0 |  | 0 | 6 | 0 | 6.94 | 1 | 1 | 1 | 1 | 1 |  | 82 | 62 |  |  |  |  | 0 | 0 | [5 empty] | 0 |  | 0 | 11.6 | 0 | 0 | 0 | 232.0042 | 0 | 4.21 | 0 | 0 | 9.512 | 7.192 | [13 empty] | 0 | 0 | 1 | 1 | 1013 | 100 м наличников | 100 м наличников | 1 |  | 55727909 | 6 | Ремонтно-строительные работы | 0 | 1 | 56001 | Проемы | ФЕРр-56 | 0 | 33.43 | 0 | 0 | 0 | 33.43 | 4.21 | 0 | 0 | 0 | 0 | 0 | 82 | 62 |  | 0 | 1784754582 | 2 | 1 | 4 | 0 | 0 | 0 | 28.3 | 28.3 | 0 | 0 | 0
17 | 1 | 142 | 144 | 19 | 10-01-047-1 | Установка блоков из ПВХ в наружных и внутренних дверных проемах в каменных стенах площадью проема до 3 м2 | 100 м2 проемов | 0.021 | 0 |  |  |  |  | 24642.76 | 24314.18 | 69.04 | 2.07 | 259.54 | 0 | 4.221 | 0.02205 | 0 | 308.7 | 140.09 |  | 144646759 | 169087.21 | 166832.6 | 473.75 | 14.18 | 1780.86 | 0 | 201 | 1.05 | 0 | 169087.21 | 166832.6 | 473.75 | 14.18 | 1780.86 | 0 | 201 | 1.05 | 0 | 118 | 53.55 | 1 | 1 |  |  | 1 | 6.94 | 6.94 | 6.94 |  |  |  |  | 0 | 1 | ФЕР-2001, 10-01-047-1, приказ Минстроя России №899/пр от 11.12.2015 г. |  |  | 10001 | 0 |  | 0 | 2 | 0 | 6.94 | 1 | 1 | 1 | 1 | 1 |  | 118 | 63 |  |  |  |  | 0 | 0 | [5 empty] | 0 |  | 0 | 24642.76 | 1157818.244 | 3287.825 | 98.4092 | 12359.1684 | 0 | 201 | 1.05 | 0 | 308.6998 | 140.0922 | [12 empty] | *0,85 | 0 | 0 | 1 | 1 | 1013 | 100 м2 проемов | 100 м2 проемов | 1 |  | 55727828 | 2 | Общестроительные работы | 0 | 1 | 10001 | Деревянные конструкции | ФЕР-10 | 0 | 169087.21 | 166832.6 | 473.75 | 14.18 | 1780.86 | 201 | 1.05 | 0 | 0 | 0 | 0 | 118 | 53.55 |  | 0 | 607682755 | 2 | 1 | 4 | 0 | 0 | 0 | 25091.55 | 25091.55 | 0 | 0 | 0
18 | 1 | 142 |  | 19,1 | 203-8084 | Блоки дверные наружные или тамбурные с заполнением стеклопакетами (ГОСТ 30970-2002) | м2 | -2.1 | -100 |  |  |  |  | -22285.83 | -22285.83 | 0 | 0 | 0 | 0 | 0 | 0 | 0 | 0 | 0 |  | 144646759 | 1529.15 | 1529.15 | 0 | 0 | 0 | 0 | 0 | 0 | 0 | 1529.15 | 1529.15 | 0 | 0 | 0 | 0 | 0 | 0 | 0 | 118 | 63 | 1 | 1 |  |  | 1 | 1 | 1 | 6.94 |  |  |  |  | 3 | 1 | ФССЦ-2001, 203-8084, приказ Минстроя России №899/пр от 11.12.2015 г. |  |  | 10001 | 0 |  | 0 | 2 | 1 | 1 | 1 | 1 | 1 | 1 | 1 |  | 118 | 63 |  |  |  |  | 0 | 0 | [5 empty] | 0 |  | 0 | -22285.83 | 10612.301 | 0 | 0 | 0 | 0 | 0 | 0 | 0 | 0 | 0 | [13 empty] | 0 | 0 | 1 | 1 | 1005 | м2 | м2 | 1 |  | 55727828 | 2 | Общестроительные работы | 0 | 1 | 10001 | Деревянные конструкции | ФЕР-10 | 0 | 1529.15 | 1529.15 | 0 | 0 | 0 | 0 | 0 |  | 0 | 0 | 0 | 118 | 63 |  | 0 | 411609690 | 2 | 1 | 4 | 0 | 0 | 0 | -22285.83 | -22285.83 | 0 | 0 | 0
18 | 1 | 141 |  | 19,2 | 203-0653 | Блоки дверные входные пластиковые с простой коробкой, однопольная с простой фурнитурой, без стеклопакета по типу сэндвич, площадь более 2 м2 | м2 | 2.1 | 100 |  |  |  |  | 20192.28 | 20192.28 | 0 | 0 | 0 | 0 | 0 | 0 | 4.66 | 0 | 0 |  | 144646759 | 1385.5 | 1385.5 | 0 | 0 | 0 | 0 | 0 | 0 | 2.22 | 1385.5 | 1385.5 | 0 | 0 | 0 | 0 | 0 | 0 | 2.22 | 118 | 63 | 1 | 1 |  |  | 1 | 1 | 1 | 6.94 |  |  |  |  | 3 | 1 | ФССЦ-2001, 203-0653, приказ Минстроя России №899/пр от 11.12.2015 г. |  |  | 10001 | 0 |  | 0 | 2 | 0 | 1 | 1 | 1 | 1 | 1 | 1 |  | 118 | 63 |  |  |  |  | 0 | 0 | [5 empty] | 0 |  | 0 | 20192.28 | 9615.37 | 0 | 0 | 0 | 0 | 0 | 0 | 2.22 | 0 | 0 | [13 empty] | 0 | 0 | 1 | 1 | 1005 | м2 | м2 | 1 |  | 55727828 | 2 | Общестроительные работы | 0 | 1 | 10001 | Деревянные конструкции | ФЕР-10 | 0 | 1385.5 | 1385.5 | 0 | 0 | 0 | 0 | 0 |  | 0 | 0 | 0 | 118 | 63 |  | 0 | -1785604453 | 2 | 1 | 4 | 0 | 0 | 0 | 20192.28 | 20192.28 | 0 | 0 | 0
17 | 1 | 145 | 146 | 20 | 67-9-1 | Смена выключателей | 100 шт. | 0.01 | 0 |  |  |  |  | 58.34 | 43.17 | 0 | 0 | 15.17 | 0 | 0.241 | 0 | 0 | 12.89 | 9.86 |  | 144646759 | 840.59 | 622 | 0 | 0 | 218.59 | 0 | 24.1 | 0 | 0 | 840.59 | 622 | 0 | 0 | 218.59 | 0 | 24.1 | 0 | 0 | 85 | 65 | 1 | 1 |  |  | 1 | 6.94 | 6.94 | 6.94 |  |  |  |  | 0 | 1 | ФЕРр-2001, 67-9-1, приказ Минстроя России №899/пр от 11.12.2015 г. |  |  | 67001 | 0 |  | 0 | 6 | 0 | 6.94 | 1 | 1 | 1 | 1 | 1 |  | 85 | 65 |  |  |  |  | 0 | 0 | [5 empty] | 0 |  | 0 | 58.34 | 4316.68 | 0 | 0 | 1517.0146 | 0 | 24.1 | 0 | 0 | 12.8945 | 9.8605 | [13 empty] | 0 | 0 | 1 | 1 | 1010 | 100 шт. | 100 шт. | 100 |  | 55727942 | 6 | Ремонтно-строительные работы | 0 | 1 | 67001 | Электромонтажные работы | ФЕРр-67 | 0 | 840.59 | 622 | 0 | 0 | 218.59 | 24.1 | 0 | 0 | 0 | 0 | 0 | 85 | 65 |  | 0 | -1052559497 | 2 | 1 | 4 | 0 | 0 | 0 | 81.09 | 81.09 | 0 | 0 | 0
18 | 1 | 144 |  | 20,1 | 509-1201 | Выключатель одноклавишный для скрытой проводки | 10 шт. | -0.1 | -10 |  |  |  |  | -43.17 | -43.17 | 0 | 0 | 0 | 0 | 0 | 0 | 0 | 0 | 0 |  | 144646759 | 62.2 | 62.2 | 0 | 0 | 0 | 0 | 0 | 0 | 0 | 62.2 | 62.2 | 0 | 0 | 0 | 0 | 0 | 0 | 0 | 85 | 65 | 1 | 1 |  |  | 1 | 1 | 1 | 6.94 |  |  |  |  | 3 | 1 | ФССЦ-2001, 509-1201, приказ Минстроя России №899/пр от 11.12.2015 г. |  |  | 67001 | 0 |  | 0 | 6 | 1 | 1 | 1 | 1 | 1 | 1 | 1 |  | 85 | 65 |  |  |  |  | 0 | 0 | [5 empty] | 0 |  | 0 | -43.17 | 431.668 | 0 | 0 | 0 | 0 | 0 | 0 | 0 | 0 | 0 | [13 empty] | 0 | 0 | 1 | 1 | 1010 | 10 шт. | 10 шт. | 10 |  | 55727942 | 6 | Ремонтно-строительные работы | 0 | 1 | 67001 | Электромонтажные работы | ФЕРр-67 | 0 | 62.2 | 62.2 | 0 | 0 | 0 | 0 | 0 |  | 0 | 0 | 0 | 85 | 65 |  | 0 | -1259931913 | 2 | 1 | 4 | 0 | 0 | 0 | -43.17 | -43.17 | 0 | 0 | 0
18 | 1 | 145 |  | 20,2 | 509-1444 | Выключатель двухклавишный для скрытой проводки | 10 шт. | 0.1 | 10 |  |  |  |  | 61.63 | 61.63 | 0 | 0 | 0 | 0 | 0 | 0 | 0 | 0 | 0 |  | 144646759 | 88.8 | 88.8 | 0 | 0 | 0 | 0 | 0 | 0 | 0.02 | 88.8 | 88.8 | 0 | 0 | 0 | 0 | 0 | 0 | 0.02 | 85 | 65 | 1 | 1 |  |  | 1 | 1 | 1 | 6.94 |  |  |  |  | 3 | 1 | ФССЦ-2001, 509-1444, приказ Минстроя России №899/пр от 11.12.2015 г. |  |  | 67001 | 0 |  | 0 | 6 | 0 | 1 | 1 | 1 | 1 | 1 | 1 |  | 85 | 65 |  |  |  |  | 0 | 0 | [5 empty] | 0 |  | 0 | 61.63 | 616.272 | 0 | 0 | 0 | 0 | 0 | 0 | 0.02 | 0 | 0 | [13 empty] | 0 | 0 | 1 | 1 | 1010 | 10 шт. | 10 шт. | 10 |  | 55727942 | 6 | Ремонтно-строительные работы | 0 | 1 | 67001 | Электромонтажные работы | ФЕРр-67 | 0 | 88.8 | 88.8 | 0 | 0 | 0 | 0 | 0 |  | 0 | 0 | 0 | 85 | 65 |  | 0 | -1369294168 | 2 | 1 | 4 | 0 | 0 | 0 | 61.63 | 61.63 | 0 | 0 | 0
51 | 1 | 4 | 24 |  | Санитарно-гигиеническая комната | Санитарно-гигиеническая комната | [7 empty] | 142001.21 | 124214.59 | 1928.21 | 264.17 | 15858.41 | 0 | 257.7664 | 3.4792 | 4.66 | 16878.24 | 9459.39 |  |  | 142001.21 | 124214.59 | 1928.21 | 264.17 | 15858.41 | 0 | 257.7664 | 3.4792 | 4.66 | 16878.24 | 9459.39 |  |  | 0 | 0 | 0 | 168338.84 | 168338.84 | 0 | 0 | 124214.59 | 124214.59 | 0 | 124214.59 | 0 |  | 0 | 0 | 0 | 168338.84 | 168338.84 | 0 | 0 | 124214.59 | 124214.59 | 0 | 124214.59 | 0 | [52 empty] | 0
50 | 0 | 0 | 1 | 201 | 142001.21 | ПЗ | Прямые затраты |  |  | 201 | 1 | 3 |  | 2
50 | 0 | 0 | 1 | 202 | 124214.59 | СтМатОб | Стоимость материальных ресурсов (всего) |  |  | 202 | 2 | 3 |  | 2
50 | 0 | 0 | 1 | 222 | 0 | СтМатОбЗак | Стоимость материалов и оборудования заказчика |  |  | 222 | 3 | 3 |  | 2
50 | 0 | 0 | 1 | 225 | 124214.59 | СтМатОбПод | Стоимость материалов и оборудования подрядчика |  |  | 225 | 4 | 3 |  | 2
50 | 0 | 0 | 1 | 226 | 124214.59 | СтМат | Стоимость материалов (всего) |  |  | 226 | 5 | 3 |  | 2
50 | 0 | 0 | 1 | 227 | 0 | СтМатЗак | Стоимость материалов заказчика |  |  | 227 | 6 | 3 |  | 2
50 | 0 | 0 | 1 | 228 | 124214.59 | СтМатПод | Стоимость материалов подрядчика |  |  | 228 | 7 | 3 |  | 2
50 | 0 | 0 | 1 | 216 | 0 | Оборуд | Стоимость оборудования (всего) |  |  | 216 | 8 | 3 |  | 2
50 | 0 | 0 | 1 | 223 | 0 | ОборудЗак | Стоимость оборудования заказчика |  |  | 223 | 9 | 3 |  | 2
50 | 0 | 0 | 1 | 229 | 0 | ОборудПод | Стоимость оборудования подрядчика |  |  | 229 | 10 | 3 |  | 2
50 | 0 | 0 | 1 | 203 | 1928.21 | ЭММ | Эксплуатация машин |  |  | 203 | 11 | 3 |  | 2
50 | 0 | 0 | 1 | 204 | 264.17 | ЗПМ | ЗП машинистов |  |  | 204 | 12 | 3 |  | 2
50 | 0 | 0 | 1 | 205 | 15858.41 | ОЗП | Основная ЗП рабочих |  |  | 205 | 13 | 3 |  | 2
50 | 0 | 0 | 1 | 214 | 168338.84 | Строит | Строительные работы с НР и СП |  |  | 214 | 14 | 3 |  | 2
50 | 0 | 0 | 1 | 215 | 0 | Монтаж | Монтажные работы с НР и СП |  |  | 215 | 15 | 3 |  | 2
50 | 0 | 0 | 1 | 217 | 0 | Прочие | Прочие работы с НР и СП |  |  | 217 | 16 | 3 |  | 2
50 | 0 | 0 | 1 | 206 | 0 | ВозврМат | Возврат материалов |  |  | 206 | 17 | 3 |  | 2
50 | 0 | 0 | 1 | 207 | 257.7664 | ТрудСтр | Трудозатраты строителей |  |  | 207 | 18 | 3 |  | -1
50 | 0 | 0 | 1 | 208 | 3.4792 | ТрудМаш | Трудозатраты машинистов |  |  | 208 | 19 | 3 |  | -1
50 | 0 | 0 | 1 | 209 | 4.66 | ТранспМат | Транспорт материалов |  |  | 209 | 20 | 3 |  | 2
50 | 0 | 0 | 1 | 210 | 16878.24 | НР | Накладные расходы |  |  | 210 | 21 | 3 |  | 2
50 | 0 | 0 | 1 | 211 | 9459.39 | СмПриб | Сметная прибыль |  |  | 211 | 22 | 3 |  | 2
50 | 0 | 0 | 1 | 224 | 168338.84 | Всего | Всего с НР и СП |  |  | 224 | 23 | 3 |  | 2
50 | 1 | 0 | 2 | 213 | 168338.84 | Итого | Итого |  |  | 212 | 24 | 0 |  | 2
50 | 1 | 0 | 2 | 0 | 44124.25 |  | Работа |  |  | 212 | 25 | 0 |  | 2
50 | 1 | 0 | 2 | 0 | 124214.59 |  | материалы |  |  | 212 | 26 | 0 |  | 2
50 | 1 | 0 | 2 | 0 | 261.25 |  | трудозатраты |  |  | 212 | 27 | 0 |  | 2
4 | 1 |  | 145 |  | Новый раздел | Ремонт раздевалки |  | 0 |  | 0 | [10 empty] | 0 | [53 empty] | 0 | [11 empty] | 0
52 | 1 | 4 | 101 | 0 | Новый раздел | Ремонт раздевалки | [7 empty] | 515064.47 | 442604.43 | 5864.79 | 784.56 | 66595.25 | 0 | 1084.4416 | 9.3655 | 10.95 | 74140.23 | 39686.66 | 0 | 0 | 515064.47 | 442604.43 | 5864.79 | 784.56 | 66595.25 | 0 | 1084.4416 | 9.3655 | 10.95 | 74140.23 | 39686.66 | 0 | 0 | 0 | 0 | 0 | 628891.36 | 628891.36 | 0 | 0 | 442604.43 | 442604.43 | 0 | 442604.43 | 0 | 0 | 0 | 0 | 0 | 628891.36 | 628891.36 | 0 | 0 | 442604.43 | 442604.43 | 0 | 442604.43 | 0 | 0 | 0 | 0 | 0 | 0 | 0 | 0 | 0 | 0 | 0 | 0 | 0 | 0 | 0 | 0 | 0 | 0 | 0 | 0 | 0 | 0 | 0 | 0 | 0 | 0 | 0 | 0 | 0 | 0 | 0 | 0 | 0 | 0 | 0 | 0 | 0 | 0 | 0 | 0 | 0 | 0 | 0 | 0 | 0 | 0 | 0 | 0 | 0 | 0 | 0 | 0 | 0 | 0
17 | 1 | 150 | 150 | 1 | 67-8-1 | Смена светильников с лампами накаливания | 100 шт. | 0.1 | 0 |  |  |  |  | 4744.24 | 4148.73 | 0.65 | 0.28 | 594.86 | 0 | 8.91 | 0.003 | 0 | 505.87 | 386.84 |  | 144646759 | 6836.08 | 5978 | 0.94 | 0.41 | 857.14 | 0 | 89.1 | 0.03 | 0 | 6836.08 | 5978 | 0.94 | 0.41 | 857.14 | 0 | 89.1 | 0.03 | 0 | 85 | 65 | 1 | 1 |  |  | 1 | 6.94 | 6.94 | 6.94 |  |  |  |  | 0 | 1 | ФЕРр-2001, 67-8-1, приказ Минстроя России №899/пр от 11.12.2015 г. |  |  | 67001 | 0 |  | 0 | 6 | 0 | 6.94 | 1 | 1 | 1 | 1 | 1 |  | 85 | 65 |  |  |  |  | 0 | 0 | [5 empty] | 0 |  | 0 | 4744.24 | 41487.32 | 6.5236 | 2.8454 | 5948.5516 | 0 | 89.1 | 0.03 | 0 | 505.869 | 386.841 | [13 empty] | 0 | 0 | 1 | 1 | 1010 | 100 шт. | 100 шт. | 100 |  | 55727942 | 6 | Ремонтно-строительные работы | 0 | 1 | 67001 | Электромонтажные работы | ФЕРр-67 | 0 | 6836.08 | 5978 | 0.94 | 0.41 | 857.14 | 89.1 | 0.03 | 0 | 0 | 0 | 0 | 85 | 65 |  | 0 | 1960228621 | 2 | 1 | 4 | 0 | 0 | 0 | 5636.95 | 5636.95 | 0 | 0 | 0
18 | 1 | 149 |  | 1,1 | 509-0767 | Светильники с лампами накаливания для производственных помещений с тяжелыми условиями среды, подвесной с защитной сеткой и стеклом, тип НСП09-200/Р50-03-02 | шт. | -10 | -100 |  |  |  |  | -4148.73 | -4148.73 | 0 | 0 | 0 | 0 | 0 | 0 | 0 | 0 | 0 |  | 144646759 | 59.78 | 59.78 | 0 | 0 | 0 | 0 | 0 | 0 | 0 | 59.78 | 59.78 | 0 | 0 | 0 | 0 | 0 | 0 | 0 | 85 | 65 | 1 | 1 |  |  | 1 | 1 | 1 | 6.94 |  |  |  |  | 3 | 1 | ФССЦ-2001, 509-0767, приказ Минстроя России №899/пр от 11.12.2015 г. |  |  | 67001 | 0 |  | 0 | 6 | 1 | 1 | 1 | 1 | 1 | 1 | 1 |  | 85 | 65 |  |  |  |  | 0 | 0 | [5 empty] | 0 |  | 0 | -4148.73 | 414.8732 | 0 | 0 | 0 | 0 | 0 | 0 | 0 | 0 | 0 | [13 empty] | 0 | 0 | 1 | 1 | 1010 | шт. | шт. | 1 |  | 55727942 | 6 | Ремонтно-строительные работы | 0 | 1 | 67001 | Электромонтажные работы | ФЕРр-67 | 32768 | 59.78 | 59.78 | 0 | 0 | 0 | 0 | 0 |  | 0 | 0 | 0 | 85 | 65 |  | 0 | 496324156 | 2 | 1 | 4 | 0 | 0 | 0 | -4148.73 | -4148.73 | 0 | 0 | 0
18 | 1 | 150 |  | 1,2 | прайс | Светодиодные панели VKL 600*600 | шт | 10 | 100 |  |  |  |  | 22000 | 22000 | 0 | 0 | 0 | 0 | 0 | 0 | 0 | 0 | 0 |  | 144646759 | 2200 | 2200 | 0 | 0 | 0 | 0 | 0 | 0 | 0 | 2200 | 2200 | 0 | 0 | 0 | 0 | 0 | 0 | 0 | 85 | 65 | 1 | 1 |  |  | 1 | 1 | 1 | 1 |  |  |  |  | 3 | 1 |  |  |  | 67001 | 0 |  | 0 | 6 | 0 | 1 | 1 | 1 | 1 | 1 | 1 |  | 85 | 65 |  |  |  |  | 0 | 0 | [5 empty] | 0 |  | 0 | 22000 | 2200 | 0 | 0 | 0 | 0 | 0 | 0 | 0 | 0 | 0 | [13 empty] | 0 | 0 | 1 | 1 | 1013 | шт | шт | 1 |  | 55727942 | 6 | Ремонтно-строительные работы | 0 | 1 | 67001 | Электромонтажные работы | ФЕРр-67 | 0 | 0 | 2200 | 0 | 0 | 0 | 0 | 0 |  | 0 | 0 | 0 | 85 | 65 | занесена вручную | 0 | 1401379991 | 2 | 0 | 3 | 0 | 0 | 0 | 22000 | 22000 | 0 | 0 | 0
17 | 1 | 155 | 155 | 2 | 63-7-5 | Разборка облицовки стен из керамических глазурованных плиток | 100 м2 поверхности облицовки | 0.81 | 0 |  |  |  |  | 4206.5 | 0 | 919.44 | 119.34 | 3287.06 | 0 | 60.183 | 1.6119 | 0 | 2622.93 | 1703.2 |  | 144646759 | 748.3 | 0 | 163.56 | 21.23 | 584.74 | 0 | 74.3 | 1.99 | 0 | 748.3 | 0 | 163.56 | 21.23 | 584.74 | 0 | 74.3 | 1.99 | 0 | 77 | 50 | 1 | 1 |  |  | 1 | 6.94 | 6.94 | 6.94 |  |  |  |  | 0 | 1 | ФЕРр-2001, 63-7-5, приказ Минстроя России №899/пр от 11.12.2015 г. |  |  | 63001 | 0 |  | 0 | 6 | 0 | 6.94 | 1 | 1 | 1 | 1 | 1 |  | 77 | 50 |  |  |  |  | 0 | 0 | [5 empty] | 0 |  | 0 | 4206.5 | 0 | 1135.1064 | 147.3362 | 4058.0956 | 0 | 74.3 | 1.99 | 0 | 2622.928 | 1703.2 | [13 empty] | 0 | 0 | 1 | 1 | 1013 | 100 м2 поверхности облицовки | 100 м2 поверхности облицовки | 1 |  | 55727916 | 6 | Ремонтно-строительные работы | 0 | 1 | 63001 | Стекольные, обойные, облицовочные работы | ФЕРр-63 | 0 | 748.3 | 0 | 163.56 | 21.23 | 584.74 | 74.3 | 1.99 | 0 | 0 | 0 | 0 | 77 | 50 |  | 0 | -427941010 | 2 | 1 | 4 | 0 | 0 | 0 | 8532.63 | 8532.63 | 0 | 0 | 0
17 | 1 | 157 | 157 | 3 | 56-3-2 | Снятие подоконных досок деревянных в каменных зданиях | 100 м2 | 0.065 | 0 |  |  |  |  | 343.58 | 0 | 0 | 0 | 343.58 | 0 | 6.173 | 0 | 0 | 281.74 | 213.02 |  | 144646759 | 761.66 | 0 | 0 | 0 | 761.66 | 0 | 94.97 | 0 | 0 | 761.66 | 0 | 0 | 0 | 761.66 | 0 | 94.97 | 0 | 0 | 82 | 62 | 1 | 1 |  |  | 1 | 6.94 | 6.94 | 6.94 |  |  |  |  | 0 | 1 | ФЕРр-2001, 56-3-2, приказ Минстроя России №899/пр от 11.12.2015 г. |  |  | 56001 | 0 |  | 0 | 6 | 0 | 6.94 | 1 | 1 | 1 | 1 | 1 |  | 82 | 62 |  |  |  |  | 0 | 0 | [5 empty] | 0 |  | 0 | 343.58 | 0 | 0 | 0 | 5285.9204 | 0 | 94.97 | 0 | 0 | 281.7356 | 213.0196 | [13 empty] | 0 | 0 | 1 | 1 | 1005 | 100 м2 | 100 м2 | 100 |  | 55727909 | 6 | Ремонтно-строительные работы | 0 | 1 | 56001 | Проемы | ФЕРр-56 | 0 | 761.66 | 0 | 0 | 0 | 761.66 | 94.97 | 0 | 0 | 0 | 0 | 0 | 82 | 62 |  | 0 | -867140169 | 2 | 1 | 4 | 0 | 0 | 0 | 838.34 | 838.34 | 0 | 0 | 0
18 | 1 | 157 |  | 3,1 | 509-9900 | Строительный мусор | т | 0.2275 | 3.5 |  |  |  |  | 0 | 0 | 0 | 0 | 0 | 0 | 0 | 0 | 0 | 0 | 0 |  | 144646759 | 0 | 0 | 0 | 0 | 0 | 0 | 0 | 0 | 0 | 0 | 0 | 0 | 0 | 0 | 0 | 0 | 0 | 0 | 82 | 62 | 1 | 1 |  |  | 1 | 1 | 1 | 6.94 |  |  |  |  | 3 | 1 | ФССЦ-2001, 509-9900, приказ Минстроя России №899/пр от 11.12.2015 г. |  |  | 56001 | 0 |  | 0 | 6 | 0 | 1 | 1 | 1 | 1 | 1 | 1 |  | 82 | 62 |  |  |  |  | 0 | 0 | [5 empty] | 0 |  | 0 | 0 | 0 | 0 | 0 | 0 | 0 | 0 | 0 | 0 | 0 | 0 | [13 empty] | 0 | 0 | 1 | 1 | 1009 | т | т | 1000 |  | 55727909 | 6 | Ремонтно-строительные работы | 0 | 1 | 56001 | Проемы | ФЕРр-56 | 0 | 0 | 0 | 0 | 0 | 0 | 0 | 0 |  | 0 | 0 | 0 | 82 | 62 |  | 0 | 68711460 | 2 | 1 | 4 | 0 | 0 | 0 | 0 | 0 | 0 | 0 | 0
17 | 1 | 159 | 159 | 4 | 57-3-1 | Разборка плинтусов деревянных и из пластмассовых материалов | 100 м плинтуса | 0.56 | 0 |  |  |  |  | 114.3 | 0 | 0 | 0 | 114.3 | 0 | 2.1112 | 0 | 0 | 91.44 | 77.72 |  | 144646759 | 29.41 | 0 | 0 | 0 | 29.41 | 0 | 3.77 | 0 | 0 | 29.41 | 0 | 0 | 0 | 29.41 | 0 | 3.77 | 0 | 0 | 80 | 68 | 1 | 1 |  |  | 1 | 6.94 | 6.94 | 6.94 |  |  |  |  | 0 | 1 | ФЕРр-2001, 57-3-1, приказ Минстроя России №899/пр от 11.12.2015 г. |  |  | 57001 | 0 |  | 0 | 6 | 0 | 6.94 | 1 | 1 | 1 | 1 | 1 |  | 80 | 68 |  |  |  |  | 0 | 0 | [5 empty] | 0 |  | 0 | 114.3 | 0 | 0 | 0 | 204.1054 | 0 | 3.77 | 0 | 0 | 91.44 | 77.724 | [13 empty] | 0 | 0 | 1 | 1 | 1013 | 100 м плинтуса | 100 м плинтуса | 1 |  | 55727910 | 6 | Ремонтно-строительные работы | 0 | 1 | 57001 | Полы | ФЕРр-57 | 0 | 29.41 | 0 | 0 | 0 | 29.41 | 3.77 | 0 | 0 | 0 | 0 | 0 | 80 | 68 |  | 0 | 1436414618 | 2 | 1 | 4 | 0 | 0 | 0 | 283.46 | 283.46 | 0 | 0 | 0
18 | 1 | 159 |  | 4,1 | 509-9900 | Строительный мусор | т | 0.0616 | 0.11 |  |  |  |  | 0 | 0 | 0 | 0 | 0 | 0 | 0 | 0 | 0 | 0 | 0 |  | 144646759 | 0 | 0 | 0 | 0 | 0 | 0 | 0 | 0 | 0 | 0 | 0 | 0 | 0 | 0 | 0 | 0 | 0 | 0 | 80 | 68 | 1 | 1 |  |  | 1 | 1 | 1 | 6.94 |  |  |  |  | 3 | 1 | ФССЦ-2001, 509-9900, приказ Минстроя России №899/пр от 11.12.2015 г. |  |  | 57001 | 0 |  | 0 | 6 | 0 | 1 | 1 | 1 | 1 | 1 | 1 |  | 80 | 68 |  |  |  |  | 0 | 0 | [5 empty] | 0 |  | 0 | 0 | 0 | 0 | 0 | 0 | 0 | 0 | 0 | 0 | 0 | 0 | [13 empty] | 0 | 0 | 1 | 1 | 1009 | т | т | 1000 |  | 55727910 | 6 | Ремонтно-строительные работы | 0 | 1 | 57001 | Полы | ФЕРр-57 | 0 | 0 | 0 | 0 | 0 | 0 | 0 | 0 |  | 0 | 0 | 0 | 80 | 68 |  | 0 | 68711460 | 2 | 1 | 4 | 0 | 0 | 0 | 0 | 0 | 0 | 0 | 0
17 | 1 | 163 | 163 | 5 | 57-2-1 | Разборка покрытий полов из линолеума и релина | 100 м2 покрытия | 1.14 | 0 |  |  |  |  | 734.99 | 0 | 32.12 | 13.92 | 702.87 | 0 | 12.9846 | 0.1482 | 0 | 573.43 | 487.42 |  | 144646759 | 92.9 | 0 | 4.06 | 1.76 | 88.84 | 0 | 11.39 | 0.13 | 0 | 92.9 | 0 | 4.06 | 1.76 | 88.84 | 0 | 11.39 | 0.13 | 0 | 80 | 68 | 1 | 1 |  |  | 1 | 6.94 | 6.94 | 6.94 |  |  |  |  | 0 | 1 | ФЕРр-2001, 57-2-1, приказ Минстроя России №899/пр от 11.12.2015 г. |  |  | 57001 | 0 |  | 0 | 6 | 0 | 6.94 | 1 | 1 | 1 | 1 | 1 |  | 80 | 68 |  |  |  |  | 0 | 0 | [5 empty] | 0 |  | 0 | 734.99 | 0 | 28.1764 | 12.2144 | 616.5496 | 0 | 11.39 | 0.13 | 0 | 573.432 | 487.4172 | [13 empty] | 0 | 0 | 1 | 1 | 1013 | 100 м2 покрытия | 100 м2 покрытия | 1 |  | 55727910 | 6 | Ремонтно-строительные работы | 0 | 1 | 57001 | Полы | ФЕРр-57 | 0 | 92.9 | 0 | 4.06 | 1.76 | 88.84 | 11.39 | 0.13 | 0 | 0 | 0 | 0 | 80 | 68 |  | 0 | 2047205516 | 2 | 1 | 4 | 0 | 0 | 0 | 1795.84 | 1795.84 | 0 | 0 | 0
18 | 1 | 163 |  | 5,1 | 509-9900 | Строительный мусор | т | 0.5358 | 0.47 |  |  |  |  | 0 | 0 | 0 | 0 | 0 | 0 | 0 | 0 | 0 | 0 | 0 |  | 144646759 | 0 | 0 | 0 | 0 | 0 | 0 | 0 | 0 | 0 | 0 | 0 | 0 | 0 | 0 | 0 | 0 | 0 | 0 | 80 | 68 | 1 | 1 |  |  | 1 | 1 | 1 | 6.94 |  |  |  |  | 3 | 1 | ФССЦ-2001, 509-9900, приказ Минстроя России №899/пр от 11.12.2015 г. |  |  | 57001 | 0 |  | 0 | 6 | 0 | 1 | 1 | 1 | 1 | 1 | 1 |  | 80 | 68 |  |  |  |  | 0 | 0 | [5 empty] | 0 |  | 0 | 0 | 0 | 0 | 0 | 0 | 0 | 0 | 0 | 0 | 0 | 0 | [13 empty] | 0 | 0 | 1 | 1 | 1009 | т | т | 1000 |  | 55727910 | 6 | Ремонтно-строительные работы | 0 | 1 | 57001 | Полы | ФЕРр-57 | 0 | 0 | 0 | 0 | 0 | 0 | 0 | 0 |  | 0 | 0 | 0 | 80 | 68 |  | 0 | 68711460 | 2 | 1 | 4 | 0 | 0 | 0 | 0 | 0 | 0 | 0 | 0
17 | 1 | 165 | 165 | 6 | 57-1-2 | Разборка оснований покрытия полов из досок и брусков | 100 М2 ОСНОВАНИЯ | 1.14 | 0 |  |  |  |  | 473.35 | 0 | 0 | 0 | 473.35 | 0 | 8.7438 | 0 | 0 | 378.68 | 321.88 |  | 144646759 | 59.83 | 0 | 0 | 0 | 59.83 | 0 | 7.67 | 0 | 0 | 59.83 | 0 | 0 | 0 | 59.83 | 0 | 7.67 | 0 | 0 | 80 | 68 | 1 | 1 |  |  | 1 | 6.94 | 6.94 | 6.94 |  |  |  |  | 0 | 1 | ФЕРр-2001, 57-1-2, приказ Минстроя России №899/пр от 11.12.2015 г. |  |  | 57001 | 0 |  | 0 | 6 | 0 | 6.94 | 1 | 1 | 1 | 1 | 1 |  | 80 | 68 |  |  |  |  | 0 | 0 | [5 empty] | 0 |  | 0 | 473.35 | 0 | 0 | 0 | 415.2202 | 0 | 7.67 | 0 | 0 | 378.68 | 321.878 | [13 empty] | 0 | 0 | 1 | 1 | 1013 | 100 М2 ОСНОВАНИЯ | 100 М2 ОСНОВАНИЯ | 1 |  | 55727910 | 6 | Ремонтно-строительные работы | 0 | 1 | 57001 | Полы | ФЕРр-57 | 0 | 59.83 | 0 | 0 | 0 | 59.83 | 7.67 | 0 | 0 | 0 | 0 | 0 | 80 | 68 |  | 0 | 1642112441 | 2 | 1 | 4 | 0 | 0 | 0 | 1173.91 | 1173.91 | 0 | 0 | 0
18 | 1 | 165 |  | 6,1 | 509-9900 | Строительный мусор | т | 0.798 | 0.7 |  |  |  |  | 0 | 0 | 0 | 0 | 0 | 0 | 0 | 0 | 0 | 0 | 0 |  | 144646759 | 0 | 0 | 0 | 0 | 0 | 0 | 0 | 0 | 0 | 0 | 0 | 0 | 0 | 0 | 0 | 0 | 0 | 0 | 80 | 68 | 1 | 1 |  |  | 1 | 1 | 1 | 6.94 |  |  |  |  | 3 | 1 | ФССЦ-2001, 509-9900, приказ Минстроя России №899/пр от 11.12.2015 г. |  |  | 57001 | 0 |  | 0 | 6 | 0 | 1 | 1 | 1 | 1 | 1 | 1 |  | 80 | 68 |  |  |  |  | 0 | 0 | [5 empty] | 0 |  | 0 | 0 | 0 | 0 | 0 | 0 | 0 | 0 | 0 | 0 | 0 | 0 | [13 empty] | 0 | 0 | 1 | 1 | 1009 | т | т | 1000 |  | 55727910 | 6 | Ремонтно-строительные работы | 0 | 1 | 57001 | Полы | ФЕРр-57 | 0 | 0 | 0 | 0 | 0 | 0 | 0 | 0 |  | 0 | 0 | 0 | 80 | 68 |  | 0 | 68711460 | 2 | 1 | 4 | 0 | 0 | 0 | 0 | 0 | 0 | 0 | 0
17 | 1 | 171 | 171 | 7 | 11-01-011-1 | Устройство стяжек цементных толщиной 20 мм | 100 м2 стяжки | 1.14 | 0 |  |  |  |  | 12208.68 | 8916.93 | 437.51 | 169.6 | 2854.24 | 0 | 51.7976 | 1.8097 | 0 | 3719.32 | 1927.7 |  | 144646759 | 1543.1365 | 1127.07 | 55.3 | 21.4375 | 360.7665 | 0 | 45.4365 | 1.5875 | 0 | 1485.02 | 1127.07 | 44.24 | 17.15 | 313.71 | 0 | 39.51 | 1.27 | 0 | 123 | 63.75 | 1 | 1 |  |  | 1 | 6.94 | 6.94 | 6.94 |  |  |  |  | 0 | 1 | ФЕР-2001, 11-01-011-1, приказ Минстроя России №899/пр от 11.12.2015 г. |  |  | 11001 | 0 |  | 0 | 2 | 0 | 6.94 | 1 | 1 | 1 | 1 | 1 |  | 123 | 75 |  |  |  |  | 0 | 0 | [5 empty] | 0 |  | 0 | 12208.68 | 7821.8658 | 383.782 | 148.7763 | 2503.7195 | 0 | 45.4365 | 1.5875 | 0 | 3719.3232 | 1927.698 |  |  |  |  | *1,25 | *1,25 | *1,15 |  | *1,15 | *1,25 |  |  | *0,85 | 0 | 0 | 1 | 1 | 1013 | 100 м2 стяжки | 100 м2 стяжки | 1 |  | 55727829 | 2 | Общестроительные работы | 0 | 1 | 11001 | Полы | ФЕР-11 | 0 | 1485.02 | 1127.07 | 44.24 | 17.15 | 313.71 | 39.51 | 1.27 | 0 | 0 | 0 | 0 | 123 | 63.75 |  | 0 | -1012917132 | 2 | 1 | 4 | 0 | 0 | 0 | 17855.7 | 17855.7 | 0 | 0 | 0
17 | 1 | 176 | 176 | 8 | 11-01-011-2 | Устройство стяжек на каждые 5 мм изменения толщины стяжки добавлять или исключать к расценке 11-01-011-01 (до 40мм) | 100 м2 стяжки | 1.14 | 0 |  |  |  |  | 9219.23 | 8849.28 | 244.31 | 89.88 | 125.64 | 0 | 2.28 | 0.9576 | 0 | 265.09 | 161.64 |  | 144646759 | 1165.28 | 1118.52 | 30.88 | 11.36 | 15.88 | 0 | 2 | 0.84 | 0 | 291.32 | 279.63 | 7.72 | 2.84 | 3.97 | 0 | 0.5 | 0.21 | 0 | 123 | 75 | 1 | 1 |  |  | 1 | 6.94 | 6.94 | 6.94 |  |  |  |  | 0 | 1 | ФЕР-2001, 11-01-011-2, приказ Минстроя России №899/пр от 11.12.2015 г. |  |  | 11001 | 0 |  | 0 | 2 | 0 | 6.94 | 1 | 1 | 1 | 1 | 1 |  | 123 | 75 |  |  |  |  | 0 | 0 | [5 empty] | 0 |  | 0 | 9219.23 | 7762.5288 | 214.3072 | 78.8384 | 110.2072 | 0 | 2 | 0.84 | 0 | 265.0896 | 161.64 |  |  |  | *4 | *4 | *4 | *4 |  | *4 | *4 |  |  |  | 0 | 0 | 1 | 1 | 1013 | 100 м2 стяжки | 100 м2 стяжки | 1 |  | 55727829 | 2 | Общестроительные работы | 0 | 1 | 11001 | Полы | ФЕР-11 | 0 | 291.32 | 279.63 | 7.72 | 2.84 | 3.97 | 0.5 | 0.21 | 0 | 0 | 0 | 0 | 123 | 75 |  | 0 | -2049062654 | 2 | 1 | 4 | 0 | 0 | 0 | 9645.96 | 9645.96 | 0 | 0 | 0
17 | 1 | 188 | 189 | 9 | 11-01-047-1 | Устройство покрытий из плит керамогранитных размером 40х40 см | 100 м2 покрытия | 1.14 | 0 |  |  |  |  | 173981.98 | 149051.7 | 245.85 | 171.98 | 24684.43 | 0 | 406.9606 | 2.451 | 0 | 30573.38 | 15845.96 |  | 144646759 | 21990.7455 | 18839.64 | 31.075 | 21.7375 | 3120.0305 | 0 | 356.983 | 2.15 | 0 | 21577.57 | 18839.64 | 24.86 | 17.39 | 2713.07 | 0 | 310.42 | 1.72 | 0 | 123 | 63.75 | 1 | 1 |  |  | 1 | 6.94 | 6.94 | 6.94 |  |  |  |  | 0 | 1 | ФЕР-2001, 11-01-047-1, приказ Минстроя России №899/пр от 11.12.2015 г. |  |  | 11001 | 0 |  | 0 | 2 | 0 | 6.94 | 1 | 1 | 1 | 1 | 1 |  | 123 | 75 |  |  |  |  | 0 | 0 | [5 empty] | 0 |  | 0 | 173981.98 | 130747.1016 | 215.6605 | 150.8582 | 21653.0117 | 0 | 356.983 | 2.15 | 0 | 30573.3843 | 15845.9614 |  |  |  |  | *1,25 | *1,25 | *1,15 |  | *1,15 | *1,25 |  |  | *0,85 | 0 | 0 | 1 | 1 | 1013 | 100 м2 покрытия | 100 м2 покрытия | 1 |  | 55727829 | 2 | Общестроительные работы | 0 | 1 | 11001 | Полы | ФЕР-11 | 0 | 21577.57 | 18839.64 | 24.86 | 17.39 | 2713.07 | 310.42 | 1.72 | 0 | 0 | 0 | 0 | 123 | 63.75 |  | 0 | 1990899093 | 2 | 1 | 4 | 0 | 0 | 0 | 220401.32 | 220401.32 | 0 | 0 | 0
18 | 1 | 186 |  | 9,1 | 101-4486 | Гранит керамический многоцветный неполированный, размером 400х400х9 мм | м2 | -116.28 | -102 |  |  |  |  | -113340.79 | -113340.79 | 0 | 0 | 0 | 0 | 0 | 0 | 0 | 0 | 0 |  | 144646759 | 140.45 | 140.45 | 0 | 0 | 0 | 0 | 0 | 0 | 0 | 140.45 | 140.45 | 0 | 0 | 0 | 0 | 0 | 0 | 0 | 123 | 75 | 1 | 1 |  |  | 1 | 1 | 1 | 6.94 |  |  |  |  | 3 | 1 | ФССЦ-2001, 101-4486, приказ Минстроя России №899/пр от 11.12.2015 г. |  |  | 11001 | 0 |  | 0 | 2 | 1 | 1 | 1 | 1 | 1 | 1 | 1 |  | 123 | 75 |  |  |  |  | 0 | 0 | [5 empty] | 0 |  | 0 | -113340.79 | 974.723 | 0 | 0 | 0 | 0 | 0 | 0 | 0 | 0 | 0 | [13 empty] | 0 | 0 | 1 | 1 | 1005 | м2 | м2 | 1 |  | 55727829 | 2 | Общестроительные работы | 0 | 1 | 11001 | Полы | ФЕР-11 | 32768 | 140.45 | 140.45 | 0 | 0 | 0 | 0 | 0 |  | 0 | 0 | 0 | 123 | 75 |  | 0 | -756472791 | 2 | 1 | 4 | 0 | 0 | 0 | -113340.79 | -113340.79 | 0 | 0 | 0
18 | 1 | 188 |  | 9,2 | прайс | Керамогранит Естима TR 04 матовый (400*400) | м2 | 116.28 | 102 |  |  |  |  | 151745.4 | 151745.4 | 0 | 0 | 0 | 0 | 0 | 0 | 0 | 0 | 0 |  | 144646759 | 1305 | 1305 | 0 | 0 | 0 | 0 | 0 | 0 | 0 | 1305 | 1305 | 0 | 0 | 0 | 0 | 0 | 0 | 0 | 123 | 75 | 1 | 1 |  |  | 1 | 1 | 1 | 1 |  |  |  |  | 3 | 1 |  |  |  | 11001 | 0 |  | 0 | 2 | 0 | 1 | 1 | 1 | 1 | 1 | 1 |  | 123 | 75 |  |  |  |  | 0 | 0 | [5 empty] | 0 |  | 0 | 151745.4 | 1305 | 0 | 0 | 0 | 0 | 0 | 0 | 0 | 0 | 0 | [13 empty] | 0 | 0 | 1 | 1 | 1005 | м2 | м2 | 1 |  | 55727829 | 2 | Общестроительные работы | 0 | 1 | 11001 | Полы | ФЕР-11 | 0 | 0 | 1305 | 0 | 0 | 0 | 0 | 0 |  | 0 | 0 | 0 | 123 | 75 | занесена вручную | 0 | 1496867929 | 2 | 0 | 3 | 0 | 0 | 0 | 151745.4 | 151745.4 | 0 | 0 | 0
17 | 1 | 199 | 199 | 10 | 15-01-019-1 | Гладкая облицовка стен, столбов, пилястр и откосов (без карнизных, плинтусных и угловых плиток) без установки плиток туалетного гарнитура на цементном растворе по кирпичу и бетону | 100 м2 поверхности облицовки | 1.6 | 0 |  |  |  |  | 111144.16 | 87571.92 | 331.12 | 127.03 | 23241.12 | 0 | 364.8 | 1.376 | 0 | 24536.56 | 12852.48 |  | 144646759 | 10009.38 | 7886.52 | 29.82 | 11.44 | 2093.04 | 0 | 228 | 0.86 | 0 | 10009.38 | 7886.52 | 29.82 | 11.44 | 2093.04 | 0 | 228 | 0.86 | 0 | 105 | 55 | 1 | 1 |  |  | 1 | 6.94 | 6.94 | 6.94 |  |  |  |  | 0 | 1 | ФЕР-2001, 15-01-019-1, приказ Минстроя России №899/пр от 11.12.2015 г. |  |  | 15001 | 0 |  | 0 | 2 | 0 | 6.94 | 1 | 1 | 1 | 1 | 1 |  | 105 | 55 |  |  |  |  | 0 | 0 | [5 empty] | 0 |  | 0 | 111144.16 | 54732.4488 | 206.9508 | 79.3936 | 14525.6976 | 0 | 228 | 0.86 | 0 | 24536.5575 | 12852.4825 | [13 empty] | 0 | 0 | 1 | 1 | 1013 | 100 м2 поверхности облицовки | 100 м2 поверхности облицовки | 1 |  | 55727853 | 2 | Общестроительные работы | 0 | 1 | 15001 | Отделочные работы | ФЕР-15 | 0 | 10009.38 | 7886.52 | 29.82 | 11.44 | 2093.04 | 228 | 0.86 | 0 | 0 | 0 | 0 | 105 | 55 |  | 0 | 1360272602 | 2 | 1 | 4 | 0 | 0 | 0 | 148533.2 | 148533.2 | 0 | 0 | 0
18 | 1 | 193 |  | 10,1 | 101-0256 | Плитки керамические глазурованные для внутренней облицовки стен гладкие без завала белые | м2 | -161.8605 | -101.1628 |  |  |  |  | -79968.56 | -79968.56 | 0 | 0 | 0 | 0 | 0 | 0 | 0 | 0 | 0 |  | 144646759 | 71.19 | 71.19 | 0 | 0 | 0 | 0 | 0 | 0 | 0 | 71.19 | 71.19 | 0 | 0 | 0 | 0 | 0 | 0 | 0 | 105 | 55 | 1 | 1 |  |  | 1 | 1 | 1 | 6.94 |  |  |  |  | 3 | 1 | ФССЦ-2001, 101-0256, приказ Минстроя России №899/пр от 11.12.2015 г. |  |  | 15001 | 0 |  | 0 | 2 | 1 | 1 | 1 | 1 | 1 | 1 | 1 |  | 105 | 55 |  |  |  |  | 0 | 0 | [5 empty] | 0 |  | 0 | -79968.56 | 494.0586 | 0 | 0 | 0 | 0 | 0 | 0 | 0 | 0 | 0 | [13 empty] | 0 | 0 | 1 | 1 | 1005 | м2 | м2 | 1 |  | 55727853 | 2 | Общестроительные работы | 0 | 1 | 15001 | Отделочные работы | ФЕР-15 | 32768 | 71.19 | 71.19 | 0 | 0 | 0 | 0 | 0 |  | 0 | 0 | 0 | 105 | 55 |  | 0 | -1000685280 | 2 | 1 | 4 | 0 | 0 | 0 | -79968.56 | -79968.56 | 0 | 0 | 0
18 | 1 | 199 |  | 10,2 | прайс | Kerama Marazzi Башкирия синий 200*300*6,9мм | м2 | 161.86 | 101.1625 |  |  |  |  | 80930 | 80930 | 0 | 0 | 0 | 0 | 0 | 0 | 0 | 0 | 0 |  | 144646759 | 500 | 500 | 0 | 0 | 0 | 0 | 0 | 0 | 0 | 500 | 500 | 0 | 0 | 0 | 0 | 0 | 0 | 0 | 105 | 55 | 1 | 1 |  |  | 1 | 1 | 1 | 1 |  |  |  |  | 3 | 1 |  |  |  | 15001 | 0 |  | 0 | 2 | 0 | 1 | 1 | 1 | 1 | 1 | 1 |  | 105 | 55 |  |  |  |  | 0 | 0 | [5 empty] | 0 |  | 0 | 80930 | 500 | 0 | 0 | 0 | 0 | 0 | 0 | 0 | 0 | 0 | [13 empty] | 0 | 0 | 1 | 1 | 1005 | м2 | м2 | 1 |  | 55727853 | 2 | Общестроительные работы | 0 | 1 | 15001 | Отделочные работы | ФЕР-15 | 0 | 0 | 500 | 0 | 0 | 0 | 0 | 0 |  | 0 | 0 | 0 | 105 | 55 | занесена вручную | 0 | 1859101849 | 2 | 0 | 3 | 0 | 0 | 0 | 80930 | 80930 | 0 | 0 | 0
17 | 1 | 203 | 203 | 11 | 11-01-040-1 | Устройство плинтусов поливинилхлоридных на клее КН-2 | 100 м плинтуса | 0.55 | 0 |  |  |  |  | 5303.82 | 4906.18 | 12.5 | 0 | 385.14 | 0 | 5.6862 | 0 | 0 | 473.72 | 245.53 |  | 144646759 | 1389.526 | 1285.35 | 3.275 | 0 | 100.901 | 0 | 10.3385 | 0 | 0 | 1375.71 | 1285.35 | 2.62 | 0 | 87.74 | 0 | 8.99 | 0 | 0 | 123 | 63.75 | 1 | 1 |  |  | 1 | 6.94 | 6.94 | 6.94 |  |  |  |  | 0 | 1 | ФЕР-2001, 11-01-040-1, приказ Минстроя России №899/пр от 11.12.2015 г. |  |  | 11001 | 0 |  | 0 | 2 | 0 | 6.94 | 1 | 1 | 1 | 1 | 1 |  | 123 | 75 |  |  |  |  | 0 | 0 | [5 empty] | 0 |  | 0 | 5303.82 | 8920.329 | 22.7285 | 0 | 700.2529 | 0 | 10.3385 | 0 | 0 | 473.7222 | 245.5267 |  |  |  |  | *1,25 | *1,25 | *1,15 |  | *1,15 | *1,25 |  |  | *0,85 | 0 | 0 | 1 | 1 | 1013 | 100 м плинтуса | 100 м плинтуса | 1 |  | 55727829 | 2 | Общестроительные работы | 0 | 1 | 11001 | Полы | ФЕР-11 | 0 | 1375.71 | 1285.35 | 2.62 | 0 | 87.74 | 8.99 | 0 | 0 | 0 | 0 | 0 | 123 | 63.75 |  | 0 | -205239802 | 2 | 1 | 4 | 0 | 0 | 0 | 6023.07 | 6023.07 | 0 | 0 | 0
17 | 1 | 210 | 210 | 12 | 10-01-035-1 | Установка подоконных досок из ПВХ в каменных стенах толщиной до 0,51 м | 100 п. м | 0.18 | 0 |  |  |  |  | 5230.75 | 4987.06 | 17.9 | 0.67 | 225.79 | 0 | 3.8142 | 0.0072 | 0 | 267.22 | 142.67 |  | 144646759 | 4187.28 | 3992.2 | 14.33 | 0.54 | 180.75 | 0 | 21.19 | 0.04 | 0 | 4187.28 | 3992.2 | 14.33 | 0.54 | 180.75 | 0 | 21.19 | 0.04 | 0 | 118 | 63 | 1 | 1 |  |  | 1 | 6.94 | 6.94 | 6.94 |  |  |  |  | 0 | 1 | ФЕР-2001, 10-01-035-1, приказ Минстроя России №899/пр от 11.12.2015 г. |  |  | 10001 | 0 |  | 0 | 2 | 0 | 6.94 | 1 | 1 | 1 | 1 | 1 |  | 118 | 63 |  |  |  |  | 0 | 0 | [5 empty] | 0 |  | 0 | 5230.75 | 27705.868 | 99.4502 | 3.7476 | 1254.405 | 0 | 21.19 | 0.04 | 0 | 267.2228 | 142.6698 | [13 empty] | 0 | 0 | 1 | 1 | 1013 | 100 п. м | 100 п. м | 1 |  | 55727828 | 2 | Общестроительные работы | 0 | 1 | 10001 | Деревянные конструкции | ФЕР-10 | 0 | 4187.28 | 3992.2 | 14.33 | 0.54 | 180.75 | 21.19 | 0.04 | 0 | 0 | 0 | 0 | 118 | 63 |  | 0 | -1371280288 | 2 | 1 | 4 | 0 | 0 | 0 | 5640.64 | 5640.64 | 0 | 0 | 0
18 | 1 | 209 |  | 12,1 | 101-2907 | Доски подоконные ПВХ, шириной 350 мм | м | 18.5 | 102.7778 |  |  |  |  | 29175.34 | 29175.34 | 0 | 0 | 0 | 0 | 0 | 0 | 1.85 | 0 | 0 |  | 144646759 | 227.24 | 227.24 | 0 | 0 | 0 | 0 | 0 | 0 | 0.1 | 227.24 | 227.24 | 0 | 0 | 0 | 0 | 0 | 0 | 0.1 | 118 | 63 | 1 | 1 |  |  | 1 | 1 | 1 | 6.94 |  |  |  |  | 3 | 1 | ФССЦ-2001, 101-2907, приказ Минстроя России №899/пр от 11.12.2015 г. |  |  | 10001 | 0 |  | 0 | 2 | 0 | 1 | 1 | 1 | 1 | 1 | 1 |  | 118 | 63 |  |  |  |  | 0 | 0 | [5 empty] | 0 |  | 0 | 29175.34 | 1577.0456 | 0 | 0 | 0 | 0 | 0 | 0 | 0.1 | 0 | 0 | [13 empty] | 0 | 0 | 1 | 1 | 102138004 | м | м | 1 |  | 55727828 | 2 | Общестроительные работы | 0 | 1 | 10001 | Деревянные конструкции | ФЕР-10 | 0 | 227.24 | 227.24 | 0 | 0 | 0 | 0 | 0 |  | 0 | 0 | 0 | 118 | 63 |  | 0 | -1354641584 | 2 | 1 | 4 | 0 | 0 | 0 | 29175.34 | 29175.34 | 0 | 0 | 0
17 | 1 | 215 | 215 | 13 | 62-33-2 | Окраска масляными составами ранее окрашенных поверхностей радиаторов отопления за 2 раза | 100 м2 окрашиваемой поверхности | 0.075 | 0 |  |  |  |  | 568.74 | 268.32 | 0.45 | 0 | 299.97 | 0 | 4.9455 | 0 | 0 | 239.98 | 149.99 |  | 144646759 | 1092.7 | 515.51 | 0.87 | 0 | 576.32 | 0 | 65.94 | 0 | 0 | 1092.7 | 515.51 | 0.87 | 0 | 576.32 | 0 | 65.94 | 0 | 0 | 80 | 50 | 1 | 1 |  |  | 1 | 6.94 | 6.94 | 6.94 |  |  |  |  | 0 | 1 | ФЕРр-2001, 62-33-2, приказ Минстроя России №899/пр от 11.12.2015 г. |  |  | 62001 | 0 |  | 0 | 6 | 0 | 6.94 | 1 | 1 | 1 | 1 | 1 |  | 80 | 50 |  |  |  |  | 0 | 0 | [5 empty] | 0 |  | 0 | 568.74 | 3577.6394 | 6.0378 | 0 | 3999.6608 | 0 | 65.94 | 0 | 0 | 239.976 | 149.985 | [13 empty] | 0 | 0 | 1 | 1 | 1005 | 100 м2 окрашиваемой поверхности | 100 м2 окрашиваемой поверхности | 100 |  | 55727915 | 6 | Ремонтно-строительные работы | 0 | 1 | 62001 | Малярные работы | ФЕРр-62 | 0 | 1092.7 | 515.51 | 0.87 | 0 | 576.32 | 65.94 | 0 | 0 | 0 | 0 | 0 | 80 | 50 |  | 0 | -1617280333 | 2 | 1 | 4 | 0 | 0 | 0 | 958.71 | 958.71 | 0 | 0 | 0
17 | 1 | 220 | 220 | 14 | 62-32-2 | Окраска масляными составами ранее окрашенных поверхностей труб стальных за 2 раза | 100 м2 окрашиваемой поверхности | 0.13 | 0 |  |  |  |  | 1054.15 | 465.09 | 0.78 | 0 | 588.28 | 0 | 10.478 | 0 | 0 | 470.62 | 294.14 |  | 144646759 | 1168.43 | 515.51 | 0.87 | 0 | 652.05 | 0 | 80.6 | 0 | 0 | 1168.43 | 515.51 | 0.87 | 0 | 652.05 | 0 | 80.6 | 0 | 0 | 80 | 50 | 1 | 1 |  |  | 1 | 6.94 | 6.94 | 6.94 |  |  |  |  | 0 | 1 | ФЕРр-2001, 62-32-2, приказ Минстроя России №899/пр от 11.12.2015 г. |  |  | 62001 | 0 |  | 0 | 6 | 0 | 6.94 | 1 | 1 | 1 | 1 | 1 |  | 80 | 50 |  |  |  |  | 0 | 0 | [5 empty] | 0 |  | 0 | 1054.15 | 3577.6394 | 6.0378 | 0 | 4525.227 | 0 | 80.6 | 0 | 0 | 470.624 | 294.14 | [13 empty] | 0 | 0 | 1 | 1 | 1005 | 100 м2 окрашиваемой поверхности | 100 м2 окрашиваемой поверхности | 100 |  | 55727915 | 6 | Ремонтно-строительные работы | 0 | 1 | 62001 | Малярные работы | ФЕРр-62 | 0 | 1168.43 | 515.51 | 0.87 | 0 | 652.05 | 80.6 | 0 | 0 | 0 | 0 | 0 | 80 | 50 |  | 0 | 1933576671 | 2 | 1 | 4 | 0 | 0 | 0 | 1818.91 | 1818.91 | 0 | 0 | 0
17 | 1 | 232 | 232 | 15 | 62-16-4 | Окрашивание водоэмульсионными составами поверхностейотк откосов, ранее окрашенных водоэмульсионной краской с расчисткой старой краски более 35% | 100 м2 окрашиваемой поверхности | 0.12 | 0 |  |  |  |  | 1548.56 | 1328.62 | 6.96 | 1.12 | 212.98 | 0 | 3.552 | 0.012 | 0 | 171.28 | 107.05 |  | 144646759 | 1859.47 | 1595.37 | 8.36 | 1.35 | 255.74 | 0 | 29.6 | 0.1 | 0 | 1859.47 | 1595.37 | 8.36 | 1.35 | 255.74 | 0 | 29.6 | 0.1 | 0 | 80 | 50 | 1 | 1 |  |  | 1 | 6.94 | 6.94 | 6.94 |  |  |  |  | 0 | 1 | ФЕРр-2001, 62-16-4, приказ Минстроя России №899/пр от 11.12.2015 г. |  |  | 62001 | 0 |  | 0 | 6 | 0 | 6.94 | 1 | 1 | 1 | 1 | 1 |  | 80 | 50 |  |  |  |  | 0 | 0 | [5 empty] | 0 |  | 0 | 1548.56 | 11071.8678 | 58.0184 | 9.369 | 1774.8356 | 0 | 29.6 | 0.1 | 0 | 171.28 | 107.05 | [13 empty] | 0 | 0 | 1 | 1 | 1005 | 100 м2 окрашиваемой поверхности | 100 м2 окрашиваемой поверхности | 100 |  | 55727915 | 6 | Ремонтно-строительные работы | 0 | 1 | 62001 | Малярные работы | ФЕРр-62 | 0 | 1859.47 | 1595.37 | 8.36 | 1.35 | 255.74 | 29.6 | 0.1 | 0 | 0 | 0 | 0 | 80 | 50 |  | 0 | -2112239736 | 2 | 1 | 4 | 0 | 0 | 0 | 1826.89 | 1826.89 | 0 | 0 | 0
17 | 1 | 238 | 238 | 16 | 15-01-047-15 | Устройство подвесных потолков типа <Армстронг> по каркасу из оцинкованного профиля | 100 м2 поверхности облицовки | 1.14 | 0 |  |  |  |  | 53260.49 | 42211.55 | 3429.12 | 81.17 | 7619.82 | 0 | 116.8044 | 0.8664 | 0 | 8086.04 | 4235.54 |  | 144646759 | 6731.95 | 5335.4 | 433.43 | 10.26 | 963.12 | 0 | 102.46 | 0.76 | 0 | 6731.95 | 5335.4 | 433.43 | 10.26 | 963.12 | 0 | 102.46 | 0.76 | 0 | 105 | 55 | 1 | 1 |  |  | 1 | 6.94 | 6.94 | 6.94 |  |  |  |  | 0 | 1 | ФЕР-2001, 15-01-047-15, приказ Минстроя России №899/пр от 11.12.2015 г. |  |  | 15001 | 0 |  | 0 | 2 | 0 | 6.94 | 1 | 1 | 1 | 1 | 1 |  | 105 | 55 |  |  |  |  | 0 | 0 | [5 empty] | 0 |  | 0 | 53260.49 | 37027.676 | 3008.0042 | 71.2044 | 6684.0528 | 0 | 102.46 | 0.76 | 0 | 8086.0395 | 4235.5445 | [13 empty] | 0 | 0 | 1 | 1 | 1013 | 100 м2 поверхности облицовки | 100 м2 поверхности облицовки | 1 |  | 55727853 | 2 | Общестроительные работы | 0 | 1 | 15001 | Отделочные работы | ФЕР-15 | 0 | 6731.95 | 5335.4 | 433.43 | 10.26 | 963.12 | 102.46 | 0.76 | 0 | 0 | 0 | 0 | 105 | 55 |  | 0 | 1158315445 | 2 | 1 | 4 | 0 | 0 | 0 | 65582.07 | 65582.07 | 0 | 0 | 0
17 | 1 | 243 | 243 | 17 | 56-9-1 | Демонтаж дверных коробок в каменных стенах с отбивкой штукатурки в откосах | 100 КОРОБОК | 0.02 | 0 |  |  |  |  | 250.87 | 0 | 51.28 | 5.54 | 199.59 | 0 | 3.586 | 0.0794 | 0 | 168.21 | 127.18 |  | 144646759 | 1807.42 | 0 | 369.43 | 39.94 | 1437.99 | 0 | 179.3 | 3.97 | 0 | 1807.42 | 0 | 369.43 | 39.94 | 1437.99 | 0 | 179.3 | 3.97 | 0 | 82 | 62 | 1 | 1 |  |  | 1 | 6.94 | 6.94 | 6.94 |  |  |  |  | 0 | 1 | ФЕРр-2001, 56-9-1, приказ Минстроя России №899/пр от 11.12.2015 г. |  |  | 56001 | 0 |  | 0 | 6 | 0 | 6.94 | 1 | 1 | 1 | 1 | 1 |  | 82 | 62 |  |  |  |  | 0 | 0 | [5 empty] | 0 |  | 0 | 250.87 | 0 | 2563.8442 | 277.1836 | 9979.6506 | 0 | 179.3 | 3.97 | 0 | 168.2066 | 127.1806 | [13 empty] | 0 | 0 | 1 | 1 | 1013 | 100 КОРОБОК | 100 КОРОБОК | 1 |  | 55727909 | 6 | Ремонтно-строительные работы | 0 | 1 | 56001 | Проемы | ФЕРр-56 | 0 | 1807.42 | 0 | 369.43 | 39.94 | 1437.99 | 179.3 | 3.97 | 0 | 0 | 0 | 0 | 82 | 62 |  | 0 | 1952977637 | 2 | 1 | 4 | 0 | 0 | 0 | 546.26 | 546.26 | 0 | 0 | 0
18 | 1 | 243 |  | 17,1 | 509-9900 | Строительный мусор | т | 0.21 | 10.5 |  |  |  |  | 0 | 0 | 0 | 0 | 0 | 0 | 0 | 0 | 0 | 0 | 0 |  | 144646759 | 0 | 0 | 0 | 0 | 0 | 0 | 0 | 0 | 0 | 0 | 0 | 0 | 0 | 0 | 0 | 0 | 0 | 0 | 82 | 62 | 1 | 1 |  |  | 1 | 1 | 1 | 6.94 |  |  |  |  | 3 | 1 | ФССЦ-2001, 509-9900, приказ Минстроя России №899/пр от 11.12.2015 г. |  |  | 56001 | 0 |  | 0 | 6 | 0 | 1 | 1 | 1 | 1 | 1 | 1 |  | 82 | 62 |  |  |  |  | 0 | 0 | [5 empty] | 0 |  | 0 | 0 | 0 | 0 | 0 | 0 | 0 | 0 | 0 | 0 | 0 | 0 | [13 empty] | 0 | 0 | 1 | 1 | 1009 | т | т | 1000 |  | 55727909 | 6 | Ремонтно-строительные работы | 0 | 1 | 56001 | Проемы | ФЕРр-56 | 0 | 0 | 0 | 0 | 0 | 0 | 0 | 0 |  | 0 | 0 | 0 | 82 | 62 |  | 0 | 68711460 | 2 | 1 | 4 | 0 | 0 | 0 | 0 | 0 | 0 | 0 | 0
17 | 1 | 245 | 245 | 18 | 56-10-1 | Снятие дверных полотен | 100 м2 дверных полотен | 0.041 | 0 |  |  |  |  | 81.96 | 0 | 0 | 0 | 81.96 | 0 | 1.4875 | 0 | 0 | 67.21 | 50.82 |  | 144646759 | 288.06 | 0 | 0 | 0 | 288.06 | 0 | 36.28 | 0 | 0 | 288.06 | 0 | 0 | 0 | 288.06 | 0 | 36.28 | 0 | 0 | 82 | 62 | 1 | 1 |  |  | 1 | 6.94 | 6.94 | 6.94 |  |  |  |  | 0 | 1 | ФЕРр-2001, 56-10-1, приказ Минстроя России №899/пр от 11.12.2015 г. |  |  | 56001 | 0 |  | 0 | 6 | 0 | 6.94 | 1 | 1 | 1 | 1 | 1 |  | 82 | 62 |  |  |  |  | 0 | 0 | [5 empty] | 0 |  | 0 | 81.96 | 0 | 0 | 0 | 1999.1364 | 0 | 36.28 | 0 | 0 | 67.2072 | 50.8152 | [13 empty] | 0 | 0 | 1 | 1 | 1013 | 100 м2 дверных полотен | 100 м2 дверных полотен | 1 |  | 55727909 | 6 | Ремонтно-строительные работы | 0 | 1 | 56001 | Проемы | ФЕРр-56 | 0 | 288.06 | 0 | 0 | 0 | 288.06 | 36.28 | 0 | 0 | 0 | 0 | 0 | 82 | 62 |  | 0 | -72462567 | 2 | 1 | 4 | 0 | 0 | 0 | 199.99 | 199.99 | 0 | 0 | 0
18 | 1 | 245 |  | 18,1 | 509-9900 | Строительный мусор | т | 0.04838 | 1.18 |  |  |  |  | 0 | 0 | 0 | 0 | 0 | 0 | 0 | 0 | 0 | 0 | 0 |  | 144646759 | 0 | 0 | 0 | 0 | 0 | 0 | 0 | 0 | 0 | 0 | 0 | 0 | 0 | 0 | 0 | 0 | 0 | 0 | 82 | 62 | 1 | 1 |  |  | 1 | 1 | 1 | 6.94 |  |  |  |  | 3 | 1 | ФССЦ-2001, 509-9900, приказ Минстроя России №899/пр от 11.12.2015 г. |  |  | 56001 | 0 |  | 0 | 6 | 0 | 1 | 1 | 1 | 1 | 1 | 1 |  | 82 | 62 |  |  |  |  | 0 | 0 | [5 empty] | 0 |  | 0 | 0 | 0 | 0 | 0 | 0 | 0 | 0 | 0 | 0 | 0 | 0 | [13 empty] | 0 | 0 | 1 | 1 | 1009 | т | т | 1000 |  | 55727909 | 6 | Ремонтно-строительные работы | 0 | 1 | 56001 | Проемы | ФЕРр-56 | 0 | 0 | 0 | 0 | 0 | 0 | 0 | 0 |  | 0 | 0 | 0 | 82 | 62 |  | 0 | 68711460 | 2 | 1 | 4 | 0 | 0 | 0 | 0 | 0 | 0 | 0 | 0
17 | 1 | 247 | 247 | 19 | 56-11-1 | Снятие наличников | 100 м наличников | 0.1 | 0 |  |  |  |  | 23.2 | 0 | 0 | 0 | 23.2 | 0 | 0.421 | 0 | 0 | 19.02 | 14.38 |  | 144646759 | 33.43 | 0 | 0 | 0 | 33.43 | 0 | 4.21 | 0 | 0 | 33.43 | 0 | 0 | 0 | 33.43 | 0 | 4.21 | 0 | 0 | 82 | 62 | 1 | 1 |  |  | 1 | 6.94 | 6.94 | 6.94 |  |  |  |  | 0 | 1 | ФЕРр-2001, 56-11-1, приказ Минстроя России №899/пр от 11.12.2015 г. |  |  | 56001 | 0 |  | 0 | 6 | 0 | 6.94 | 1 | 1 | 1 | 1 | 1 |  | 82 | 62 |  |  |  |  | 0 | 0 | [5 empty] | 0 |  | 0 | 23.2 | 0 | 0 | 0 | 232.0042 | 0 | 4.21 | 0 | 0 | 19.024 | 14.384 | [13 empty] | 0 | 0 | 1 | 1 | 1013 | 100 м наличников | 100 м наличников | 1 |  | 55727909 | 6 | Ремонтно-строительные работы | 0 | 1 | 56001 | Проемы | ФЕРр-56 | 0 | 33.43 | 0 | 0 | 0 | 33.43 | 4.21 | 0 | 0 | 0 | 0 | 0 | 82 | 62 |  | 0 | 1784754582 | 2 | 1 | 4 | 0 | 0 | 0 | 56.6 | 56.6 | 0 | 0 | 0
18 | 1 | 247 |  | 19,1 | 509-9900 | Строительный мусор | т | 0.04 | 0.4 |  |  |  |  | 0 | 0 | 0 | 0 | 0 | 0 | 0 | 0 | 0 | 0 | 0 |  | 144646759 | 0 | 0 | 0 | 0 | 0 | 0 | 0 | 0 | 0 | 0 | 0 | 0 | 0 | 0 | 0 | 0 | 0 | 0 | 82 | 62 | 1 | 1 |  |  | 1 | 1 | 1 | 6.94 |  |  |  |  | 3 | 1 | ФССЦ-2001, 509-9900, приказ Минстроя России №899/пр от 11.12.2015 г. |  |  | 56001 | 0 |  | 0 | 6 | 0 | 1 | 1 | 1 | 1 | 1 | 1 |  | 82 | 62 |  |  |  |  | 0 | 0 | [5 empty] | 0 |  | 0 | 0 | 0 | 0 | 0 | 0 | 0 | 0 | 0 | 0 | 0 | 0 | [13 empty] | 0 | 0 | 1 | 1 | 1009 | т | т | 1000 |  | 55727909 | 6 | Ремонтно-строительные работы | 0 | 1 | 56001 | Проемы | ФЕРр-56 | 0 | 0 | 0 | 0 | 0 | 0 | 0 | 0 |  | 0 | 0 | 0 | 82 | 62 |  | 0 | 68711460 | 2 | 1 | 4 | 0 | 0 | 0 | 0 | 0 | 0 | 0 | 0
17 | 1 | 261 | 260 | 20 | 10-01-047-1 | Установка блоков из ПВХ в наружных и внутренних дверных проемах в каменных стенах площадью проема до 3 м2 | 100 м2 проемов | 0.041 | 0 |  |  |  |  | 48112.08 | 47470.55 | 134.8 | 4.03 | 506.73 | 0 | 8.241 | 0.04305 | 0 | 602.7 | 321.78 |  | 144646759 | 169087.21 | 166832.6 | 473.75 | 14.18 | 1780.86 | 0 | 201 | 1.05 | 0 | 169087.21 | 166832.6 | 473.75 | 14.18 | 1780.86 | 0 | 201 | 1.05 | 0 | 118 | 63 | 1 | 1 |  |  | 1 | 6.94 | 6.94 | 6.94 |  |  |  |  | 0 | 1 | ФЕР-2001, 10-01-047-1, приказ Минстроя России №899/пр от 11.12.2015 г. |  |  | 10001 | 0 |  | 0 | 2 | 0 | 6.94 | 1 | 1 | 1 | 1 | 1 |  | 118 | 63 |  |  |  |  | 0 | 0 | [5 empty] | 0 |  | 0 | 48112.08 | 1157818.244 | 3287.825 | 98.4092 | 12359.1684 | 0 | 201 | 1.05 | 0 | 602.6968 | 321.7788 | [13 empty] | 0 | 0 | 1 | 1 | 1013 | 100 м2 проемов | 100 м2 проемов | 1 |  | 55727828 | 2 | Общестроительные работы | 0 | 1 | 10001 | Деревянные конструкции | ФЕР-10 | 0 | 169087.21 | 166832.6 | 473.75 | 14.18 | 1780.86 | 201 | 1.05 | 0 | 0 | 0 | 0 | 118 | 63 |  | 0 | 607682755 | 2 | 1 | 4 | 0 | 0 | 0 | 49036.56 | 49036.56 | 0 | 0 | 0
18 | 1 | 261 |  | 20,1 | 203-8084 | Блоки дверные наружные или тамбурные с заполнением стеклопакетами (ГОСТ 30970-2002) | м2 | -4.1 | -100 |  |  |  |  | -43510.43 | -43510.43 | 0 | 0 | 0 | 0 | 0 | 0 | 0 | 0 | 0 |  | 144646759 | 1529.15 | 1529.15 | 0 | 0 | 0 | 0 | 0 | 0 | 0 | 1529.15 | 1529.15 | 0 | 0 | 0 | 0 | 0 | 0 | 0 | 118 | 63 | 1 | 1 |  |  | 1 | 1 | 1 | 6.94 |  |  |  |  | 3 | 1 | ФССЦ-2001, 203-8084, приказ Минстроя России №899/пр от 11.12.2015 г. |  |  | 10001 | 0 |  | 0 | 2 | 1 | 1 | 1 | 1 | 1 | 1 | 1 |  | 118 | 63 |  |  |  |  | 0 | 0 | [5 empty] | 0 |  | 0 | -43510.43 | 10612.301 | 0 | 0 | 0 | 0 | 0 | 0 | 0 | 0 | 0 | [13 empty] | 0 | 0 | 1 | 1 | 1005 | м2 | м2 | 1 |  | 55727828 | 2 | Общестроительные работы | 0 | 1 | 10001 | Деревянные конструкции | ФЕР-10 | 0 | 1529.15 | 1529.15 | 0 | 0 | 0 | 0 | 0 |  | 0 | 0 | 0 | 118 | 63 |  | 0 | 411609690 | 2 | 1 | 4 | 0 | 0 | 0 | -43510.43 | -43510.43 | 0 | 0 | 0
18 | 1 | 260 |  | 20,2 | 203-0653 | Блоки дверные входные пластиковые с простой коробкой, однопольная с простой фурнитурой, без стеклопакета по типу сэндвич, площадь более 2 м2 | м2 | 4.1 | 100 |  |  |  |  | 39423.02 | 39423.02 | 0 | 0 | 0 | 0 | 0 | 0 | 9.1 | 0 | 0 |  | 144646759 | 1385.5 | 1385.5 | 0 | 0 | 0 | 0 | 0 | 0 | 2.22 | 1385.5 | 1385.5 | 0 | 0 | 0 | 0 | 0 | 0 | 2.22 | 118 | 63 | 1 | 1 |  |  | 1 | 1 | 1 | 6.94 |  |  |  |  | 3 | 1 | ФССЦ-2001, 203-0653, приказ Минстроя России №899/пр от 11.12.2015 г. |  |  | 10001 | 0 |  | 0 | 2 | 0 | 1 | 1 | 1 | 1 | 1 | 1 |  | 118 | 63 |  |  |  |  | 0 | 0 | [5 empty] | 0 |  | 0 | 39423.02 | 9615.37 | 0 | 0 | 0 | 0 | 0 | 0 | 2.22 | 0 | 0 | [13 empty] | 0 | 0 | 1 | 1 | 1005 | м2 | м2 | 1 |  | 55727828 | 2 | Общестроительные работы | 0 | 1 | 10001 | Деревянные конструкции | ФЕР-10 | 0 | 1385.5 | 1385.5 | 0 | 0 | 0 | 0 | 0 |  | 0 | 0 | 0 | 118 | 63 |  | 0 | -1785604453 | 2 | 1 | 4 | 0 | 0 | 0 | 39423.02 | 39423.02 | 0 | 0 | 0
17 | 1 | 264 | 262 | 21 | 67-9-1 | Смена выключателей | 100 шт. | 0.02 | 0 |  |  |  |  | 116.67 | 86.33 | 0 | 0 | 30.34 | 0 | 0.482 | 0 | 0 | 25.79 | 19.72 |  | 144646759 | 840.59 | 622 | 0 | 0 | 218.59 | 0 | 24.1 | 0 | 0 | 840.59 | 622 | 0 | 0 | 218.59 | 0 | 24.1 | 0 | 0 | 85 | 65 | 1 | 1 |  |  | 1 | 6.94 | 6.94 | 6.94 |  |  |  |  | 0 | 1 | ФЕРр-2001, 67-9-1, приказ Минстроя России №899/пр от 11.12.2015 г. |  |  | 67001 | 0 |  | 0 | 6 | 0 | 6.94 | 1 | 1 | 1 | 1 | 1 |  | 85 | 65 |  |  |  |  | 0 | 0 | [5 empty] | 0 |  | 0 | 116.67 | 4316.68 | 0 | 0 | 1517.0146 | 0 | 24.1 | 0 | 0 | 25.789 | 19.721 | [13 empty] | 0 | 0 | 1 | 1 | 1010 | 100 шт. | 100 шт. | 100 |  | 55727942 | 6 | Ремонтно-строительные работы | 0 | 1 | 67001 | Электромонтажные работы | ФЕРр-67 | 0 | 840.59 | 622 | 0 | 0 | 218.59 | 24.1 | 0 | 0 | 0 | 0 | 0 | 85 | 65 |  | 0 | -1052559497 | 2 | 1 | 4 | 0 | 0 | 0 | 162.18 | 162.18 | 0 | 0 | 0
18 | 1 | 263 |  | 21,1 | 509-1201 | Выключатель одноклавишный для скрытой проводки | 10 шт. | -0.2 | -10 |  |  |  |  | -86.33 | -86.33 | 0 | 0 | 0 | 0 | 0 | 0 | 0 | 0 | 0 |  | 144646759 | 62.2 | 62.2 | 0 | 0 | 0 | 0 | 0 | 0 | 0 | 62.2 | 62.2 | 0 | 0 | 0 | 0 | 0 | 0 | 0 | 85 | 65 | 1 | 1 |  |  | 1 | 1 | 1 | 6.94 |  |  |  |  | 3 | 1 | ФССЦ-2001, 509-1201, приказ Минстроя России №899/пр от 11.12.2015 г. |  |  | 67001 | 0 |  | 0 | 6 | 1 | 1 | 1 | 1 | 1 | 1 | 1 |  | 85 | 65 |  |  |  |  | 0 | 0 | [5 empty] | 0 |  | 0 | -86.33 | 431.668 | 0 | 0 | 0 | 0 | 0 | 0 | 0 | 0 | 0 | [13 empty] | 0 | 0 | 1 | 1 | 1010 | 10 шт. | 10 шт. | 10 |  | 55727942 | 6 | Ремонтно-строительные работы | 0 | 1 | 67001 | Электромонтажные работы | ФЕРр-67 | 32768 | 62.2 | 62.2 | 0 | 0 | 0 | 0 | 0 |  | 0 | 0 | 0 | 85 | 65 |  | 0 | -1259931913 | 2 | 1 | 4 | 0 | 0 | 0 | -86.33 | -86.33 | 0 | 0 | 0
18 | 1 | 264 |  | 21,2 | 509-1444 | Выключатель двухклавишный для скрытой проводки | 10 шт. | 0.2 | 10 |  |  |  |  | 123.25 | 123.25 | 0 | 0 | 0 | 0 | 0 | 0 | 0 | 0 | 0 |  | 144646759 | 88.8 | 88.8 | 0 | 0 | 0 | 0 | 0 | 0 | 0.02 | 88.8 | 88.8 | 0 | 0 | 0 | 0 | 0 | 0 | 0.02 | 85 | 65 | 1 | 1 |  |  | 1 | 1 | 1 | 6.94 |  |  |  |  | 3 | 1 | ФССЦ-2001, 509-1444, приказ Минстроя России №899/пр от 11.12.2015 г. |  |  | 67001 | 0 |  | 0 | 6 | 0 | 1 | 1 | 1 | 1 | 1 | 1 |  | 85 | 65 |  |  |  |  | 0 | 0 | [5 empty] | 0 |  | 0 | 123.25 | 616.272 | 0 | 0 | 0 | 0 | 0 | 0 | 0.02 | 0 | 0 | [13 empty] | 0 | 0 | 1 | 1 | 1010 | 10 шт. | 10 шт. | 10 |  | 55727942 | 6 | Ремонтно-строительные работы | 0 | 1 | 67001 | Электромонтажные работы | ФЕРр-67 | 0 | 88.8 | 88.8 | 0 | 0 | 0 | 0 | 0 |  | 0 | 0 | 0 | 85 | 65 |  | 0 | -1369294168 | 2 | 1 | 4 | 0 | 0 | 0 | 123.25 | 123.25 | 0 | 0 | 0
51 | 1 | 4 | 101 |  | Новый раздел | Ремонт раздевалки | [7 empty] | 515064.47 | 442604.43 | 5864.79 | 784.56 | 66595.25 | 0 | 1084.4416 | 9.3655 | 10.95 | 74140.23 | 39686.66 |  |  | 515064.47 | 442604.43 | 5864.79 | 784.56 | 66595.25 | 0 | 1084.4416 | 9.3655 | 10.95 | 74140.23 | 39686.66 |  |  | 0 | 0 | 0 | 628891.36 | 628891.36 | 0 | 0 | 442604.43 | 442604.43 | 0 | 442604.43 | 0 |  | 0 | 0 | 0 | 628891.36 | 628891.36 | 0 | 0 | 442604.43 | 442604.43 | 0 | 442604.43 | 0 | [52 empty] | 0
50 | 0 | 0 | 1 | 201 | 515064.47 | ПЗ | Прямые затраты |  |  | 201 | 1 | 3 |  | 2
50 | 0 | 0 | 1 | 202 | 442604.43 | СтМатОб | Стоимость материальных ресурсов (всего) |  |  | 202 | 2 | 3 |  | 2
50 | 0 | 0 | 1 | 222 | 0 | СтМатОбЗак | Стоимость материалов и оборудования заказчика |  |  | 222 | 3 | 3 |  | 2
50 | 0 | 0 | 1 | 225 | 442604.43 | СтМатОбПод | Стоимость материалов и оборудования подрядчика |  |  | 225 | 4 | 3 |  | 2
50 | 0 | 0 | 1 | 226 | 442604.43 | СтМат | Стоимость материалов (всего) |  |  | 226 | 5 | 3 |  | 2
50 | 0 | 0 | 1 | 227 | 0 | СтМатЗак | Стоимость материалов заказчика |  |  | 227 | 6 | 3 |  | 2
50 | 0 | 0 | 1 | 228 | 442604.43 | СтМатПод | Стоимость материалов подрядчика |  |  | 228 | 7 | 3 |  | 2
50 | 0 | 0 | 1 | 216 | 0 | Оборуд | Стоимость оборудования (всего) |  |  | 216 | 8 | 3 |  | 2
50 | 0 | 0 | 1 | 223 | 0 | ОборудЗак | Стоимость оборудования заказчика |  |  | 223 | 9 | 3 |  | 2
50 | 0 | 0 | 1 | 229 | 0 | ОборудПод | Стоимость оборудования подрядчика |  |  | 229 | 10 | 3 |  | 2
50 | 0 | 0 | 1 | 203 | 5864.79 | ЭММ | Эксплуатация машин |  |  | 203 | 11 | 3 |  | 2
50 | 0 | 0 | 1 | 204 | 784.56 | ЗПМ | ЗП машинистов |  |  | 204 | 12 | 3 |  | 2
50 | 0 | 0 | 1 | 205 | 66595.25 | ОЗП | Основная ЗП рабочих |  |  | 205 | 13 | 3 |  | 2
50 | 0 | 0 | 1 | 214 | 628891.36 | Строит | Строительные работы с НР и СП |  |  | 214 | 14 | 3 |  | 2
50 | 0 | 0 | 1 | 215 | 0 | Монтаж | Монтажные работы с НР и СП |  |  | 215 | 15 | 3 |  | 2
50 | 0 | 0 | 1 | 217 | 0 | Прочие | Прочие работы с НР и СП |  |  | 217 | 16 | 3 |  | 2
50 | 0 | 0 | 1 | 206 | 0 | ВозврМат | Возврат материалов |  |  | 206 | 17 | 3 |  | 2
50 | 0 | 0 | 1 | 207 | 1084.4416 | ТрудСтр | Трудозатраты строителей |  |  | 207 | 18 | 3 |  | -1
50 | 0 | 0 | 1 | 208 | 9.3655 | ТрудМаш | Трудозатраты машинистов |  |  | 208 | 19 | 3 |  | -1
50 | 0 | 0 | 1 | 209 | 10.95 | ТранспМат | Транспорт материалов |  |  | 209 | 20 | 3 |  | 2
50 | 0 | 0 | 1 | 210 | 74140.23 | НР | Накладные расходы |  |  | 210 | 21 | 3 |  | 2
50 | 0 | 0 | 1 | 211 | 39686.66 | СмПриб | Сметная прибыль |  |  | 211 | 22 | 3 |  | 2
50 | 0 | 0 | 1 | 224 | 628891.36 | Всего | Всего с НР и СП |  |  | 224 | 23 | 3 |  | 2
50 | 1 | 0 | 2 | 213 | 628891.36 | Итого | Итого |  |  | 212 | 24 | 0 |  | 2
4 | 1 |  | 221 |  | Новый раздел | Ремонт раздевалки в душевой |  | 0 |  | 0 | [10 empty] | 0 | [53 empty] | 0 | [11 empty] | 0
52 | 1 | 4 | 172 | 0 | Новый раздел | Ремонт раздевалки в душевой | [7 empty] | 217662.05 | 187782.78 | 4443.36 | 604.79 | 25435.91 | 0 | 416.2189 | 8.1116 | 10.04 | 27662.5 | 15756.02 | 0 | 0 | 217662.05 | 187782.78 | 4443.36 | 604.79 | 25435.91 | 0 | 416.2189 | 8.1116 | 10.04 | 27662.5 | 15756.02 | 0 | 0 | 0 | 0 | 0 | 261080.57 | 234544.06 | 26536.51 | 0 | 187782.78 | 187782.78 | 0 | 187782.78 | 0 | 0 | 0 | 0 | 0 | 261080.57 | 234544.06 | 26536.51 | 0 | 187782.78 | 187782.78 | 0 | 187782.78 | 0 | 0 | 0 | 0 | 0 | 0 | 0 | 0 | 0 | 0 | 0 | 0 | 0 | 0 | 0 | 0 | 0 | 0 | 0 | 0 | 0 | 0 | 0 | 0 | 0 | 0 | 0 | 0 | 0 | 0 | 0 | 0 | 0 | 0 | 0 | 0 | 0 | 0 | 0 | 0 | 0 | 0 | 0 | 0 | 0 | 0 | 0 | 0 | 0 | 0 | 0 | 0 | 0 | 0
17 | 1 | 270 | 268 | 1 | 15-04-006-1 | Покрытие поверхностей грунтовкой глубокого проникновения за 1 раз потолков | 100 м2 покрытия | 0.24 | 0 |  |  |  |  | 132.05 | 0.3 | 1.97 | 0.23 | 129.78 | 0 | 1.944 | 0.0024 | 0 | 136.51 | 71.51 |  | 144646759 | 79.28 | 0.18 | 1.18 | 0.14 | 77.92 | 0 | 8.1 | 0.01 | 0 | 79.28 | 0.18 | 1.18 | 0.14 | 77.92 | 0 | 8.1 | 0.01 | 0 | 105 | 55 | 1 | 1 |  |  | 1 | 6.94 | 6.94 | 6.94 |  |  |  |  | 0 | 1 | ФЕР-2001, 15-04-006-1, приказ Минстроя России №899/пр от 11.12.2015 г. |  |  | 15001 | 0 |  | 0 | 2 | 0 | 6.94 | 1 | 1 | 1 | 1 | 1 |  | 105 | 55 |  |  |  |  | 0 | 0 | [5 empty] | 0 |  | 0 | 132.05 | 1.2492 | 8.1892 | 0.9716 | 540.7648 | 0 | 8.1 | 0.01 | 0 | 136.5105 | 71.5055 | [13 empty] | 0 | 0 | 1 | 1 | 1013 | 100 м2 покрытия | 100 м2 покрытия | 1 |  | 55727853 | 2 | Общестроительные работы | 0 | 1 | 15001 | Отделочные работы | ФЕР-15 | 0 | 79.28 | 0.18 | 1.18 | 0.14 | 77.92 | 8.1 | 0.01 | 0 | 0 | 0 | 0 | 105 | 55 |  | 0 | 1182014765 | 2 | 1 | 4 | 0 | 0 | 0 | 340.07 | 340.07 | 0 | 0 | 0
18 | 1 | 270 |  | 1,1 | прайс | Антисептик | л | 5 | 20.8333 |  |  |  |  | 750 | 750 | 0 | 0 | 0 | 0 | 0 | 0 | 0 | 0 | 0 |  | 144646759 | 150 | 150 | 0 | 0 | 0 | 0 | 0 | 0 | 0 | 150 | 150 | 0 | 0 | 0 | 0 | 0 | 0 | 0 | 105 | 55 | 1 | 1 |  |  | 1 | 1 | 1 | 1 |  |  |  |  | 3 | 1 | ФССЦ-2001, 101-9732, приказ Минстроя России №899/пр от 11.12.2015 г. |  |  | 15001 | 0 |  | 0 | 2 | 0 | 1 | 1 | 1 | 1 | 1 | 1 |  | 105 | 55 |  |  |  |  | 0 | 0 | [5 empty] | 0 |  | 0 | 750 | 150 | 0 | 0 | 0 | 0 | 0 | 0 | 0 | 0 | 0 | [13 empty] | 0 | 0 | 1 | 1 | 1002 | л | л | 1 |  | 55727853 | 2 | Общестроительные работы | 0 | 1 | 15001 | Отделочные работы | ФЕР-15 | 0 | 0 | 150 | 0 | 0 | 0 | 0 | 0 |  | 0 | 0 | 0 | 105 | 55 | занесена вручную | 0 | -857906312 | 2 | 0 | 3 | 0 | 0 | 0 | 750 | 750 | 0 | 0 | 0
17 | 1 | 275 | 272 | 2 | 67-8-1 | Смена светильников с лампами накаливания | 100 шт. | 0.04 | 0 |  |  |  |  | 1897.69 | 1659.49 | 0.26 | 0.11 | 237.94 | 0 | 3.564 | 0.0012 | 0 | 202.34 | 154.73 |  | 144646759 | 6836.08 | 5978 | 0.94 | 0.41 | 857.14 | 0 | 89.1 | 0.03 | 0 | 6836.08 | 5978 | 0.94 | 0.41 | 857.14 | 0 | 89.1 | 0.03 | 0 | 85 | 65 | 1 | 1 |  |  | 1 | 6.94 | 6.94 | 6.94 |  |  |  |  | 0 | 1 | ФЕРр-2001, 67-8-1, приказ Минстроя России №899/пр от 11.12.2015 г. |  |  | 67001 | 0 |  | 0 | 6 | 0 | 6.94 | 1 | 1 | 1 | 1 | 1 |  | 85 | 65 |  |  |  |  | 0 | 0 | [5 empty] | 0 |  | 0 | 1897.69 | 41487.32 | 6.5236 | 2.8454 | 5948.5516 | 0 | 89.1 | 0.03 | 0 | 202.3425 | 154.7325 | [13 empty] | 0 | 0 | 1 | 1 | 1010 | 100 шт. | 100 шт. | 100 |  | 55727942 | 6 | Ремонтно-строительные работы | 0 | 1 | 67001 | Электромонтажные работы | ФЕРр-67 | 0 | 6836.08 | 5978 | 0.94 | 0.41 | 857.14 | 89.1 | 0.03 | 0 | 0 | 0 | 0 | 85 | 65 |  | 0 | 1960228621 | 2 | 1 | 4 | 0 | 0 | 0 | 2254.76 | 2254.76 | 0 | 0 | 0
18 | 1 | 274 |  | 2,1 | 509-0767 | Светильники с лампами накаливания для производственных помещений с тяжелыми условиями среды, подвесной с защитной сеткой и стеклом, тип НСП09-200/Р50-03-02 | шт. | -4 | -100 |  |  |  |  | -1659.49 | -1659.49 | 0 | 0 | 0 | 0 | 0 | 0 | 0 | 0 | 0 |  | 144646759 | 59.78 | 59.78 | 0 | 0 | 0 | 0 | 0 | 0 | 0 | 59.78 | 59.78 | 0 | 0 | 0 | 0 | 0 | 0 | 0 | 85 | 65 | 1 | 1 |  |  | 1 | 1 | 1 | 6.94 |  |  |  |  | 3 | 1 | ФССЦ-2001, 509-0767, приказ Минстроя России №899/пр от 11.12.2015 г. |  |  | 67001 | 0 |  | 0 | 6 | 1 | 1 | 1 | 1 | 1 | 1 | 1 |  | 85 | 65 |  |  |  |  | 0 | 0 | [5 empty] | 0 |  | 0 | -1659.49 | 414.8732 | 0 | 0 | 0 | 0 | 0 | 0 | 0 | 0 | 0 | [13 empty] | 0 | 0 | 1 | 1 | 1010 | шт. | шт. | 1 |  | 55727942 | 6 | Ремонтно-строительные работы | 0 | 1 | 67001 | Электромонтажные работы | ФЕРр-67 | 32768 | 59.78 | 59.78 | 0 | 0 | 0 | 0 | 0 |  | 0 | 0 | 0 | 85 | 65 |  | 0 | 496324156 | 2 | 1 | 4 | 0 | 0 | 0 | -1659.49 | -1659.49 | 0 | 0 | 0
18 | 1 | 275 |  | 2,2 | прайс | Светильник светодиодный "SOLO-M25" | шт | 4 | 100 |  |  |  |  | 4000 | 4000 | 0 | 0 | 0 | 0 | 0 | 0 | 0 | 0 | 0 |  | 144646759 | 1000 | 1000 | 0 | 0 | 0 | 0 | 0 | 0 | 0 | 1000 | 1000 | 0 | 0 | 0 | 0 | 0 | 0 | 0 | 85 | 65 | 1 | 1 |  |  | 1 | 1 | 1 | 1 |  |  |  |  | 3 | 1 |  |  |  | 67001 | 0 |  | 0 | 6 | 0 | 1 | 1 | 1 | 1 | 1 | 1 |  | 85 | 65 |  |  |  |  | 0 | 0 | [5 empty] | 0 |  | 0 | 4000 | 1000 | 0 | 0 | 0 | 0 | 0 | 0 | 0 | 0 | 0 | [13 empty] | 0 | 0 | 1 | 1 | 1013 | шт | шт | 1 |  | 55727942 | 6 | Ремонтно-строительные работы | 0 | 1 | 67001 | Электромонтажные работы | ФЕРр-67 | 0 | 0 | 1000 | 0 | 0 | 0 | 0 | 0 |  | 0 | 0 | 0 | 85 | 65 | занесена вручную | 0 | -415820675 | 2 | 0 | 3 | 0 | 0 | 0 | 4000 | 4000 | 0 | 0 | 0
17 | 1 | 280 | 277 | 3 | 63-7-5 | Разборка облицовки стен из керамических глазурованных плиток | 100 м2 поверхности облицовки | 0.6 | 0 |  |  |  |  | 3115.92 | 0 | 681.06 | 88.4 | 2434.86 | 0 | 44.58 | 1.194 | 0 | 1942.91 | 1261.63 |  | 144646759 | 748.3 | 0 | 163.56 | 21.23 | 584.74 | 0 | 74.3 | 1.99 | 0 | 748.3 | 0 | 163.56 | 21.23 | 584.74 | 0 | 74.3 | 1.99 | 0 | 77 | 50 | 1 | 1 |  |  | 1 | 6.94 | 6.94 | 6.94 |  |  |  |  | 0 | 1 | ФЕРр-2001, 63-7-5, приказ Минстроя России №899/пр от 11.12.2015 г. |  |  | 63001 | 0 |  | 0 | 6 | 0 | 6.94 | 1 | 1 | 1 | 1 | 1 |  | 77 | 50 |  |  |  |  | 0 | 0 | [5 empty] | 0 |  | 0 | 3115.92 | 0 | 1135.1064 | 147.3362 | 4058.0956 | 0 | 74.3 | 1.99 | 0 | 1942.9102 | 1261.63 | [13 empty] | 0 | 0 | 1 | 1 | 1013 | 100 м2 поверхности облицовки | 100 м2 поверхности облицовки | 1 |  | 55727916 | 6 | Ремонтно-строительные работы | 0 | 1 | 63001 | Стекольные, обойные, облицовочные работы | ФЕРр-63 | 0 | 748.3 | 0 | 163.56 | 21.23 | 584.74 | 74.3 | 1.99 | 0 | 0 | 0 | 0 | 77 | 50 |  | 0 | -427941010 | 2 | 1 | 4 | 0 | 0 | 0 | 6320.46 | 6320.46 | 0 | 0 | 0
17 | 1 | 282 | 279 | 4 | 56-3-2 | Снятие подоконных досок деревянных в каменных зданиях | 100 м2 | 0.021 | 0 |  |  |  |  | 111 | 0 | 0 | 0 | 111 | 0 | 1.9944 | 0 | 0 | 91.02 | 68.82 |  | 144646759 | 761.66 | 0 | 0 | 0 | 761.66 | 0 | 94.97 | 0 | 0 | 761.66 | 0 | 0 | 0 | 761.66 | 0 | 94.97 | 0 | 0 | 82 | 62 | 1 | 1 |  |  | 1 | 6.94 | 6.94 | 6.94 |  |  |  |  | 0 | 1 | ФЕРр-2001, 56-3-2, приказ Минстроя России №899/пр от 11.12.2015 г. |  |  | 56001 | 0 |  | 0 | 6 | 0 | 6.94 | 1 | 1 | 1 | 1 | 1 |  | 82 | 62 |  |  |  |  | 0 | 0 | [5 empty] | 0 |  | 0 | 111 | 0 | 0 | 0 | 5285.9204 | 0 | 94.97 | 0 | 0 | 91.02 | 68.82 | [13 empty] | 0 | 0 | 1 | 1 | 1005 | 100 м2 | 100 м2 | 100 |  | 55727909 | 6 | Ремонтно-строительные работы | 0 | 1 | 56001 | Проемы | ФЕРр-56 | 0 | 761.66 | 0 | 0 | 0 | 761.66 | 94.97 | 0 | 0 | 0 | 0 | 0 | 82 | 62 |  | 0 | -867140169 | 2 | 1 | 4 | 0 | 0 | 0 | 270.84 | 270.84 | 0 | 0 | 0
18 | 1 | 282 |  | 4,1 | 509-9900 | Строительный мусор | т | 0.0735 | 3.5 |  |  |  |  | 0 | 0 | 0 | 0 | 0 | 0 | 0 | 0 | 0 | 0 | 0 |  | 144646759 | 0 | 0 | 0 | 0 | 0 | 0 | 0 | 0 | 0 | 0 | 0 | 0 | 0 | 0 | 0 | 0 | 0 | 0 | 82 | 62 | 1 | 1 |  |  | 1 | 1 | 1 | 6.94 |  |  |  |  | 3 | 1 | ФССЦ-2001, 509-9900, приказ Минстроя России №899/пр от 11.12.2015 г. |  |  | 56001 | 0 |  | 0 | 6 | 0 | 1 | 1 | 1 | 1 | 1 | 1 |  | 82 | 62 |  |  |  |  | 0 | 0 | [5 empty] | 0 |  | 0 | 0 | 0 | 0 | 0 | 0 | 0 | 0 | 0 | 0 | 0 | 0 | [13 empty] | 0 | 0 | 1 | 1 | 1009 | т | т | 1000 |  | 55727909 | 6 | Ремонтно-строительные работы | 0 | 1 | 56001 | Проемы | ФЕРр-56 | 0 | 0 | 0 | 0 | 0 | 0 | 0 | 0 |  | 0 | 0 | 0 | 82 | 62 |  | 0 | 68711460 | 2 | 1 | 4 | 0 | 0 | 0 | 0 | 0 | 0 | 0 | 0
17 | 1 | 293 | 292 | 5 | 11-01-047-1 | Разборка покрытий из плит керамогранитных размером 40х40 см | 100 м2 покрытия | 0.24 | 0 |  |  |  |  | 3648.24 | 0 | 33.13 | 23.17 | 3615.11 | 0 | 59.6006 | 0.33024 | 0 | 4475.08 | 2728.71 |  | 144646759 | 2190.344 | 0 | 19.888 | 13.912 | 2170.456 | 0 | 248.336 | 1.376 | 0 | 2737.93 | 0 | 24.86 | 17.39 | 2713.07 | 0 | 310.42 | 1.72 | 0 | 123 | 75 | 1 | 1 |  |  | 1 | 6.94 | 6.94 | 6.94 |  |  |  |  | 0 | 1 | ФЕР-2001, 11-01-047-1, приказ Минстроя России №899/пр от 11.12.2015 г. |  |  | 11001 | 0 |  | 0 | 2 | 0 | 6.94 | 1 | 1 | 1 | 1 | 1 |  | 123 | 75 |  |  |  |  | 0 | 0 | [5 empty] | 0 |  | 0 | 3648.24 | 0 | 138.0227 | 96.5493 | 15062.9646 | 0 | 248.336 | 1.376 | 0 | 4475.0844 | 2728.71 |  |  |  |  | *0,8 | *0,8 | *0,8 |  | *0,8 | *0,8 |  |  |  | 0 | 0 | 1 | 1 | 1013 | 100 м2 покрытия | 100 м2 покрытия | 1 |  | 55727829 | 2 | Общестроительные работы | 0 | 1 | 11001 | Полы | ФЕР-11 | 0 | 2737.93 | 0 | 24.86 | 17.39 | 2713.07 | 310.42 | 1.72 | 0 | 0 | 0 | 0 | 123 | 75 |  | 0 | 559200151 | 2 | 2 | 4 | 0 | 0 | 0 | 10852.03 | 10852.03 | 0 | 0 | 0
17 | 1 | 299 | 298 | 6 | 57-2-4 | Разборка покрытий полов цементных | 100 м2 покрытия | 0.24 | 0 |  |  |  |  | 4649.62 | 0 | 3069.73 | 362.02 | 1579.89 | 0 | 26.688 | 5.04 | 0 | 1553.53 | 1320.5 |  | 144646759 | 2791.56 | 0 | 1843.02 | 217.35 | 948.54 | 0 | 111.2 | 21 | 0 | 2791.56 | 0 | 1843.02 | 217.35 | 948.54 | 0 | 111.2 | 21 | 0 | 80 | 68 | 1 | 1 |  |  | 1 | 6.94 | 6.94 | 6.94 |  |  |  |  | 0 | 1 | ФЕРр-2001, 57-2-4, приказ Минстроя России №899/пр от 11.12.2015 г. |  |  | 57001 | 0 |  | 0 | 6 | 0 | 6.94 | 1 | 1 | 1 | 1 | 1 |  | 80 | 68 |  |  |  |  | 0 | 0 | [5 empty] | 0 |  | 0 | 4649.62 | 0 | 12790.5588 | 1508.409 | 6582.8676 | 0 | 111.2 | 21 | 0 | 1553.528 | 1320.4988 | [13 empty] | 0 | 0 | 1 | 1 | 1013 | 100 м2 покрытия | 100 м2 покрытия | 1 |  | 55727910 | 6 | Ремонтно-строительные работы | 0 | 1 | 57001 | Полы | ФЕРр-57 | 0 | 2791.56 | 0 | 1843.02 | 217.35 | 948.54 | 111.2 | 21 | 0 | 0 | 0 | 0 | 80 | 68 |  | 0 | 219881888 | 2 | 1 | 4 | 0 | 0 | 0 | 7523.65 | 7523.65 | 0 | 0 | 0
18 | 1 | 299 |  | 6,1 | 509-9900 | Строительный мусор | т | 1.584 | 6.6 |  |  |  |  | 0 | 0 | 0 | 0 | 0 | 0 | 0 | 0 | 0 | 0 | 0 |  | 144646759 | 0 | 0 | 0 | 0 | 0 | 0 | 0 | 0 | 0 | 0 | 0 | 0 | 0 | 0 | 0 | 0 | 0 | 0 | 80 | 68 | 1 | 1 |  |  | 1 | 1 | 1 | 6.94 |  |  |  |  | 3 | 1 | ФССЦ-2001, 509-9900, приказ Минстроя России №899/пр от 11.12.2015 г. |  |  | 57001 | 0 |  | 0 | 6 | 0 | 1 | 1 | 1 | 1 | 1 | 1 |  | 80 | 68 |  |  |  |  | 0 | 0 | [5 empty] | 0 |  | 0 | 0 | 0 | 0 | 0 | 0 | 0 | 0 | 0 | 0 | 0 | 0 | [13 empty] | 0 | 0 | 1 | 1 | 1009 | т | т | 1000 |  | 55727910 | 6 | Ремонтно-строительные работы | 0 | 1 | 57001 | Полы | ФЕРр-57 | 0 | 0 | 0 | 0 | 0 | 0 | 0 | 0 |  | 0 | 0 | 0 | 80 | 68 |  | 0 | 68711460 | 2 | 1 | 4 | 0 | 0 | 0 | 0 | 0 | 0 | 0 | 0
17 | 1 | 305 | 304 | 7 | 11-01-011-1 | Устройство стяжек цементных толщиной 20 мм | 100 м2 стяжки | 0.24 | 0 |  |  |  |  | 2570.25 | 1877.25 | 92.11 | 35.71 | 600.89 | 0 | 10.9048 | 0.381 | 0 | 783.02 | 405.83 |  | 144646759 | 1543.1365 | 1127.07 | 55.3 | 21.4375 | 360.7665 | 0 | 45.4365 | 1.5875 | 0 | 1485.02 | 1127.07 | 44.24 | 17.15 | 313.71 | 0 | 39.51 | 1.27 | 0 | 123 | 63.75 | 1 | 1 |  |  | 1 | 6.94 | 6.94 | 6.94 |  |  |  |  | 0 | 1 | ФЕР-2001, 11-01-011-1, приказ Минстроя России №899/пр от 11.12.2015 г. |  |  | 11001 | 0 |  | 0 | 2 | 0 | 6.94 | 1 | 1 | 1 | 1 | 1 |  | 123 | 75 |  |  |  |  | 0 | 0 | [5 empty] | 0 |  | 0 | 2570.25 | 7821.8658 | 383.782 | 148.7763 | 2503.7195 | 0 | 45.4365 | 1.5875 | 0 | 783.018 | 405.8325 |  |  |  |  | *1,25 | *1,25 | *1,15 |  | *1,15 | *1,25 |  |  | *0,85 | 0 | 0 | 1 | 1 | 1013 | 100 м2 стяжки | 100 м2 стяжки | 1 |  | 55727829 | 2 | Общестроительные работы | 0 | 1 | 11001 | Полы | ФЕР-11 | 0 | 1485.02 | 1127.07 | 44.24 | 17.15 | 313.71 | 39.51 | 1.27 | 0 | 0 | 0 | 0 | 123 | 63.75 |  | 0 | -1012917132 | 2 | 1 | 4 | 0 | 0 | 0 | 3759.1 | 3759.1 | 0 | 0 | 0
17 | 1 | 317 | 317 | 8 | 11-01-047-1 | Устройство покрытий из плит керамогранитных размером 40х40 см | 100 м2 покрытия | 0.24 | 0 |  |  |  |  | 36627.78 | 31379.3 | 51.76 | 36.21 | 5196.72 | 0 | 85.6759 | 0.516 | 0 | 6436.5 | 3335.99 |  | 144646759 | 21990.7455 | 18839.64 | 31.075 | 21.7375 | 3120.0305 | 0 | 356.983 | 2.15 | 0 | 21577.57 | 18839.64 | 24.86 | 17.39 | 2713.07 | 0 | 310.42 | 1.72 | 0 | 123 | 63.75 | 1 | 1 |  |  | 1 | 6.94 | 6.94 | 6.94 |  |  |  |  | 0 | 1 | ФЕР-2001, 11-01-047-1, приказ Минстроя России №899/пр от 11.12.2015 г. |  |  | 11001 | 0 |  | 0 | 2 | 0 | 6.94 | 1 | 1 | 1 | 1 | 1 |  | 123 | 75 |  |  |  |  | 0 | 0 | [5 empty] | 0 |  | 0 | 36627.78 | 130747.1016 | 215.6605 | 150.8582 | 21653.0117 | 0 | 356.983 | 2.15 | 0 | 6436.5039 | 3335.9929 |  |  |  |  | *1,25 | *1,25 | *1,15 |  | *1,15 | *1,25 |  |  | *0,85 | 0 | 0 | 1 | 1 | 1013 | 100 м2 покрытия | 100 м2 покрытия | 1 |  | 55727829 | 2 | Общестроительные работы | 0 | 1 | 11001 | Полы | ФЕР-11 | 0 | 21577.57 | 18839.64 | 24.86 | 17.39 | 2713.07 | 310.42 | 1.72 | 0 | 0 | 0 | 0 | 123 | 63.75 |  | 0 | 1990899093 | 2 | 1 | 4 | 0 | 0 | 0 | 46400.27 | 46400.27 | 0 | 0 | 0
18 | 1 | 315 |  | 8,1 | 101-4486 | Гранит керамический многоцветный неполированный, размером 400х400х9 мм | м2 | -24.48 | -102 |  |  |  |  | -23861.22 | -23861.22 | 0 | 0 | 0 | 0 | 0 | 0 | 0 | 0 | 0 |  | 144646759 | 140.45 | 140.45 | 0 | 0 | 0 | 0 | 0 | 0 | 0 | 140.45 | 140.45 | 0 | 0 | 0 | 0 | 0 | 0 | 0 | 123 | 75 | 1 | 1 |  |  | 1 | 1 | 1 | 6.94 |  |  |  |  | 3 | 1 | ФССЦ-2001, 101-4486, приказ Минстроя России №899/пр от 11.12.2015 г. |  |  | 11001 | 0 |  | 0 | 2 | 1 | 1 | 1 | 1 | 1 | 1 | 1 |  | 123 | 75 |  |  |  |  | 0 | 0 | [5 empty] | 0 |  | 0 | -23861.22 | 974.723 | 0 | 0 | 0 | 0 | 0 | 0 | 0 | 0 | 0 | [13 empty] | 0 | 0 | 1 | 1 | 1005 | м2 | м2 | 1 |  | 55727829 | 2 | Общестроительные работы | 0 | 1 | 11001 | Полы | ФЕР-11 | 32768 | 140.45 | 140.45 | 0 | 0 | 0 | 0 | 0 |  | 0 | 0 | 0 | 123 | 75 |  | 0 | -756472791 | 2 | 1 | 4 | 0 | 0 | 0 | -23861.22 | -23861.22 | 0 | 0 | 0
18 | 1 | 317 |  | 8,2 | прайс | Керамогранит Естима TR 04 матовый (400*400) | м2 | 24.48 | 102 |  |  |  |  | 31946.4 | 31946.4 | 0 | 0 | 0 | 0 | 0 | 0 | 0 | 0 | 0 |  | 144646759 | 1305 | 1305 | 0 | 0 | 0 | 0 | 0 | 0 | 0 | 1305 | 1305 | 0 | 0 | 0 | 0 | 0 | 0 | 0 | 123 | 75 | 1 | 1 |  |  | 1 | 1 | 1 | 1 |  |  |  |  | 3 | 1 |  |  |  | 11001 | 0 |  | 0 | 2 | 0 | 1 | 1 | 1 | 1 | 1 | 1 |  | 123 | 75 |  |  |  |  | 0 | 0 | [5 empty] | 0 |  | 0 | 31946.4 | 1305 | 0 | 0 | 0 | 0 | 0 | 0 | 0 | 0 | 0 | [13 empty] | 0 | 0 | 1 | 1 | 1005 | м2 | м2 | 1 |  | 55727829 | 2 | Общестроительные работы | 0 | 1 | 11001 | Полы | ФЕР-11 | 0 | 0 | 1305 | 0 | 0 | 0 | 0 | 0 |  | 0 | 0 | 0 | 123 | 75 | занесена вручную | 0 | 1496867929 | 2 | 0 | 3 | 0 | 0 | 0 | 31946.4 | 31946.4 | 0 | 0 | 0
17 | 1 | 328 | 327 | 9 | 15-01-019-1 | Гладкая облицовка стен, столбов, пилястр и откосов (без карнизных, плинтусных и угловых плиток) без установки плиток туалетного гарнитура на цементном растворе по кирпичу и бетону | 100 м2 поверхности облицовки | 0.6 | 0 |  |  |  |  | 41679.06 | 32839.47 | 124.17 | 47.64 | 8715.42 | 0 | 136.8 | 0.516 | 0 | 9201.21 | 4819.68 |  | 144646759 | 10009.38 | 7886.52 | 29.82 | 11.44 | 2093.04 | 0 | 228 | 0.86 | 0 | 10009.38 | 7886.52 | 29.82 | 11.44 | 2093.04 | 0 | 228 | 0.86 | 0 | 105 | 55 | 1 | 1 |  |  | 1 | 6.94 | 6.94 | 6.94 |  |  |  |  | 0 | 1 | ФЕР-2001, 15-01-019-1, приказ Минстроя России №899/пр от 11.12.2015 г. |  |  | 15001 | 0 |  | 0 | 2 | 0 | 6.94 | 1 | 1 | 1 | 1 | 1 |  | 105 | 55 |  |  |  |  | 0 | 0 | [5 empty] | 0 |  | 0 | 41679.06 | 54732.4488 | 206.9508 | 79.3936 | 14525.6976 | 0 | 228 | 0.86 | 0 | 9201.213 | 4819.683 | [13 empty] | 0 | 0 | 1 | 1 | 1013 | 100 м2 поверхности облицовки | 100 м2 поверхности облицовки | 1 |  | 55727853 | 2 | Общестроительные работы | 0 | 1 | 15001 | Отделочные работы | ФЕР-15 | 0 | 10009.38 | 7886.52 | 29.82 | 11.44 | 2093.04 | 228 | 0.86 | 0 | 0 | 0 | 0 | 105 | 55 |  | 0 | 1360272602 | 2 | 1 | 4 | 0 | 0 | 0 | 55699.95 | 55699.95 | 0 | 0 | 0
18 | 1 | 322 |  | 9,1 | 101-0256 | Плитки керамические глазурованные для внутренней облицовки стен гладкие без завала белые | м2 | -60.6977 | -101.1628 |  |  |  |  | -29988.21 | -29988.21 | 0 | 0 | 0 | 0 | 0 | 0 | 0 | 0 | 0 |  | 144646759 | 71.19 | 71.19 | 0 | 0 | 0 | 0 | 0 | 0 | 0 | 71.19 | 71.19 | 0 | 0 | 0 | 0 | 0 | 0 | 0 | 105 | 55 | 1 | 1 |  |  | 1 | 1 | 1 | 6.94 |  |  |  |  | 3 | 1 | ФССЦ-2001, 101-0256, приказ Минстроя России №899/пр от 11.12.2015 г. |  |  | 15001 | 0 |  | 0 | 2 | 1 | 1 | 1 | 1 | 1 | 1 | 1 |  | 105 | 55 |  |  |  |  | 0 | 0 | [5 empty] | 0 |  | 0 | -29988.21 | 494.0586 | 0 | 0 | 0 | 0 | 0 | 0 | 0 | 0 | 0 | [13 empty] | 0 | 0 | 1 | 1 | 1005 | м2 | м2 | 1 |  | 55727853 | 2 | Общестроительные работы | 0 | 1 | 15001 | Отделочные работы | ФЕР-15 | 32768 | 71.19 | 71.19 | 0 | 0 | 0 | 0 | 0 |  | 0 | 0 | 0 | 105 | 55 |  | 0 | -1000685280 | 2 | 1 | 4 | 0 | 0 | 0 | -29988.21 | -29988.21 | 0 | 0 | 0
18 | 1 | 328 |  | 9,2 | прайс | Kerama Marazzi Башкирия синий 200*300*6,9мм | м2 | 60.698 | 101.1633 |  |  |  |  | 30349 | 30349 | 0 | 0 | 0 | 0 | 0 | 0 | 0 | 0 | 0 |  | 144646759 | 500 | 500 | 0 | 0 | 0 | 0 | 0 | 0 | 0 | 500 | 500 | 0 | 0 | 0 | 0 | 0 | 0 | 0 | 105 | 55 | 1 | 1 |  |  | 1 | 1 | 1 | 1 |  |  |  |  | 3 | 1 |  |  |  | 15001 | 0 |  | 0 | 2 | 0 | 1 | 1 | 1 | 1 | 1 | 1 |  | 105 | 55 |  |  |  |  | 0 | 0 | [5 empty] | 0 |  | 0 | 30349 | 500 | 0 | 0 | 0 | 0 | 0 | 0 | 0 | 0 | 0 | [13 empty] | 0 | 0 | 1 | 1 | 1005 | м2 | м2 | 1 |  | 55727853 | 2 | Общестроительные работы | 0 | 1 | 15001 | Отделочные работы | ФЕР-15 | 0 | 0 | 500 | 0 | 0 | 0 | 0 | 0 |  | 0 | 0 | 0 | 105 | 55 | занесена вручную | 0 | 1859101849 | 2 | 0 | 3 | 0 | 0 | 0 | 30349 | 30349 | 0 | 0 | 0
17 | 1 | 335 | 334 | 10 | 10-01-035-1 | Установка подоконных досок из ПВХ в каменных стенах толщиной до 0,51 м | 100 п. м | 0.06 | 0 |  |  |  |  | 1743.58 | 1662.35 | 5.97 | 0.22 | 75.26 | 0 | 1.2714 | 0.0024 | 0 | 89.07 | 47.55 |  | 144646759 | 4187.28 | 3992.2 | 14.33 | 0.54 | 180.75 | 0 | 21.19 | 0.04 | 0 | 4187.28 | 3992.2 | 14.33 | 0.54 | 180.75 | 0 | 21.19 | 0.04 | 0 | 118 | 63 | 1 | 1 |  |  | 1 | 6.94 | 6.94 | 6.94 |  |  |  |  | 0 | 1 | ФЕР-2001, 10-01-035-1, приказ Минстроя России №899/пр от 11.12.2015 г. |  |  | 10001 | 0 |  | 0 | 2 | 0 | 6.94 | 1 | 1 | 1 | 1 | 1 |  | 118 | 63 |  |  |  |  | 0 | 0 | [5 empty] | 0 |  | 0 | 1743.58 | 27705.868 | 99.4502 | 3.7476 | 1254.405 | 0 | 21.19 | 0.04 | 0 | 89.0664 | 47.5524 | [13 empty] | 0 | 0 | 1 | 1 | 1013 | 100 п. м | 100 п. м | 1 |  | 55727828 | 2 | Общестроительные работы | 0 | 1 | 10001 | Деревянные конструкции | ФЕР-10 | 0 | 4187.28 | 3992.2 | 14.33 | 0.54 | 180.75 | 21.19 | 0.04 | 0 | 0 | 0 | 0 | 118 | 63 |  | 0 | -1371280288 | 2 | 1 | 4 | 0 | 0 | 0 | 1880.2 | 1880.2 | 0 | 0 | 0
18 | 1 | 334 |  | 10,1 | 101-2907 | Доски подоконные ПВХ, шириной 350 мм | м | 6.1667 | 102.7778 |  |  |  |  | 9725.12 | 9725.12 | 0 | 0 | 0 | 0 | 0 | 0 | 0.62 | 0 | 0 |  | 144646759 | 227.24 | 227.24 | 0 | 0 | 0 | 0 | 0 | 0 | 0.1 | 227.24 | 227.24 | 0 | 0 | 0 | 0 | 0 | 0 | 0.1 | 118 | 63 | 1 | 1 |  |  | 1 | 1 | 1 | 6.94 |  |  |  |  | 3 | 1 | ФССЦ-2001, 101-2907, приказ Минстроя России №899/пр от 11.12.2015 г. |  |  | 10001 | 0 |  | 0 | 2 | 0 | 1 | 1 | 1 | 1 | 1 | 1 |  | 118 | 63 |  |  |  |  | 0 | 0 | [5 empty] | 0 |  | 0 | 9725.12 | 1577.0456 | 0 | 0 | 0 | 0 | 0 | 0 | 0.1 | 0 | 0 | [13 empty] | 0 | 0 | 1 | 1 | 102138004 | м | м | 1 |  | 55727828 | 2 | Общестроительные работы | 0 | 1 | 10001 | Деревянные конструкции | ФЕР-10 | 0 | 227.24 | 227.24 | 0 | 0 | 0 | 0 | 0 |  | 0 | 0 | 0 | 118 | 63 |  | 0 | -1354641584 | 2 | 1 | 4 | 0 | 0 | 0 | 9725.12 | 9725.12 | 0 | 0 | 0
17 | 1 | 340 | 339 | 11 | 62-33-2 | Окраска масляными составами ранее окрашенных поверхностей радиаторов отопления за 2 раза | 100 м2 окрашиваемой поверхности | 0.04 | 0 |  |  |  |  | 303.34 | 143.11 | 0.24 | 0 | 159.99 | 0 | 2.6376 | 0 | 0 | 127.99 | 80 |  | 144646759 | 1092.7 | 515.51 | 0.87 | 0 | 576.32 | 0 | 65.94 | 0 | 0 | 1092.7 | 515.51 | 0.87 | 0 | 576.32 | 0 | 65.94 | 0 | 0 | 80 | 50 | 1 | 1 |  |  | 1 | 6.94 | 6.94 | 6.94 |  |  |  |  | 0 | 1 | ФЕРр-2001, 62-33-2, приказ Минстроя России №899/пр от 11.12.2015 г. |  |  | 62001 | 0 |  | 0 | 6 | 0 | 6.94 | 1 | 1 | 1 | 1 | 1 |  | 80 | 50 |  |  |  |  | 0 | 0 | [5 empty] | 0 |  | 0 | 303.34 | 3577.6394 | 6.0378 | 0 | 3999.6608 | 0 | 65.94 | 0 | 0 | 127.992 | 79.995 | [13 empty] | 0 | 0 | 1 | 1 | 1005 | 100 м2 окрашиваемой поверхности | 100 м2 окрашиваемой поверхности | 100 |  | 55727915 | 6 | Ремонтно-строительные работы | 0 | 1 | 62001 | Малярные работы | ФЕРр-62 | 0 | 1092.7 | 515.51 | 0.87 | 0 | 576.32 | 65.94 | 0 | 0 | 0 | 0 | 0 | 80 | 50 |  | 0 | -1617280333 | 2 | 1 | 4 | 0 | 0 | 0 | 511.33 | 511.33 | 0 | 0 | 0
17 | 1 | 346 | 345 | 12 | 62-31-4 | Окраска масляными составами ранее окрашенных металлических распорок за два раза с земли и лесов | 100 м2 окрашиваемой поверхности | 0.015 | 0 |  |  |  |  | 72.21 | 53.44 | 0.11 | 0 | 18.66 | 0 | 0.31125 | 0 | 0 | 14.93 | 9.33 |  | 144646759 | 693.65 | 513.33 | 1.04 | 0 | 179.28 | 0 | 20.75 | 0 | 0 | 693.65 | 513.33 | 1.04 | 0 | 179.28 | 0 | 20.75 | 0 | 0 | 80 | 50 | 1 | 1 |  |  | 1 | 6.94 | 6.94 | 6.94 |  |  |  |  | 0 | 1 | ФЕРр-2001, 62-31-4, приказ Минстроя России №899/пр от 11.12.2015 г. |  |  | 62001 | 0 |  | 0 | 6 | 0 | 6.94 | 1 | 1 | 1 | 1 | 1 |  | 80 | 50 |  |  |  |  | 0 | 0 | [5 empty] | 0 |  | 0 | 72.21 | 3562.5102 | 7.2176 | 0 | 1244.2032 | 0 | 20.75 | 0 | 0 | 14.928 | 9.33 | [13 empty] | 0 | 0 | 1 | 1 | 1005 | 100 м2 окрашиваемой поверхности | 100 м2 окрашиваемой поверхности | 100 |  | 55727915 | 6 | Ремонтно-строительные работы | 0 | 1 | 62001 | Малярные работы | ФЕРр-62 | 0 | 693.65 | 513.33 | 1.04 | 0 | 179.28 | 20.75 | 0 | 0 | 0 | 0 | 0 | 80 | 50 |  | 0 | -1193953292 | 2 | 1 | 4 | 0 | 0 | 0 | 96.47 | 96.47 | 0 | 0 | 0
17 | 1 | 358 | 357 | 13 | 62-16-4 | Окрашивание водоэмульсионными составами поверхностейотк откосов, ранее окрашенных водоэмульсионной краской с расчисткой старой краски более 35% | 100 м2 окрашиваемой поверхности | 0.04 | 0 |  |  |  |  | 516.18 | 442.87 | 2.32 | 0.37 | 70.99 | 0 | 1.184 | 0.004 | 0 | 57.09 | 35.68 |  | 144646759 | 1859.47 | 1595.37 | 8.36 | 1.35 | 255.74 | 0 | 29.6 | 0.1 | 0 | 1859.47 | 1595.37 | 8.36 | 1.35 | 255.74 | 0 | 29.6 | 0.1 | 0 | 80 | 50 | 1 | 1 |  |  | 1 | 6.94 | 6.94 | 6.94 |  |  |  |  | 0 | 1 | ФЕРр-2001, 62-16-4, приказ Минстроя России №899/пр от 11.12.2015 г. |  |  | 62001 | 0 |  | 0 | 6 | 0 | 6.94 | 1 | 1 | 1 | 1 | 1 |  | 80 | 50 |  |  |  |  | 0 | 0 | [5 empty] | 0 |  | 0 | 516.18 | 11071.8678 | 58.0184 | 9.369 | 1774.8356 | 0 | 29.6 | 0.1 | 0 | 57.088 | 35.68 | [13 empty] | 0 | 0 | 1 | 1 | 1005 | 100 м2 окрашиваемой поверхности | 100 м2 окрашиваемой поверхности | 100 |  | 55727915 | 6 | Ремонтно-строительные работы | 0 | 1 | 62001 | Малярные работы | ФЕРр-62 | 0 | 1859.47 | 1595.37 | 8.36 | 1.35 | 255.74 | 29.6 | 0.1 | 0 | 0 | 0 | 0 | 80 | 50 |  | 0 | -2112239736 | 2 | 1 | 4 | 0 | 0 | 0 | 608.95 | 608.95 | 0 | 0 | 0
17 | 1 | 363 | 362 | 14 | 62-29-2 | Окраска масляными составами ранее окрашенных венткоробов за два раза | 100 м2 окрашиваемой поверхности | 0.17 | 0 |  |  |  |  | 670.26 | 476.2 | 1.03 | 0 | 193.03 | 0 | 3.1824 | 0 | 0 | 154.42 | 96.52 |  | 144646759 | 568.11 | 403.63 | 0.87 | 0 | 163.61 | 0 | 18.72 | 0 | 0 | 568.11 | 403.63 | 0.87 | 0 | 163.61 | 0 | 18.72 | 0 | 0 | 80 | 50 | 1 | 1 |  |  | 1 | 6.94 | 6.94 | 6.94 |  |  |  |  | 0 | 1 | ФЕРр-2001, 62-29-2, приказ Минстроя России №899/пр от 11.12.2015 г. |  |  | 62001 | 0 |  | 0 | 6 | 0 | 6.94 | 1 | 1 | 1 | 1 | 1 |  | 80 | 50 |  |  |  |  | 0 | 0 | [5 empty] | 0 |  | 0 | 670.26 | 2801.1922 | 6.0378 | 0 | 1135.4534 | 0 | 18.72 | 0 | 0 | 154.424 | 96.515 | [13 empty] | 0 | 0 | 1 | 1 | 1005 | 100 м2 окрашиваемой поверхности | 100 м2 окрашиваемой поверхности | 100 |  | 55727915 | 6 | Ремонтно-строительные работы | 0 | 1 | 62001 | Малярные работы | ФЕРр-62 | 0 | 568.11 | 403.63 | 0.87 | 0 | 163.61 | 18.72 | 0 | 0 | 0 | 0 | 0 | 80 | 50 |  | 0 | -2142175595 | 2 | 1 | 4 | 0 | 0 | 0 | 921.2 | 921.2 | 0 | 0 | 0
17 | 1 | 373 | 372 | 15 | 15-01-047-16 | Устройство потолков реечных алюминиевых | 100 м2 поверхности облицовки | 0.24 | 0 |  |  |  |  | 49012.21 | 47051.03 | 264.63 | 5.63 | 1696.55 | 0 | 26.0064 | 0.06 | 0 | 1787.29 | 936.2 |  | 144646759 | 29426.16 | 28248.7 | 158.88 | 3.38 | 1018.58 | 0 | 108.36 | 0.25 | 0 | 29426.16 | 28248.7 | 158.88 | 3.38 | 1018.58 | 0 | 108.36 | 0.25 | 0 | 105 | 55 | 1 | 1 |  |  | 1 | 6.94 | 6.94 | 6.94 |  |  |  |  | 0 | 1 | ФЕР-2001, 15-01-047-16, приказ Минстроя России №899/пр от 11.12.2015 г. |  |  | 15001 | 0 |  | 0 | 2 | 0 | 6.94 | 1 | 1 | 1 | 1 | 1 |  | 105 | 55 |  |  |  |  | 0 | 0 | [5 empty] | 0 |  | 0 | 49012.21 | 196045.978 | 1102.6272 | 23.4572 | 7068.9452 | 0 | 108.36 | 0.25 | 0 | 1787.289 | 936.199 | [13 empty] | 0 | 0 | 1 | 1 | 1013 | 100 м2 поверхности облицовки | 100 м2 поверхности облицовки | 1 |  | 55727853 | 2 | Общестроительные работы | 0 | 1 | 15001 | Отделочные работы | ФЕР-15 | 0 | 29426.16 | 28248.7 | 158.88 | 3.38 | 1018.58 | 108.36 | 0.25 | 0 | 0 | 0 | 0 | 105 | 55 |  | 0 | 1695009640 | 2 | 1 | 4 | 0 | 0 | 0 | 51735.7 | 51735.7 | 0 | 0 | 0
18 | 1 | 372 |  | 15,1 | 206-1338 | Уголок декоративный (пристенный) | м | 18 | 75 |  |  |  |  | 784.5 | 784.5 | 0 | 0 | 0 | 0 | 0 | 0 | 0 | 0 | 0 |  | 144646759 | 6.28 | 6.28 | 0 | 0 | 0 | 0 | 0 | 0 | 0 | 6.28 | 6.28 | 0 | 0 | 0 | 0 | 0 | 0 | 0 | 105 | 55 | 1 | 1 |  |  | 1 | 1 | 1 | 6.94 |  |  |  |  | 3 | 1 | ФССЦ-2001, 206-1338, приказ Минстроя России №899/пр от 11.12.2015 г. |  |  | 15001 | 0 |  | 0 | 2 | 0 | 1 | 1 | 1 | 1 | 1 | 1 |  | 105 | 55 |  |  |  |  | 0 | 0 | [5 empty] | 0 |  | 0 | 784.5 | 43.5832 | 0 | 0 | 0 | 0 | 0 | 0 | 0 | 0 | 0 | [13 empty] | 0 | 0 | 1 | 1 | 102138004 | м | м | 1 |  | 55727853 | 2 | Общестроительные работы | 0 | 1 | 15001 | Отделочные работы | ФЕР-15 | 0 | 6.28 | 6.28 | 0 | 0 | 0 | 0 | 0 |  | 0 | 0 | 0 | 105 | 55 |  | 0 | 220067786 | 2 | 1 | 4 | 0 | 0 | 0 | 784.5 | 784.5 | 0 | 0 | 0
17 | 1 | 378 | 377 | 16 | 56-9-1 | Демонтаж дверных коробок в каменных стенах с отбивкой штукатурки в откосах | 100 КОРОБОК | 0.01 | 0 |  |  |  |  | 125.44 | 0 | 25.64 | 2.77 | 99.8 | 0 | 1.793 | 0.0397 | 0 | 84.11 | 63.59 |  | 144646759 | 1807.42 | 0 | 369.43 | 39.94 | 1437.99 | 0 | 179.3 | 3.97 | 0 | 1807.42 | 0 | 369.43 | 39.94 | 1437.99 | 0 | 179.3 | 3.97 | 0 | 82 | 62 | 1 | 1 |  |  | 1 | 6.94 | 6.94 | 6.94 |  |  |  |  | 0 | 1 | ФЕРр-2001, 56-9-1, приказ Минстроя России №899/пр от 11.12.2015 г. |  |  | 56001 | 0 |  | 0 | 6 | 0 | 6.94 | 1 | 1 | 1 | 1 | 1 |  | 82 | 62 |  |  |  |  | 0 | 0 | [5 empty] | 0 |  | 0 | 125.44 | 0 | 2563.8442 | 277.1836 | 9979.6506 | 0 | 179.3 | 3.97 | 0 | 84.1074 | 63.5934 | [13 empty] | 0 | 0 | 1 | 1 | 1013 | 100 КОРОБОК | 100 КОРОБОК | 1 |  | 55727909 | 6 | Ремонтно-строительные работы | 0 | 1 | 56001 | Проемы | ФЕРр-56 | 0 | 1807.42 | 0 | 369.43 | 39.94 | 1437.99 | 179.3 | 3.97 | 0 | 0 | 0 | 0 | 82 | 62 |  | 0 | 1952977637 | 2 | 1 | 4 | 0 | 0 | 0 | 273.14 | 273.14 | 0 | 0 | 0
18 | 1 | 378 |  | 16,1 | 509-9900 | Строительный мусор | т | 0.105 | 10.5 |  |  |  |  | 0 | 0 | 0 | 0 | 0 | 0 | 0 | 0 | 0 | 0 | 0 |  | 144646759 | 0 | 0 | 0 | 0 | 0 | 0 | 0 | 0 | 0 | 0 | 0 | 0 | 0 | 0 | 0 | 0 | 0 | 0 | 82 | 62 | 1 | 1 |  |  | 1 | 1 | 1 | 6.94 |  |  |  |  | 3 | 1 | ФССЦ-2001, 509-9900, приказ Минстроя России №899/пр от 11.12.2015 г. |  |  | 56001 | 0 |  | 0 | 6 | 0 | 1 | 1 | 1 | 1 | 1 | 1 |  | 82 | 62 |  |  |  |  | 0 | 0 | [5 empty] | 0 |  | 0 | 0 | 0 | 0 | 0 | 0 | 0 | 0 | 0 | 0 | 0 | 0 | [13 empty] | 0 | 0 | 1 | 1 | 1009 | т | т | 1000 |  | 55727909 | 6 | Ремонтно-строительные работы | 0 | 1 | 56001 | Проемы | ФЕРр-56 | 0 | 0 | 0 | 0 | 0 | 0 | 0 | 0 |  | 0 | 0 | 0 | 82 | 62 |  | 0 | 68711460 | 2 | 1 | 4 | 0 | 0 | 0 | 0 | 0 | 0 | 0 | 0
17 | 1 | 380 | 379 | 17 | 56-10-1 | Снятие дверных полотен | 100 м2 дверных полотен | 0.021 | 0 |  |  |  |  | 41.98 | 0 | 0 | 0 | 41.98 | 0 | 0.76188 | 0 | 0 | 34.42 | 26.03 |  | 144646759 | 288.06 | 0 | 0 | 0 | 288.06 | 0 | 36.28 | 0 | 0 | 288.06 | 0 | 0 | 0 | 288.06 | 0 | 36.28 | 0 | 0 | 82 | 62 | 1 | 1 |  |  | 1 | 6.94 | 6.94 | 6.94 |  |  |  |  | 0 | 1 | ФЕРр-2001, 56-10-1, приказ Минстроя России №899/пр от 11.12.2015 г. |  |  | 56001 | 0 |  | 0 | 6 | 0 | 6.94 | 1 | 1 | 1 | 1 | 1 |  | 82 | 62 |  |  |  |  | 0 | 0 | [5 empty] | 0 |  | 0 | 41.98 | 0 | 0 | 0 | 1999.1364 | 0 | 36.28 | 0 | 0 | 34.4236 | 26.0276 | [13 empty] | 0 | 0 | 1 | 1 | 1013 | 100 м2 дверных полотен | 100 м2 дверных полотен | 1 |  | 55727909 | 6 | Ремонтно-строительные работы | 0 | 1 | 56001 | Проемы | ФЕРр-56 | 0 | 288.06 | 0 | 0 | 0 | 288.06 | 36.28 | 0 | 0 | 0 | 0 | 0 | 82 | 62 |  | 0 | -72462567 | 2 | 1 | 4 | 0 | 0 | 0 | 102.43 | 102.43 | 0 | 0 | 0
18 | 1 | 380 |  | 17,1 | 509-9900 | Строительный мусор | т | 0.02478 | 1.18 |  |  |  |  | 0 | 0 | 0 | 0 | 0 | 0 | 0 | 0 | 0 | 0 | 0 |  | 144646759 | 0 | 0 | 0 | 0 | 0 | 0 | 0 | 0 | 0 | 0 | 0 | 0 | 0 | 0 | 0 | 0 | 0 | 0 | 82 | 62 | 1 | 1 |  |  | 1 | 1 | 1 | 6.94 |  |  |  |  | 3 | 1 | ФССЦ-2001, 509-9900, приказ Минстроя России №899/пр от 11.12.2015 г. |  |  | 56001 | 0 |  | 0 | 6 | 0 | 1 | 1 | 1 | 1 | 1 | 1 |  | 82 | 62 |  |  |  |  | 0 | 0 | [5 empty] | 0 |  | 0 | 0 | 0 | 0 | 0 | 0 | 0 | 0 | 0 | 0 | 0 | 0 | [13 empty] | 0 | 0 | 1 | 1 | 1009 | т | т | 1000 |  | 55727909 | 6 | Ремонтно-строительные работы | 0 | 1 | 56001 | Проемы | ФЕРр-56 | 0 | 0 | 0 | 0 | 0 | 0 | 0 | 0 |  | 0 | 0 | 0 | 82 | 62 |  | 0 | 68711460 | 2 | 1 | 4 | 0 | 0 | 0 | 0 | 0 | 0 | 0 | 0
17 | 1 | 382 | 381 | 18 | 56-11-1 | Снятие наличников | 100 м наличников | 0.05 | 0 |  |  |  |  | 11.6 | 0 | 0 | 0 | 11.6 | 0 | 0.2105 | 0 | 0 | 9.51 | 7.19 |  | 144646759 | 33.43 | 0 | 0 | 0 | 33.43 | 0 | 4.21 | 0 | 0 | 33.43 | 0 | 0 | 0 | 33.43 | 0 | 4.21 | 0 | 0 | 82 | 62 | 1 | 1 |  |  | 1 | 6.94 | 6.94 | 6.94 |  |  |  |  | 0 | 1 | ФЕРр-2001, 56-11-1, приказ Минстроя России №899/пр от 11.12.2015 г. |  |  | 56001 | 0 |  | 0 | 6 | 0 | 6.94 | 1 | 1 | 1 | 1 | 1 |  | 82 | 62 |  |  |  |  | 0 | 0 | [5 empty] | 0 |  | 0 | 11.6 | 0 | 0 | 0 | 232.0042 | 0 | 4.21 | 0 | 0 | 9.512 | 7.192 | [13 empty] | 0 | 0 | 1 | 1 | 1013 | 100 м наличников | 100 м наличников | 1 |  | 55727909 | 6 | Ремонтно-строительные работы | 0 | 1 | 56001 | Проемы | ФЕРр-56 | 0 | 33.43 | 0 | 0 | 0 | 33.43 | 4.21 | 0 | 0 | 0 | 0 | 0 | 82 | 62 |  | 0 | 1784754582 | 2 | 1 | 4 | 0 | 0 | 0 | 28.3 | 28.3 | 0 | 0 | 0
18 | 1 | 382 |  | 18,1 | 509-9900 | Строительный мусор | т | 0.02 | 0.4 |  |  |  |  | 0 | 0 | 0 | 0 | 0 | 0 | 0 | 0 | 0 | 0 | 0 |  | 144646759 | 0 | 0 | 0 | 0 | 0 | 0 | 0 | 0 | 0 | 0 | 0 | 0 | 0 | 0 | 0 | 0 | 0 | 0 | 82 | 62 | 1 | 1 |  |  | 1 | 1 | 1 | 6.94 |  |  |  |  | 3 | 1 | ФССЦ-2001, 509-9900, приказ Минстроя России №899/пр от 11.12.2015 г. |  |  | 56001 | 0 |  | 0 | 6 | 0 | 1 | 1 | 1 | 1 | 1 | 1 |  | 82 | 62 |  |  |  |  | 0 | 0 | [5 empty] | 0 |  | 0 | 0 | 0 | 0 | 0 | 0 | 0 | 0 | 0 | 0 | 0 | 0 | [13 empty] | 0 | 0 | 1 | 1 | 1009 | т | т | 1000 |  | 55727909 | 6 | Ремонтно-строительные работы | 0 | 1 | 56001 | Проемы | ФЕРр-56 | 0 | 0 | 0 | 0 | 0 | 0 | 0 | 0 |  | 0 | 0 | 0 | 82 | 62 |  | 0 | 68711460 | 2 | 1 | 4 | 0 | 0 | 0 | 0 | 0 | 0 | 0 | 0
17 | 1 | 396 | 394 | 19 | 10-01-047-1 | Установка блоков из ПВХ в наружных и внутренних дверных проемах в каменных стенах площадью проема до 3 м2 | 100 м2 проемов | 0.0207 | 0 |  |  |  |  | 24290.73 | 23966.84 | 68.06 | 2.04 | 255.83 | 0 | 4.1607 | 0.021735 | 0 | 304.29 | 162.46 |  | 144646759 | 169087.21 | 166832.6 | 473.75 | 14.18 | 1780.86 | 0 | 201 | 1.05 | 0 | 169087.21 | 166832.6 | 473.75 | 14.18 | 1780.86 | 0 | 201 | 1.05 | 0 | 118 | 63 | 1 | 1 |  |  | 1 | 6.94 | 6.94 | 6.94 |  |  |  |  | 0 | 1 | ФЕР-2001, 10-01-047-1, приказ Минстроя России №899/пр от 11.12.2015 г. |  |  | 10001 | 0 |  | 0 | 2 | 0 | 6.94 | 1 | 1 | 1 | 1 | 1 |  | 118 | 63 |  |  |  |  | 0 | 0 | [5 empty] | 0 |  | 0 | 24290.73 | 1157818.244 | 3287.825 | 98.4092 | 12359.1684 | 0 | 201 | 1.05 | 0 | 304.2866 | 162.4581 | [13 empty] | 0 | 0 | 1 | 1 | 1013 | 100 м2 проемов | 100 м2 проемов | 1 |  | 55727828 | 2 | Общестроительные работы | 0 | 1 | 10001 | Деревянные конструкции | ФЕР-10 | 0 | 169087.21 | 166832.6 | 473.75 | 14.18 | 1780.86 | 201 | 1.05 | 0 | 0 | 0 | 0 | 118 | 63 |  | 0 | 607682755 | 2 | 1 | 4 | 0 | 0 | 0 | 24757.48 | 24757.48 | 0 | 0 | 0
18 | 1 | 396 |  | 19,1 | 203-8084 | Блоки дверные наружные или тамбурные с заполнением стеклопакетами (ГОСТ 30970-2002) | м2 | -2.07 | -100 |  |  |  |  | -21967.46 | -21967.46 | 0 | 0 | 0 | 0 | 0 | 0 | 0 | 0 | 0 |  | 144646759 | 1529.15 | 1529.15 | 0 | 0 | 0 | 0 | 0 | 0 | 0 | 1529.15 | 1529.15 | 0 | 0 | 0 | 0 | 0 | 0 | 0 | 118 | 63 | 1 | 1 |  |  | 1 | 1 | 1 | 6.94 |  |  |  |  | 3 | 1 | ФССЦ-2001, 203-8084, приказ Минстроя России №899/пр от 11.12.2015 г. |  |  | 10001 | 0 |  | 0 | 2 | 1 | 1 | 1 | 1 | 1 | 1 | 1 |  | 118 | 63 |  |  |  |  | 0 | 0 | [5 empty] | 0 |  | 0 | -21967.46 | 10612.301 | 0 | 0 | 0 | 0 | 0 | 0 | 0 | 0 | 0 | [13 empty] | 0 | 0 | 1 | 1 | 1005 | м2 | м2 | 1 |  | 55727828 | 2 | Общестроительные работы | 0 | 1 | 10001 | Деревянные конструкции | ФЕР-10 | 0 | 1529.15 | 1529.15 | 0 | 0 | 0 | 0 | 0 |  | 0 | 0 | 0 | 118 | 63 |  | 0 | 411609690 | 2 | 1 | 4 | 0 | 0 | 0 | -21967.46 | -21967.46 | 0 | 0 | 0
18 | 1 | 395 |  | 19,2 | 203-0653 | Блоки дверные входные пластиковые с простой коробкой, однопольная с простой фурнитурой, без стеклопакета по типу сэндвич, площадь более 2 м2 | м2 | 2.07 | 100 |  |  |  |  | 19903.82 | 19903.82 | 0 | 0 | 0 | 0 | 0 | 0 | 4.6 | 0 | 0 |  | 144646759 | 1385.5 | 1385.5 | 0 | 0 | 0 | 0 | 0 | 0 | 2.22 | 1385.5 | 1385.5 | 0 | 0 | 0 | 0 | 0 | 0 | 2.22 | 118 | 63 | 1 | 1 |  |  | 1 | 1 | 1 | 6.94 |  |  |  |  | 3 | 1 | ФССЦ-2001, 203-0653, приказ Минстроя России №899/пр от 11.12.2015 г. |  |  | 10001 | 0 |  | 0 | 2 | 0 | 1 | 1 | 1 | 1 | 1 | 1 |  | 118 | 63 |  |  |  |  | 0 | 0 | [5 empty] | 0 |  | 0 | 19903.82 | 9615.37 | 0 | 0 | 0 | 0 | 0 | 0 | 2.22 | 0 | 0 | [13 empty] | 0 | 0 | 1 | 1 | 1005 | м2 | м2 | 1 |  | 55727828 | 2 | Общестроительные работы | 0 | 1 | 10001 | Деревянные конструкции | ФЕР-10 | 0 | 1385.5 | 1385.5 | 0 | 0 | 0 | 0 | 0 |  | 0 | 0 | 0 | 118 | 63 |  | 0 | -1785604453 | 2 | 1 | 4 | 0 | 0 | 0 | 19903.82 | 19903.82 | 0 | 0 | 0
17 | 1 | 399 | 397 | 20 | 67-3-1 | Демонтаж кабеля | 100 м | 0.02 | 0 |  |  |  |  | 10.48 | 0 | 0.04 | 0.02 | 10.44 | 0 | 0.1928 | 0.0002 | 0 | 8.89 | 6.8 |  | 144646759 | 75.5 | 0 | 0.31 | 0.14 | 75.19 | 0 | 9.64 | 0.01 | 0 | 75.5 | 0 | 0.31 | 0.14 | 75.19 | 0 | 9.64 | 0.01 | 0 | 85 | 65 | 1 | 1 |  |  | 1 | 6.94 | 6.94 | 6.94 |  |  |  |  | 0 | 1 | ФЕРр-2001, 67-3-1, приказ Минстроя России №899/пр от 11.12.2015 г. |  |  | 67001 | 0 |  | 0 | 6 | 0 | 6.94 | 1 | 1 | 1 | 1 | 1 |  | 85 | 65 |  |  |  |  | 0 | 0 | [5 empty] | 0 |  | 0 | 10.48 | 0 | 2.1514 | 0.9716 | 521.8186 | 0 | 9.64 | 0.01 | 0 | 8.891 | 6.799 | [13 empty] | 0 | 0 | 1 | 1 | 102138004 | 100 м | 100 м | 100 |  | 55727942 | 6 | Ремонтно-строительные работы | 0 | 1 | 67001 | Электромонтажные работы | ФЕРр-67 | 0 | 75.5 | 0 | 0.31 | 0.14 | 75.19 | 9.64 | 0.01 | 0 | 0 | 0 | 0 | 85 | 65 |  | 0 | 90751344 | 2 | 1 | 4 | 0 | 0 | 0 | 26.17 | 26.17 | 0 | 0 | 0
17 | 1 | 407 | 405 | 21 | м08-02-390-1 | Короба пластмассовые шириной до 40 мм | 100 м | 0.025 | 0 |  |  |  |  | 41.23 | 8.94 | 5.41 | 0.02 | 26.88 | 0 | 0.40725 | 0.00025 | 0 | 25.56 | 17.49 |  | 144646759 | 237.65 | 51.53 | 31.2 | 0.14 | 154.92 | 0 | 16.29 | 0.01 | 0 | 237.65 | 51.53 | 31.2 | 0.14 | 154.92 | 0 | 16.29 | 0.01 | 0 | 95 | 65 | 1 | 1 |  |  | 1 | 6.94 | 6.94 | 6.94 |  |  |  |  | 0 | 2 | ФЕРм-2001, м08-02-390-1, приказ Минстроя России №899/пр от 11.12.2015 г. |  |  | 108001 | 0 |  | 0 | 3 | 0 | 6.94 | 1 | 1 | 1 | 1 | 1 |  | 95 | 65 |  |  |  |  | 0 | 0 | [5 empty] | 0 |  | 0 | 41.23 | 357.6182 | 216.528 | 0.9716 | 1075.1448 | 0 | 16.29 | 0.01 | 0 | 25.555 | 17.485 | [13 empty] | 0 | 0 | 1 | 1 | 102138004 | 100 м | 100 м | 100 |  | 55727953 | 3 | Монтажные работы | 0 | 2 | 108001 | Электромонтажные работы: ( на АЭС НР = 110% ) - (работы по упр. авиа.- движением: СП=55% ( {АВИА}=1; обычные работы : СП=65 - {AВИА}=0), при работе на АЭС СП= 68% ) | ФЕРм-08 | 0 | 237.65 | 51.53 | 31.2 | 0.14 | 154.92 | 16.29 | 0.01 | 0 | 0 | 0 | 0 | 95 | 65 |  | 0 | 1314710862 | 2 | 1 | 4 | 0 | 0 | 0 | 84.28 | 0 | 84.28 | 0 | 0
17 | 1 | 419 | 416 | 22 | м08-02-402-1 | Кабель двух-четырехжильный по установленным конструкциям и лоткам с установкой ответвительных коробок в помещениях с нормальной средой сечением жилы до 10 мм2 | 100 м | 0.025 | 0 |  |  |  |  | 35.7 | 7.86 | 7.88 | 0.23 | 19.96 | 0 | 0.306 | 0.0025 | 0 | 19.18 | 13.12 |  | 144646759 | 205.77 | 45.29 | 45.42 | 1.35 | 115.06 | 0 | 12.24 | 0.1 | 0 | 205.77 | 45.29 | 45.42 | 1.35 | 115.06 | 0 | 12.24 | 0.1 | 0 | 95 | 65 | 1 | 1 |  |  | 1 | 6.94 | 6.94 | 6.94 |  |  |  |  | 0 | 2 | ФЕРм-2001, м08-02-402-1, приказ Минстроя России №899/пр от 11.12.2015 г. |  |  | 108001 | 0 |  | 0 | 3 | 0 | 6.94 | 1 | 1 | 1 | 1 | 1 |  | 95 | 65 |  |  |  |  | 0 | 0 | [5 empty] | 0 |  | 0 | 35.7 | 314.3126 | 315.2148 | 9.369 | 798.5164 | 0 | 12.24 | 0.1 | 0 | 19.1805 | 13.1235 | [13 empty] | 0 | 0 | 1 | 1 | 102138004 | 100 м | 100 м | 100 |  | 55727953 | 3 | Монтажные работы | 0 | 2 | 108001 | Электромонтажные работы: ( на АЭС НР = 110% ) - (работы по упр. авиа.- движением: СП=55% ( {АВИА}=1; обычные работы : СП=65 - {AВИА}=0), при работе на АЭС СП= 68% ) | ФЕРм-08 | 0 | 205.77 | 45.29 | 45.42 | 1.35 | 115.06 | 12.24 | 0.1 | 0 | 0 | 0 | 0 | 95 | 65 |  | 0 | -1484932986 | 2 | 1 | 4 | 0 | 0 | 0 | 68 | 0 | 68 | 0 | 0
18 | 1 | 418 |  | 22,1 | 502-0494 | Провода силовые для электрических установок на напряжение до 450 В с медной жилой марки ПВ1, сечением 1,2 мм2 | 1000 м | 0.003 | 0.12 |  |  |  |  | 22.97 | 22.97 | 0 | 0 | 0 | 0 | 0 | 0 | 0 | 0 | 0 |  | 144646759 | 1103.14 | 1103.14 | 0 | 0 | 0 | 0 | 0 | 0 | 0.6 | 1103.14 | 1103.14 | 0 | 0 | 0 | 0 | 0 | 0 | 0.6 | 95 | 65 | 1 | 1 |  |  | 1 | 1 | 1 | 6.94 |  |  |  |  | 3 | 2 | ФССЦ-2001, 502-0494, приказ Минстроя России №899/пр от 11.12.2015 г. |  |  | 108001 | 0 |  | 0 | 3 | 0 | 1 | 1 | 1 | 1 | 1 | 1 |  | 95 | 65 |  |  |  |  | 0 | 0 | [5 empty] | 0 |  | 0 | 22.97 | 7655.7916 | 0 | 0 | 0 | 0 | 0 | 0 | 0.6 | 0 | 0 | [13 empty] | 0 | 0 | 1 | 1 | 1013 | 1000 м | 1000 М | 1 |  | 55727953 | 3 | Монтажные работы | 0 | 2 | 108001 | Электромонтажные работы: ( на АЭС НР = 110% ) - (работы по упр. авиа.- движением: СП=55% ( {АВИА}=1; обычные работы : СП=65 - {AВИА}=0), при работе на АЭС СП= 68% ) | ФЕРм-08 | 0 | 1103.14 | 1103.14 | 0 | 0 | 0 | 0 | 0 |  | 0 | 0 | 0 | 95 | 65 |  | 0 | -20734946 | 2 | 1 | 4 | 0 | 0 | 0 | 22.97 | 0 | 22.97 | 0 | 0
17 | 1 | 435 | 431 | 23 | м08-03-526-1 | Автомат одно-, двух-, трехполюсный, устанавливаемый на конструкции на стене или колонне, на ток до 25 А | 1 ШТ. | 1 | 0 |  |  |  |  | 250.39 | 139.56 | 7.84 | 0 | 102.99 | 0 | 1.56 | 0 | 0 | 97.84 | 66.94 |  | 144646759 | 36.08 | 20.11 | 1.13 | 0 | 14.84 | 0 | 1.56 | 0 | 0 | 36.08 | 20.11 | 1.13 | 0 | 14.84 | 0 | 1.56 | 0 | 0 | 95 | 65 | 1 | 1 |  |  | 1 | 6.94 | 6.94 | 6.94 |  |  |  |  | 0 | 2 | ФЕРм-2001, м08-03-526-1, приказ Минстроя России №899/пр от 11.12.2015 г. |  |  | 108001 | 0 |  | 0 | 3 | 0 | 6.94 | 1 | 1 | 1 | 1 | 1 |  | 95 | 65 |  |  |  |  | 0 | 0 | [5 empty] | 0 |  | 0 | 250.39 | 139.5634 | 7.8422 | 0 | 102.9896 | 0 | 1.56 | 0 | 0 | 97.8405 | 66.9435 | [13 empty] | 0 | 0 | 1 | 1 | 1013 | 1 ШТ. | 1 ШТ. | 1 |  | 55727953 | 3 | Монтажные работы | 0 | 2 | 108001 | Электромонтажные работы: ( на АЭС НР = 110% ) - (работы по упр. авиа.- движением: СП=55% ( {АВИА}=1; обычные работы : СП=65 - {AВИА}=0), при работе на АЭС СП= 68% ) | ФЕРм-08 | 0 | 36.08 | 20.11 | 1.13 | 0 | 14.84 | 1.56 | 0 | 0 | 0 | 0 | 0 | 95 | 65 |  | 0 | -1991998955 | 2 | 1 | 4 | 0 | 0 | 0 | 415.17 | 0 | 415.17 | 0 | 0
18 | 1 | 432 |  | 23,1 | 503-0546 | Шкаф (устройство) автоматического ввода резерва АВР, током 25А | шт. | 1 | 1 |  |  |  |  | 25946.09 | 25946.09 | 0 | 0 | 0 | 0 | 0 | 0 | 4.82 | 0 | 0 |  | 144646759 | 3738.63 | 3738.63 | 0 | 0 | 0 | 0 | 0 | 0 | 4.82 | 3738.63 | 3738.63 | 0 | 0 | 0 | 0 | 0 | 0 | 4.82 | 95 | 65 | 1 | 1 |  |  | 1 | 1 | 1 | 6.94 |  |  |  |  | 3 | 2 | ФССЦ-2001, 503-0546, приказ Минстроя России №899/пр от 11.12.2015 г. |  |  | 108001 | 0 |  | 0 | 3 | 0 | 1 | 1 | 1 | 1 | 1 | 1 |  | 95 | 65 |  |  |  |  | 0 | 0 | [5 empty] | 0 |  | 0 | 25946.09 | 25946.0922 | 0 | 0 | 0 | 0 | 0 | 0 | 4.82 | 0 | 0 | [13 empty] | 0 | 0 | 1 | 1 | 1010 | шт. | шт. | 1 |  | 55727953 | 3 | Монтажные работы | 0 | 2 | 108001 | Электромонтажные работы: ( на АЭС НР = 110% ) - (работы по упр. авиа.- движением: СП=55% ( {АВИА}=1; обычные работы : СП=65 - {AВИА}=0), при работе на АЭС СП= 68% ) | ФЕРм-08 | 0 | 3738.63 | 3738.63 | 0 | 0 | 0 | 0 | 0 |  | 0 | 0 | 0 | 95 | 65 |  | 0 | 220595382 | 2 | 1 | 4 | 0 | 0 | 0 | 25946.09 | 0 | 25946.09 | 0 | 0
17 | 1 | 438 | 433 | 24 | 67-9-1 | Смена выключателей | 100 шт. | 0.02 | 0 |  |  |  |  | 116.67 | 86.33 | 0 | 0 | 30.34 | 0 | 0.482 | 0 | 0 | 25.79 | 19.72 |  | 144646759 | 840.59 | 622 | 0 | 0 | 218.59 | 0 | 24.1 | 0 | 0 | 840.59 | 622 | 0 | 0 | 218.59 | 0 | 24.1 | 0 | 0 | 85 | 65 | 1 | 1 |  |  | 1 | 6.94 | 6.94 | 6.94 |  |  |  |  | 0 | 1 | ФЕРр-2001, 67-9-1, приказ Минстроя России №899/пр от 11.12.2015 г. |  |  | 67001 | 0 |  | 0 | 6 | 0 | 6.94 | 1 | 1 | 1 | 1 | 1 |  | 85 | 65 |  |  |  |  | 0 | 0 | [5 empty] | 0 |  | 0 | 116.67 | 4316.68 | 0 | 0 | 1517.0146 | 0 | 24.1 | 0 | 0 | 25.789 | 19.721 | [13 empty] | 0 | 0 | 1 | 1 | 1010 | 100 шт. | 100 шт. | 100 |  | 55727942 | 6 | Ремонтно-строительные работы | 0 | 1 | 67001 | Электромонтажные работы | ФЕРр-67 | 0 | 840.59 | 622 | 0 | 0 | 218.59 | 24.1 | 0 | 0 | 0 | 0 | 0 | 85 | 65 |  | 0 | -1052559497 | 2 | 1 | 4 | 0 | 0 | 0 | 162.18 | 162.18 | 0 | 0 | 0
18 | 1 | 437 |  | 24,1 | 509-1201 | Выключатель одноклавишный для скрытой проводки | 10 шт. | -0.2 | -10 |  |  |  |  | -86.33 | -86.33 | 0 | 0 | 0 | 0 | 0 | 0 | 0 | 0 | 0 |  | 144646759 | 62.2 | 62.2 | 0 | 0 | 0 | 0 | 0 | 0 | 0 | 62.2 | 62.2 | 0 | 0 | 0 | 0 | 0 | 0 | 0 | 85 | 65 | 1 | 1 |  |  | 1 | 1 | 1 | 6.94 |  |  |  |  | 3 | 1 | ФССЦ-2001, 509-1201, приказ Минстроя России №899/пр от 11.12.2015 г. |  |  | 67001 | 0 |  | 0 | 6 | 1 | 1 | 1 | 1 | 1 | 1 | 1 |  | 85 | 65 |  |  |  |  | 0 | 0 | [5 empty] | 0 |  | 0 | -86.33 | 431.668 | 0 | 0 | 0 | 0 | 0 | 0 | 0 | 0 | 0 | [13 empty] | 0 | 0 | 1 | 1 | 1010 | 10 шт. | 10 шт. | 10 |  | 55727942 | 6 | Ремонтно-строительные работы | 0 | 1 | 67001 | Электромонтажные работы | ФЕРр-67 | 32768 | 62.2 | 62.2 | 0 | 0 | 0 | 0 | 0 |  | 0 | 0 | 0 | 85 | 65 |  | 0 | -1259931913 | 2 | 1 | 4 | 0 | 0 | 0 | -86.33 | -86.33 | 0 | 0 | 0
18 | 1 | 438 |  | 24,2 | 509-1444 | Выключатель двухклавишный для скрытой проводки | 10 шт. | 0.2 | 10 |  |  |  |  | 123.25 | 123.25 | 0 | 0 | 0 | 0 | 0 | 0 | 0 | 0 | 0 |  | 144646759 | 88.8 | 88.8 | 0 | 0 | 0 | 0 | 0 | 0 | 0.02 | 88.8 | 88.8 | 0 | 0 | 0 | 0 | 0 | 0 | 0.02 | 85 | 65 | 1 | 1 |  |  | 1 | 1 | 1 | 6.94 |  |  |  |  | 3 | 1 | ФССЦ-2001, 509-1444, приказ Минстроя России №899/пр от 11.12.2015 г. |  |  | 67001 | 0 |  | 0 | 6 | 0 | 1 | 1 | 1 | 1 | 1 | 1 |  | 85 | 65 |  |  |  |  | 0 | 0 | [5 empty] | 0 |  | 0 | 123.25 | 616.272 | 0 | 0 | 0 | 0 | 0 | 0 | 0.02 | 0 | 0 | [13 empty] | 0 | 0 | 1 | 1 | 1010 | 10 шт. | 10 шт. | 10 |  | 55727942 | 6 | Ремонтно-строительные работы | 0 | 1 | 67001 | Электромонтажные работы | ФЕРр-67 | 0 | 88.8 | 88.8 | 0 | 0 | 0 | 0 | 0 |  | 0 | 0 | 0 | 85 | 65 |  | 0 | -1369294168 | 2 | 1 | 4 | 0 | 0 | 0 | 123.25 | 123.25 | 0 | 0 | 0
51 | 1 | 4 | 172 |  | Новый раздел | Ремонт раздевалки в душевой | [7 empty] | 217662.05 | 187782.78 | 4443.36 | 604.79 | 25435.91 | 0 | 416.2189 | 8.1116 | 10.04 | 27662.5 | 15756.02 |  |  | 217662.05 | 187782.78 | 4443.36 | 604.79 | 25435.91 | 0 | 416.2189 | 8.1116 | 10.04 | 27662.5 | 15756.02 |  |  | 0 | 0 | 0 | 261080.57 | 234544.06 | 26536.51 | 0 | 187782.78 | 187782.78 | 0 | 187782.78 | 0 |  | 0 | 0 | 0 | 261080.57 | 234544.06 | 26536.51 | 0 | 187782.78 | 187782.78 | 0 | 187782.78 | 0 | [52 empty] | 0
50 | 0 | 0 | 1 | 201 | 217662.05 | ПЗ | Прямые затраты |  |  | 201 | 1 | 3 |  | 2
50 | 0 | 0 | 1 | 202 | 187782.78 | СтМатОб | Стоимость материальных ресурсов (всего) |  |  | 202 | 2 | 3 |  | 2
50 | 0 | 0 | 1 | 222 | 0 | СтМатОбЗак | Стоимость материалов и оборудования заказчика |  |  | 222 | 3 | 3 |  | 2
50 | 0 | 0 | 1 | 225 | 187782.78 | СтМатОбПод | Стоимость материалов и оборудования подрядчика |  |  | 225 | 4 | 3 |  | 2
50 | 0 | 0 | 1 | 226 | 187782.78 | СтМат | Стоимость материалов (всего) |  |  | 226 | 5 | 3 |  | 2
50 | 0 | 0 | 1 | 227 | 0 | СтМатЗак | Стоимость материалов заказчика |  |  | 227 | 6 | 3 |  | 2
50 | 0 | 0 | 1 | 228 | 187782.78 | СтМатПод | Стоимость материалов подрядчика |  |  | 228 | 7 | 3 |  | 2
50 | 0 | 0 | 1 | 216 | 0 | Оборуд | Стоимость оборудования (всего) |  |  | 216 | 8 | 3 |  | 2
50 | 0 | 0 | 1 | 223 | 0 | ОборудЗак | Стоимость оборудования заказчика |  |  | 223 | 9 | 3 |  | 2
50 | 0 | 0 | 1 | 229 | 0 | ОборудПод | Стоимость оборудования подрядчика |  |  | 229 | 10 | 3 |  | 2
50 | 0 | 0 | 1 | 203 | 4443.36 | ЭММ | Эксплуатация машин |  |  | 203 | 11 | 3 |  | 2
50 | 0 | 0 | 1 | 204 | 604.79 | ЗПМ | ЗП машинистов |  |  | 204 | 12 | 3 |  | 2
50 | 0 | 0 | 1 | 205 | 25435.91 | ОЗП | Основная ЗП рабочих |  |  | 205 | 13 | 3 |  | 2
50 | 0 | 0 | 1 | 214 | 234544.06 | Строит | Строительные работы с НР и СП |  |  | 214 | 14 | 3 |  | 2
50 | 0 | 0 | 1 | 215 | 26536.51 | Монтаж | Монтажные работы с НР и СП |  |  | 215 | 15 | 3 |  | 2
50 | 0 | 0 | 1 | 217 | 0 | Прочие | Прочие работы с НР и СП |  |  | 217 | 16 | 3 |  | 2
50 | 0 | 0 | 1 | 206 | 0 | ВозврМат | Возврат материалов |  |  | 206 | 17 | 3 |  | 2
50 | 0 | 0 | 1 | 207 | 416.2189 | ТрудСтр | Трудозатраты строителей |  |  | 207 | 18 | 3 |  | -1
50 | 0 | 0 | 1 | 208 | 8.1116 | ТрудМаш | Трудозатраты машинистов |  |  | 208 | 19 | 3 |  | -1
50 | 0 | 0 | 1 | 209 | 10.04 | ТранспМат | Транспорт материалов |  |  | 209 | 20 | 3 |  | 2
50 | 0 | 0 | 1 | 210 | 27662.5 | НР | Накладные расходы |  |  | 210 | 21 | 3 |  | 2
50 | 0 | 0 | 1 | 211 | 15756.02 | СмПриб | Сметная прибыль |  |  | 211 | 22 | 3 |  | 2
50 | 0 | 0 | 1 | 224 | 261080.57 | Всего | Всего с НР и СП |  |  | 224 | 23 | 3 |  | 2
50 | 1 | 0 | 2 | 213 | 261080.57 | Итого | Итого |  |  | 212 | 24 | 0 |  | 2
4 | 1 |  | 286 |  | Новый раздел | Ремонт туалета в раздевалке |  | 0 |  | 0 | [10 empty] | 0 | [53 empty] | 0 | [11 empty] | 0
52 | 1 | 4 | 248 | 0 | Новый раздел | Ремонт туалета в раздевалке | [7 empty] | 42895.28 | 38777.58 | 461.32 | 59.79 | 3656.38 | 0 | 59.4879 | 0.78136 | 3.26 | 3755.43 | 2129.83 | 0 | 0 | 42895.28 | 38777.58 | 461.32 | 59.79 | 3656.38 | 0 | 59.4879 | 0.78136 | 3.26 | 3755.43 | 2129.83 | 0 | 0 | 0 | 0 | 0 | 48780.54 | 48780.54 | 0 | 0 | 38777.58 | 38777.58 | 0 | 38777.58 | 0 | 0 | 0 | 0 | 0 | 48780.54 | 48780.54 | 0 | 0 | 38777.58 | 38777.58 | 0 | 38777.58 | 0 | 0 | 0 | 0 | 0 | 0 | 0 | 0 | 0 | 0 | 0 | 0 | 0 | 0 | 0 | 0 | 0 | 0 | 0 | 0 | 0 | 0 | 0 | 0 | 0 | 0 | 0 | 0 | 0 | 0 | 0 | 0 | 0 | 0 | 0 | 0 | 0 | 0 | 0 | 0 | 0 | 0 | 0 | 0 | 0 | 0 | 0 | 0 | 0 | 0 | 0 | 0 | 0 | 0
17 | 1 | 443 | 437 | 1 | 67-8-1 | Смена светильников с лампами накаливания | 100 шт. | 0.02 | 0 |  |  |  |  | 948.85 | 829.75 | 0.13 | 0.06 | 118.97 | 0 | 1.782 | 0.0006 | 0 | 101.18 | 77.37 |  | 144646759 | 6836.08 | 5978 | 0.94 | 0.41 | 857.14 | 0 | 89.1 | 0.03 | 0 | 6836.08 | 5978 | 0.94 | 0.41 | 857.14 | 0 | 89.1 | 0.03 | 0 | 85 | 65 | 1 | 1 |  |  | 1 | 6.94 | 6.94 | 6.94 |  |  |  |  | 0 | 1 | ФЕРр-2001, 67-8-1, приказ Минстроя России №899/пр от 11.12.2015 г. |  |  | 67001 | 0 |  | 0 | 6 | 0 | 6.94 | 1 | 1 | 1 | 1 | 1 |  | 85 | 65 |  |  |  |  | 0 | 0 | [5 empty] | 0 |  | 0 | 948.85 | 41487.32 | 6.5236 | 2.8454 | 5948.5516 | 0 | 89.1 | 0.03 | 0 | 101.1755 | 77.3695 | [13 empty] | 0 | 0 | 1 | 1 | 1010 | 100 шт. | 100 шт. | 100 |  | 55727942 | 6 | Ремонтно-строительные работы | 0 | 1 | 67001 | Электромонтажные работы | ФЕРр-67 | 0 | 6836.08 | 5978 | 0.94 | 0.41 | 857.14 | 89.1 | 0.03 | 0 | 0 | 0 | 0 | 85 | 65 |  | 0 | 1960228621 | 2 | 1 | 4 | 0 | 0 | 0 | 1127.4 | 1127.4 | 0 | 0 | 0
18 | 1 | 442 |  | 1,1 | 509-0767 | Светильники с лампами накаливания для производственных помещений с тяжелыми условиями среды, подвесной с защитной сеткой и стеклом, тип НСП09-200/Р50-03-02 | шт. | -2 | -100 |  |  |  |  | -829.75 | -829.75 | 0 | 0 | 0 | 0 | 0 | 0 | 0 | 0 | 0 |  | 144646759 | 59.78 | 59.78 | 0 | 0 | 0 | 0 | 0 | 0 | 0 | 59.78 | 59.78 | 0 | 0 | 0 | 0 | 0 | 0 | 0 | 85 | 65 | 1 | 1 |  |  | 1 | 1 | 1 | 6.94 |  |  |  |  | 3 | 1 | ФССЦ-2001, 509-0767, приказ Минстроя России №899/пр от 11.12.2015 г. |  |  | 67001 | 0 |  | 0 | 6 | 1 | 1 | 1 | 1 | 1 | 1 | 1 |  | 85 | 65 |  |  |  |  | 0 | 0 | [5 empty] | 0 |  | 0 | -829.75 | 414.8732 | 0 | 0 | 0 | 0 | 0 | 0 | 0 | 0 | 0 | [13 empty] | 0 | 0 | 1 | 1 | 1010 | шт. | шт. | 1 |  | 55727942 | 6 | Ремонтно-строительные работы | 0 | 1 | 67001 | Электромонтажные работы | ФЕРр-67 | 32768 | 59.78 | 59.78 | 0 | 0 | 0 | 0 | 0 |  | 0 | 0 | 0 | 85 | 65 |  | 0 | 496324156 | 2 | 1 | 4 | 0 | 0 | 0 | -829.75 | -829.75 | 0 | 0 | 0
18 | 1 | 443 |  | 1,2 | прайс | Светильник светодиодный "SOLO-M25" | шт | 2 | 100 |  |  |  |  | 2000 | 2000 | 0 | 0 | 0 | 0 | 0 | 0 | 0 | 0 | 0 |  | 144646759 | 1000 | 1000 | 0 | 0 | 0 | 0 | 0 | 0 | 0 | 1000 | 1000 | 0 | 0 | 0 | 0 | 0 | 0 | 0 | 85 | 65 | 1 | 1 |  |  | 1 | 1 | 1 | 1 |  |  |  |  | 3 | 1 |  |  |  | 67001 | 0 |  | 0 | 6 | 0 | 1 | 1 | 1 | 1 | 1 | 1 |  | 85 | 65 |  |  |  |  | 0 | 0 | [5 empty] | 0 |  | 0 | 2000 | 1000 | 0 | 0 | 0 | 0 | 0 | 0 | 0 | 0 | 0 | [13 empty] | 0 | 0 | 1 | 1 | 1013 | шт | шт | 1 |  | 55727942 | 6 | Ремонтно-строительные работы | 0 | 1 | 67001 | Электромонтажные работы | ФЕРр-67 | 0 | 0 | 1000 | 0 | 0 | 0 | 0 | 0 |  | 0 | 0 | 0 | 85 | 65 | занесена вручную | 0 | -415820675 | 2 | 0 | 3 | 0 | 0 | 0 | 2000 | 2000 | 0 | 0 | 0
17 | 1 | 448 | 442 | 2 | 63-7-5 | Разборка облицовки стен из керамических глазурованных плиток | 100 м2 поверхности облицовки | 0.12 | 0 |  |  |  |  | 623.18 | 0 | 136.21 | 17.68 | 486.97 | 0 | 8.916 | 0.2388 | 0 | 388.58 | 252.33 |  | 144646759 | 748.3 | 0 | 163.56 | 21.23 | 584.74 | 0 | 74.3 | 1.99 | 0 | 748.3 | 0 | 163.56 | 21.23 | 584.74 | 0 | 74.3 | 1.99 | 0 | 77 | 50 | 1 | 1 |  |  | 1 | 6.94 | 6.94 | 6.94 |  |  |  |  | 0 | 1 | ФЕРр-2001, 63-7-5, приказ Минстроя России №899/пр от 11.12.2015 г. |  |  | 63001 | 0 |  | 0 | 6 | 0 | 6.94 | 1 | 1 | 1 | 1 | 1 |  | 77 | 50 |  |  |  |  | 0 | 0 | [5 empty] | 0 |  | 0 | 623.18 | 0 | 1135.1064 | 147.3362 | 4058.0956 | 0 | 74.3 | 1.99 | 0 | 388.5805 | 252.325 | [13 empty] | 0 | 0 | 1 | 1 | 1013 | 100 м2 поверхности облицовки | 100 м2 поверхности облицовки | 1 |  | 55727916 | 6 | Ремонтно-строительные работы | 0 | 1 | 63001 | Стекольные, обойные, облицовочные работы | ФЕРр-63 | 0 | 748.3 | 0 | 163.56 | 21.23 | 584.74 | 74.3 | 1.99 | 0 | 0 | 0 | 0 | 77 | 50 |  | 0 | -427941010 | 2 | 1 | 4 | 0 | 0 | 0 | 1264.09 | 1264.09 | 0 | 0 | 0
17 | 1 | 454 | 448 | 3 | 57-2-4 | Разборка покрытий полов цементных | 100 м2 покрытия | 0.015 | 0 |  |  |  |  | 290.6 | 0 | 191.86 | 22.63 | 98.74 | 0 | 1.668 | 0.315 | 0 | 97.1 | 82.53 |  | 144646759 | 2791.56 | 0 | 1843.02 | 217.35 | 948.54 | 0 | 111.2 | 21 | 0 | 2791.56 | 0 | 1843.02 | 217.35 | 948.54 | 0 | 111.2 | 21 | 0 | 80 | 68 | 1 | 1 |  |  | 1 | 6.94 | 6.94 | 6.94 |  |  |  |  | 0 | 1 | ФЕРр-2001, 57-2-4, приказ Минстроя России №899/пр от 11.12.2015 г. |  |  | 57001 | 0 |  | 0 | 6 | 0 | 6.94 | 1 | 1 | 1 | 1 | 1 |  | 80 | 68 |  |  |  |  | 0 | 0 | [5 empty] | 0 |  | 0 | 290.6 | 0 | 12790.5588 | 1508.409 | 6582.8676 | 0 | 111.2 | 21 | 0 | 97.096 | 82.5316 | [13 empty] | 0 | 0 | 1 | 1 | 1013 | 100 м2 покрытия | 100 м2 покрытия | 1 |  | 55727910 | 6 | Ремонтно-строительные работы | 0 | 1 | 57001 | Полы | ФЕРр-57 | 0 | 2791.56 | 0 | 1843.02 | 217.35 | 948.54 | 111.2 | 21 | 0 | 0 | 0 | 0 | 80 | 68 |  | 0 | 219881888 | 2 | 1 | 4 | 0 | 0 | 0 | 470.23 | 470.23 | 0 | 0 | 0
18 | 1 | 454 |  | 3,1 | 509-9900 | Строительный мусор | т | 0.099 | 6.6 |  |  |  |  | 0 | 0 | 0 | 0 | 0 | 0 | 0 | 0 | 0 | 0 | 0 |  | 144646759 | 0 | 0 | 0 | 0 | 0 | 0 | 0 | 0 | 0 | 0 | 0 | 0 | 0 | 0 | 0 | 0 | 0 | 0 | 80 | 68 | 1 | 1 |  |  | 1 | 1 | 1 | 6.94 |  |  |  |  | 3 | 1 | ФССЦ-2001, 509-9900, приказ Минстроя России №899/пр от 11.12.2015 г. |  |  | 57001 | 0 |  | 0 | 6 | 0 | 1 | 1 | 1 | 1 | 1 | 1 |  | 80 | 68 |  |  |  |  | 0 | 0 | [5 empty] | 0 |  | 0 | 0 | 0 | 0 | 0 | 0 | 0 | 0 | 0 | 0 | 0 | 0 | [13 empty] | 0 | 0 | 1 | 1 | 1009 | т | т | 1000 |  | 55727910 | 6 | Ремонтно-строительные работы | 0 | 1 | 57001 | Полы | ФЕРр-57 | 0 | 0 | 0 | 0 | 0 | 0 | 0 | 0 |  | 0 | 0 | 0 | 80 | 68 |  | 0 | 68711460 | 2 | 1 | 4 | 0 | 0 | 0 | 0 | 0 | 0 | 0 | 0
17 | 1 | 460 | 454 | 4 | 11-01-011-1 | Устройство стяжек цементных толщиной 20 мм | 100 м2 стяжки | 0.015 | 0 |  |  |  |  | 160.65 | 117.33 | 5.76 | 2.23 | 37.56 | 0 | 0.68155 | 0.023813 | 0 | 48.94 | 25.37 |  | 144646759 | 1543.1365 | 1127.07 | 55.3 | 21.4375 | 360.7665 | 0 | 45.4365 | 1.5875 | 0 | 1485.02 | 1127.07 | 44.24 | 17.15 | 313.71 | 0 | 39.51 | 1.27 | 0 | 123 | 63.75 | 1 | 1 |  |  | 1 | 6.94 | 6.94 | 6.94 |  |  |  |  | 0 | 1 | ФЕР-2001, 11-01-011-1, приказ Минстроя России №899/пр от 11.12.2015 г. |  |  | 11001 | 0 |  | 0 | 2 | 0 | 6.94 | 1 | 1 | 1 | 1 | 1 |  | 123 | 75 |  |  |  |  | 0 | 0 | [5 empty] | 0 |  | 0 | 160.65 | 7821.8658 | 383.782 | 148.7763 | 2503.7195 | 0 | 45.4365 | 1.5875 | 0 | 48.9417 | 25.3661 |  |  |  |  | *1,25 | *1,25 | *1,15 |  | *1,15 | *1,25 |  |  | *0,85 | 0 | 0 | 1 | 1 | 1013 | 100 м2 стяжки | 100 м2 стяжки | 1 |  | 55727829 | 2 | Общестроительные работы | 0 | 1 | 11001 | Полы | ФЕР-11 | 0 | 1485.02 | 1127.07 | 44.24 | 17.15 | 313.71 | 39.51 | 1.27 | 0 | 0 | 0 | 0 | 123 | 63.75 |  | 0 | -1012917132 | 2 | 1 | 4 | 0 | 0 | 0 | 234.96 | 234.96 | 0 | 0 | 0
17 | 1 | 472 | 467 | 5 | 11-01-047-1 | Устройство покрытий из плит керамогранитных размером 40х40 см | 100 м2 покрытия | 0.015 | 0 |  |  |  |  | 2289.24 | 1961.21 | 3.23 | 2.26 | 324.8 | 0 | 5.3547 | 0.03225 | 0 | 402.28 | 208.5 |  | 144646759 | 21990.7455 | 18839.64 | 31.075 | 21.7375 | 3120.0305 | 0 | 356.983 | 2.15 | 0 | 21577.57 | 18839.64 | 24.86 | 17.39 | 2713.07 | 0 | 310.42 | 1.72 | 0 | 123 | 63.75 | 1 | 1 |  |  | 1 | 6.94 | 6.94 | 6.94 |  |  |  |  | 0 | 1 | ФЕР-2001, 11-01-047-1, приказ Минстроя России №899/пр от 11.12.2015 г. |  |  | 11001 | 0 |  | 0 | 2 | 0 | 6.94 | 1 | 1 | 1 | 1 | 1 |  | 123 | 75 |  |  |  |  | 0 | 0 | [5 empty] | 0 |  | 0 | 2289.24 | 130747.1016 | 215.6605 | 150.8582 | 21653.0117 | 0 | 356.983 | 2.15 | 0 | 402.2838 | 208.5008 |  |  |  |  | *1,25 | *1,25 | *1,15 |  | *1,15 | *1,25 |  |  | *0,85 | 0 | 0 | 1 | 1 | 1013 | 100 м2 покрытия | 100 м2 покрытия | 1 |  | 55727829 | 2 | Общестроительные работы | 0 | 1 | 11001 | Полы | ФЕР-11 | 0 | 21577.57 | 18839.64 | 24.86 | 17.39 | 2713.07 | 310.42 | 1.72 | 0 | 0 | 0 | 0 | 123 | 63.75 |  | 0 | 1990899093 | 2 | 1 | 4 | 0 | 0 | 0 | 2900.02 | 2900.02 | 0 | 0 | 0
18 | 1 | 470 |  | 5,1 | 101-4486 | Гранит керамический многоцветный неполированный, размером 400х400х9 мм | м2 | -1.53 | -102 |  |  |  |  | -1491.33 | -1491.33 | 0 | 0 | 0 | 0 | 0 | 0 | 0 | 0 | 0 |  | 144646759 | 140.45 | 140.45 | 0 | 0 | 0 | 0 | 0 | 0 | 0 | 140.45 | 140.45 | 0 | 0 | 0 | 0 | 0 | 0 | 0 | 123 | 75 | 1 | 1 |  |  | 1 | 1 | 1 | 6.94 |  |  |  |  | 3 | 1 | ФССЦ-2001, 101-4486, приказ Минстроя России №899/пр от 11.12.2015 г. |  |  | 11001 | 0 |  | 0 | 2 | 1 | 1 | 1 | 1 | 1 | 1 | 1 |  | 123 | 75 |  |  |  |  | 0 | 0 | [5 empty] | 0 |  | 0 | -1491.33 | 974.723 | 0 | 0 | 0 | 0 | 0 | 0 | 0 | 0 | 0 | [13 empty] | 0 | 0 | 1 | 1 | 1005 | м2 | м2 | 1 |  | 55727829 | 2 | Общестроительные работы | 0 | 1 | 11001 | Полы | ФЕР-11 | 32768 | 140.45 | 140.45 | 0 | 0 | 0 | 0 | 0 |  | 0 | 0 | 0 | 123 | 75 |  | 0 | -756472791 | 2 | 1 | 4 | 0 | 0 | 0 | -1491.33 | -1491.33 | 0 | 0 | 0
18 | 1 | 472 |  | 5,2 | прайс | Керамогранит Естима TR 04 матовый (400*400) | м2 | 1.53 | 102 |  |  |  |  | 1996.65 | 1996.65 | 0 | 0 | 0 | 0 | 0 | 0 | 0 | 0 | 0 |  | 144646759 | 1305 | 1305 | 0 | 0 | 0 | 0 | 0 | 0 | 0 | 1305 | 1305 | 0 | 0 | 0 | 0 | 0 | 0 | 0 | 123 | 75 | 1 | 1 |  |  | 1 | 1 | 1 | 1 |  |  |  |  | 3 | 1 |  |  |  | 11001 | 0 |  | 0 | 2 | 0 | 1 | 1 | 1 | 1 | 1 | 1 |  | 123 | 75 |  |  |  |  | 0 | 0 | [5 empty] | 0 |  | 0 | 1996.65 | 1305 | 0 | 0 | 0 | 0 | 0 | 0 | 0 | 0 | 0 | [13 empty] | 0 | 0 | 1 | 1 | 1005 | м2 | м2 | 1 |  | 55727829 | 2 | Общестроительные работы | 0 | 1 | 11001 | Полы | ФЕР-11 | 0 | 0 | 1305 | 0 | 0 | 0 | 0 | 0 |  | 0 | 0 | 0 | 123 | 75 | занесена вручную | 0 | 1496867929 | 2 | 0 | 3 | 0 | 0 | 0 | 1996.65 | 1996.65 | 0 | 0 | 0
17 | 1 | 482 | 477 | 6 | 15-01-019-1 | Гладкая облицовка стен, столбов, пилястр и откосов (без карнизных, плинтусных и угловых плиток) без установки плиток туалетного гарнитура на цементном растворе по кирпичу и бетону | 100 м2 поверхности облицовки | 0.12 | 0 |  |  |  |  | 8335.8 | 6567.89 | 24.83 | 9.53 | 1743.08 | 0 | 27.36 | 0.1032 | 0 | 1840.24 | 963.94 |  | 144646759 | 10009.38 | 7886.52 | 29.82 | 11.44 | 2093.04 | 0 | 228 | 0.86 | 0 | 10009.38 | 7886.52 | 29.82 | 11.44 | 2093.04 | 0 | 228 | 0.86 | 0 | 105 | 55 | 1 | 1 |  |  | 1 | 6.94 | 6.94 | 6.94 |  |  |  |  | 0 | 1 | ФЕР-2001, 15-01-019-1, приказ Минстроя России №899/пр от 11.12.2015 г. |  |  | 15001 | 0 |  | 0 | 2 | 0 | 6.94 | 1 | 1 | 1 | 1 | 1 |  | 105 | 55 |  |  |  |  | 0 | 0 | [5 empty] | 0 |  | 0 | 8335.8 | 54732.4488 | 206.9508 | 79.3936 | 14525.6976 | 0 | 228 | 0.86 | 0 | 1840.2405 | 963.9355 | [13 empty] | 0 | 0 | 1 | 1 | 1013 | 100 м2 поверхности облицовки | 100 м2 поверхности облицовки | 1 |  | 55727853 | 2 | Общестроительные работы | 0 | 1 | 15001 | Отделочные работы | ФЕР-15 | 0 | 10009.38 | 7886.52 | 29.82 | 11.44 | 2093.04 | 228 | 0.86 | 0 | 0 | 0 | 0 | 105 | 55 |  | 0 | 1360272602 | 2 | 1 | 4 | 0 | 0 | 0 | 11139.98 | 11139.98 | 0 | 0 | 0
18 | 1 | 477 |  | 6,1 | 101-0256 | Плитки керамические глазурованные для внутренней облицовки стен гладкие без завала белые | м2 | -12.1395 | -101.1628 |  |  |  |  | -5997.64 | -5997.64 | 0 | 0 | 0 | 0 | 0 | 0 | 0 | 0 | 0 |  | 144646759 | 71.19 | 71.19 | 0 | 0 | 0 | 0 | 0 | 0 | 0 | 71.19 | 71.19 | 0 | 0 | 0 | 0 | 0 | 0 | 0 | 105 | 55 | 1 | 1 |  |  | 1 | 1 | 1 | 6.94 |  |  |  |  | 3 | 1 | ФССЦ-2001, 101-0256, приказ Минстроя России №899/пр от 11.12.2015 г. |  |  | 15001 | 0 |  | 0 | 2 | 1 | 1 | 1 | 1 | 1 | 1 | 1 |  | 105 | 55 |  |  |  |  | 0 | 0 | [5 empty] | 0 |  | 0 | -5997.64 | 494.0586 | 0 | 0 | 0 | 0 | 0 | 0 | 0 | 0 | 0 | [13 empty] | 0 | 0 | 1 | 1 | 1005 | м2 | м2 | 1 |  | 55727853 | 2 | Общестроительные работы | 0 | 1 | 15001 | Отделочные работы | ФЕР-15 | 32768 | 71.19 | 71.19 | 0 | 0 | 0 | 0 | 0 |  | 0 | 0 | 0 | 105 | 55 |  | 0 | -1000685280 | 2 | 1 | 4 | 0 | 0 | 0 | -5997.64 | -5997.64 | 0 | 0 | 0
17 | 1 |  |  | 7 | прайс | Kerama Marazzi Башкирия синий 200*300*6,9мм | м2 | 12.14 | 0 |  |  |  |  | 6070 | 6070 | 0 | 0 | 0 | 0 | 0 | 0 | 0 | 0 | 0 |  | 144646759 | 500 | 500 | 0 | 0 | 0 | 0 | 0 | 0 | 0 | 500 | 500 | 0 | 0 | 0 | 0 | 0 | 0 | 0 | 105 | 55 | 1 | 1 |  |  | 1 | 1 | 1 | 1 |  |  |  |  | 3 | 1 |  |  |  | 15001 | 0 |  | 0 | 2 | 0 | 1 | 1 | 1 | 1 | 1 | 1 |  | 105 | 55 |  |  |  |  | 0 | 0 | [5 empty] | 0 |  | 0 | 6070 | 500 | 0 | 0 | 0 | 0 | 0 | 0 | 0 | 0 | 0 | [13 empty] | 0 | 0 | 1 | 1 | 1005 | м2 | м2 | 1 |  | 55727853 | 2 | Общестроительные работы | 0 | 1 | 15001 | Отделочные работы | ФЕР-15 | 0 | 0 | 500 | 0 | 0 | 0 | 0 | 0 | 0 | 0 | 0 | 0 | 105 | 55 | занесена вручную | 0 | 1859101849 | 2 | 0 | 3 | 0 | 0 | 0 | 6070 | 6070 | 0 | 0 | 0
17 | 1 | 486 | 481 | 8 | 11-01-040-1 | Устройство плинтусов поливинилхлоридных на клее КН-2 | 100 м плинтуса | 0.045 | 0 |  |  |  |  | 429.63 | 401.41 | 0.82 | 0 | 27.4 | 0 | 0.40455 | 0 | 0 | 33.7 | 20.55 |  | 144646759 | 1375.71 | 1285.35 | 2.62 | 0 | 87.74 | 0 | 8.99 | 0 | 0 | 1375.71 | 1285.35 | 2.62 | 0 | 87.74 | 0 | 8.99 | 0 | 0 | 123 | 75 | 1 | 1 |  |  | 1 | 6.94 | 6.94 | 6.94 |  |  |  |  | 0 | 1 | ФЕР-2001, 11-01-040-1, приказ Минстроя России №899/пр от 11.12.2015 г. |  |  | 11001 | 0 |  | 0 | 2 | 0 | 6.94 | 1 | 1 | 1 | 1 | 1 |  | 123 | 75 |  |  |  |  | 0 | 0 | [5 empty] | 0 |  | 0 | 429.63 | 8920.329 | 18.1828 | 0 | 608.9156 | 0 | 8.99 | 0 | 0 | 33.702 | 20.55 | [13 empty] | 0 | 0 | 1 | 1 | 1013 | 100 м плинтуса | 100 м плинтуса | 1 |  | 55727829 | 2 | Общестроительные работы | 0 | 1 | 11001 | Полы | ФЕР-11 | 0 | 1375.71 | 1285.35 | 2.62 | 0 | 87.74 | 8.99 | 0 | 0 | 0 | 0 | 0 | 123 | 75 |  | 0 | -205239802 | 2 | 1 | 4 | 0 | 0 | 0 | 483.88 | 483.88 | 0 | 0 | 0
17 | 1 | 495 | 490 | 9 | 65-6-7 | Смена смывных труб с резиновыми манжетами | 100 приборов | 0.01 | 0 |  |  |  |  | 246.13 | 182.77 | 0.41 | 0.05 | 62.95 | 0 | 1 | 0.0005 | 0 | 64.89 | 37.8 |  | 144646759 | 3546.5 | 2633.58 | 5.92 | 0.68 | 907 | 0 | 100 | 0.05 | 0 | 3546.5 | 2633.58 | 5.92 | 0.68 | 907 | 0 | 100 | 0.05 | 0 | 103 | 60 | 1 | 1 |  |  | 1 | 6.94 | 6.94 | 6.94 |  |  |  |  | 0 | 1 | ФЕРр-2001, 65-6-7, приказ Минстроя России №899/пр от 11.12.2015 г. |  |  | 65007 | 0 |  | 0 | 6 | 0 | 6.94 | 1 | 1 | 1 | 1 | 1 |  | 103 | 60 |  |  |  |  | 0 | 0 | [5 empty] | 0 |  | 0 | 246.13 | 18277.0452 | 41.0848 | 4.7192 | 6294.58 | 0 | 100 | 0.05 | 0 | 64.89 | 37.8 | [13 empty] | 0 | 0 | 1 | 1 | 1013 | 100 приборов | 100 приборов | 1 |  | 55727924 | 6 | Ремонтно-строительные работы | 0 | 1 | 65007 | Внтуренниие с/техработы: смена труб | ФЕРр-65 | 0 | 3546.5 | 2633.58 | 5.92 | 0.68 | 907 | 100 | 0.05 | 0 | 0 | 0 | 0 | 103 | 60 |  | 0 | -1954142659 | 2 | 1 | 4 | 0 | 0 | 0 | 348.82 | 348.82 | 0 | 0 | 0
17 | 1 | 500 | 495 | 10 | 65-6-10 | Смена гибких подводок | 100 приборов | 0.01 | 0 |  |  |  |  | 175.31 | 141.92 | 0.41 | 0.05 | 32.98 | 0 | 0.524 | 0.0005 | 0 | 34.02 | 19.82 |  | 144646759 | 2526.19 | 2045 | 5.92 | 0.68 | 475.27 | 0 | 52.4 | 0.05 | 0 | 2526.19 | 2045 | 5.92 | 0.68 | 475.27 | 0 | 52.4 | 0.05 | 0 | 103 | 60 | 1 | 1 |  |  | 1 | 6.94 | 6.94 | 6.94 |  |  |  |  | 0 | 1 | ФЕРр-2001, 65-6-10, приказ Минстроя России №899/пр от 11.12.2015 г. |  |  | 65007 | 0 |  | 0 | 6 | 0 | 6.94 | 1 | 1 | 1 | 1 | 1 |  | 103 | 60 |  |  |  |  | 0 | 0 | [5 empty] | 0 |  | 0 | 175.31 | 14192.3 | 41.0848 | 4.7192 | 3298.3738 | 0 | 52.4 | 0.05 | 0 | 34.0209 | 19.818 | [13 empty] | 0 | 0 | 1 | 1 | 1013 | 100 приборов | 100 приборов | 1 |  | 55727924 | 6 | Ремонтно-строительные работы | 0 | 1 | 65007 | Внтуренниие с/техработы: смена труб | ФЕРр-65 | 0 | 2526.19 | 2045 | 5.92 | 0.68 | 475.27 | 52.4 | 0.05 | 0 | 0 | 0 | 0 | 103 | 60 |  | 0 | -655113130 | 2 | 1 | 4 | 0 | 0 | 0 | 229.15 | 229.15 | 0 | 0 | 0
17 | 1 | 514 | 508 | 11 | 65-6-12 | Смена унитазов типа «Компакт» | 100 приборов | 0.01 | 0 |  |  |  |  | 2527.14 | 2261.2 | 6.16 | 0.7 | 259.78 | 0 | 4.127 | 0.0075 | 0 | 268.29 | 156.29 |  | 144646759 | 36414.18 | 32582.17 | 88.82 | 10.13 | 3743.19 | 0 | 412.7 | 0.75 | 0 | 36414.18 | 32582.17 | 88.82 | 10.13 | 3743.19 | 0 | 412.7 | 0.75 | 0 | 103 | 60 | 1 | 1 |  |  | 1 | 6.94 | 6.94 | 6.94 |  |  |  |  | 0 | 1 | ФЕРр-2001, 65-6-12, приказ Минстроя России №899/пр от 11.12.2015 г. |  |  | 65007 | 0 |  | 0 | 6 | 0 | 6.94 | 1 | 1 | 1 | 1 | 1 |  | 103 | 60 |  |  |  |  | 0 | 0 | [5 empty] | 0 |  | 0 | 2527.14 | 226120.2598 | 616.4108 | 70.3022 | 25977.7386 | 0 | 412.7 | 0.75 | 0 | 268.2944 | 156.288 | [13 empty] | 0 | 0 | 1 | 1 | 1013 | 100 приборов | 100 приборов | 1 |  | 55727924 | 6 | Ремонтно-строительные работы | 0 | 1 | 65007 | Внтуренниие с/техработы: смена труб | ФЕРр-65 | 0 | 36414.18 | 32582.17 | 88.82 | 10.13 | 3743.19 | 412.7 | 0.75 | 0 | 0 | 0 | 0 | 103 | 60 |  | 0 | 684500923 | 2 | 1 | 4 | 0 | 0 | 0 | 2951.72 | 2951.72 | 0 | 0 | 0
18 | 1 | 513 |  | 11,1 | 301-1521 | Унитаз-компакт «Комфорт» | компл. | -1 | -100 |  |  |  |  | -2206.92 | -2206.92 | 0 | 0 | 0 | 0 | 0 | 0 | 0 | 0 | 0 |  | 144646759 | 318 | 318 | 0 | 0 | 0 | 0 | 0 | 0 | 0 | 318 | 318 | 0 | 0 | 0 | 0 | 0 | 0 | 0 | 103 | 60 | 1 | 1 |  |  | 1 | 1 | 1 | 6.94 |  |  |  |  | 3 | 1 | ФССЦ-2001, 301-1521, приказ Минстроя России №899/пр от 11.12.2015 г. |  |  | 65007 | 0 |  | 0 | 6 | 1 | 1 | 1 | 1 | 1 | 1 | 1 |  | 103 | 60 |  |  |  |  | 0 | 0 | [5 empty] | 0 |  | 0 | -2206.92 | 2206.92 | 0 | 0 | 0 | 0 | 0 | 0 | 0 | 0 | 0 | [13 empty] | 0 | 0 | 1 | 1 | 1013 | компл. | компл. | 1 |  | 55727924 | 6 | Ремонтно-строительные работы | 0 | 1 | 65007 | Внтуренниие с/техработы: смена труб | ФЕРр-65 | 0 | 318 | 318 | 0 | 0 | 0 | 0 | 0 |  | 0 | 0 | 0 | 103 | 60 |  | 0 | 983153187 | 2 | 1 | 4 | 0 | 0 | 0 | -2206.92 | -2206.92 | 0 | 0 | 0
18 | 1 | 514 |  | 11,2 | прайс | Унитаз-компакт Next | компл. | 1 | 100 |  |  |  |  | 6020 | 6020 | 0 | 0 | 0 | 0 | 0 | 0 | 0 | 0 | 0 |  | 144646759 | 6020 | 6020 | 0 | 0 | 0 | 0 | 0 | 0 | 0 | 6020 | 6020 | 0 | 0 | 0 | 0 | 0 | 0 | 0 | 103 | 60 | 1 | 1 |  |  | 1 | 1 | 1 | 1 |  |  |  |  | 3 | 1 |  |  |  | 65007 | 0 |  | 0 | 6 | 0 | 1 | 1 | 1 | 1 | 1 | 1 |  | 103 | 60 |  |  |  |  | 0 | 0 | [5 empty] | 0 |  | 0 | 6020 | 6020 | 0 | 0 | 0 | 0 | 0 | 0 | 0 | 0 | 0 | [13 empty] | 0 | 0 | 1 | 1 | 1013 | компл. | компл. | 1 |  | 55727924 | 6 | Ремонтно-строительные работы | 0 | 1 | 65007 | Внтуренниие с/техработы: смена труб | ФЕРр-65 | 0 | 0 | 6020 | 0 | 0 | 0 | 0 | 0 |  | 0 | 0 | 0 | 103 | 60 | занесена вручную | 0 | 198379031 | 2 | 0 | 3 | 0 | 0 | 0 | 6020 | 6020 | 0 | 0 | 0
17 | 1 | 524 | 518 | 12 | 15-01-047-16 | Устройство потолков реечных алюминиевых | 100 м2 поверхности облицовки | 0.015 | 0 |  |  |  |  | 3063.26 | 2940.69 | 16.54 | 0.35 | 106.03 | 0 | 1.6254 | 0.00375 | 0 | 111.7 | 58.51 |  | 144646759 | 29426.16 | 28248.7 | 158.88 | 3.38 | 1018.58 | 0 | 108.36 | 0.25 | 0 | 29426.16 | 28248.7 | 158.88 | 3.38 | 1018.58 | 0 | 108.36 | 0.25 | 0 | 105 | 55 | 1 | 1 |  |  | 1 | 6.94 | 6.94 | 6.94 |  |  |  |  | 0 | 1 | ФЕР-2001, 15-01-047-16, приказ Минстроя России №899/пр от 11.12.2015 г. |  |  | 15001 | 0 |  | 0 | 2 | 0 | 6.94 | 1 | 1 | 1 | 1 | 1 |  | 105 | 55 |  |  |  |  | 0 | 0 | [5 empty] | 0 |  | 0 | 3063.26 | 196045.978 | 1102.6272 | 23.4572 | 7068.9452 | 0 | 108.36 | 0.25 | 0 | 111.699 | 58.509 | [13 empty] | 0 | 0 | 1 | 1 | 1013 | 100 м2 поверхности облицовки | 100 м2 поверхности облицовки | 1 |  | 55727853 | 2 | Общестроительные работы | 0 | 1 | 15001 | Отделочные работы | ФЕР-15 | 0 | 29426.16 | 28248.7 | 158.88 | 3.38 | 1018.58 | 108.36 | 0.25 | 0 | 0 | 0 | 0 | 105 | 55 |  | 0 | 1695009640 | 2 | 1 | 4 | 0 | 0 | 0 | 3233.47 | 3233.47 | 0 | 0 | 0
18 | 1 | 523 |  | 12,1 | 206-1338 | Уголок декоративный (пристенный) | м | 1.125 | 75 |  |  |  |  | 49.03 | 49.03 | 0 | 0 | 0 | 0 | 0 | 0 | 0 | 0 | 0 |  | 144646759 | 6.28 | 6.28 | 0 | 0 | 0 | 0 | 0 | 0 | 0 | 6.28 | 6.28 | 0 | 0 | 0 | 0 | 0 | 0 | 0 | 105 | 55 | 1 | 1 |  |  | 1 | 1 | 1 | 6.94 |  |  |  |  | 3 | 1 | ФССЦ-2001, 206-1338, приказ Минстроя России №899/пр от 11.12.2015 г. |  |  | 15001 | 0 |  | 0 | 2 | 0 | 1 | 1 | 1 | 1 | 1 | 1 |  | 105 | 55 |  |  |  |  | 0 | 0 | [5 empty] | 0 |  | 0 | 49.03 | 43.5832 | 0 | 0 | 0 | 0 | 0 | 0 | 0 | 0 | 0 | [13 empty] | 0 | 0 | 1 | 1 | 102138004 | м | м | 1 |  | 55727853 | 2 | Общестроительные работы | 0 | 1 | 15001 | Отделочные работы | ФЕР-15 | 0 | 6.28 | 6.28 | 0 | 0 | 0 | 0 | 0 |  | 0 | 0 | 0 | 105 | 55 |  | 0 | 220067786 | 2 | 1 | 4 | 0 | 0 | 0 | 49.03 | 49.03 | 0 | 0 | 0
17 | 1 | 529 | 523 | 13 | 56-9-1 | Демонтаж дверных коробок в каменных стенах с отбивкой штукатурки в откосах | 100 КОРОБОК | 0.01 | 0 |  |  |  |  | 125.44 | 0 | 25.64 | 2.77 | 99.8 | 0 | 1.793 | 0.0397 | 0 | 84.11 | 63.59 |  | 144646759 | 1807.42 | 0 | 369.43 | 39.94 | 1437.99 | 0 | 179.3 | 3.97 | 0 | 1807.42 | 0 | 369.43 | 39.94 | 1437.99 | 0 | 179.3 | 3.97 | 0 | 82 | 62 | 1 | 1 |  |  | 1 | 6.94 | 6.94 | 6.94 |  |  |  |  | 0 | 1 | ФЕРр-2001, 56-9-1, приказ Минстроя России №899/пр от 11.12.2015 г. |  |  | 56001 | 0 |  | 0 | 6 | 0 | 6.94 | 1 | 1 | 1 | 1 | 1 |  | 82 | 62 |  |  |  |  | 0 | 0 | [5 empty] | 0 |  | 0 | 125.44 | 0 | 2563.8442 | 277.1836 | 9979.6506 | 0 | 179.3 | 3.97 | 0 | 84.1074 | 63.5934 | [13 empty] | 0 | 0 | 1 | 1 | 1013 | 100 КОРОБОК | 100 КОРОБОК | 1 |  | 55727909 | 6 | Ремонтно-строительные работы | 0 | 1 | 56001 | Проемы | ФЕРр-56 | 0 | 1807.42 | 0 | 369.43 | 39.94 | 1437.99 | 179.3 | 3.97 | 0 | 0 | 0 | 0 | 82 | 62 |  | 0 | 1952977637 | 2 | 1 | 4 | 0 | 0 | 0 | 273.14 | 273.14 | 0 | 0 | 0
18 | 1 | 529 |  | 13,1 | 509-9900 | Строительный мусор | т | 0.105 | 10.5 |  |  |  |  | 0 | 0 | 0 | 0 | 0 | 0 | 0 | 0 | 0 | 0 | 0 |  | 144646759 | 0 | 0 | 0 | 0 | 0 | 0 | 0 | 0 | 0 | 0 | 0 | 0 | 0 | 0 | 0 | 0 | 0 | 0 | 82 | 62 | 1 | 1 |  |  | 1 | 1 | 1 | 6.94 |  |  |  |  | 3 | 1 | ФССЦ-2001, 509-9900, приказ Минстроя России №899/пр от 11.12.2015 г. |  |  | 56001 | 0 |  | 0 | 6 | 0 | 1 | 1 | 1 | 1 | 1 | 1 |  | 82 | 62 |  |  |  |  | 0 | 0 | [5 empty] | 0 |  | 0 | 0 | 0 | 0 | 0 | 0 | 0 | 0 | 0 | 0 | 0 | 0 | [13 empty] | 0 | 0 | 1 | 1 | 1009 | т | т | 1000 |  | 55727909 | 6 | Ремонтно-строительные работы | 0 | 1 | 56001 | Проемы | ФЕРр-56 | 0 | 0 | 0 | 0 | 0 | 0 | 0 | 0 |  | 0 | 0 | 0 | 82 | 62 |  | 0 | 68711460 | 2 | 1 | 4 | 0 | 0 | 0 | 0 | 0 | 0 | 0 | 0
17 | 1 | 531 | 525 | 14 | 56-10-1 | Снятие дверных полотен | 100 м2 дверных полотен | 0.015 | 0 |  |  |  |  | 29.99 | 0 | 0 | 0 | 29.99 | 0 | 0.5442 | 0 | 0 | 24.59 | 18.59 |  | 144646759 | 288.06 | 0 | 0 | 0 | 288.06 | 0 | 36.28 | 0 | 0 | 288.06 | 0 | 0 | 0 | 288.06 | 0 | 36.28 | 0 | 0 | 82 | 62 | 1 | 1 |  |  | 1 | 6.94 | 6.94 | 6.94 |  |  |  |  | 0 | 1 | ФЕРр-2001, 56-10-1, приказ Минстроя России №899/пр от 11.12.2015 г. |  |  | 56001 | 0 |  | 0 | 6 | 0 | 6.94 | 1 | 1 | 1 | 1 | 1 |  | 82 | 62 |  |  |  |  | 0 | 0 | [5 empty] | 0 |  | 0 | 29.99 | 0 | 0 | 0 | 1999.1364 | 0 | 36.28 | 0 | 0 | 24.5918 | 18.5938 | [13 empty] | 0 | 0 | 1 | 1 | 1013 | 100 м2 дверных полотен | 100 м2 дверных полотен | 1 |  | 55727909 | 6 | Ремонтно-строительные работы | 0 | 1 | 56001 | Проемы | ФЕРр-56 | 0 | 288.06 | 0 | 0 | 0 | 288.06 | 36.28 | 0 | 0 | 0 | 0 | 0 | 82 | 62 |  | 0 | -72462567 | 2 | 1 | 4 | 0 | 0 | 0 | 73.17 | 73.17 | 0 | 0 | 0
18 | 1 | 531 |  | 14,1 | 509-9900 | Строительный мусор | т | 0.0177 | 1.18 |  |  |  |  | 0 | 0 | 0 | 0 | 0 | 0 | 0 | 0 | 0 | 0 | 0 |  | 144646759 | 0 | 0 | 0 | 0 | 0 | 0 | 0 | 0 | 0 | 0 | 0 | 0 | 0 | 0 | 0 | 0 | 0 | 0 | 82 | 62 | 1 | 1 |  |  | 1 | 1 | 1 | 6.94 |  |  |  |  | 3 | 1 | ФССЦ-2001, 509-9900, приказ Минстроя России №899/пр от 11.12.2015 г. |  |  | 56001 | 0 |  | 0 | 6 | 0 | 1 | 1 | 1 | 1 | 1 | 1 |  | 82 | 62 |  |  |  |  | 0 | 0 | [5 empty] | 0 |  | 0 | 0 | 0 | 0 | 0 | 0 | 0 | 0 | 0 | 0 | 0 | 0 | [13 empty] | 0 | 0 | 1 | 1 | 1009 | т | т | 1000 |  | 55727909 | 6 | Ремонтно-строительные работы | 0 | 1 | 56001 | Проемы | ФЕРр-56 | 0 | 0 | 0 | 0 | 0 | 0 | 0 | 0 |  | 0 | 0 | 0 | 82 | 62 |  | 0 | 68711460 | 2 | 1 | 4 | 0 | 0 | 0 | 0 | 0 | 0 | 0 | 0
17 | 1 | 533 | 527 | 15 | 56-11-1 | Снятие наличников | 100 м наличников | 0.05 | 0 |  |  |  |  | 11.6 | 0 | 0 | 0 | 11.6 | 0 | 0.2105 | 0 | 0 | 9.51 | 7.19 |  | 144646759 | 33.43 | 0 | 0 | 0 | 33.43 | 0 | 4.21 | 0 | 0 | 33.43 | 0 | 0 | 0 | 33.43 | 0 | 4.21 | 0 | 0 | 82 | 62 | 1 | 1 |  |  | 1 | 6.94 | 6.94 | 6.94 |  |  |  |  | 0 | 1 | ФЕРр-2001, 56-11-1, приказ Минстроя России №899/пр от 11.12.2015 г. |  |  | 56001 | 0 |  | 0 | 6 | 0 | 6.94 | 1 | 1 | 1 | 1 | 1 |  | 82 | 62 |  |  |  |  | 0 | 0 | [5 empty] | 0 |  | 0 | 11.6 | 0 | 0 | 0 | 232.0042 | 0 | 4.21 | 0 | 0 | 9.512 | 7.192 | [13 empty] | 0 | 0 | 1 | 1 | 1013 | 100 м наличников | 100 м наличников | 1 |  | 55727909 | 6 | Ремонтно-строительные работы | 0 | 1 | 56001 | Проемы | ФЕРр-56 | 0 | 33.43 | 0 | 0 | 0 | 33.43 | 4.21 | 0 | 0 | 0 | 0 | 0 | 82 | 62 |  | 0 | 1784754582 | 2 | 1 | 4 | 0 | 0 | 0 | 28.3 | 28.3 | 0 | 0 | 0
18 | 1 | 533 |  | 15,1 | 509-9900 | Строительный мусор | т | 0.02 | 0.4 |  |  |  |  | 0 | 0 | 0 | 0 | 0 | 0 | 0 | 0 | 0 | 0 | 0 |  | 144646759 | 0 | 0 | 0 | 0 | 0 | 0 | 0 | 0 | 0 | 0 | 0 | 0 | 0 | 0 | 0 | 0 | 0 | 0 | 82 | 62 | 1 | 1 |  |  | 1 | 1 | 1 | 6.94 |  |  |  |  | 3 | 1 | ФССЦ-2001, 509-9900, приказ Минстроя России №899/пр от 11.12.2015 г. |  |  | 56001 | 0 |  | 0 | 6 | 0 | 1 | 1 | 1 | 1 | 1 | 1 |  | 82 | 62 |  |  |  |  | 0 | 0 | [5 empty] | 0 |  | 0 | 0 | 0 | 0 | 0 | 0 | 0 | 0 | 0 | 0 | 0 | 0 | [13 empty] | 0 | 0 | 1 | 1 | 1009 | т | т | 1000 |  | 55727909 | 6 | Ремонтно-строительные работы | 0 | 1 | 56001 | Проемы | ФЕРр-56 | 0 | 0 | 0 | 0 | 0 | 0 | 0 | 0 |  | 0 | 0 | 0 | 82 | 62 |  | 0 | 68711460 | 2 | 1 | 4 | 0 | 0 | 0 | 0 | 0 | 0 | 0 | 0
17 | 1 | 547 | 540 | 16 | 10-01-047-1 | Установка блоков из ПВХ в наружных и внутренних дверных проемах в каменных стенах площадью проема до 3 м2 | 100 м2 проемов | 0.015 | 0 |  |  |  |  | 17601.98 | 17367.27 | 49.32 | 1.48 | 185.39 | 0 | 3.015 | 0.01575 | 0 | 220.51 | 117.73 |  | 144646759 | 169087.21 | 166832.6 | 473.75 | 14.18 | 1780.86 | 0 | 201 | 1.05 | 0 | 169087.21 | 166832.6 | 473.75 | 14.18 | 1780.86 | 0 | 201 | 1.05 | 0 | 118 | 63 | 1 | 1 |  |  | 1 | 6.94 | 6.94 | 6.94 |  |  |  |  | 0 | 1 | ФЕР-2001, 10-01-047-1, приказ Минстроя России №899/пр от 11.12.2015 г. |  |  | 10001 | 0 |  | 0 | 2 | 0 | 6.94 | 1 | 1 | 1 | 1 | 1 |  | 118 | 63 |  |  |  |  | 0 | 0 | [5 empty] | 0 |  | 0 | 17601.98 | 1157818.244 | 3287.825 | 98.4092 | 12359.1684 | 0 | 201 | 1.05 | 0 | 220.5066 | 117.7281 | [13 empty] | 0 | 0 | 1 | 1 | 1013 | 100 м2 проемов | 100 м2 проемов | 1 |  | 55727828 | 2 | Общестроительные работы | 0 | 1 | 10001 | Деревянные конструкции | ФЕР-10 | 0 | 169087.21 | 166832.6 | 473.75 | 14.18 | 1780.86 | 201 | 1.05 | 0 | 0 | 0 | 0 | 118 | 63 |  | 0 | 607682755 | 2 | 1 | 4 | 0 | 0 | 0 | 17940.22 | 17940.22 | 0 | 0 | 0
18 | 1 | 547 |  | 16,1 | 203-8084 | Блоки дверные наружные или тамбурные с заполнением стеклопакетами (ГОСТ 30970-2002) | м2 | -1.5 | -100 |  |  |  |  | -15918.45 | -15918.45 | 0 | 0 | 0 | 0 | 0 | 0 | 0 | 0 | 0 |  | 144646759 | 1529.15 | 1529.15 | 0 | 0 | 0 | 0 | 0 | 0 | 0 | 1529.15 | 1529.15 | 0 | 0 | 0 | 0 | 0 | 0 | 0 | 118 | 63 | 1 | 1 |  |  | 1 | 1 | 1 | 6.94 |  |  |  |  | 3 | 1 | ФССЦ-2001, 203-8084, приказ Минстроя России №899/пр от 11.12.2015 г. |  |  | 10001 | 0 |  | 0 | 2 | 1 | 1 | 1 | 1 | 1 | 1 | 1 |  | 118 | 63 |  |  |  |  | 0 | 0 | [5 empty] | 0 |  | 0 | -15918.45 | 10612.301 | 0 | 0 | 0 | 0 | 0 | 0 | 0 | 0 | 0 | [13 empty] | 0 | 0 | 1 | 1 | 1005 | м2 | м2 | 1 |  | 55727828 | 2 | Общестроительные работы | 0 | 1 | 10001 | Деревянные конструкции | ФЕР-10 | 0 | 1529.15 | 1529.15 | 0 | 0 | 0 | 0 | 0 |  | 0 | 0 | 0 | 118 | 63 |  | 0 | 411609690 | 2 | 1 | 4 | 0 | 0 | 0 | -15918.45 | -15918.45 | 0 | 0 | 0
18 | 1 | 546 |  | 16,2 | 203-0652 | Блоки дверные входные пластиковые с простой коробкой, однопольная с простой фурнитурой, без стеклопакета по типу сэндвич, площадь от 1,5-2 м2 | м2 | 1.5 | 100 |  |  |  |  | 16191.3 | 16191.3 | 0 | 0 | 0 | 0 | 0 | 0 | 3.26 | 0 | 0 |  | 144646759 | 1555.36 | 1555.36 | 0 | 0 | 0 | 0 | 0 | 0 | 2.17 | 1555.36 | 1555.36 | 0 | 0 | 0 | 0 | 0 | 0 | 2.17 | 118 | 63 | 1 | 1 |  |  | 1 | 1 | 1 | 6.94 |  |  |  |  | 3 | 1 | ФССЦ-2001, 203-0652, приказ Минстроя России №899/пр от 11.12.2015 г. |  |  | 10001 | 0 |  | 0 | 2 | 0 | 1 | 1 | 1 | 1 | 1 | 1 |  | 118 | 63 |  |  |  |  | 0 | 0 | [5 empty] | 0 |  | 0 | 16191.3 | 10794.1984 | 0 | 0 | 0 | 0 | 0 | 0 | 2.17 | 0 | 0 | [13 empty] | 0 | 0 | 1 | 1 | 1005 | м2 | м2 | 1 |  | 55727828 | 2 | Общестроительные работы | 0 | 1 | 10001 | Деревянные конструкции | ФЕР-10 | 0 | 1555.36 | 1555.36 | 0 | 0 | 0 | 0 | 0 |  | 0 | 0 | 0 | 118 | 63 |  | 0 | 181062450 | 2 | 1 | 4 | 0 | 0 | 0 | 16191.3 | 16191.3 | 0 | 0 | 0
17 | 1 | 550 | 542 | 17 | 67-9-1 | Смена выключателей | 100 шт. | 0.02 | 0 |  |  |  |  | 116.67 | 86.33 | 0 | 0 | 30.34 | 0 | 0.482 | 0 | 0 | 25.79 | 19.72 |  | 144646759 | 840.59 | 622 | 0 | 0 | 218.59 | 0 | 24.1 | 0 | 0 | 840.59 | 622 | 0 | 0 | 218.59 | 0 | 24.1 | 0 | 0 | 85 | 65 | 1 | 1 |  |  | 1 | 6.94 | 6.94 | 6.94 |  |  |  |  | 0 | 1 | ФЕРр-2001, 67-9-1, приказ Минстроя России №899/пр от 11.12.2015 г. |  |  | 67001 | 0 |  | 0 | 6 | 0 | 6.94 | 1 | 1 | 1 | 1 | 1 |  | 85 | 65 |  |  |  |  | 0 | 0 | [5 empty] | 0 |  | 0 | 116.67 | 4316.68 | 0 | 0 | 1517.0146 | 0 | 24.1 | 0 | 0 | 25.789 | 19.721 | [13 empty] | 0 | 0 | 1 | 1 | 1010 | 100 шт. | 100 шт. | 100 |  | 55727942 | 6 | Ремонтно-строительные работы | 0 | 1 | 67001 | Электромонтажные работы | ФЕРр-67 | 0 | 840.59 | 622 | 0 | 0 | 218.59 | 24.1 | 0 | 0 | 0 | 0 | 0 | 85 | 65 |  | 0 | -1052559497 | 2 | 1 | 4 | 0 | 0 | 0 | 162.18 | 162.18 | 0 | 0 | 0
18 | 1 | 549 |  | 17,1 | 509-1201 | Выключатель одноклавишный для скрытой проводки | 10 шт. | -0.2 | -10 |  |  |  |  | -86.33 | -86.33 | 0 | 0 | 0 | 0 | 0 | 0 | 0 | 0 | 0 |  | 144646759 | 62.2 | 62.2 | 0 | 0 | 0 | 0 | 0 | 0 | 0 | 62.2 | 62.2 | 0 | 0 | 0 | 0 | 0 | 0 | 0 | 85 | 65 | 1 | 1 |  |  | 1 | 1 | 1 | 6.94 |  |  |  |  | 3 | 1 | ФССЦ-2001, 509-1201, приказ Минстроя России №899/пр от 11.12.2015 г. |  |  | 67001 | 0 |  | 0 | 6 | 1 | 1 | 1 | 1 | 1 | 1 | 1 |  | 85 | 65 |  |  |  |  | 0 | 0 | [5 empty] | 0 |  | 0 | -86.33 | 431.668 | 0 | 0 | 0 | 0 | 0 | 0 | 0 | 0 | 0 | [13 empty] | 0 | 0 | 1 | 1 | 1010 | 10 шт. | 10 шт. | 10 |  | 55727942 | 6 | Ремонтно-строительные работы | 0 | 1 | 67001 | Электромонтажные работы | ФЕРр-67 | 32768 | 62.2 | 62.2 | 0 | 0 | 0 | 0 | 0 |  | 0 | 0 | 0 | 85 | 65 |  | 0 | -1259931913 | 2 | 1 | 4 | 0 | 0 | 0 | -86.33 | -86.33 | 0 | 0 | 0
18 | 1 | 550 |  | 17,2 | 509-1444 | Выключатель двухклавишный для скрытой проводки | 10 шт. | 0.2 | 10 |  |  |  |  | 123.25 | 123.25 | 0 | 0 | 0 | 0 | 0 | 0 | 0 | 0 | 0 |  | 144646759 | 88.8 | 88.8 | 0 | 0 | 0 | 0 | 0 | 0 | 0.02 | 88.8 | 88.8 | 0 | 0 | 0 | 0 | 0 | 0 | 0.02 | 85 | 65 | 1 | 1 |  |  | 1 | 1 | 1 | 6.94 |  |  |  |  | 3 | 1 | ФССЦ-2001, 509-1444, приказ Минстроя России №899/пр от 11.12.2015 г. |  |  | 67001 | 0 |  | 0 | 6 | 0 | 1 | 1 | 1 | 1 | 1 | 1 |  | 85 | 65 |  |  |  |  | 0 | 0 | [5 empty] | 0 |  | 0 | 123.25 | 616.272 | 0 | 0 | 0 | 0 | 0 | 0 | 0.02 | 0 | 0 | [13 empty] | 0 | 0 | 1 | 1 | 1010 | 10 шт. | 10 шт. | 10 |  | 55727942 | 6 | Ремонтно-строительные работы | 0 | 1 | 67001 | Электромонтажные работы | ФЕРр-67 | 0 | 88.8 | 88.8 | 0 | 0 | 0 | 0 | 0 |  | 0 | 0 | 0 | 85 | 65 |  | 0 | -1369294168 | 2 | 1 | 4 | 0 | 0 | 0 | 123.25 | 123.25 | 0 | 0 | 0
51 | 1 | 4 | 248 |  | Новый раздел | Ремонт туалета в раздевалке | [7 empty] | 42895.28 | 38777.58 | 461.32 | 59.79 | 3656.38 | 0 | 59.4879 | 0.78136 | 3.26 | 3755.43 | 2129.83 |  |  | 42895.28 | 38777.58 | 461.32 | 59.79 | 3656.38 | 0 | 59.4879 | 0.78136 | 3.26 | 3755.43 | 2129.83 |  |  | 0 | 0 | 0 | 48780.54 | 48780.54 | 0 | 0 | 38777.58 | 38777.58 | 0 | 38777.58 | 0 |  | 0 | 0 | 0 | 48780.54 | 48780.54 | 0 | 0 | 38777.58 | 38777.58 | 0 | 38777.58 | 0 | [52 empty] | 0
50 | 0 | 0 | 1 | 201 | 42895.28 | ПЗ | Прямые затраты |  |  | 201 | 1 | 3 |  | 2
50 | 0 | 0 | 1 | 202 | 38777.58 | СтМатОб | Стоимость материальных ресурсов (всего) |  |  | 202 | 2 | 3 |  | 2
50 | 0 | 0 | 1 | 222 | 0 | СтМатОбЗак | Стоимость материалов и оборудования заказчика |  |  | 222 | 3 | 3 |  | 2
50 | 0 | 0 | 1 | 225 | 38777.58 | СтМатОбПод | Стоимость материалов и оборудования подрядчика |  |  | 225 | 4 | 3 |  | 2
50 | 0 | 0 | 1 | 226 | 38777.58 | СтМат | Стоимость материалов (всего) |  |  | 226 | 5 | 3 |  | 2
50 | 0 | 0 | 1 | 227 | 0 | СтМатЗак | Стоимость материалов заказчика |  |  | 227 | 6 | 3 |  | 2
50 | 0 | 0 | 1 | 228 | 38777.58 | СтМатПод | Стоимость материалов подрядчика |  |  | 228 | 7 | 3 |  | 2
50 | 0 | 0 | 1 | 216 | 0 | Оборуд | Стоимость оборудования (всего) |  |  | 216 | 8 | 3 |  | 2
50 | 0 | 0 | 1 | 223 | 0 | ОборудЗак | Стоимость оборудования заказчика |  |  | 223 | 9 | 3 |  | 2
50 | 0 | 0 | 1 | 229 | 0 | ОборудПод | Стоимость оборудования подрядчика |  |  | 229 | 10 | 3 |  | 2
50 | 0 | 0 | 1 | 203 | 461.32 | ЭММ | Эксплуатация машин |  |  | 203 | 11 | 3 |  | 2
50 | 0 | 0 | 1 | 204 | 59.79 | ЗПМ | ЗП машинистов |  |  | 204 | 12 | 3 |  | 2
50 | 0 | 0 | 1 | 205 | 3656.38 | ОЗП | Основная ЗП рабочих |  |  | 205 | 13 | 3 |  | 2
50 | 0 | 0 | 1 | 214 | 48780.54 | Строит | Строительные работы с НР и СП |  |  | 214 | 14 | 3 |  | 2
50 | 0 | 0 | 1 | 215 | 0 | Монтаж | Монтажные работы с НР и СП |  |  | 215 | 15 | 3 |  | 2
50 | 0 | 0 | 1 | 217 | 0 | Прочие | Прочие работы с НР и СП |  |  | 217 | 16 | 3 |  | 2
50 | 0 | 0 | 1 | 206 | 0 | ВозврМат | Возврат материалов |  |  | 206 | 17 | 3 |  | 2
50 | 0 | 0 | 1 | 207 | 59.4879 | ТрудСтр | Трудозатраты строителей |  |  | 207 | 18 | 3 |  | -1
50 | 0 | 0 | 1 | 208 | 0.78136 | ТрудМаш | Трудозатраты машинистов |  |  | 208 | 19 | 3 |  | -1
50 | 0 | 0 | 1 | 209 | 3.26 | ТранспМат | Транспорт материалов |  |  | 209 | 20 | 3 |  | 2
50 | 0 | 0 | 1 | 210 | 3755.43 | НР | Накладные расходы |  |  | 210 | 21 | 3 |  | 2
50 | 0 | 0 | 1 | 211 | 2129.83 | СмПриб | Сметная прибыль |  |  | 211 | 22 | 3 |  | 2
50 | 0 | 0 | 1 | 224 | 48780.54 | Всего | Всего с НР и СП |  |  | 224 | 23 | 3 |  | 2
50 | 1 | 0 | 2 | 213 | 48780.54 | Итого | Итого |  |  | 212 | 24 | 0 |  | 2
4 | 1 |  | 367 |  | Новый раздел | Ремонт душевой |  | 0 |  | 0 | [10 empty] | 0 | [53 empty] | 0 | [11 empty] | 0
52 | 1 | 4 | 313 | 0 | Новый раздел | Ремонт душевой | [7 empty] | 273652.11 | 225298.32 | 6403.63 | 906.39 | 41950.16 | 0 | 685.9938 | 12.1296 | 4.61 | 45574.8 | 26270.91 | 0 | 0 | 273652.11 | 225298.32 | 6403.63 | 906.39 | 41950.16 | 0 | 685.9938 | 12.1296 | 4.61 | 45574.8 | 26270.91 | 0 | 0 | 0 | 0 | 0 | 345497.82 | 345497.82 | 0 | 0 | 225298.32 | 225298.32 | 0 | 225298.32 | 0 | 0 | 0 | 0 | 0 | 345497.82 | 345497.82 | 0 | 0 | 225298.32 | 225298.32 | 0 | 225298.32 | 0 | 0 | 0 | 0 | 0 | 0 | 0 | 0 | 0 | 0 | 0 | 0 | 0 | 0 | 0 | 0 | 0 | 0 | 0 | 0 | 0 | 0 | 0 | 0 | 0 | 0 | 0 | 0 | 0 | 0 | 0 | 0 | 0 | 0 | 0 | 0 | 0 | 0 | 0 | 0 | 0 | 0 | 0 | 0 | 0 | 0 | 0 | 0 | 0 | 0 | 0 | 0 | 0 | 0
17 | 1 | 556 | 548 | 1 | 15-04-006-1 | Покрытие поверхностей грунтовкой глубокого проникновения за 1 раз потолков | 100 м2 покрытия | 0.16 | 0 |  |  |  |  | 88.03 | 0.2 | 1.31 | 0.16 | 86.52 | 0 | 1.296 | 0.0016 | 0 | 91.01 | 47.67 |  | 144646759 | 79.28 | 0.18 | 1.18 | 0.14 | 77.92 | 0 | 8.1 | 0.01 | 0 | 79.28 | 0.18 | 1.18 | 0.14 | 77.92 | 0 | 8.1 | 0.01 | 0 | 105 | 55 | 1 | 1 |  |  | 1 | 6.94 | 6.94 | 6.94 |  |  |  |  | 0 | 1 | ФЕР-2001, 15-04-006-1, приказ Минстроя России №899/пр от 11.12.2015 г. |  |  | 15001 | 0 |  | 0 | 2 | 0 | 6.94 | 1 | 1 | 1 | 1 | 1 |  | 105 | 55 |  |  |  |  | 0 | 0 | [5 empty] | 0 |  | 0 | 88.03 | 1.2492 | 8.1892 | 0.9716 | 540.7648 | 0 | 8.1 | 0.01 | 0 | 91.014 | 47.674 | [13 empty] | 0 | 0 | 1 | 1 | 1013 | 100 м2 покрытия | 100 м2 покрытия | 1 |  | 55727853 | 2 | Общестроительные работы | 0 | 1 | 15001 | Отделочные работы | ФЕР-15 | 0 | 79.28 | 0.18 | 1.18 | 0.14 | 77.92 | 8.1 | 0.01 | 0 | 0 | 0 | 0 | 105 | 55 |  | 0 | 1182014765 | 2 | 1 | 4 | 0 | 0 | 0 | 226.71 | 226.71 | 0 | 0 | 0
18 | 1 | 556 |  | 1,1 | прайс | Антисептик | л | 3.3333 | 20.8333 |  |  |  |  | 500 | 500 | 0 | 0 | 0 | 0 | 0 | 0 | 0 | 0 | 0 |  | 144646759 | 150 | 150 | 0 | 0 | 0 | 0 | 0 | 0 | 0 | 150 | 150 | 0 | 0 | 0 | 0 | 0 | 0 | 0 | 105 | 55 | 1 | 1 |  |  | 1 | 1 | 1 | 1 |  |  |  |  | 3 | 1 | ФССЦ-2001, 101-9732, приказ Минстроя России №899/пр от 11.12.2015 г. |  |  | 15001 | 0 |  | 0 | 2 | 0 | 1 | 1 | 1 | 1 | 1 | 1 |  | 105 | 55 |  |  |  |  | 0 | 0 | [5 empty] | 0 |  | 0 | 500 | 150 | 0 | 0 | 0 | 0 | 0 | 0 | 0 | 0 | 0 | [13 empty] | 0 | 0 | 1 | 1 | 1002 | л | л | 1 |  | 55727853 | 2 | Общестроительные работы | 0 | 1 | 15001 | Отделочные работы | ФЕР-15 | 0 | 0 | 150 | 0 | 0 | 0 | 0 | 0 |  | 0 | 0 | 0 | 105 | 55 | занесена вручную | 0 | -857906312 | 2 | 0 | 3 | 0 | 0 | 0 | 500 | 500 | 0 | 0 | 0
17 | 1 | 563 | 555 | 2 | 65-1-1 | Разборка трубопроводов из водогазопроводных труб диаметром до 32 мм | 100 м трубопровода | 0.25 | 0 |  |  |  |  | 570.31 | 58.3 | 12.3 | 2.34 | 499.71 | 0 | 8.665 | 0.025 | 0 | 371.52 | 251.03 |  | 144646759 | 328.71 | 33.6 | 7.09 | 1.35 | 288.02 | 0 | 34.66 | 0.1 | 0 | 328.71 | 33.6 | 7.09 | 1.35 | 288.02 | 0 | 34.66 | 0.1 | 0 | 74 | 50 | 1 | 1 |  |  | 1 | 6.94 | 6.94 | 6.94 |  |  |  |  | 0 | 1 | ФЕРр-2001, 65-1-1, приказ Минстроя России №899/пр от 11.12.2015 г. |  |  | 65001 | 0 |  | 0 | 6 | 0 | 6.94 | 1 | 1 | 1 | 1 | 1 |  | 74 | 50 |  |  |  |  | 0 | 0 | [5 empty] | 0 |  | 0 | 570.31 | 233.184 | 49.2046 | 9.369 | 1998.8588 | 0 | 34.66 | 0.1 | 0 | 371.517 | 251.025 | [13 empty] | 0 | 0 | 1 | 1 | 1013 | 100 м трубопровода | 100 м трубопровода | 1 |  | 55727918 | 6 | Ремонтно-строительные работы | 0 | 1 | 65001 | Внтуренниие с/техработы: демонтаж, разборка, промывка | ФЕРр-65 | 0 | 328.71 | 33.6 | 7.09 | 1.35 | 288.02 | 34.66 | 0.1 | 0 | 0 | 0 | 0 | 74 | 50 |  | 0 | -748444612 | 2 | 1 | 4 | 0 | 0 | 0 | 1192.86 | 1192.86 | 0 | 0 | 0
18 | 1 | 563 |  | 2,1 | 509-9899 | Строительный мусор и масса возвратных материалов | т | 0.055 | 0.22 |  |  |  |  | 0 | 0 | 0 | 0 | 0 | 0 | 0 | 0 | 0 | 0 | 0 |  | 144646759 | 0 | 0 | 0 | 0 | 0 | 0 | 0 | 0 | 0 | 0 | 0 | 0 | 0 | 0 | 0 | 0 | 0 | 0 | 74 | 50 | 1 | 1 |  |  | 1 | 1 | 1 | 6.94 |  |  |  |  | 3 | 1 | ФССЦ-2001, 509-9899, приказ Минстроя России №899/пр от 11.12.2015 г. |  |  | 65001 | 0 |  | 0 | 6 | 0 | 1 | 1 | 1 | 1 | 1 | 1 |  | 74 | 50 |  |  |  |  | 0 | 0 | [5 empty] | 0 |  | 0 | 0 | 0 | 0 | 0 | 0 | 0 | 0 | 0 | 0 | 0 | 0 | [13 empty] | 0 | 0 | 1 | 1 | 1009 | т | т | 1000 |  | 55727918 | 6 | Ремонтно-строительные работы | 0 | 1 | 65001 | Внтуренниие с/техработы: демонтаж, разборка, промывка | ФЕРр-65 | 0 | 0 | 0 | 0 | 0 | 0 | 0 | 0 |  | 0 | 0 | 0 | 74 | 50 |  | 0 | -415334342 | 2 | 1 | 4 | 0 | 0 | 0 | 0 | 0 | 0 | 0 | 0
17 | 1 | 570 | 562 | 3 | 65-1-2 | Разборка трубопроводов из водогазопроводных труб диаметром до 63 мм | 100 м трубопровода | 0.35 | 0 |  |  |  |  | 1373.62 | 140.69 | 29.51 | 5.59 | 1203.42 | 0 | 20.867 | 0.0595 | 0 | 894.67 | 604.51 |  | 144646759 | 565.51 | 57.92 | 12.15 | 2.3 | 495.44 | 0 | 59.62 | 0.17 | 0 | 565.51 | 57.92 | 12.15 | 2.3 | 495.44 | 0 | 59.62 | 0.17 | 0 | 74 | 50 | 1 | 1 |  |  | 1 | 6.94 | 6.94 | 6.94 |  |  |  |  | 0 | 1 | ФЕРр-2001, 65-1-2, приказ Минстроя России №899/пр от 11.12.2015 г. |  |  | 65001 | 0 |  | 0 | 6 | 0 | 6.94 | 1 | 1 | 1 | 1 | 1 |  | 74 | 50 |  |  |  |  | 0 | 0 | [5 empty] | 0 |  | 0 | 1373.62 | 401.9648 | 84.321 | 15.962 | 3438.3536 | 0 | 59.62 | 0.17 | 0 | 894.6674 | 604.505 | [13 empty] | 0 | 0 | 1 | 1 | 1013 | 100 м трубопровода | 100 м трубопровода | 1 |  | 55727918 | 6 | Ремонтно-строительные работы | 0 | 1 | 65001 | Внтуренниие с/техработы: демонтаж, разборка, промывка | ФЕРр-65 | 0 | 565.51 | 57.92 | 12.15 | 2.3 | 495.44 | 59.62 | 0.17 | 0 | 0 | 0 | 0 | 74 | 50 |  | 0 | 803796737 | 2 | 1 | 4 | 0 | 0 | 0 | 2872.8 | 2872.8 | 0 | 0 | 0
18 | 1 | 570 |  | 3,1 | 509-9899 | Строительный мусор и масса возвратных материалов | т | 0.119 | 0.34 |  |  |  |  | 0 | 0 | 0 | 0 | 0 | 0 | 0 | 0 | 0 | 0 | 0 |  | 144646759 | 0 | 0 | 0 | 0 | 0 | 0 | 0 | 0 | 0 | 0 | 0 | 0 | 0 | 0 | 0 | 0 | 0 | 0 | 74 | 50 | 1 | 1 |  |  | 1 | 1 | 1 | 6.94 |  |  |  |  | 3 | 1 | ФССЦ-2001, 509-9899, приказ Минстроя России №899/пр от 11.12.2015 г. |  |  | 65001 | 0 |  | 0 | 6 | 0 | 1 | 1 | 1 | 1 | 1 | 1 |  | 74 | 50 |  |  |  |  | 0 | 0 | [5 empty] | 0 |  | 0 | 0 | 0 | 0 | 0 | 0 | 0 | 0 | 0 | 0 | 0 | 0 | [13 empty] | 0 | 0 | 1 | 1 | 1009 | т | т | 1000 |  | 55727918 | 6 | Ремонтно-строительные работы | 0 | 1 | 65001 | Внтуренниие с/техработы: демонтаж, разборка, промывка | ФЕРр-65 | 0 | 0 | 0 | 0 | 0 | 0 | 0 | 0 |  | 0 | 0 | 0 | 74 | 50 |  | 0 | -415334342 | 2 | 1 | 4 | 0 | 0 | 0 | 0 | 0 | 0 | 0 | 0
17 | 1 | 583 | 575 | 4 | 16-04-004-1 | Прокладка внутренних трубопроводов из полипропиленовых труб диаметром 50 мм | 100 м трубопровода | 0.6 | 0 |  |  |  |  | 6811.72 | 4426.67 | 39.68 | 3.04 | 2345.37 | 0 | 35.952 | 0.036 | 0 | 3005.96 | 1949.18 |  | 144646759 | 1635.86 | 1063.08 | 9.53 | 0.73 | 563.25 | 0 | 59.92 | 0.06 | 0 | 1635.86 | 1063.08 | 9.53 | 0.73 | 563.25 | 0 | 59.92 | 0.06 | 0 | 128 | 83 | 1 | 1 |  |  | 1 | 6.94 | 6.94 | 6.94 |  |  |  |  | 0 | 1 | ФЕР-2001, 16-04-004-1, приказ Минстроя России №899/пр от 11.12.2015 г. |  |  | 16001 | 0 |  | 0 | 2 | 0 | 6.94 | 1 | 1 | 1 | 1 | 1 |  | 128 | 83 |  |  |  |  | 0 | 0 | [5 empty] | 0 |  | 0 | 6811.72 | 7377.7752 | 66.1382 | 5.0662 | 3908.955 | 0 | 59.92 | 0.06 | 0 | 3005.9648 | 1949.1803 | [13 empty] | 0 | 0 | 1 | 1 | 1013 | 100 м трубопровода | 100 м трубопровода | 1 |  | 55727854 | 2 | Общестроительные работы | 0 | 1 | 16001 | Трубопроводы внутренние | ФЕР-16 | 0 | 1635.86 | 1063.08 | 9.53 | 0.73 | 563.25 | 59.92 | 0.06 | 0 | 0 | 0 | 0 | 128 | 83 |  | 0 | 259001554 | 2 | 1 | 4 | 0 | 0 | 0 | 11766.86 | 11766.86 | 0 | 0 | 0
18 | 1 | 581 |  | 4,1 | прайс | Труба ПП диаметром 50мм | м | 59.68 | 99.4667 |  |  |  |  | 3580.8 | 3580.8 | 0 | 0 | 0 | 0 | 0 | 0 | 0 | 0 | 0 |  | 144646759 | 60 | 60 | 0 | 0 | 0 | 0 | 0 | 0 | 0 | 60 | 60 | 0 | 0 | 0 | 0 | 0 | 0 | 0 | 103 | 60 | 1 | 1 |  |  | 1 | 1 | 1 | 1 |  |  |  |  | 3 | 1 |  |  |  | 65007 | 0 |  | 0 | 6 | 0 | 1 | 1 | 1 | 1 | 1 | 1 |  | 103 | 60 |  |  |  |  | 0 | 0 | [5 empty] | 0 |  | 0 | 3580.8 | 60 | 0 | 0 | 0 | 0 | 0 | 0 | 0 | 0 | 0 | [13 empty] | 0 | 0 | 1 | 1 | 102138004 | м | м | 1 |  | 55727924 | 6 | Ремонтно-строительные работы | 0 | 1 | 65007 | Внтуренниие с/техработы: смена труб | ФЕРр-65 | 0 | 0 | 60 | 0 | 0 | 0 | 0 | 0 |  | 0 | 0 | 0 | 103 | 60 | занесена вручную | 0 | 874561617 | 2 | 0 | 3 | 0 | 0 | 0 | 3580.8 | 3580.8 | 0 | 0 | 0
18 | 1 | 582 |  | 4,2 | прайс | Фитинги к полипропиленовым трубам | шт. | 60 | 100 |  |  |  |  | 3000 | 3000 | 0 | 0 | 0 | 0 | 0 | 0 | 0 | 0 | 0 |  | 144646759 | 50 | 50 | 0 | 0 | 0 | 0 | 0 | 0 | 0 | 50 | 50 | 0 | 0 | 0 | 0 | 0 | 0 | 0 | 103 | 60 | 1 | 1 |  |  | 1 | 1 | 1 | 1 |  |  |  |  | 3 | 1 | ФССЦ-2001, 103-9911, приказ Минстроя России №899/пр от 11.12.2015 г. |  |  | 65007 | 0 |  | 0 | 6 | 0 | 1 | 1 | 1 | 1 | 1 | 1 |  | 103 | 60 |  |  |  |  | 0 | 0 | [5 empty] | 0 |  | 0 | 3000 | 50 | 0 | 0 | 0 | 0 | 0 | 0 | 0 | 0 | 0 | [13 empty] | 0 | 0 | 1 | 1 | 1010 | шт. | шт. | 1 |  | 55727924 | 6 | Ремонтно-строительные работы | 0 | 1 | 65007 | Внтуренниие с/техработы: смена труб | ФЕРр-65 | 0 | 0 | 50 | 0 | 0 | 0 | 0 | 0 |  | 0 | 0 | 0 | 103 | 60 | занесена вручную | 0 | -2034200787 | 2 | 0 | 3 | 0 | 0 | 0 | 3000 | 3000 | 0 | 0 | 0
18 | 1 | 583 |  | 4,3 | прайс | Крепления | шт | 60 | 100 |  |  |  |  | 3000 | 3000 | 0 | 0 | 0 | 0 | 0 | 0 | 0 | 0 | 0 |  | 144646759 | 50 | 50 | 0 | 0 | 0 | 0 | 0 | 0 | 0 | 50 | 50 | 0 | 0 | 0 | 0 | 0 | 0 | 0 | 103 | 60 | 1 | 1 |  |  | 1 | 1 | 1 | 1 |  |  |  |  | 3 | 1 | ФССЦ-2001, 301-9240, приказ Минстроя России №899/пр от 11.12.2015 г. |  |  | 65007 | 0 |  | 0 | 6 | 0 | 1 | 1 | 1 | 1 | 1 | 1 |  | 103 | 60 |  |  |  |  | 0 | 0 | [5 empty] | 0 |  | 0 | 3000 | 50 | 0 | 0 | 0 | 0 | 0 | 0 | 0 | 0 | 0 | [13 empty] | 0 | 0 | 1 | 1 | 1013 | шт | шт | 1 |  | 55727924 | 6 | Ремонтно-строительные работы | 0 | 1 | 65007 | Внтуренниие с/техработы: смена труб | ФЕРр-65 | 0 | 0 | 50 | 0 | 0 | 0 | 0 | 0 |  | 0 | 0 | 0 | 103 | 60 | занесена вручную | 0 | 1220570965 | 2 | 0 | 3 | 0 | 0 | 0 | 3000 | 3000 | 0 | 0 | 0
18 | 1 | 580 |  | 4,4 | 507-4329 | Трубы безнапорные канализационные из полипропилена, диаметром 50 мм | м | -59.88 | -99.8 |  |  |  |  | -4313.59 | -4313.59 | 0 | 0 | 0 | 0 | 0 | 0 | 0 | 0 | 0 |  | 144646759 | 10.38 | 10.38 | 0 | 0 | 0 | 0 | 0 | 0 | 0 | 10.38 | 10.38 | 0 | 0 | 0 | 0 | 0 | 0 | 0 | 128 | 83 | 1 | 1 |  |  | 1 | 1 | 1 | 6.94 |  |  |  |  | 3 | 1 | ФССЦ-2001, 507-4329, приказ Минстроя России №899/пр от 11.12.2015 г. |  |  | 16001 | 0 |  | 0 | 2 | 1 | 1 | 1 | 1 | 1 | 1 | 1 |  | 128 | 83 |  |  |  |  | 0 | 0 | [5 empty] | 0 |  | 0 | -4313.59 | 72.0372 | 0 | 0 | 0 | 0 | 0 | 0 | 0 | 0 | 0 | [13 empty] | 0 | 0 | 1 | 1 | 102138004 | м | м | 1 |  | 55727854 | 2 | Общестроительные работы | 0 | 1 | 16001 | Трубопроводы внутренние | ФЕР-16 | 32768 | 10.38 | 10.38 | 0 | 0 | 0 | 0 | 0 |  | 0 | 0 | 0 | 128 | 83 |  | 0 | 1427196713 | 2 | 1 | 4 | 0 | 0 | 0 | -4313.59 | -4313.59 | 0 | 0 | 0
17 | 1 | 588 | 579 | 5 | 67-8-1 | Смена светильников с лампами накаливания | 100 шт. | 0.04 | 0 |  |  |  |  | 1897.69 | 1659.49 | 0.26 | 0.11 | 237.94 | 0 | 3.564 | 0.0012 | 0 | 202.34 | 154.73 |  | 144646759 | 6836.08 | 5978 | 0.94 | 0.41 | 857.14 | 0 | 89.1 | 0.03 | 0 | 6836.08 | 5978 | 0.94 | 0.41 | 857.14 | 0 | 89.1 | 0.03 | 0 | 85 | 65 | 1 | 1 |  |  | 1 | 6.94 | 6.94 | 6.94 |  |  |  |  | 0 | 1 | ФЕРр-2001, 67-8-1, приказ Минстроя России №899/пр от 11.12.2015 г. |  |  | 67001 | 0 |  | 0 | 6 | 0 | 6.94 | 1 | 1 | 1 | 1 | 1 |  | 85 | 65 |  |  |  |  | 0 | 0 | [5 empty] | 0 |  | 0 | 1897.69 | 41487.32 | 6.5236 | 2.8454 | 5948.5516 | 0 | 89.1 | 0.03 | 0 | 202.3425 | 154.7325 | [13 empty] | 0 | 0 | 1 | 1 | 1010 | 100 шт. | 100 шт. | 100 |  | 55727942 | 6 | Ремонтно-строительные работы | 0 | 1 | 67001 | Электромонтажные работы | ФЕРр-67 | 0 | 6836.08 | 5978 | 0.94 | 0.41 | 857.14 | 89.1 | 0.03 | 0 | 0 | 0 | 0 | 85 | 65 |  | 0 | 1960228621 | 2 | 1 | 4 | 0 | 0 | 0 | 2254.76 | 2254.76 | 0 | 0 | 0
18 | 1 | 587 |  | 5,1 | 509-0767 | Светильники с лампами накаливания для производственных помещений с тяжелыми условиями среды, подвесной с защитной сеткой и стеклом, тип НСП09-200/Р50-03-02 | шт. | -4 | -100 |  |  |  |  | -1659.49 | -1659.49 | 0 | 0 | 0 | 0 | 0 | 0 | 0 | 0 | 0 |  | 144646759 | 59.78 | 59.78 | 0 | 0 | 0 | 0 | 0 | 0 | 0 | 59.78 | 59.78 | 0 | 0 | 0 | 0 | 0 | 0 | 0 | 85 | 65 | 1 | 1 |  |  | 1 | 1 | 1 | 6.94 |  |  |  |  | 3 | 1 | ФССЦ-2001, 509-0767, приказ Минстроя России №899/пр от 11.12.2015 г. |  |  | 67001 | 0 |  | 0 | 6 | 1 | 1 | 1 | 1 | 1 | 1 | 1 |  | 85 | 65 |  |  |  |  | 0 | 0 | [5 empty] | 0 |  | 0 | -1659.49 | 414.8732 | 0 | 0 | 0 | 0 | 0 | 0 | 0 | 0 | 0 | [13 empty] | 0 | 0 | 1 | 1 | 1010 | шт. | шт. | 1 |  | 55727942 | 6 | Ремонтно-строительные работы | 0 | 1 | 67001 | Электромонтажные работы | ФЕРр-67 | 32768 | 59.78 | 59.78 | 0 | 0 | 0 | 0 | 0 |  | 0 | 0 | 0 | 85 | 65 |  | 0 | 496324156 | 2 | 1 | 4 | 0 | 0 | 0 | -1659.49 | -1659.49 | 0 | 0 | 0
18 | 1 | 588 |  | 5,2 | прайс | Светильник светодиодный "SOLO-M25" | шт | 4 | 100 |  |  |  |  | 4000 | 4000 | 0 | 0 | 0 | 0 | 0 | 0 | 0 | 0 | 0 |  | 144646759 | 1000 | 1000 | 0 | 0 | 0 | 0 | 0 | 0 | 0 | 1000 | 1000 | 0 | 0 | 0 | 0 | 0 | 0 | 0 | 85 | 65 | 1 | 1 |  |  | 1 | 1 | 1 | 1 |  |  |  |  | 3 | 1 |  |  |  | 67001 | 0 |  | 0 | 6 | 0 | 1 | 1 | 1 | 1 | 1 | 1 |  | 85 | 65 |  |  |  |  | 0 | 0 | [5 empty] | 0 |  | 0 | 4000 | 1000 | 0 | 0 | 0 | 0 | 0 | 0 | 0 | 0 | 0 | [13 empty] | 0 | 0 | 1 | 1 | 1013 | шт | шт | 1 |  | 55727942 | 6 | Ремонтно-строительные работы | 0 | 1 | 67001 | Электромонтажные работы | ФЕРр-67 | 0 | 0 | 1000 | 0 | 0 | 0 | 0 | 0 |  | 0 | 0 | 0 | 85 | 65 | занесена вручную | 0 | -415820675 | 2 | 0 | 3 | 0 | 0 | 0 | 4000 | 4000 | 0 | 0 | 0
17 | 1 | 593 | 584 | 6 | 63-7-5 | Разборка облицовки стен из керамических глазурованных плиток | 100 м2 поверхности облицовки | 0.97 | 0 |  |  |  |  | 5037.4 | 0 | 1101.05 | 142.92 | 3936.35 | 0 | 72.071 | 1.9303 | 0 | 3141.04 | 2039.64 |  | 144646759 | 748.3 | 0 | 163.56 | 21.23 | 584.74 | 0 | 74.3 | 1.99 | 0 | 748.3 | 0 | 163.56 | 21.23 | 584.74 | 0 | 74.3 | 1.99 | 0 | 77 | 50 | 1 | 1 |  |  | 1 | 6.94 | 6.94 | 6.94 |  |  |  |  | 0 | 1 | ФЕРр-2001, 63-7-5, приказ Минстроя России №899/пр от 11.12.2015 г. |  |  | 63001 | 0 |  | 0 | 6 | 0 | 6.94 | 1 | 1 | 1 | 1 | 1 |  | 77 | 50 |  |  |  |  | 0 | 0 | [5 empty] | 0 |  | 0 | 5037.4 | 0 | 1135.1064 | 147.3362 | 4058.0956 | 0 | 74.3 | 1.99 | 0 | 3141.0379 | 2039.635 | [13 empty] | 0 | 0 | 1 | 1 | 1013 | 100 м2 поверхности облицовки | 100 м2 поверхности облицовки | 1 |  | 55727916 | 6 | Ремонтно-строительные работы | 0 | 1 | 63001 | Стекольные, обойные, облицовочные работы | ФЕРр-63 | 0 | 748.3 | 0 | 163.56 | 21.23 | 584.74 | 74.3 | 1.99 | 0 | 0 | 0 | 0 | 77 | 50 |  | 0 | -427941010 | 2 | 1 | 4 | 0 | 0 | 0 | 10218.08 | 10218.08 | 0 | 0 | 0
17 | 1 | 604 | 597 | 7 | 11-01-047-1 | Разборка покрытий из плит керамогранитных размером 40х40 см | 100 м2 покрытия | 0.35 | 0 |  |  |  |  | 5320.35 | 0 | 48.31 | 33.79 | 5272.04 | 0 | 86.9176 | 0.4816 | 0 | 6526.17 | 3979.37 |  | 144646759 | 2190.344 | 0 | 19.888 | 13.912 | 2170.456 | 0 | 248.336 | 1.376 | 0 | 2737.93 | 0 | 24.86 | 17.39 | 2713.07 | 0 | 310.42 | 1.72 | 0 | 123 | 75 | 1 | 1 |  |  | 1 | 6.94 | 6.94 | 6.94 |  |  |  |  | 0 | 1 | ФЕР-2001, 11-01-047-1, приказ Минстроя России №899/пр от 11.12.2015 г. |  |  | 11001 | 0 |  | 0 | 2 | 0 | 6.94 | 1 | 1 | 1 | 1 | 1 |  | 123 | 75 |  |  |  |  | 0 | 0 | [5 empty] | 0 |  | 0 | 5320.35 | 0 | 138.0227 | 96.5493 | 15062.9646 | 0 | 248.336 | 1.376 | 0 | 6526.1709 | 3979.3725 |  |  |  |  | *0,8 | *0,8 | *0,8 |  | *0,8 | *0,8 |  |  |  | 0 | 0 | 1 | 1 | 1013 | 100 м2 покрытия | 100 м2 покрытия | 1 |  | 55727829 | 2 | Общестроительные работы | 0 | 1 | 11001 | Полы | ФЕР-11 | 0 | 2737.93 | 0 | 24.86 | 17.39 | 2713.07 | 310.42 | 1.72 | 0 | 0 | 0 | 0 | 123 | 75 |  | 0 | 559200151 | 2 | 2 | 4 | 0 | 0 | 0 | 15825.89 | 15825.89 | 0 | 0 | 0
17 | 1 | 610 | 603 | 8 | 57-2-4 | Разборка покрытий полов цементных | 100 м2 покрытия | 0.35 | 0 |  |  |  |  | 6780.7 | 0 | 4476.7 | 527.94 | 2304 | 0 | 38.92 | 7.35 | 0 | 2265.55 | 1925.72 |  | 144646759 | 2791.56 | 0 | 1843.02 | 217.35 | 948.54 | 0 | 111.2 | 21 | 0 | 2791.56 | 0 | 1843.02 | 217.35 | 948.54 | 0 | 111.2 | 21 | 0 | 80 | 68 | 1 | 1 |  |  | 1 | 6.94 | 6.94 | 6.94 |  |  |  |  | 0 | 1 | ФЕРр-2001, 57-2-4, приказ Минстроя России №899/пр от 11.12.2015 г. |  |  | 57001 | 0 |  | 0 | 6 | 0 | 6.94 | 1 | 1 | 1 | 1 | 1 |  | 80 | 68 |  |  |  |  | 0 | 0 | [5 empty] | 0 |  | 0 | 6780.7 | 0 | 12790.5588 | 1508.409 | 6582.8676 | 0 | 111.2 | 21 | 0 | 2265.552 | 1925.7192 | [13 empty] | 0 | 0 | 1 | 1 | 1013 | 100 м2 покрытия | 100 м2 покрытия | 1 |  | 55727910 | 6 | Ремонтно-строительные работы | 0 | 1 | 57001 | Полы | ФЕРр-57 | 0 | 2791.56 | 0 | 1843.02 | 217.35 | 948.54 | 111.2 | 21 | 0 | 0 | 0 | 0 | 80 | 68 |  | 0 | 219881888 | 2 | 1 | 4 | 0 | 0 | 0 | 10971.97 | 10971.97 | 0 | 0 | 0
18 | 1 | 610 |  | 8,1 | 509-9900 | Строительный мусор | т | 2.31 | 6.6 |  |  |  |  | 0 | 0 | 0 | 0 | 0 | 0 | 0 | 0 | 0 | 0 | 0 |  | 144646759 | 0 | 0 | 0 | 0 | 0 | 0 | 0 | 0 | 0 | 0 | 0 | 0 | 0 | 0 | 0 | 0 | 0 | 0 | 80 | 68 | 1 | 1 |  |  | 1 | 1 | 1 | 6.94 |  |  |  |  | 3 | 1 | ФССЦ-2001, 509-9900, приказ Минстроя России №899/пр от 11.12.2015 г. |  |  | 57001 | 0 |  | 0 | 6 | 0 | 1 | 1 | 1 | 1 | 1 | 1 |  | 80 | 68 |  |  |  |  | 0 | 0 | [5 empty] | 0 |  | 0 | 0 | 0 | 0 | 0 | 0 | 0 | 0 | 0 | 0 | 0 | 0 | [13 empty] | 0 | 0 | 1 | 1 | 1009 | т | т | 1000 |  | 55727910 | 6 | Ремонтно-строительные работы | 0 | 1 | 57001 | Полы | ФЕРр-57 | 0 | 0 | 0 | 0 | 0 | 0 | 0 | 0 |  | 0 | 0 | 0 | 80 | 68 |  | 0 | 68711460 | 2 | 1 | 4 | 0 | 0 | 0 | 0 | 0 | 0 | 0 | 0
17 | 1 | 616 | 609 | 9 | 11-01-011-1 | Устройство стяжек цементных толщиной 20 мм | 100 м2 стяжки | 0.35 | 0 |  |  |  |  | 3748.27 | 2737.65 | 134.32 | 52.07 | 876.3 | 0 | 15.9028 | 0.55563 | 0 | 1141.9 | 591.84 |  | 144646759 | 1543.1365 | 1127.07 | 55.3 | 21.4375 | 360.7665 | 0 | 45.4365 | 1.5875 | 0 | 1485.02 | 1127.07 | 44.24 | 17.15 | 313.71 | 0 | 39.51 | 1.27 | 0 | 123 | 63.75 | 1 | 1 |  |  | 1 | 6.94 | 6.94 | 6.94 |  |  |  |  | 0 | 1 | ФЕР-2001, 11-01-011-1, приказ Минстроя России №899/пр от 11.12.2015 г. |  |  | 11001 | 0 |  | 0 | 2 | 0 | 6.94 | 1 | 1 | 1 | 1 | 1 |  | 123 | 75 |  |  |  |  | 0 | 0 | [5 empty] | 0 |  | 0 | 3748.27 | 7821.8658 | 383.782 | 148.7763 | 2503.7195 | 0 | 45.4365 | 1.5875 | 0 | 1141.8951 | 591.8359 |  |  |  |  | *1,25 | *1,25 | *1,15 |  | *1,15 | *1,25 |  |  | *0,85 | 0 | 0 | 1 | 1 | 1013 | 100 м2 стяжки | 100 м2 стяжки | 1 |  | 55727829 | 2 | Общестроительные работы | 0 | 1 | 11001 | Полы | ФЕР-11 | 0 | 1485.02 | 1127.07 | 44.24 | 17.15 | 313.71 | 39.51 | 1.27 | 0 | 0 | 0 | 0 | 123 | 63.75 |  | 0 | -1012917132 | 2 | 1 | 4 | 0 | 0 | 0 | 5482.01 | 5482.01 | 0 | 0 | 0
17 | 1 | 628 | 622 | 10 | 11-01-047-1 | Устройство покрытий из плит керамогранитных размером 40х40 см | 100 м2 покрытия | 0.35 | 0 |  |  |  |  | 53415.52 | 45761.49 | 75.48 | 52.8 | 7578.55 | 0 | 124.9441 | 0.7525 | 0 | 9386.56 | 4864.99 |  | 144646759 | 21990.7455 | 18839.64 | 31.075 | 21.7375 | 3120.0305 | 0 | 356.983 | 2.15 | 0 | 21577.57 | 18839.64 | 24.86 | 17.39 | 2713.07 | 0 | 310.42 | 1.72 | 0 | 123 | 63.75 | 1 | 1 |  |  | 1 | 6.94 | 6.94 | 6.94 |  |  |  |  | 0 | 1 | ФЕР-2001, 11-01-047-1, приказ Минстроя России №899/пр от 11.12.2015 г. |  |  | 11001 | 0 |  | 0 | 2 | 0 | 6.94 | 1 | 1 | 1 | 1 | 1 |  | 123 | 75 |  |  |  |  | 0 | 0 | [5 empty] | 0 |  | 0 | 53415.52 | 130747.1016 | 215.6605 | 150.8582 | 21653.0117 | 0 | 356.983 | 2.15 | 0 | 9386.5605 | 4864.9856 |  |  |  |  | *1,25 | *1,25 | *1,15 |  | *1,15 | *1,25 |  |  | *0,85 | 0 | 0 | 1 | 1 | 1013 | 100 м2 покрытия | 100 м2 покрытия | 1 |  | 55727829 | 2 | Общестроительные работы | 0 | 1 | 11001 | Полы | ФЕР-11 | 0 | 21577.57 | 18839.64 | 24.86 | 17.39 | 2713.07 | 310.42 | 1.72 | 0 | 0 | 0 | 0 | 123 | 63.75 |  | 0 | 1990899093 | 2 | 1 | 4 | 0 | 0 | 0 | 67667.07 | 67667.07 | 0 | 0 | 0
18 | 1 | 626 |  | 10,1 | 101-4486 | Гранит керамический многоцветный неполированный, размером 400х400х9 мм | м2 | -35.7 | -102 |  |  |  |  | -34797.61 | -34797.61 | 0 | 0 | 0 | 0 | 0 | 0 | 0 | 0 | 0 |  | 144646759 | 140.45 | 140.45 | 0 | 0 | 0 | 0 | 0 | 0 | 0 | 140.45 | 140.45 | 0 | 0 | 0 | 0 | 0 | 0 | 0 | 123 | 75 | 1 | 1 |  |  | 1 | 1 | 1 | 6.94 |  |  |  |  | 3 | 1 | ФССЦ-2001, 101-4486, приказ Минстроя России №899/пр от 11.12.2015 г. |  |  | 11001 | 0 |  | 0 | 2 | 1 | 1 | 1 | 1 | 1 | 1 | 1 |  | 123 | 75 |  |  |  |  | 0 | 0 | [5 empty] | 0 |  | 0 | -34797.61 | 974.723 | 0 | 0 | 0 | 0 | 0 | 0 | 0 | 0 | 0 | [13 empty] | 0 | 0 | 1 | 1 | 1005 | м2 | м2 | 1 |  | 55727829 | 2 | Общестроительные работы | 0 | 1 | 11001 | Полы | ФЕР-11 | 32768 | 140.45 | 140.45 | 0 | 0 | 0 | 0 | 0 |  | 0 | 0 | 0 | 123 | 75 |  | 0 | -756472791 | 2 | 1 | 4 | 0 | 0 | 0 | -34797.61 | -34797.61 | 0 | 0 | 0
18 | 1 | 628 |  | 10,2 | прайс | Керамогранит Естима TR 04 матовый (400*400) | м2 | 35.7 | 102 |  |  |  |  | 46588.5 | 46588.5 | 0 | 0 | 0 | 0 | 0 | 0 | 0 | 0 | 0 |  | 144646759 | 1305 | 1305 | 0 | 0 | 0 | 0 | 0 | 0 | 0 | 1305 | 1305 | 0 | 0 | 0 | 0 | 0 | 0 | 0 | 123 | 75 | 1 | 1 |  |  | 1 | 1 | 1 | 1 |  |  |  |  | 3 | 1 |  |  |  | 11001 | 0 |  | 0 | 2 | 0 | 1 | 1 | 1 | 1 | 1 | 1 |  | 123 | 75 |  |  |  |  | 0 | 0 | [5 empty] | 0 |  | 0 | 46588.5 | 1305 | 0 | 0 | 0 | 0 | 0 | 0 | 0 | 0 | 0 | [13 empty] | 0 | 0 | 1 | 1 | 1005 | м2 | м2 | 1 |  | 55727829 | 2 | Общестроительные работы | 0 | 1 | 11001 | Полы | ФЕР-11 | 0 | 0 | 1305 | 0 | 0 | 0 | 0 | 0 |  | 0 | 0 | 0 | 123 | 75 | занесена вручную | 0 | 1496867929 | 2 | 0 | 3 | 0 | 0 | 0 | 46588.5 | 46588.5 | 0 | 0 | 0
17 | 1 | 639 | 632 | 11 | 15-01-019-1 | Гладкая облицовка стен, столбов, пилястр и откосов (без карнизных, плинтусных и угловых плиток) без установки плиток туалетного гарнитура на цементном растворе по кирпичу и бетону | 100 м2 поверхности облицовки | 0.97 | 0 |  |  |  |  | 67381.15 | 53090.48 | 200.74 | 77.01 | 14089.93 | 0 | 221.16 | 0.8342 | 0 | 14875.29 | 7791.82 |  | 144646759 | 10009.38 | 7886.52 | 29.82 | 11.44 | 2093.04 | 0 | 228 | 0.86 | 0 | 10009.38 | 7886.52 | 29.82 | 11.44 | 2093.04 | 0 | 228 | 0.86 | 0 | 105 | 55 | 1 | 1 |  |  | 1 | 6.94 | 6.94 | 6.94 |  |  |  |  | 0 | 1 | ФЕР-2001, 15-01-019-1, приказ Минстроя России №899/пр от 11.12.2015 г. |  |  | 15001 | 0 |  | 0 | 2 | 0 | 6.94 | 1 | 1 | 1 | 1 | 1 |  | 105 | 55 |  |  |  |  | 0 | 0 | [5 empty] | 0 |  | 0 | 67381.15 | 54732.4488 | 206.9508 | 79.3936 | 14525.6976 | 0 | 228 | 0.86 | 0 | 14875.287 | 7791.817 | [13 empty] | 0 | 0 | 1 | 1 | 1013 | 100 м2 поверхности облицовки | 100 м2 поверхности облицовки | 1 |  | 55727853 | 2 | Общестроительные работы | 0 | 1 | 15001 | Отделочные работы | ФЕР-15 | 0 | 10009.38 | 7886.52 | 29.82 | 11.44 | 2093.04 | 228 | 0.86 | 0 | 0 | 0 | 0 | 105 | 55 |  | 0 | 1360272602 | 2 | 1 | 4 | 0 | 0 | 0 | 90048.26 | 90048.26 | 0 | 0 | 0
18 | 1 | 633 |  | 11,1 | 101-0256 | Плитки керамические глазурованные для внутренней облицовки стен гладкие без завала белые | м2 | -98.1279 | -101.1628 |  |  |  |  | -48480.94 | -48480.94 | 0 | 0 | 0 | 0 | 0 | 0 | 0 | 0 | 0 |  | 144646759 | 71.19 | 71.19 | 0 | 0 | 0 | 0 | 0 | 0 | 0 | 71.19 | 71.19 | 0 | 0 | 0 | 0 | 0 | 0 | 0 | 105 | 55 | 1 | 1 |  |  | 1 | 1 | 1 | 6.94 |  |  |  |  | 3 | 1 | ФССЦ-2001, 101-0256, приказ Минстроя России №899/пр от 11.12.2015 г. |  |  | 15001 | 0 |  | 0 | 2 | 1 | 1 | 1 | 1 | 1 | 1 | 1 |  | 105 | 55 |  |  |  |  | 0 | 0 | [5 empty] | 0 |  | 0 | -48480.94 | 494.0586 | 0 | 0 | 0 | 0 | 0 | 0 | 0 | 0 | 0 | [13 empty] | 0 | 0 | 1 | 1 | 1005 | м2 | м2 | 1 |  | 55727853 | 2 | Общестроительные работы | 0 | 1 | 15001 | Отделочные работы | ФЕР-15 | 32768 | 71.19 | 71.19 | 0 | 0 | 0 | 0 | 0 |  | 0 | 0 | 0 | 105 | 55 |  | 0 | -1000685280 | 2 | 1 | 4 | 0 | 0 | 0 | -48480.94 | -48480.94 | 0 | 0 | 0
18 | 1 | 639 |  | 11,2 | прайс | Kerama Marazzi Башкирия синий 200*300*6,9мм | м2 | 98.13 | 101.1649 |  |  |  |  | 49065 | 49065 | 0 | 0 | 0 | 0 | 0 | 0 | 0 | 0 | 0 |  | 144646759 | 500 | 500 | 0 | 0 | 0 | 0 | 0 | 0 | 0 | 500 | 500 | 0 | 0 | 0 | 0 | 0 | 0 | 0 | 105 | 55 | 1 | 1 |  |  | 1 | 1 | 1 | 1 |  |  |  |  | 3 | 1 |  |  |  | 15001 | 0 |  | 0 | 2 | 0 | 1 | 1 | 1 | 1 | 1 | 1 |  | 105 | 55 |  |  |  |  | 0 | 0 | [5 empty] | 0 |  | 0 | 49065 | 500 | 0 | 0 | 0 | 0 | 0 | 0 | 0 | 0 | 0 | [13 empty] | 0 | 0 | 1 | 1 | 1005 | м2 | м2 | 1 |  | 55727853 | 2 | Общестроительные работы | 0 | 1 | 15001 | Отделочные работы | ФЕР-15 | 0 | 0 | 500 | 0 | 0 | 0 | 0 | 0 |  | 0 | 0 | 0 | 105 | 55 | занесена вручную | 0 | 1859101849 | 2 | 0 | 3 | 0 | 0 | 0 | 49065 | 49065 | 0 | 0 | 0
17 | 1 | 643 | 636 | 12 | 11-01-040-1 | Устройство плинтусов поливинилхлоридных на клее КН-2 | 100 м плинтуса | 0.26 | 0 |  |  |  |  | 2507.27 | 2319.29 | 5.91 | 0 | 182.07 | 0 | 2.688 | 0 | 0 | 223.95 | 116.07 |  | 144646759 | 1389.526 | 1285.35 | 3.275 | 0 | 100.901 | 0 | 10.3385 | 0 | 0 | 1375.71 | 1285.35 | 2.62 | 0 | 87.74 | 0 | 8.99 | 0 | 0 | 123 | 63.75 | 1 | 1 |  |  | 1 | 6.94 | 6.94 | 6.94 |  |  |  |  | 0 | 1 | ФЕР-2001, 11-01-040-1, приказ Минстроя России №899/пр от 11.12.2015 г. |  |  | 11001 | 0 |  | 0 | 2 | 0 | 6.94 | 1 | 1 | 1 | 1 | 1 |  | 123 | 75 |  |  |  |  | 0 | 0 | [5 empty] | 0 |  | 0 | 2507.27 | 8920.329 | 22.7285 | 0 | 700.2529 | 0 | 10.3385 | 0 | 0 | 223.9461 | 116.0696 |  |  |  |  | *1,25 | *1,25 | *1,15 |  | *1,15 | *1,25 |  |  | *0,85 | 0 | 0 | 1 | 1 | 1013 | 100 м плинтуса | 100 м плинтуса | 1 |  | 55727829 | 2 | Общестроительные работы | 0 | 1 | 11001 | Полы | ФЕР-11 | 0 | 1375.71 | 1285.35 | 2.62 | 0 | 87.74 | 8.99 | 0 | 0 | 0 | 0 | 0 | 123 | 63.75 |  | 0 | -205239802 | 2 | 1 | 4 | 0 | 0 | 0 | 2847.29 | 2847.29 | 0 | 0 | 0
17 | 1 | 653 | 646 | 13 | 15-01-047-16 | Устройство потолков реечных алюминиевых | 100 м2 поверхности облицовки | 0.16 | 0 |  |  |  |  | 32674.81 | 31367.36 | 176.42 | 3.75 | 1131.03 | 0 | 17.3376 | 0.04 | 0 | 1191.52 | 624.13 |  | 144646759 | 29426.16 | 28248.7 | 158.88 | 3.38 | 1018.58 | 0 | 108.36 | 0.25 | 0 | 29426.16 | 28248.7 | 158.88 | 3.38 | 1018.58 | 0 | 108.36 | 0.25 | 0 | 105 | 55 | 1 | 1 |  |  | 1 | 6.94 | 6.94 | 6.94 |  |  |  |  | 0 | 1 | ФЕР-2001, 15-01-047-16, приказ Минстроя России №899/пр от 11.12.2015 г. |  |  | 15001 | 0 |  | 0 | 2 | 0 | 6.94 | 1 | 1 | 1 | 1 | 1 |  | 105 | 55 |  |  |  |  | 0 | 0 | [5 empty] | 0 |  | 0 | 32674.81 | 196045.978 | 1102.6272 | 23.4572 | 7068.9452 | 0 | 108.36 | 0.25 | 0 | 1191.519 | 624.129 | [13 empty] | 0 | 0 | 1 | 1 | 1013 | 100 м2 поверхности облицовки | 100 м2 поверхности облицовки | 1 |  | 55727853 | 2 | Общестроительные работы | 0 | 1 | 15001 | Отделочные работы | ФЕР-15 | 0 | 29426.16 | 28248.7 | 158.88 | 3.38 | 1018.58 | 108.36 | 0.25 | 0 | 0 | 0 | 0 | 105 | 55 |  | 0 | 1695009640 | 2 | 1 | 4 | 0 | 0 | 0 | 34490.46 | 34490.46 | 0 | 0 | 0
18 | 1 | 652 |  | 13,1 | 206-1338 | Уголок декоративный (пристенный) | м | 12 | 75 |  |  |  |  | 523 | 523 | 0 | 0 | 0 | 0 | 0 | 0 | 0 | 0 | 0 |  | 144646759 | 6.28 | 6.28 | 0 | 0 | 0 | 0 | 0 | 0 | 0 | 6.28 | 6.28 | 0 | 0 | 0 | 0 | 0 | 0 | 0 | 105 | 55 | 1 | 1 |  |  | 1 | 1 | 1 | 6.94 |  |  |  |  | 3 | 1 | ФССЦ-2001, 206-1338, приказ Минстроя России №899/пр от 11.12.2015 г. |  |  | 15001 | 0 |  | 0 | 2 | 0 | 1 | 1 | 1 | 1 | 1 | 1 |  | 105 | 55 |  |  |  |  | 0 | 0 | [5 empty] | 0 |  | 0 | 523 | 43.5832 | 0 | 0 | 0 | 0 | 0 | 0 | 0 | 0 | 0 | [13 empty] | 0 | 0 | 1 | 1 | 102138004 | м | м | 1 |  | 55727853 | 2 | Общестроительные работы | 0 | 1 | 15001 | Отделочные работы | ФЕР-15 | 0 | 6.28 | 6.28 | 0 | 0 | 0 | 0 | 0 |  | 0 | 0 | 0 | 105 | 55 |  | 0 | 220067786 | 2 | 1 | 4 | 0 | 0 | 0 | 523 | 523 | 0 | 0 | 0
17 | 1 | 658 | 651 | 14 | 56-9-1 | Демонтаж дверных коробок в каменных стенах с отбивкой штукатурки в откосах | 100 КОРОБОК | 0.01 | 0 |  |  |  |  | 125.44 | 0 | 25.64 | 2.77 | 99.8 | 0 | 1.793 | 0.0397 | 0 | 84.11 | 63.59 |  | 144646759 | 1807.42 | 0 | 369.43 | 39.94 | 1437.99 | 0 | 179.3 | 3.97 | 0 | 1807.42 | 0 | 369.43 | 39.94 | 1437.99 | 0 | 179.3 | 3.97 | 0 | 82 | 62 | 1 | 1 |  |  | 1 | 6.94 | 6.94 | 6.94 |  |  |  |  | 0 | 1 | ФЕРр-2001, 56-9-1, приказ Минстроя России №899/пр от 11.12.2015 г. |  |  | 56001 | 0 |  | 0 | 6 | 0 | 6.94 | 1 | 1 | 1 | 1 | 1 |  | 82 | 62 |  |  |  |  | 0 | 0 | [5 empty] | 0 |  | 0 | 125.44 | 0 | 2563.8442 | 277.1836 | 9979.6506 | 0 | 179.3 | 3.97 | 0 | 84.1074 | 63.5934 | [13 empty] | 0 | 0 | 1 | 1 | 1013 | 100 КОРОБОК | 100 КОРОБОК | 1 |  | 55727909 | 6 | Ремонтно-строительные работы | 0 | 1 | 56001 | Проемы | ФЕРр-56 | 0 | 1807.42 | 0 | 369.43 | 39.94 | 1437.99 | 179.3 | 3.97 | 0 | 0 | 0 | 0 | 82 | 62 |  | 0 | 1952977637 | 2 | 1 | 4 | 0 | 0 | 0 | 273.14 | 273.14 | 0 | 0 | 0
18 | 1 | 658 |  | 14,1 | 509-9900 | Строительный мусор | т | 0.105 | 10.5 |  |  |  |  | 0 | 0 | 0 | 0 | 0 | 0 | 0 | 0 | 0 | 0 | 0 |  | 144646759 | 0 | 0 | 0 | 0 | 0 | 0 | 0 | 0 | 0 | 0 | 0 | 0 | 0 | 0 | 0 | 0 | 0 | 0 | 82 | 62 | 1 | 1 |  |  | 1 | 1 | 1 | 6.94 |  |  |  |  | 3 | 1 | ФССЦ-2001, 509-9900, приказ Минстроя России №899/пр от 11.12.2015 г. |  |  | 56001 | 0 |  | 0 | 6 | 0 | 1 | 1 | 1 | 1 | 1 | 1 |  | 82 | 62 |  |  |  |  | 0 | 0 | [5 empty] | 0 |  | 0 | 0 | 0 | 0 | 0 | 0 | 0 | 0 | 0 | 0 | 0 | 0 | [13 empty] | 0 | 0 | 1 | 1 | 1009 | т | т | 1000 |  | 55727909 | 6 | Ремонтно-строительные работы | 0 | 1 | 56001 | Проемы | ФЕРр-56 | 0 | 0 | 0 | 0 | 0 | 0 | 0 | 0 |  | 0 | 0 | 0 | 82 | 62 |  | 0 | 68711460 | 2 | 1 | 4 | 0 | 0 | 0 | 0 | 0 | 0 | 0 | 0
17 | 1 | 660 | 653 | 15 | 56-10-1 | Снятие дверных полотен | 100 м2 дверных полотен | 0.021 | 0 |  |  |  |  | 41.98 | 0 | 0 | 0 | 41.98 | 0 | 0.76188 | 0 | 0 | 34.42 | 26.03 |  | 144646759 | 288.06 | 0 | 0 | 0 | 288.06 | 0 | 36.28 | 0 | 0 | 288.06 | 0 | 0 | 0 | 288.06 | 0 | 36.28 | 0 | 0 | 82 | 62 | 1 | 1 |  |  | 1 | 6.94 | 6.94 | 6.94 |  |  |  |  | 0 | 1 | ФЕРр-2001, 56-10-1, приказ Минстроя России №899/пр от 11.12.2015 г. |  |  | 56001 | 0 |  | 0 | 6 | 0 | 6.94 | 1 | 1 | 1 | 1 | 1 |  | 82 | 62 |  |  |  |  | 0 | 0 | [5 empty] | 0 |  | 0 | 41.98 | 0 | 0 | 0 | 1999.1364 | 0 | 36.28 | 0 | 0 | 34.4236 | 26.0276 | [13 empty] | 0 | 0 | 1 | 1 | 1013 | 100 м2 дверных полотен | 100 м2 дверных полотен | 1 |  | 55727909 | 6 | Ремонтно-строительные работы | 0 | 1 | 56001 | Проемы | ФЕРр-56 | 0 | 288.06 | 0 | 0 | 0 | 288.06 | 36.28 | 0 | 0 | 0 | 0 | 0 | 82 | 62 |  | 0 | -72462567 | 2 | 1 | 4 | 0 | 0 | 0 | 102.43 | 102.43 | 0 | 0 | 0
18 | 1 | 660 |  | 15,1 | 509-9900 | Строительный мусор | т | 0.02478 | 1.18 |  |  |  |  | 0 | 0 | 0 | 0 | 0 | 0 | 0 | 0 | 0 | 0 | 0 |  | 144646759 | 0 | 0 | 0 | 0 | 0 | 0 | 0 | 0 | 0 | 0 | 0 | 0 | 0 | 0 | 0 | 0 | 0 | 0 | 82 | 62 | 1 | 1 |  |  | 1 | 1 | 1 | 6.94 |  |  |  |  | 3 | 1 | ФССЦ-2001, 509-9900, приказ Минстроя России №899/пр от 11.12.2015 г. |  |  | 56001 | 0 |  | 0 | 6 | 0 | 1 | 1 | 1 | 1 | 1 | 1 |  | 82 | 62 |  |  |  |  | 0 | 0 | [5 empty] | 0 |  | 0 | 0 | 0 | 0 | 0 | 0 | 0 | 0 | 0 | 0 | 0 | 0 | [13 empty] | 0 | 0 | 1 | 1 | 1009 | т | т | 1000 |  | 55727909 | 6 | Ремонтно-строительные работы | 0 | 1 | 56001 | Проемы | ФЕРр-56 | 0 | 0 | 0 | 0 | 0 | 0 | 0 | 0 |  | 0 | 0 | 0 | 82 | 62 |  | 0 | 68711460 | 2 | 1 | 4 | 0 | 0 | 0 | 0 | 0 | 0 | 0 | 0
17 | 1 | 662 | 655 | 16 | 56-11-1 | Снятие наличников | 100 м наличников | 0.05 | 0 |  |  |  |  | 11.6 | 0 | 0 | 0 | 11.6 | 0 | 0.2105 | 0 | 0 | 9.51 | 7.19 |  | 144646759 | 33.43 | 0 | 0 | 0 | 33.43 | 0 | 4.21 | 0 | 0 | 33.43 | 0 | 0 | 0 | 33.43 | 0 | 4.21 | 0 | 0 | 82 | 62 | 1 | 1 |  |  | 1 | 6.94 | 6.94 | 6.94 |  |  |  |  | 0 | 1 | ФЕРр-2001, 56-11-1, приказ Минстроя России №899/пр от 11.12.2015 г. |  |  | 56001 | 0 |  | 0 | 6 | 0 | 6.94 | 1 | 1 | 1 | 1 | 1 |  | 82 | 62 |  |  |  |  | 0 | 0 | [5 empty] | 0 |  | 0 | 11.6 | 0 | 0 | 0 | 232.0042 | 0 | 4.21 | 0 | 0 | 9.512 | 7.192 | [13 empty] | 0 | 0 | 1 | 1 | 1013 | 100 м наличников | 100 м наличников | 1 |  | 55727909 | 6 | Ремонтно-строительные работы | 0 | 1 | 56001 | Проемы | ФЕРр-56 | 0 | 33.43 | 0 | 0 | 0 | 33.43 | 4.21 | 0 | 0 | 0 | 0 | 0 | 82 | 62 |  | 0 | 1784754582 | 2 | 1 | 4 | 0 | 0 | 0 | 28.3 | 28.3 | 0 | 0 | 0
18 | 1 | 662 |  | 16,1 | 509-9900 | Строительный мусор | т | 0.02 | 0.4 |  |  |  |  | 0 | 0 | 0 | 0 | 0 | 0 | 0 | 0 | 0 | 0 | 0 |  | 144646759 | 0 | 0 | 0 | 0 | 0 | 0 | 0 | 0 | 0 | 0 | 0 | 0 | 0 | 0 | 0 | 0 | 0 | 0 | 82 | 62 | 1 | 1 |  |  | 1 | 1 | 1 | 6.94 |  |  |  |  | 3 | 1 | ФССЦ-2001, 509-9900, приказ Минстроя России №899/пр от 11.12.2015 г. |  |  | 56001 | 0 |  | 0 | 6 | 0 | 1 | 1 | 1 | 1 | 1 | 1 |  | 82 | 62 |  |  |  |  | 0 | 0 | [5 empty] | 0 |  | 0 | 0 | 0 | 0 | 0 | 0 | 0 | 0 | 0 | 0 | 0 | 0 | [13 empty] | 0 | 0 | 1 | 1 | 1009 | т | т | 1000 |  | 55727909 | 6 | Ремонтно-строительные работы | 0 | 1 | 56001 | Проемы | ФЕРр-56 | 0 | 0 | 0 | 0 | 0 | 0 | 0 | 0 |  | 0 | 0 | 0 | 82 | 62 |  | 0 | 68711460 | 2 | 1 | 4 | 0 | 0 | 0 | 0 | 0 | 0 | 0 | 0
17 | 1 | 676 | 668 | 17 | 10-01-047-1 | Установка блоков из ПВХ в наружных и внутренних дверных проемах в каменных стенах площадью проема до 3 м2 | 100 м2 проемов | 0.0207 | 0 |  |  |  |  | 24290.73 | 23966.84 | 68.06 | 2.04 | 255.83 | 0 | 4.1607 | 0.021735 | 0 | 304.29 | 162.46 |  | 144646759 | 169087.21 | 166832.6 | 473.75 | 14.18 | 1780.86 | 0 | 201 | 1.05 | 0 | 169087.21 | 166832.6 | 473.75 | 14.18 | 1780.86 | 0 | 201 | 1.05 | 0 | 118 | 63 | 1 | 1 |  |  | 1 | 6.94 | 6.94 | 6.94 |  |  |  |  | 0 | 1 | ФЕР-2001, 10-01-047-1, приказ Минстроя России №899/пр от 11.12.2015 г. |  |  | 10001 | 0 |  | 0 | 2 | 0 | 6.94 | 1 | 1 | 1 | 1 | 1 |  | 118 | 63 |  |  |  |  | 0 | 0 | [5 empty] | 0 |  | 0 | 24290.73 | 1157818.244 | 3287.825 | 98.4092 | 12359.1684 | 0 | 201 | 1.05 | 0 | 304.2866 | 162.4581 | [13 empty] | 0 | 0 | 1 | 1 | 1013 | 100 м2 проемов | 100 м2 проемов | 1 |  | 55727828 | 2 | Общестроительные работы | 0 | 1 | 10001 | Деревянные конструкции | ФЕР-10 | 0 | 169087.21 | 166832.6 | 473.75 | 14.18 | 1780.86 | 201 | 1.05 | 0 | 0 | 0 | 0 | 118 | 63 |  | 0 | 607682755 | 2 | 1 | 4 | 0 | 0 | 0 | 24757.48 | 24757.48 | 0 | 0 | 0
18 | 1 | 676 |  | 17,1 | 203-8084 | Блоки дверные наружные или тамбурные с заполнением стеклопакетами (ГОСТ 30970-2002) | м2 | -2.07 | -100 |  |  |  |  | -21967.46 | -21967.46 | 0 | 0 | 0 | 0 | 0 | 0 | 0 | 0 | 0 |  | 144646759 | 1529.15 | 1529.15 | 0 | 0 | 0 | 0 | 0 | 0 | 0 | 1529.15 | 1529.15 | 0 | 0 | 0 | 0 | 0 | 0 | 0 | 118 | 63 | 1 | 1 |  |  | 1 | 1 | 1 | 6.94 |  |  |  |  | 3 | 1 | ФССЦ-2001, 203-8084, приказ Минстроя России №899/пр от 11.12.2015 г. |  |  | 10001 | 0 |  | 0 | 2 | 1 | 1 | 1 | 1 | 1 | 1 | 1 |  | 118 | 63 |  |  |  |  | 0 | 0 | [5 empty] | 0 |  | 0 | -21967.46 | 10612.301 | 0 | 0 | 0 | 0 | 0 | 0 | 0 | 0 | 0 | [13 empty] | 0 | 0 | 1 | 1 | 1005 | м2 | м2 | 1 |  | 55727828 | 2 | Общестроительные работы | 0 | 1 | 10001 | Деревянные конструкции | ФЕР-10 | 0 | 1529.15 | 1529.15 | 0 | 0 | 0 | 0 | 0 |  | 0 | 0 | 0 | 118 | 63 |  | 0 | 411609690 | 2 | 1 | 4 | 0 | 0 | 0 | -21967.46 | -21967.46 | 0 | 0 | 0
18 | 1 | 675 |  | 17,2 | 203-0652 | Блоки дверные входные пластиковые с простой коробкой, однопольная с простой фурнитурой, без стеклопакета по типу сэндвич, площадь от 1,5-2 м2 | м2 | 2.07 | 100 |  |  |  |  | 22343.99 | 22343.99 | 0 | 0 | 0 | 0 | 0 | 0 | 4.49 | 0 | 0 |  | 144646759 | 1555.36 | 1555.36 | 0 | 0 | 0 | 0 | 0 | 0 | 2.17 | 1555.36 | 1555.36 | 0 | 0 | 0 | 0 | 0 | 0 | 2.17 | 118 | 63 | 1 | 1 |  |  | 1 | 1 | 1 | 6.94 |  |  |  |  | 3 | 1 | ФССЦ-2001, 203-0652, приказ Минстроя России №899/пр от 11.12.2015 г. |  |  | 10001 | 0 |  | 0 | 2 | 0 | 1 | 1 | 1 | 1 | 1 | 1 |  | 118 | 63 |  |  |  |  | 0 | 0 | [5 empty] | 0 |  | 0 | 22343.99 | 10794.1984 | 0 | 0 | 0 | 0 | 0 | 0 | 2.17 | 0 | 0 | [13 empty] | 0 | 0 | 1 | 1 | 1005 | м2 | м2 | 1 |  | 55727828 | 2 | Общестроительные работы | 0 | 1 | 10001 | Деревянные конструкции | ФЕР-10 | 0 | 1555.36 | 1555.36 | 0 | 0 | 0 | 0 | 0 |  | 0 | 0 | 0 | 118 | 63 |  | 0 | 181062450 | 2 | 1 | 4 | 0 | 0 | 0 | 22343.99 | 22343.99 | 0 | 0 | 0
17 | 1 | 681 | 673 | 18 | 62-33-2 | Окраска масляными составами ранее окрашенных поверхностей радиаторов отопления за 2 раза | 100 м2 окрашиваемой поверхности | 0.02 | 0 |  |  |  |  | 151.66 | 71.55 | 0.12 | 0 | 79.99 | 0 | 1.3188 | 0 | 0 | 63.99 | 40 |  | 144646759 | 1092.7 | 515.51 | 0.87 | 0 | 576.32 | 0 | 65.94 | 0 | 0 | 1092.7 | 515.51 | 0.87 | 0 | 576.32 | 0 | 65.94 | 0 | 0 | 80 | 50 | 1 | 1 |  |  | 1 | 6.94 | 6.94 | 6.94 |  |  |  |  | 0 | 1 | ФЕРр-2001, 62-33-2, приказ Минстроя России №899/пр от 11.12.2015 г. |  |  | 62001 | 0 |  | 0 | 6 | 0 | 6.94 | 1 | 1 | 1 | 1 | 1 |  | 80 | 50 |  |  |  |  | 0 | 0 | [5 empty] | 0 |  | 0 | 151.66 | 3577.6394 | 6.0378 | 0 | 3999.6608 | 0 | 65.94 | 0 | 0 | 63.992 | 39.995 | [13 empty] | 0 | 0 | 1 | 1 | 1005 | 100 м2 окрашиваемой поверхности | 100 м2 окрашиваемой поверхности | 100 |  | 55727915 | 6 | Ремонтно-строительные работы | 0 | 1 | 62001 | Малярные работы | ФЕРр-62 | 0 | 1092.7 | 515.51 | 0.87 | 0 | 576.32 | 65.94 | 0 | 0 | 0 | 0 | 0 | 80 | 50 |  | 0 | -1617280333 | 2 | 1 | 4 | 0 | 0 | 0 | 255.65 | 255.65 | 0 | 0 | 0
17 | 1 | 687 | 679 | 19 | 62-31-4 | Окраска масляными составами ранее окрашенных металлических распорок за два раза с земли и лесов | 100 м2 окрашиваемой поверхности | 0.01 | 0 |  |  |  |  | 48.14 | 35.63 | 0.07 | 0 | 12.44 | 0 | 0.2075 | 0 | 0 | 9.95 | 6.22 |  | 144646759 | 693.65 | 513.33 | 1.04 | 0 | 179.28 | 0 | 20.75 | 0 | 0 | 693.65 | 513.33 | 1.04 | 0 | 179.28 | 0 | 20.75 | 0 | 0 | 80 | 50 | 1 | 1 |  |  | 1 | 6.94 | 6.94 | 6.94 |  |  |  |  | 0 | 1 | ФЕРр-2001, 62-31-4, приказ Минстроя России №899/пр от 11.12.2015 г. |  |  | 62001 | 0 |  | 0 | 6 | 0 | 6.94 | 1 | 1 | 1 | 1 | 1 |  | 80 | 50 |  |  |  |  | 0 | 0 | [5 empty] | 0 |  | 0 | 48.14 | 3562.5102 | 7.2176 | 0 | 1244.2032 | 0 | 20.75 | 0 | 0 | 9.952 | 6.22 | [13 empty] | 0 | 0 | 1 | 1 | 1005 | 100 м2 окрашиваемой поверхности | 100 м2 окрашиваемой поверхности | 100 |  | 55727915 | 6 | Ремонтно-строительные работы | 0 | 1 | 62001 | Малярные работы | ФЕРр-62 | 0 | 693.65 | 513.33 | 1.04 | 0 | 179.28 | 20.75 | 0 | 0 | 0 | 0 | 0 | 80 | 50 |  | 0 | -1093130550 | 2 | 1 | 4 | 0 | 0 | 0 | 64.31 | 64.31 | 0 | 0 | 0
17 | 1 | 694 | 686 | 20 | 65-5-6 | Смена смесителей с душевой сеткой | 100 шт. | 0.09 | 0 |  |  |  |  | 13686.9 | 12168.39 | 7.62 | 0 | 1510.89 | 0 | 24.003 | 0 | 0 | 1556.22 | 906.53 |  | 144646759 | 21913.06 | 19481.89 | 12.2 | 0 | 2418.97 | 0 | 266.7 | 0 | 0 | 21913.06 | 19481.89 | 12.2 | 0 | 2418.97 | 0 | 266.7 | 0 | 0 | 103 | 60 | 1 | 1 |  |  | 1 | 6.94 | 6.94 | 6.94 |  |  |  |  | 0 | 1 | ФЕРр-2001, 65-5-6, приказ Минстроя России №899/пр от 11.12.2015 г. |  |  | 65007 | 0 |  | 0 | 6 | 0 | 6.94 | 1 | 1 | 1 | 1 | 1 |  | 103 | 60 |  |  |  |  | 0 | 0 | [5 empty] | 0 |  | 0 | 13686.9 | 135204.3166 | 84.668 | 0 | 16787.6518 | 0 | 266.7 | 0 | 0 | 1556.2167 | 906.534 | [13 empty] | 0 | 0 | 1 | 1 | 1010 | 100 шт. | 100 шт. | 100 |  | 55727924 | 6 | Ремонтно-строительные работы | 0 | 1 | 65007 | Внтуренниие с/техработы: смена труб | ФЕРр-65 | 0 | 21913.06 | 19481.89 | 12.2 | 0 | 2418.97 | 266.7 | 0 | 0 | 0 | 0 | 0 | 103 | 60 |  | 0 | -1082104906 | 2 | 1 | 4 | 0 | 0 | 0 | 16149.65 | 16149.65 | 0 | 0 | 0
18 | 1 | 693 |  | 20,1 | 301-0619 | Смесители общие для ванн и умывальников с душевой сеткой на гибком шланге, с кнопочным переключателем СМ-ВУ-ШЛР с цельнолитым корпусом | компл. | -9 | -100 |  |  |  |  | -12069.15 | -12069.15 | 0 | 0 | 0 | 0 | 0 | 0 | 0 | 0 | 0 |  | 144646759 | 193.23 | 193.23 | 0 | 0 | 0 | 0 | 0 | 0 | 0 | 193.23 | 193.23 | 0 | 0 | 0 | 0 | 0 | 0 | 0 | 103 | 60 | 1 | 1 |  |  | 1 | 1 | 1 | 6.94 |  |  |  |  | 3 | 1 | ФССЦ-2001, 301-0619, приказ Минстроя России №899/пр от 11.12.2015 г. |  |  | 65007 | 0 |  | 0 | 6 | 1 | 1 | 1 | 1 | 1 | 1 | 1 |  | 103 | 60 |  |  |  |  | 0 | 0 | [5 empty] | 0 |  | 0 | -12069.15 | 1341.0162 | 0 | 0 | 0 | 0 | 0 | 0 | 0 | 0 | 0 | [13 empty] | 0 | 0 | 1 | 1 | 1013 | компл. | компл. | 1 |  | 55727924 | 6 | Ремонтно-строительные работы | 0 | 1 | 65007 | Внтуренниие с/техработы: смена труб | ФЕРр-65 | 0 | 193.23 | 193.23 | 0 | 0 | 0 | 0 | 0 |  | 0 | 0 | 0 | 103 | 60 |  | 0 | 681342506 | 2 | 1 | 4 | 0 | 0 | 0 | -12069.15 | -12069.15 | 0 | 0 | 0
18 | 1 | 694 |  | 20,2 | прайс | Смеситель для душа двухрукояточный настенный с душевой сеткой на гибком шланге | шт | 9 | 100 |  |  |  |  | 26100 | 26100 | 0 | 0 | 0 | 0 | 0 | 0 | 0 | 0 | 0 |  | 144646759 | 2900 | 2900 | 0 | 0 | 0 | 0 | 0 | 0 | 0 | 2900 | 2900 | 0 | 0 | 0 | 0 | 0 | 0 | 0 | 103 | 60 | 1 | 1 |  |  | 1 | 1 | 1 | 1 |  |  |  |  | 3 | 1 |  |  |  | 65007 | 0 |  | 0 | 6 | 0 | 1 | 1 | 1 | 1 | 1 | 1 |  | 103 | 60 |  |  |  |  | 0 | 0 | [5 empty] | 0 |  | 0 | 26100 | 2900 | 0 | 0 | 0 | 0 | 0 | 0 | 0 | 0 | 0 | [13 empty] | 0 | 0 | 1 | 1 | 1013 | шт | шт | 1 |  | 55727924 | 6 | Ремонтно-строительные работы | 0 | 1 | 65007 | Внтуренниие с/техработы: смена труб | ФЕРр-65 | 0 | 0 | 2900 | 0 | 0 | 0 | 0 | 0 |  | 0 | 0 | 0 | 103 | 60 | занесена вручную | 0 | -2133682726 | 2 | 0 | 3 | 0 | 0 | 0 | 26100 | 26100 | 0 | 0 | 0
17 | 1 | 702 | 693 | 21 | 65-33-1 | Смена жалюзийных решеток | 100 ЖАЛЮЗИЙНЫХ РЕШЕТОК | 0.06 | 0 |  |  |  |  | 1355.74 | 1191.55 | 0.13 | 0.06 | 164.06 | 0 | 2.7714 | 0.0006 | 0 | 169.04 | 98.47 |  | 144646759 | 3255.86 | 2861.55 | 0.31 | 0.14 | 394 | 0 | 46.19 | 0.01 | 0 | 3255.86 | 2861.55 | 0.31 | 0.14 | 394 | 0 | 46.19 | 0.01 | 0 | 103 | 60 | 1 | 1 |  |  | 1 | 6.94 | 6.94 | 6.94 |  |  |  |  | 0 | 1 | ФЕРр-2001, 65-33-1, приказ Минстроя России №899/пр от 11.12.2015 г. |  |  | 65010 | 0 |  | 0 | 6 | 0 | 6.94 | 1 | 1 | 1 | 1 | 1 |  | 103 | 60 |  |  |  |  | 0 | 0 | [5 empty] | 0 |  | 0 | 1355.74 | 19859.157 | 2.1514 | 0.9716 | 2734.36 | 0 | 46.19 | 0.01 | 0 | 169.0436 | 98.472 | [13 empty] | 0 | 0 | 1 | 1 | 1013 | 100 ЖАЛЮЗИЙНЫХ РЕШЕТОК | 100 ЖАЛЮЗИЙНЫХ РЕШЕТОК | 1 |  | 55727927 | 6 | Ремонтно-строительные работы | 0 | 1 | 65010 | Внтуренниие с/техработы: смена труб | ФЕРр-65 | 0 | 3255.86 | 2861.55 | 0.31 | 0.14 | 394 | 46.19 | 0.01 | 0 | 0 | 0 | 0 | 103 | 60 |  | 0 | -1178492256 | 2 | 1 | 4 | 0 | 0 | 0 | 1623.25 | 1623.25 | 0 | 0 | 0
18 | 1 | 702 |  | 21,1 | 509-9900 | Строительный мусор | т | 0.0042 | 0.07 |  |  |  |  | 0 | 0 | 0 | 0 | 0 | 0 | 0 | 0 | 0 | 0 | 0 |  | 144646759 | 0 | 0 | 0 | 0 | 0 | 0 | 0 | 0 | 0 | 0 | 0 | 0 | 0 | 0 | 0 | 0 | 0 | 0 | 103 | 60 | 1 | 1 |  |  | 1 | 1 | 1 | 6.94 |  |  |  |  | 3 | 1 | ФССЦ-2001, 509-9900, приказ Минстроя России №899/пр от 11.12.2015 г. |  |  | 65010 | 0 |  | 0 | 6 | 0 | 1 | 1 | 1 | 1 | 1 | 1 |  | 103 | 60 |  |  |  |  | 0 | 0 | [5 empty] | 0 |  | 0 | 0 | 0 | 0 | 0 | 0 | 0 | 0 | 0 | 0 | 0 | 0 | [13 empty] | 0 | 0 | 1 | 1 | 1009 | т | т | 1000 |  | 55727927 | 6 | Ремонтно-строительные работы | 0 | 1 | 65010 | Внтуренниие с/техработы: смена труб | ФЕРр-65 | 0 | 0 | 0 | 0 | 0 | 0 | 0 | 0 |  | 0 | 0 | 0 | 103 | 60 |  | 0 | 68711460 | 2 | 1 | 4 | 0 | 0 | 0 | 0 | 0 | 0 | 0 | 0
18 | 1 | 698 |  | 21,2 | 301-1514 | Решетки жалюзийные неподвижные штампованные размером 150х490 мм | шт. | -6 | -100 |  |  |  |  | -1176.33 | -1176.33 | 0 | 0 | 0 | 0 | 0 | 0 | 0 | 0 | 0 |  | 144646759 | 28.25 | 28.25 | 0 | 0 | 0 | 0 | 0 | 0 | 0 | 28.25 | 28.25 | 0 | 0 | 0 | 0 | 0 | 0 | 0 | 103 | 60 | 1 | 1 |  |  | 1 | 1 | 1 | 6.94 |  |  |  |  | 3 | 1 | ФССЦ-2001, 301-1514, приказ Минстроя России №899/пр от 11.12.2015 г. |  |  | 65010 | 0 |  | 0 | 6 | 1 | 1 | 1 | 1 | 1 | 1 | 1 |  | 103 | 60 |  |  |  |  | 0 | 0 | [5 empty] | 0 |  | 0 | -1176.33 | 196.055 | 0 | 0 | 0 | 0 | 0 | 0 | 0 | 0 | 0 | [13 empty] | 0 | 0 | 1 | 1 | 1010 | шт. | шт. | 1 |  | 55727927 | 6 | Ремонтно-строительные работы | 0 | 1 | 65010 | Внтуренниие с/техработы: смена труб | ФЕРр-65 | 0 | 28.25 | 28.25 | 0 | 0 | 0 | 0 | 0 |  | 0 | 0 | 0 | 103 | 60 |  | 0 | 69405388 | 2 | 1 | 4 | 0 | 0 | 0 | -1176.33 | -1176.33 | 0 | 0 | 0
18 | 1 | 699 |  | 21,3 | 301-2522 | Решетки вентиляционные металлические с горизонтальными или вертикальными жалюзями размером 225х225 мм | шт. | 6 | 100 |  |  |  |  | 11942.77 | 11942.77 | 0 | 0 | 0 | 0 | 0 | 0 | 0.12 | 0 | 0 |  | 144646759 | 286.81 | 286.81 | 0 | 0 | 0 | 0 | 0 | 0 | 0.02 | 286.81 | 286.81 | 0 | 0 | 0 | 0 | 0 | 0 | 0.02 | 103 | 60 | 1 | 1 |  |  | 1 | 1 | 1 | 6.94 |  |  |  |  | 3 | 1 | ФССЦ-2001, 301-2522, приказ Минстроя России №899/пр от 11.12.2015 г. |  |  | 65010 | 0 |  | 0 | 6 | 0 | 1 | 1 | 1 | 1 | 1 | 1 |  | 103 | 60 |  |  |  |  | 0 | 0 | [5 empty] | 0 |  | 0 | 11942.77 | 1990.4614 | 0 | 0 | 0 | 0 | 0 | 0 | 0.02 | 0 | 0 | [13 empty] | 0 | 0 | 1 | 1 | 1010 | шт. | шт. | 1 |  | 55727927 | 6 | Ремонтно-строительные работы | 0 | 1 | 65010 | Внтуренниие с/техработы: смена труб | ФЕРр-65 | 0 | 286.81 | 286.81 | 0 | 0 | 0 | 0 | 0 |  | 0 | 0 | 0 | 103 | 60 |  | 0 | 372350015 | 2 | 1 | 4 | 0 | 0 | 0 | 11942.77 | 11942.77 | 0 | 0 | 0
17 | 1 | 705 | 695 | 22 | 67-9-1 | Смена выключателей | 100 шт. | 0.02 | 0 |  |  |  |  | 116.67 | 86.33 | 0 | 0 | 30.34 | 0 | 0.482 | 0 | 0 | 25.79 | 19.72 |  | 144646759 | 840.59 | 622 | 0 | 0 | 218.59 | 0 | 24.1 | 0 | 0 | 840.59 | 622 | 0 | 0 | 218.59 | 0 | 24.1 | 0 | 0 | 85 | 65 | 1 | 1 |  |  | 1 | 6.94 | 6.94 | 6.94 |  |  |  |  | 0 | 1 | ФЕРр-2001, 67-9-1, приказ Минстроя России №899/пр от 11.12.2015 г. |  |  | 67001 | 0 |  | 0 | 6 | 0 | 6.94 | 1 | 1 | 1 | 1 | 1 |  | 85 | 65 |  |  |  |  | 0 | 0 | [5 empty] | 0 |  | 0 | 116.67 | 4316.68 | 0 | 0 | 1517.0146 | 0 | 24.1 | 0 | 0 | 25.789 | 19.721 | [13 empty] | 0 | 0 | 1 | 1 | 1010 | 100 шт. | 100 шт. | 100 |  | 55727942 | 6 | Ремонтно-строительные работы | 0 | 1 | 67001 | Электромонтажные работы | ФЕРр-67 | 0 | 840.59 | 622 | 0 | 0 | 218.59 | 24.1 | 0 | 0 | 0 | 0 | 0 | 85 | 65 |  | 0 | -1052559497 | 2 | 1 | 4 | 0 | 0 | 0 | 162.18 | 162.18 | 0 | 0 | 0
18 | 1 | 704 |  | 22,1 | 509-1201 | Выключатель одноклавишный для скрытой проводки | 10 шт. | -0.2 | -10 |  |  |  |  | -86.33 | -86.33 | 0 | 0 | 0 | 0 | 0 | 0 | 0 | 0 | 0 |  | 144646759 | 62.2 | 62.2 | 0 | 0 | 0 | 0 | 0 | 0 | 0 | 62.2 | 62.2 | 0 | 0 | 0 | 0 | 0 | 0 | 0 | 85 | 65 | 1 | 1 |  |  | 1 | 1 | 1 | 6.94 |  |  |  |  | 3 | 1 | ФССЦ-2001, 509-1201, приказ Минстроя России №899/пр от 11.12.2015 г. |  |  | 67001 | 0 |  | 0 | 6 | 1 | 1 | 1 | 1 | 1 | 1 | 1 |  | 85 | 65 |  |  |  |  | 0 | 0 | [5 empty] | 0 |  | 0 | -86.33 | 431.668 | 0 | 0 | 0 | 0 | 0 | 0 | 0 | 0 | 0 | [13 empty] | 0 | 0 | 1 | 1 | 1010 | 10 шт. | 10 шт. | 10 |  | 55727942 | 6 | Ремонтно-строительные работы | 0 | 1 | 67001 | Электромонтажные работы | ФЕРр-67 | 32768 | 62.2 | 62.2 | 0 | 0 | 0 | 0 | 0 |  | 0 | 0 | 0 | 85 | 65 |  | 0 | -1259931913 | 2 | 1 | 4 | 0 | 0 | 0 | -86.33 | -86.33 | 0 | 0 | 0
18 | 1 | 705 |  | 22,2 | 509-1444 | Выключатель двухклавишный для скрытой проводки | 10 шт. | 0.2 | 10 |  |  |  |  | 123.25 | 123.25 | 0 | 0 | 0 | 0 | 0 | 0 | 0 | 0 | 0 |  | 144646759 | 88.8 | 88.8 | 0 | 0 | 0 | 0 | 0 | 0 | 0.02 | 88.8 | 88.8 | 0 | 0 | 0 | 0 | 0 | 0 | 0.02 | 85 | 65 | 1 | 1 |  |  | 1 | 1 | 1 | 6.94 |  |  |  |  | 3 | 1 | ФССЦ-2001, 509-1444, приказ Минстроя России №899/пр от 11.12.2015 г. |  |  | 67001 | 0 |  | 0 | 6 | 0 | 1 | 1 | 1 | 1 | 1 | 1 |  | 85 | 65 |  |  |  |  | 0 | 0 | [5 empty] | 0 |  | 0 | 123.25 | 616.272 | 0 | 0 | 0 | 0 | 0 | 0 | 0.02 | 0 | 0 | [13 empty] | 0 | 0 | 1 | 1 | 1010 | 10 шт. | 10 шт. | 10 |  | 55727942 | 6 | Ремонтно-строительные работы | 0 | 1 | 67001 | Электромонтажные работы | ФЕРр-67 | 0 | 88.8 | 88.8 | 0 | 0 | 0 | 0 | 0 |  | 0 | 0 | 0 | 85 | 65 |  | 0 | -1369294168 | 2 | 1 | 4 | 0 | 0 | 0 | 123.25 | 123.25 | 0 | 0 | 0
51 | 1 | 4 | 313 |  | Новый раздел | Ремонт душевой | [7 empty] | 273652.11 | 225298.32 | 6403.63 | 906.39 | 41950.16 | 0 | 685.9938 | 12.1296 | 4.61 | 45574.8 | 26270.91 |  |  | 273652.11 | 225298.32 | 6403.63 | 906.39 | 41950.16 | 0 | 685.9938 | 12.1296 | 4.61 | 45574.8 | 26270.91 |  |  | 0 | 0 | 0 | 345497.82 | 345497.82 | 0 | 0 | 225298.32 | 225298.32 | 0 | 225298.32 | 0 |  | 0 | 0 | 0 | 345497.82 | 345497.82 | 0 | 0 | 225298.32 | 225298.32 | 0 | 225298.32 | 0 | [52 empty] | 0
50 | 0 | 0 | 1 | 201 | 273652.11 | ПЗ | Прямые затраты |  |  | 201 | 1 | 3 |  | 2
50 | 0 | 0 | 1 | 202 | 225298.32 | СтМатОб | Стоимость материальных ресурсов (всего) |  |  | 202 | 2 | 3 |  | 2
50 | 0 | 0 | 1 | 222 | 0 | СтМатОбЗак | Стоимость материалов и оборудования заказчика |  |  | 222 | 3 | 3 |  | 2
50 | 0 | 0 | 1 | 225 | 225298.32 | СтМатОбПод | Стоимость материалов и оборудования подрядчика |  |  | 225 | 4 | 3 |  | 2
50 | 0 | 0 | 1 | 226 | 225298.32 | СтМат | Стоимость материалов (всего) |  |  | 226 | 5 | 3 |  | 2
50 | 0 | 0 | 1 | 227 | 0 | СтМатЗак | Стоимость материалов заказчика |  |  | 227 | 6 | 3 |  | 2
50 | 0 | 0 | 1 | 228 | 225298.32 | СтМатПод | Стоимость материалов подрядчика |  |  | 228 | 7 | 3 |  | 2
50 | 0 | 0 | 1 | 216 | 0 | Оборуд | Стоимость оборудования (всего) |  |  | 216 | 8 | 3 |  | 2
50 | 0 | 0 | 1 | 223 | 0 | ОборудЗак | Стоимость оборудования заказчика |  |  | 223 | 9 | 3 |  | 2
50 | 0 | 0 | 1 | 229 | 0 | ОборудПод | Стоимость оборудования подрядчика |  |  | 229 | 10 | 3 |  | 2
50 | 0 | 0 | 1 | 203 | 6403.63 | ЭММ | Эксплуатация машин |  |  | 203 | 11 | 3 |  | 2
50 | 0 | 0 | 1 | 204 | 906.39 | ЗПМ | ЗП машинистов |  |  | 204 | 12 | 3 |  | 2
50 | 0 | 0 | 1 | 205 | 41950.16 | ОЗП | Основная ЗП рабочих |  |  | 205 | 13 | 3 |  | 2
50 | 0 | 0 | 1 | 214 | 345497.82 | Строит | Строительные работы с НР и СП |  |  | 214 | 14 | 3 |  | 2
50 | 0 | 0 | 1 | 215 | 0 | Монтаж | Монтажные работы с НР и СП |  |  | 215 | 15 | 3 |  | 2
50 | 0 | 0 | 1 | 217 | 0 | Прочие | Прочие работы с НР и СП |  |  | 217 | 16 | 3 |  | 2
50 | 0 | 0 | 1 | 206 | 0 | ВозврМат | Возврат материалов |  |  | 206 | 17 | 3 |  | 2
50 | 0 | 0 | 1 | 207 | 685.9938 | ТрудСтр | Трудозатраты строителей |  |  | 207 | 18 | 3 |  | -1
50 | 0 | 0 | 1 | 208 | 12.1296 | ТрудМаш | Трудозатраты машинистов |  |  | 208 | 19 | 3 |  | -1
50 | 0 | 0 | 1 | 209 | 4.61 | ТранспМат | Транспорт материалов |  |  | 209 | 20 | 3 |  | 2
50 | 0 | 0 | 1 | 210 | 45574.8 | НР | Накладные расходы |  |  | 210 | 21 | 3 |  | 2
50 | 0 | 0 | 1 | 211 | 26270.91 | СмПриб | Сметная прибыль |  |  | 211 | 22 | 3 |  | 2
50 | 0 | 0 | 1 | 224 | 345497.82 | Всего | Всего с НР и СП |  |  | 224 | 23 | 3 |  | 2
50 | 1 | 0 | 2 | 213 | 345497.82 | Итого | Итого |  |  | 212 | 24 | 0 |  | 2
4 | 1 |  | 401 |  | Новый раздел | Прочие работы |  | 0 |  | 0 | [10 empty] | 0 | [53 empty] | 0 | [11 empty] | 0
52 | 1 | 4 | 394 | 0 | Новый раздел | Прочие работы | [7 empty] | 2650.8 | 0 | 2477.99 | 0 | 172.81 | 0 | 3.4662 | 0 | 0 | 0 | 0 | 0 | 0 | 2650.8 | 0 | 2477.99 | 0 | 172.81 | 0 | 3.4662 | 0 | 0 | 0 | 0 | 0 | 0 | 0 | 0 | 0 | 2650.8 | 2650.8 | 0 | 0 | 0 | 0 | 0 | 0 | 0 | 0 | 0 | 0 | 0 | 2650.8 | 2650.8 | 0 | 0 | 0 | 0 | 0 | 0 | 0 | 0 | 0 | 0 | 0 | 0 | 0 | 0 | 0 | 0 | 0 | 0 | 0 | 0 | 0 | 0 | 0 | 0 | 0 | 0 | 0 | 0 | 0 | 0 | 0 | 0 | 0 | 0 | 0 | 0 | 0 | 0 | 0 | 0 | 0 | 0 | 0 | 0 | 0 | 0 | 0 | 0 | 0 | 0 | 0 | 0 | 0 | 0 | 0 | 0 | 0 | 0 | 0 | 0
17 | 1 | 707 | 697 | 1 | т01-01-01-041 | Погрузка при автомобильных перевозках мусора строительного с погрузкой вручную | 1 т груза | 6 | 0 |  |  |  |  | 1513.2 | 0 | 1340.39 | 0 | 172.81 | 0 | 3.4662 | 0 | 0 | 0 | 0 |  | 144646759 | 36.34 | 0 | 32.19 | 0 | 4.15 | 0 | 0.5777 | 0 | 0 | 36.34 | 0 | 32.19 | 0 | 4.15 | 0 | 0.5777 | 0 | 0 | 0 | 0 | 1 | 1 |  |  | 1 | 6.94 | 6.94 | 6.94 |  |  |  |  | 0 | 1 | ФССЦпг-2001, т01-01-01-041, приказ Минстроя России №899/пр от 11.12.2015 г. |  |  | 700004 | 0 |  | 0 | 0 | 0 | 6.94 | 1 | 1 | 1 | 1 | 1 |  | 0 | 0 |  |  |  |  | 0 | 0 | [5 empty] | 0 |  | 0 | 1513.2 | 0 | 223.3986 | 0 | 28.801 | 0 | 0.5777 | 0 | 0 | 0 | 0 | [13 empty] | 0 | 0 | 1 | 1 | 1013 | 1 т груза | 1 т груза | 1 |  | 0 | 0 |  | 0 | 0 | 700004 |  |  | 0 | 36.34 | 0 | 32.19 | 0 | 4.15 | 0.5777 | 0 | 0 | 0 | 0 | 0 | 0 | 0 |  | 0 | 1052777164 | 2 | 1 | 4 | 0 | 0 | 0 | 1513.2 | 1513.2 | 0 | 0 | 0
17 | 1 | 708 | 698 | 2 | т03-21-02-040 | Перевозка грузов II класса автомобилями-самосвалами грузоподъемностью 10 т работающих вне карьера на расстояние до 40 км | 1 т груза | 6 | 0 |  |  |  |  | 1137.6 | 0 | 1137.6 | 0 | 0 | 0 | 0 | 0 | 0 | 0 | 0 |  | 144646759 | 27.32 | 0 | 27.32 | 0 | 0 | 0 | 0 | 0 | 0 | 27.32 | 0 | 27.32 | 0 | 0 | 0 | 0 | 0 | 0 | 0 | 0 | 1 | 1 |  |  | 1 | 6.94 | 6.94 | 6.94 |  |  |  |  | 0 | 1 | ФССЦпг-2001, т03-21-02-040, приказ Минстроя России №899/пр от 11.12.2015 г. |  |  | 700005 | 0 |  | 0 | 0 | 0 | 6.94 | 1 | 1 | 1 | 1 | 1 |  | 0 | 0 |  |  |  |  | 0 | 0 | [5 empty] | 0 |  | 0 | 1137.6 | 0 | 189.6008 | 0 | 0 | 0 | 0 | 0 | 0 | 0 | 0 | [13 empty] | 0 | 0 | 1 | 1 | 1013 | 1 т груза | 1 т груза | 1 |  | 0 | 0 |  | 0 | 0 | 700005 |  |  | 0 | 27.32 | 0 | 27.32 | 0 | 0 | 0 | 0 | 0 | 0 | 0 | 0 | 0 | 0 |  | 0 | -1585014541 | 2 | 1 | 4 | 0 | 0 | 0 | 1137.6 | 1137.6 | 0 | 0 | 0
51 | 1 | 4 | 394 |  | Новый раздел | Прочие работы | [7 empty] | 2650.8 | 0 | 2477.99 | 0 | 172.81 | 0 | 3.4662 | 0 | 0 | 0 | 0 |  |  | 2650.8 | 0 | 2477.99 | 0 | 172.81 | 0 | 3.4662 | 0 | 0 | 0 | 0 |  |  | 0 | 0 | 0 | 2650.8 | 2650.8 | 0 | 0 | 0 | 0 | 0 | 0 | 0 |  | 0 | 0 | 0 | 2650.8 | 2650.8 | 0 | 0 | 0 | 0 | 0 | 0 | 0 | [52 empty] | 0
50 | 0 | 0 | 1 | 201 | 2650.8 | ПЗ | Прямые затраты |  |  | 201 | 1 | 3 |  | 2
50 | 0 | 0 | 1 | 202 | 0 | СтМатОб | Стоимость материальных ресурсов (всего) |  |  | 202 | 2 | 3 |  | 2
50 | 0 | 0 | 1 | 222 | 0 | СтМатОбЗак | Стоимость материалов и оборудования заказчика |  |  | 222 | 3 | 3 |  | 2
50 | 0 | 0 | 1 | 225 | 0 | СтМатОбПод | Стоимость материалов и оборудования подрядчика |  |  | 225 | 4 | 3 |  | 2
50 | 0 | 0 | 1 | 226 | 0 | СтМат | Стоимость материалов (всего) |  |  | 226 | 5 | 3 |  | 2
50 | 0 | 0 | 1 | 227 | 0 | СтМатЗак | Стоимость материалов заказчика |  |  | 227 | 6 | 3 |  | 2
50 | 0 | 0 | 1 | 228 | 0 | СтМатПод | Стоимость материалов подрядчика |  |  | 228 | 7 | 3 |  | 2
50 | 0 | 0 | 1 | 216 | 0 | Оборуд | Стоимость оборудования (всего) |  |  | 216 | 8 | 3 |  | 2
50 | 0 | 0 | 1 | 223 | 0 | ОборудЗак | Стоимость оборудования заказчика |  |  | 223 | 9 | 3 |  | 2
50 | 0 | 0 | 1 | 229 | 0 | ОборудПод | Стоимость оборудования подрядчика |  |  | 229 | 10 | 3 |  | 2
50 | 0 | 0 | 1 | 203 | 2477.99 | ЭММ | Эксплуатация машин |  |  | 203 | 11 | 3 |  | 2
50 | 0 | 0 | 1 | 204 | 0 | ЗПМ | ЗП машинистов |  |  | 204 | 12 | 3 |  | 2
50 | 0 | 0 | 1 | 205 | 172.81 | ОЗП | Основная ЗП рабочих |  |  | 205 | 13 | 3 |  | 2
50 | 0 | 0 | 1 | 214 | 2650.8 | Строит | Строительные работы с НР и СП |  |  | 214 | 14 | 3 |  | 2
50 | 0 | 0 | 1 | 215 | 0 | Монтаж | Монтажные работы с НР и СП |  |  | 215 | 15 | 3 |  | 2
50 | 0 | 0 | 1 | 217 | 0 | Прочие | Прочие работы с НР и СП |  |  | 217 | 16 | 3 |  | 2
50 | 0 | 0 | 1 | 206 | 0 | ВозврМат | Возврат материалов |  |  | 206 | 17 | 3 |  | 2
50 | 0 | 0 | 1 | 207 | 3.4662 | ТрудСтр | Трудозатраты строителей |  |  | 207 | 18 | 3 |  | -1
50 | 0 | 0 | 1 | 208 | 0 | ТрудМаш | Трудозатраты машинистов |  |  | 208 | 19 | 3 |  | -1
50 | 0 | 0 | 1 | 209 | 0 | ТранспМат | Транспорт материалов |  |  | 209 | 20 | 3 |  | 2
50 | 0 | 0 | 1 | 210 | 0 | НР | Накладные расходы |  |  | 210 | 21 | 3 |  | 2
50 | 0 | 0 | 1 | 211 | 0 | СмПриб | Сметная прибыль |  |  | 211 | 22 | 3 |  | 2
50 | 0 | 0 | 1 | 224 | 2650.8 | Всего | Всего с НР и СП |  |  | 224 | 23 | 3 |  | 2
50 | 1 | 0 | 2 | 213 | 2650.8 | Итого | Итого |  |  | 212 | 24 | 0 |  | 2
51 | 1 | 3 | 20 |  | Новая локальная смета | Ремонт санитарно-бытовых помещений ИБК-1 ТЭЦ-21 | [7 empty] | 1193925.92 | 1018677.7 | 21579.3 | 2619.7 | 153668.92 | 0 | 2507.3749 | 33.8672 | 33.52 | 168011.2 | 93302.81 | [15 empty] | 0 | 0 | 0 | 1455239.93 | 1428703.42 | 26536.51 | 0 | 1018677.7 | 1018677.7 | 0 | 1018677.7 | 0 | [65 empty] | 0
50 | 0 | 0 | 1 | 201 | 1193925.92 | ПЗ | Прямые затраты |  |  | 201 | 1 | 3 |  | 2
50 | 0 | 0 | 1 | 202 | 1018677.7 | СтМатОб | Стоимость материальных ресурсов (всего) |  |  | 202 | 2 | 3 |  | 2
50 | 0 | 0 | 1 | 222 | 0 | СтМатОбЗак | Стоимость материалов и оборудования заказчика |  |  | 222 | 3 | 3 |  | 2
50 | 0 | 0 | 1 | 225 | 1018677.7 | СтМатОбПод | Стоимость материалов и оборудования подрядчика |  |  | 225 | 4 | 3 |  | 2
50 | 0 | 0 | 1 | 226 | 1018677.7 | СтМат | Стоимость материалов (всего) |  |  | 226 | 5 | 3 |  | 2
50 | 0 | 0 | 1 | 227 | 0 | СтМатЗак | Стоимость материалов заказчика |  |  | 227 | 6 | 3 |  | 2
50 | 0 | 0 | 1 | 228 | 1018677.7 | СтМатПод | Стоимость материалов подрядчика |  |  | 228 | 7 | 3 |  | 2
50 | 0 | 0 | 1 | 216 | 0 | Оборуд | Стоимость оборудования (всего) |  |  | 216 | 8 | 3 |  | 2
50 | 0 | 0 | 1 | 223 | 0 | ОборудЗак | Стоимость оборудования заказчика |  |  | 223 | 9 | 3 |  | 2
50 | 0 | 0 | 1 | 229 | 0 | ОборудПод | Стоимость оборудования подрядчика |  |  | 229 | 10 | 3 |  | 2
50 | 0 | 0 | 1 | 203 | 21579.3 | ЭММ | Эксплуатация машин |  |  | 203 | 11 | 3 |  | 2
50 | 0 | 0 | 1 | 204 | 2619.7 | ЗПМ | ЗП машинистов |  |  | 204 | 12 | 3 |  | 2
50 | 0 | 0 | 1 | 205 | 153668.92 | ОЗП | Основная ЗП рабочих |  |  | 205 | 13 | 3 |  | 2
50 | 0 | 0 | 1 | 214 | 1428703.42 | Строит | Строительные работы с НР и СП |  |  | 214 | 14 | 3 |  | 2
50 | 0 | 0 | 1 | 215 | 26536.51 | Монтаж | Монтажные работы с НР и СП |  |  | 215 | 15 | 3 |  | 2
50 | 0 | 0 | 1 | 217 | 0 | Прочие | Прочие работы с НР и СП |  |  | 217 | 16 | 3 |  | 2
50 | 0 | 0 | 1 | 206 | 0 | ВозврМат | Возврат материалов |  |  | 206 | 17 | 3 |  | 2
50 | 0 | 0 | 1 | 207 | 2507.3749 | ТрудСтр | Трудозатраты строителей |  |  | 207 | 18 | 3 |  | -1
50 | 0 | 0 | 1 | 208 | 33.8672 | ТрудМаш | Трудозатраты машинистов |  |  | 208 | 19 | 3 |  | -1
50 | 0 | 0 | 1 | 209 | 33.52 | ТранспМат | Транспорт материалов |  |  | 209 | 20 | 3 |  | 2
50 | 0 | 0 | 1 | 210 | 168011.2 | НР | Накладные расходы |  |  | 210 | 21 | 3 |  | 2
50 | 0 | 0 | 1 | 211 | 93302.81 | СмПриб | Сметная прибыль |  |  | 211 | 22 | 3 |  | 2
50 | 0 | 0 | 1 | 224 | 1455239.93 | Всего | Всего с НР и СП |  |  | 224 | 23 | 3 |  | 2
50 | 1 | 0 | 2 | 213 | 1455239.93 | Итого | Итого |  |  | 212 | 24 | 0 |  | 2
50 | 1 | 0 | 2 | 0 | 436562.23 |  | Работа |  |  | 212 | 25 | 0 |  | 2
50 | 1 | 0 | 2 | 0 | 1018677.7 |  | материалы |  |  | 212 | 26 | 0 |  | 2
50 | 1 | 0 | 2 | 0 | 2541.24 |  | трудозатраты |  |  | 212 | 27 | 0 |  | 2
51 | 504 | 1 | 12 |  | Новый объект | Ремонт санитарно-бытовых помещений КТО-1 | [7 empty] | 1193925.92 | 1018677.7 | 21579.3 | 2619.7 | 153668.92 | 0 | 2507.3749 | 33.8672 | 33.52 | 168011.2 | 93302.81 | [15 empty] | 0 | 0 | 0 | 1455239.93 | 1428703.42 | 26536.51 | 0 | 1018677.7 | 1018677.7 | 0 | 1018677.7 | 0 | [65 empty] | 0
50 | 0 | 0 | 1 | 201 | 1193925.92 | ПЗ | Прямые затраты |  |  | 201 | 1 | 3 |  | 2
50 | 0 | 0 | 1 | 202 | 1018677.7 | СтМатОб | Стоимость материальных ресурсов (всего) |  |  | 202 | 2 | 3 |  | 2
50 | 0 | 0 | 1 | 222 | 0 | СтМатОбЗак | Стоимость материалов и оборудования заказчика |  |  | 222 | 3 | 3 |  | 2
50 | 0 | 0 | 1 | 225 | 1018677.7 | СтМатОбПод | Стоимость материалов и оборудования подрядчика |  |  | 225 | 4 | 3 |  | 2
50 | 0 | 0 | 1 | 226 | 1018677.7 | СтМат | Стоимость материалов (всего) |  |  | 226 | 5 | 3 |  | 2
50 | 0 | 0 | 1 | 227 | 0 | СтМатЗак | Стоимость материалов заказчика |  |  | 227 | 6 | 3 |  | 2
50 | 0 | 0 | 1 | 228 | 1018677.7 | СтМатПод | Стоимость материалов подрядчика |  |  | 228 | 7 | 3 |  | 2
50 | 0 | 0 | 1 | 216 | 0 | Оборуд | Стоимость оборудования (всего) |  |  | 216 | 8 | 3 |  | 2
50 | 0 | 0 | 1 | 223 | 0 | ОборудЗак | Стоимость оборудования заказчика |  |  | 223 | 9 | 3 |  | 2
50 | 0 | 0 | 1 | 229 | 0 | ОборудПод | Стоимость оборудования подрядчика |  |  | 229 | 10 | 3 |  | 2
50 | 0 | 0 | 1 | 203 | 21579.3 | ЭММ | Эксплуатация машин |  |  | 203 | 11 | 3 |  | 2
50 | 0 | 0 | 1 | 204 | 2619.7 | ЗПМ | ЗП машинистов |  |  | 204 | 12 | 3 |  | 2
50 | 0 | 0 | 1 | 205 | 153668.92 | ОЗП | Основная ЗП рабочих |  |  | 205 | 13 | 3 |  | 2
50 | 0 | 0 | 1 | 214 | 1428703.42 | Строит | Строительные работы с НР и СП |  |  | 214 | 14 | 3 |  | 2
50 | 0 | 0 | 1 | 215 | 26536.51 | Монтаж | Монтажные работы с НР и СП |  |  | 215 | 15 | 3 |  | 2
50 | 0 | 0 | 1 | 217 | 0 | Прочие | Прочие работы с НР и СП |  |  | 217 | 16 | 3 |  | 2
50 | 0 | 0 | 1 | 206 | 0 | ВозврМат | Возврат материалов |  |  | 206 | 17 | 3 |  | 2
50 | 0 | 0 | 1 | 207 | 2507.3749 | ТрудСтр | Трудозатраты строителей |  |  | 207 | 18 | 3 |  | -1
50 | 0 | 0 | 1 | 208 | 33.8672 | ТрудМаш | Трудозатраты машинистов |  |  | 208 | 19 | 3 |  | -1
50 | 0 | 0 | 1 | 209 | 33.52 | ТранспМат | Транспорт материалов |  |  | 209 | 20 | 3 |  | 2
50 | 0 | 0 | 1 | 210 | 168011.2 | НР | Накладные расходы |  |  | 210 | 21 | 3 |  | 2
50 | 0 | 0 | 1 | 211 | 93302.81 | СмПриб | Сметная прибыль |  |  | 211 | 22 | 3 |  | 2
50 | 0 | 0 | 1 | 224 | 1455239.93 | Всего | Всего с НР и СП |  |  | 224 | 23 | 3 |  | 2
50 | 1 | 0 | 2 | 213 | 1455239.93 | Итого | Итого |  |  | 212 | 24 | 0 |  | 2
50 | 1 | 0 | 2 | 0 | 436562.23 |  | Работа |  |  | 212 | 25 | 0 |  | 2
50 | 1 | 0 | 2 | 0 | 1018677.7 |  | материалы |  |  | 212 | 26 | 0 |  | 2
50 | 1 | 0 | 2 | 0 | 2541.24 |  | трудозатраты |  |  | 212 | 27 | 0 |  | 2
70 | 1 |  | 1 | АВИА | При работах по диспечеризации управления движением авиа/траспортом | 0 | 0 | Для сборников ФЕРм 08;10;11 : · {АВИА} - (вкл.) - производство монтажных работы по диспетчеризации управления движением авиатранспортном (НР=95%, СП=55%) ; · {АВИА} - (выкл. ) - при производстве работ на прочих объектах , кроме | 0 | 0 |  |  | 0
70 | 1 |  | 2 | АЭС | При работах на АЭС | 0 | 0 | Для сборника ФЕРм -39 и ФЕРМ-08 ( при работах по контролю сварных соединений) : {АЭС} - ( вкл.) - при выполнении работ по на АЭС (HР=101%; СП= 68%; {АЭС} - (выкл.) - при выполнении работ на обычных объектах | 0 | 0 |  |  | 0
70 | 1 |  | 3 | ЖИЛ | При работах на жилых и общественных зданиях | 1 | 1 | Для сборников ФЕР , ФЕРр: · {ЖИЛ} - ( вкл.) - при производстве всех видов работ на объектах жилищно-гражданского назначения · {ЖИЛ} - (выкл.) - при производстве всех видов работ на объектах производственного назначения | 0 | 0 |  |  | 0
70 | 1 |  | 4 | ЗАКР | Работы в тоннелях закрытым/ открытым способом ( сопутствующие работы ) | 0 | 0 | Для сборника ФЕР -29 ( сопутствующие работы в тоннелях и метро. ): · {ЗАКР} - (вкл.) - при выполнении работ в тоннелях и метро закрытым способом (НР=145% , СП=75%); · {ЗАКР} - (выкл.) - при выполнении работ в тоннелях и метро отк | 0 | 0 |  |  | 0
70 | 1 |  | 5 | М_ГОР | Прокладка городских/междугородных волоконно-оптических сетей связи | 0 | 0 | Для сборников ФЕРм-10 ( волоконно-оптические линии связи ): · {М_ГОР} - ( вкл.) - междугородные сети связи ( НР=120% , СП=70% ) · {М_ГОР} - ( выкл.) - городские сети связи ( НР=100%; СП=65%) | 0 | 0 |  |  | 0
70 | 1 |  | 6 | СЛЖ | НР при работах на сложных объектах | 0 | 0 | Для сборников ФЕР ( при производстве работ на технически сложных объектах ): · { СЛЖ } - (вкл.) - работа на сложных объектах (к=1,2 к НР) · { СЛЖ } - (выкл.) - работа на обычных объектах | 0 | 0 |  |  | 0
70 | 1 |  | 7 | УПРЩ | НР при упрощенной системе налогооблажения отменен с 1.01.2011 ) | 0 | 0 | Для всех расценок. ( при применении упрощенной системы налогообложения) · {УПРЩ} - ( вкл.) - при упрощенной системе ; к = 0,9 к СП ( к= 0,7 к НР отменен с 1.01.11) · {УПРЩ} - ( выкл.) - при обычной системе налогообложения | 0 | 0 |  |  | 0
70 | 1 |  | 8 | ХОЗ | НР при хозяйственном способе работ | 0 | 0 | Для всех расценок. ( при хозяйственном способе производства работ): · {ХОЗ} - ( вкл.) - при хоз. способе (к=0,6 к НР ) · {ХОЗ} - ( выкл.) - при обычном способе производства работ | 0 | 0 |  |  | 0
70 | 1 |  | 1 | _РЕМ_НР | НР при ремонте жилых и общ. зд. | 1 | 1 | Для сборников ФЕР и ФЕРмр : · Значение {_НР_РЕМ}= 0,90 - при ремонте зданий жилого и гражданского назначений ( 0,90 к НР) ; · Значение {_НР_РЕМ}= 1,00 - при строительстве и реконструкции объектов всех назначений | 0 | 0 |  |  | 0
70 | 1 |  | 2 | _РЕМ_СП | СП при ремонте зданий и сооруженй | 1 | 1 | Для сборников ФЕР и ФЕРмр : · Значение {_СП_РЕМ} = 0.85 - при ремонте зданий всех назначений ( 0,85 к СП); · Значение {_СП_РЕМ} = 1,00 - при строительстве и реконструкции объектов всех назначений | 0 | 0 |  |  | 0
70 | 1 |  | 3 | _СВ_НР | НР для текущего уровня цен с 01.01.2011 | 1 | 1 | Для норм НР с 1.01.2011 года: · {_ECH} = 0.85 - Коэффициент учитывающий изменение нормы страховых взносов с 1.01.1 - (при расчете в текущем уровне цен индексами по статьям затрат ) · {_ECH} = 1,00 - при расчет в текущем уровне цен и при упрощенн | 0 | 0 |  |  | 0
70 | 1 |  | 4 | _СВ_СП | СП для текущего уровня цен с 01.01.2011 | 1 | 1 | Для норм СП с 1.01.2011 года: · {_ECH} = 0.80 - Коэффициент учитывающий изменение нормы страховых взносов с 1.01.11 - (при расчете в текущем уровне цен индексами по статьям затрат ) · {_ECH} = 1,00 - без учета | 0 | 0 |  |  | 0
-1
75 | Базовый уровень цен | 2000 | 0 | 1 | 0 | 0 | 1 | 0 | 1 | 0 | 0 | 0 | 144646759 | 1
3 | Индексы за итогом | 1 | 6.94 | 6.94 | 6.94 | 6.94 | 1 | 1 | 2 | 1 | 1 | 1 | 6.94 | 1 | 1 | 1 | 1
65 |  | 1 | 0 | 200

## SourceObSm
0 | Smeta.RU (Terminal) (495) 974-1589 |  | _OBSM_ |  | 0 | 0 | 0 | Smeta.RU (Terminal) |  | 1 | 48651 | 72100714
1 | 51 | 0 |  | 0 | Новый объект | Ремонт санитарно-бытовых помещений КТО-1 |  | 0 | [5 empty] | 0 | 0 | 0 | 0 | 0 | Аминова НН | [17 empty] | Сметные нормы списания | Коды ценников | 1 | 1 | 0 | 0 | 1 | 0 | 6 | 2 | 1 | 1 | 0 | 0 | 0 | 0 | 0 | ФСНБ-2001ФЕР (редакция 2014 г ИЗМ 2) | Версия 7 от 07.04.2011: ФЕР/ТЕР БЕЗ ПАРАМЕТРОВ | ФЕР-2001 (редакция 2014 г) И2 | ФЕР-2001 (редакция 2014 г) И2 | ФЕР-2001 (редакция 2014 г) И2 | ФЕР-2001 (редакция 2014 г) И2 | Поправки для НБ 2014 года от 10.12.2014 | 0 | 0 | 32776 | 0
22 | 0 | 0 | 144646759 | 0 | 3
3 | 1 | Новая локальная смета | Ремонт санитарно-бытовых помещений ИБК-1 ТЭЦ-21 | 1428.6498 | 26.5365 | 0 | 0 | 1455.1863 | 153.6469 | [10 empty] | 0 | -1 | 0 | 1193903.93 | 1018677.7 | 0 | 0 | 0 | 21579.3 | 2619.7 | 153646.93 | 1428649.76 | 26536.51 | 0 | 0 | 2506.9758 | 33.8672 | 33.52 | 167993.17 | 93289.17 | 1455186.27
51 |  |  |  | 1428.6498 | 26.5365 | 0 | 0 | 1455.1863 | 153.6469
50 | 0 | 0 | 1 | 201 | 1193903.93 | ПЗ | Прямые затраты |  |  | 201 | 1 | 3 |  | 2
50 | 0 | 0 | 1 | 202 | 1018677.7 | СтМатОб | Стоимость материальных ресурсов (всего) |  |  | 202 | 2 | 3 |  | 2
50 | 0 | 0 | 1 | 222 | 0 | СтМатОбЗак | Стоимость материалов и оборудования заказчика |  |  | 222 | 3 | 3 |  | 2
50 | 0 | 0 | 1 | 225 | 1018677.7 | СтМатОбПод | Стоимость материалов и оборудования подрядчика |  |  | 225 | 4 | 3 |  | 2
50 | 0 | 0 | 1 | 226 | 1018677.7 | СтМат | Стоимость материалов (всего) |  |  | 226 | 5 | 3 |  | 2
50 | 0 | 0 | 1 | 227 | 0 | СтМатЗак | Стоимость материалов заказчика |  |  | 227 | 6 | 3 |  | 2
50 | 0 | 0 | 1 | 228 | 1018677.7 | СтМатПод | Стоимость материалов подрядчика |  |  | 228 | 7 | 3 |  | 2
50 | 0 | 0 | 1 | 216 | 0 | Оборуд | Стоимость оборудования (всего) |  |  | 216 | 8 | 3 |  | 2
50 | 0 | 0 | 1 | 223 | 0 | ОборудЗак | Стоимость оборудования заказчика |  |  | 223 | 9 | 3 |  | 2
50 | 0 | 0 | 1 | 229 | 0 | ОборудПод | Стоимость оборудования подрядчика |  |  | 229 | 10 | 3 |  | 2
50 | 0 | 0 | 1 | 203 | 21579.3 | ЭММ | Эксплуатация машин |  |  | 203 | 11 | 3 |  | 2
50 | 0 | 0 | 1 | 204 | 2619.7 | ЗПМ | ЗП машинистов |  |  | 204 | 12 | 3 |  | 2
50 | 0 | 0 | 1 | 205 | 153646.93 | ОЗП | Основная ЗП рабочих |  |  | 205 | 13 | 3 |  | 2
50 | 0 | 0 | 1 | 214 | 1428649.76 | Строит | Строительные работы с НР и СП |  |  | 214 | 14 | 3 |  | 2
50 | 0 | 0 | 1 | 215 | 26536.51 | Монтаж | Монтажные работы с НР и СП |  |  | 215 | 15 | 3 |  | 2
50 | 0 | 0 | 1 | 217 | 0 | Прочие | Прочие работы с НР и СП |  |  | 217 | 16 | 3 |  | 2
50 | 0 | 0 | 1 | 206 | 0 | ВозврМат | Возврат материалов |  |  | 206 | 17 | 3 |  | 2
50 | 0 | 0 | 1 | 207 | 2506.9758 | ТрудСтр | Трудозатраты строителей |  |  | 207 | 18 | 3 |  | -1
50 | 0 | 0 | 1 | 208 | 33.8672 | ТрудМаш | Трудозатраты машинистов |  |  | 208 | 19 | 3 |  | -1
50 | 0 | 0 | 1 | 209 | 33.52 | ТранспМат | Транспорт материалов |  |  | 209 | 20 | 3 |  | 2
50 | 0 | 0 | 1 | 210 | 167993.17 | НР | Накладные расходы |  |  | 210 | 21 | 3 |  | 2
50 | 0 | 0 | 1 | 211 | 93289.17 | СмПриб | Сметная прибыль |  |  | 211 | 22 | 3 |  | 2
50 | 0 | 0 | 1 | 224 | 1455186.27 | Всего | Всего с НР и СП |  |  | 224 | 23 | 3 |  | 2
50 | 1 | 0 | 2 | 213 | 1455186.27 | Итого | Итого |  |  | 212 | 24 | 0 |  | 2
50 | 1 | 0 | 2 | 0 | 436508.57 |  | Работа |  |  | 212 | 25 | 0 |  | 2
50 | 1 | 0 | 2 | 0 | 1018677.7 |  | материалы |  |  | 212 | 26 | 0 |  | 2
50 | 1 | 0 | 2 | 0 | 2540.84 |  | трудозатраты |  |  | 212 | 27 | 0 |  | 2
-1
75 | Базовый уровень цен | 2000 | 0 | 1 | 0 | 0 | 1 | 0 | 1 | 0 | 0 | 0 | 144646759 | 1
3 | Индексы за итогом | 1 | 6.94 | 6.94 | 6.94 | 6.94 | 1 | 1 | 2 | 1 | 1 | 1 | 6.94 | 1 | 1 | 1 | 1

## SmtRes
28 | 144646759 | 144655509 | 47840717 | 1 | 1 | 1 | 1 | 1-1040 |  | Рабочий строитель среднего разряда 4 | 1369 | 1013 | чел.-ч | чел.-ч | 1 | 0 | -1673341983 | 89.1 | 0 | 0 | 0 | 66.76 | 0 | 0 | 0 | 9.62 | 1 | 1 | 1 | 6.94 | 0 | 1 | 0 | 0 | 0 | 89.1 |  | 1 | 2 | 144655510 | 1 | 0 | 1 | 0 | 0 | 0 | 0 | 0 | 0 | 0 | 0 | 0 | 0 | 0 | 0 | 0 | 0 | 0 | 0 | 0 | 0 | 0 | 0 | 0 | 0 | 1.782 | 66.76 | 9.62 | 6.94 | 0
28 | 144646759 | 144655509 | 121548 | 1 | 1 | 1 | 1 | 2 |  | Затраты труда машинистов | 608254 | 1013 | чел.час | чел.час | 1 | 0 | -185737400 | 0.03 | 0 | 0 | 0 | 0 | 0 | 0 | 0 | 0 | 1 | 1 | 6.94 | 1 | 0 | 1 | 0 | 0 | 0 | 0.03 |  | 2 | 2 | 144655511 | 1 | 0 | 2 | 0 | 0 | 0 | 0 | 0 | 0 | 0 | 0 | 0 | 0 | 0 | 0 | 0 | 0 | 0 | 0 | 0 | 0 | 0 | 0 | 0 | 0 | 0.0006 | 0 | 0 | 1 | 0
28 | 144646759 | 144655509 | 115066410 | 1 | 1 | 1 | 2 | 030954 | ФСЭМ-2001, 030954, приказ Минстроя России №899/пр от 11.12.2015 г. | Подъемники грузоподъемностью до 500 кг одномачтовые, высота подъема 45 м | 1368 | 1011 | маш.-ч | маш.-ч | 1 | 0 | 341432456 | 0.03 | 0 | 216.94 | 93.69 | 0 | 0 | 31.26 | 13.5 | 0 | 1 | 6.94 | 6.94 | 1 | 0 | 1 | 0 | 0 | 0 | 0.03 |  | 0 | 2 | 144655512 | 1 | 0 | 3 | 0 | 0 | 0 | 0 | 0 | 0 | 0 | 0 | 0 | 0 | 0 | 0 | 0 | 0 | 0 | 0 | 0 | 0 | 0 | 0 | 0 | 0 | 0.0006 | 216.94 | 31.26 | 6.94 | 0
28 | 144646759 | 144655509 | 115571741 | 1 | 1 | 1 | 3 | 509-0767 | ФССЦ-2001, 509-0767, приказ Минстроя России №899/пр от 11.12.2015 г. | Светильники с лампами накаливания для производственных помещений с тяжелыми условиями среды, подвесной с защитной сеткой и стеклом, тип НСП09-200/Р50-03-02 | 1354 | 1010 | шт. | шт. | 1 | 1 | 496324156 | -100 | 414.87 | 0 | 0 | 0 | 59.78 | 0 | 0 | 0 | 6.94 | 1 | 1 | 1 | 0 | 1 | 0 | 0 | 0 | -100 |  | 0 | 2 | 144655513 | 1 | 6144 | 4 | 0 | 0 | 0 | 0 | 0 | 0 | 0 | 0 | 0 | 0 | 0 | 0 | 0 | 0 | 0 | 0 | 0 | 0 | 0 | 0 | 0 | 0 | -2 | 414.87 | 59.78 | 6.94 | 0
28 | 144646759 | 144655509 | 0 | 0 | 1 | 1 | 3 | прайс |  | Светильник светодиодный "SOLO-M25" | 1371 | 1013 | шт | шт | 1 | 0 | -415820675 | 100 | 1000 | 0 | 0 | 0 | 1000 | 0 | 0 | 0 | 1 | 1 | 1 | 1 | 0 | 0 | 0 | 0 | 0 | 100 |  | 0 | 1 | -1 | 0 | 0 |  | 0 | 0 | 0 | 0 | 0 | 0 | 0 | 0 | 0 | 0 | 0 | 0 | 0 | 0 | 0 | 0 | 0 | 0 | 0 | 0 | 0 | 0 | 2 | 1000 | 1000 | 1 | 0
31 | 144646759 | 145201096 | 47840801 | 1 | 1 | 1 | 1 | 1-1027 |  | Рабочий строитель среднего разряда 2,7 | 1369 | 1013 | чел.-ч | чел.-ч | 1 | 0 | 1774519361 | 34.66 | 0 | 0 | 0 | 57.67 | 0 | 0 | 0 | 8.31 | 1 | 1 | 1 | 6.94 | 0 | 1 | 0 | 0 | 0 | 34.66 |  | 1 | 2 | 145201104 | 1 | 0 | 5 | 0 | 0 | 0 | 0 | 0 | 0 | 0 | 0 | 0 | 0 | 0 | 0 | 0 | 0 | 0 | 0 | 0 | 0 | 0 | 0 | 0 | 0 | 6.2388 | 57.67 | 8.31 | 6.94 | 0
31 | 144646759 | 145201096 | 121548 | 1 | 1 | 1 | 1 | 2 |  | Затраты труда машинистов | 608254 | 1013 | чел.час | чел.час | 1 | 0 | -185737400 | 0.1 | 0 | 0 | 0 | 0 | 0 | 0 | 0 | 0 | 1 | 1 | 6.94 | 1 | 0 | 1 | 0 | 0 | 0 | 0.1 |  | 2 | 2 | 145201105 | 1 | 0 | 6 | 0 | 0 | 0 | 0 | 0 | 0 | 0 | 0 | 0 | 0 | 0 | 0 | 0 | 0 | 0 | 0 | 0 | 0 | 0 | 0 | 0 | 0 | 0.018 | 0 | 0 | 1 | 0
31 | 144646759 | 145201096 | 115066410 | 1 | 1 | 1 | 2 | 030954 | ФСЭМ-2001, 030954, приказ Минстроя России №899/пр от 11.12.2015 г. | Подъемники грузоподъемностью до 500 кг одномачтовые, высота подъема 45 м | 1368 | 1011 | маш.-ч | маш.-ч | 1 | 0 | 341432456 | 0.1 | 0 | 216.94 | 93.69 | 0 | 0 | 31.26 | 13.5 | 0 | 1 | 6.94 | 6.94 | 1 | 0 | 1 | 0 | 0 | 0 | 0.1 |  | 0 | 2 | 145201106 | 1 | 0 | 7 | 0 | 0 | 0 | 0 | 0 | 0 | 0 | 0 | 0 | 0 | 0 | 0 | 0 | 0 | 0 | 0 | 0 | 0 | 0 | 0 | 0 | 0 | 0.018 | 216.94 | 31.26 | 6.94 | 0
31 | 144646759 | 145201096 | 115024678 | 1 | 1 | 1 | 2 | 040504 | ФСЭМ-2001, 040504, приказ Минстроя России №899/пр от 11.12.2015 г. | Аппарат для газовой сварки и резки | 1368 | 1011 | маш.-ч | маш.-ч | 1 | 0 | -1968003748 | 3.3 | 0 | 8.33 | 0 | 0 | 0 | 1.2 | 0 | 0 | 1 | 6.94 | 6.94 | 1 | 0 | 1 | 0 | 0 | 0 | 3.3 |  | 0 | 2 | 145201107 | 1 | 0 | 8 | 0 | 0 | 0 | 0 | 0 | 0 | 0 | 0 | 0 | 0 | 0 | 0 | 0 | 0 | 0 | 0 | 0 | 0 | 0 | 0 | 0 | 0 | 0.594 | 8.33 | 1.2 | 6.94 | 0
31 | 144646759 | 145201096 | 115024662 | 1 | 1 | 1 | 3 | 101-0324 | ФССЦ-2001, 101-0324, приказ Минстроя России №899/пр от 11.12.2015 г. | Кислород технический газообразный | 1339 | 1007 | м3 | м3 | 1 | 0 | 1057515723 | 2.74 | 43.17 | 0 | 0 | 0 | 6.22 | 0 | 0 | 0 | 6.94 | 1 | 1 | 1 | 0 | 1 | 0 | 0 | 0 | 2.74 |  | 0 | 2 | 145201108 | 1 | 0 | 9 | 0 | 0 | 0 | 0 | 0 | 0 | 0 | 0 | 0 | 0 | 0 | 0 | 0 | 0 | 0 | 0 | 0 | 0 | 0 | 0 | 0 | 0 | 0.4932 | 43.17 | 6.22 | 6.94 | 0
31 | 144646759 | 145201096 | 115035976 | 1 | 1 | 1 | 3 | 101-1602 | ФССЦ-2001, 101-1602, приказ Минстроя России №899/пр от 11.12.2015 г. | Ацетилен газообразный технический | 1339 | 1007 | м3 | м3 | 1 | 0 | 2105168692 | 0.43 | 267.26 | 0 | 0 | 0 | 38.51 | 0 | 0 | 0 | 6.94 | 1 | 1 | 1 | 0 | 1 | 0 | 0 | 0 | 0.43 |  | 0 | 2 | 145201109 | 1 | 0 | 10 | 0 | 0 | 0 | 0 | 0 | 0 | 0 | 0 | 0 | 0 | 0 | 0 | 0 | 0 | 0 | 0 | 0 | 0 | 0 | 0 | 0 | 0 | 0.0774 | 267.26 | 38.51 | 6.94 | 0
31 | 144646759 | 145201096 | 115261035 | 1 | 1 | 1 | 3 | 509-9899 | ФССЦ-2001, 509-9899, приказ Минстроя России №899/пр от 11.12.2015 г. | Строительный мусор и масса возвратных материалов | 1348 | 1009 | т | т | 1000 | 0 | -415334342 | 0.22 | 0 | 0 | 0 | 0 | 0 | 0 | 0 | 0 | 6.94 | 1 | 1 | 1 | 0 | 0 | 0 | 0 | 0 | 0.22 |  | 0 | 2 | 145201110 | 1 | 0 | 11 | 0 | 0 | 0 | 0 | 0 | 0 | 0 | 0 | 0 | 0 | 0 | 0 | 0 | 0 | 0 | 0 | 0 | 0 | 0 | 0 | 0 | 0 | 0.0396 | 0 | 0 | 6.94 | 0
33 | 144646759 | 145201112 | 47840801 | 1 | 1 | 1 | 1 | 1-1027 |  | Рабочий строитель среднего разряда 2,7 | 1369 | 1013 | чел.-ч | чел.-ч | 1 | 0 | 1774519361 | 59.62 | 0 | 0 | 0 | 57.67 | 0 | 0 | 0 | 8.31 | 1 | 1 | 1 | 6.94 | 0 | 1 | 0 | 0 | 0 | 59.62 |  | 1 | 2 | 145201120 | 1 | 0 | 12 | 0 | 0 | 0 | 0 | 0 | 0 | 0 | 0 | 0 | 0 | 0 | 0 | 0 | 0 | 0 | 0 | 0 | 0 | 0 | 0 | 0 | 0 | 2.981 | 57.67 | 8.31 | 6.94 | 0
33 | 144646759 | 145201112 | 121548 | 1 | 1 | 1 | 1 | 2 |  | Затраты труда машинистов | 608254 | 1013 | чел.час | чел.час | 1 | 0 | -185737400 | 0.17 | 0 | 0 | 0 | 0 | 0 | 0 | 0 | 0 | 1 | 1 | 6.94 | 1 | 0 | 1 | 0 | 0 | 0 | 0.17 |  | 2 | 2 | 145201121 | 1 | 0 | 13 | 0 | 0 | 0 | 0 | 0 | 0 | 0 | 0 | 0 | 0 | 0 | 0 | 0 | 0 | 0 | 0 | 0 | 0 | 0 | 0 | 0 | 0 | 0.0085 | 0 | 0 | 1 | 0
33 | 144646759 | 145201112 | 115066410 | 1 | 1 | 1 | 2 | 030954 | ФСЭМ-2001, 030954, приказ Минстроя России №899/пр от 11.12.2015 г. | Подъемники грузоподъемностью до 500 кг одномачтовые, высота подъема 45 м | 1368 | 1011 | маш.-ч | маш.-ч | 1 | 0 | 341432456 | 0.17 | 0 | 216.94 | 93.69 | 0 | 0 | 31.26 | 13.5 | 0 | 1 | 6.94 | 6.94 | 1 | 0 | 1 | 0 | 0 | 0 | 0.17 |  | 0 | 2 | 145201122 | 1 | 0 | 14 | 0 | 0 | 0 | 0 | 0 | 0 | 0 | 0 | 0 | 0 | 0 | 0 | 0 | 0 | 0 | 0 | 0 | 0 | 0 | 0 | 0 | 0 | 0.0085 | 216.94 | 31.26 | 6.94 | 0
33 | 144646759 | 145201112 | 115024678 | 1 | 1 | 1 | 2 | 040504 | ФСЭМ-2001, 040504, приказ Минстроя России №899/пр от 11.12.2015 г. | Аппарат для газовой сварки и резки | 1368 | 1011 | маш.-ч | маш.-ч | 1 | 0 | -1968003748 | 5.7 | 0 | 8.33 | 0 | 0 | 0 | 1.2 | 0 | 0 | 1 | 6.94 | 6.94 | 1 | 0 | 1 | 0 | 0 | 0 | 5.7 |  | 0 | 2 | 145201123 | 1 | 0 | 15 | 0 | 0 | 0 | 0 | 0 | 0 | 0 | 0 | 0 | 0 | 0 | 0 | 0 | 0 | 0 | 0 | 0 | 0 | 0 | 0 | 0 | 0 | 0.285 | 8.33 | 1.2 | 6.94 | 0
33 | 144646759 | 145201112 | 115024662 | 1 | 1 | 1 | 3 | 101-0324 | ФССЦ-2001, 101-0324, приказ Минстроя России №899/пр от 11.12.2015 г. | Кислород технический газообразный | 1339 | 1007 | м3 | м3 | 1 | 0 | 1057515723 | 4.73 | 43.17 | 0 | 0 | 0 | 6.22 | 0 | 0 | 0 | 6.94 | 1 | 1 | 1 | 0 | 1 | 0 | 0 | 0 | 4.73 |  | 0 | 2 | 145201124 | 1 | 0 | 16 | 0 | 0 | 0 | 0 | 0 | 0 | 0 | 0 | 0 | 0 | 0 | 0 | 0 | 0 | 0 | 0 | 0 | 0 | 0 | 0 | 0 | 0 | 0.2365 | 43.17 | 6.22 | 6.94 | 0
33 | 144646759 | 145201112 | 115035976 | 1 | 1 | 1 | 3 | 101-1602 | ФССЦ-2001, 101-1602, приказ Минстроя России №899/пр от 11.12.2015 г. | Ацетилен газообразный технический | 1339 | 1007 | м3 | м3 | 1 | 0 | 2105168692 | 0.74 | 267.26 | 0 | 0 | 0 | 38.51 | 0 | 0 | 0 | 6.94 | 1 | 1 | 1 | 0 | 1 | 0 | 0 | 0 | 0.74 |  | 0 | 2 | 145201125 | 1 | 0 | 17 | 0 | 0 | 0 | 0 | 0 | 0 | 0 | 0 | 0 | 0 | 0 | 0 | 0 | 0 | 0 | 0 | 0 | 0 | 0 | 0 | 0 | 0 | 0.037 | 267.26 | 38.51 | 6.94 | 0
33 | 144646759 | 145201112 | 115261035 | 1 | 1 | 1 | 3 | 509-9899 | ФССЦ-2001, 509-9899, приказ Минстроя России №899/пр от 11.12.2015 г. | Строительный мусор и масса возвратных материалов | 1348 | 1009 | т | т | 1000 | 0 | -415334342 | 0.34 | 0 | 0 | 0 | 0 | 0 | 0 | 0 | 0 | 6.94 | 1 | 1 | 1 | 0 | 0 | 0 | 0 | 0 | 0.34 |  | 0 | 2 | 145201126 | 1 | 0 | 18 | 0 | 0 | 0 | 0 | 0 | 0 | 0 | 0 | 0 | 0 | 0 | 0 | 0 | 0 | 0 | 0 | 0 | 0 | 0 | 0 | 0 | 0 | 0.017 | 0 | 0 | 6.94 | 0
35 | 144646759 | 145201128 | 47840747 | 1 | 1 | 1 | 1 | 1-1038 |  | Рабочий строитель среднего разряда 3,8 | 1369 | 1013 | чел.-ч | чел.-ч | 1 | 0 | 1951387513 | 68.908 | 0 | 0 | 0 | 65.24 | 0 | 0 | 0 | 9.4 | 1 | 1 | 1 | 6.94 | 0 | 1 | 1 | 0 | 0 | 59.92 | *1,15 | 1 | 2 | 145201142 | 1 | 0 | 19 | 0 | 0 | 0 | 0 | 0 | 0 | 0 | 0 | 0 | 0 | 0 | 0 | 0 | 0 | 0 | 0 | 0 | 0 | 0 | 0 | 0 | 0 | 17.227 | 65.24 | 9.4 | 6.94 | 0
35 | 144646759 | 145201128 | 121548 | 1 | 1 | 1 | 1 | 2 |  | Затраты труда машинистов | 608254 | 1013 | чел.час | чел.час | 1 | 0 | -185737400 | 0.075 | 0 | 0 | 0 | 0 | 0 | 0 | 0 | 0 | 1 | 1 | 6.94 | 1 | 0 | 1 | 1 | 0 | 0 | 0.06 | *1,25 | 2 | 2 | 145201143 | 1 | 0 | 20 | 0 | 0 | 0 | 0 | 0 | 0 | 0 | 0 | 0 | 0 | 0 | 0 | 0 | 0 | 0 | 0 | 0 | 0 | 0 | 0 | 0 | 0 | 0.01875 | 0 | 0 | 1 | 0
35 | 144646759 | 145201128 | 115051871 | 1 | 1 | 1 | 2 | 020129 | ФСЭМ-2001, 020129, приказ Минстроя России №899/пр от 11.12.2015 г. | Краны башенные при работе на других видах строительства 8 т | 1368 | 1011 | маш.-ч | маш.-ч | 1 | 0 | 463261590 | 0.025 | 0 | 599.62 | 93.69 | 0 | 0 | 86.4 | 13.5 | 0 | 1 | 6.94 | 6.94 | 1 | 0 | 1 | 1 | 0 | 0 | 0.02 | *1,25 | 0 | 2 | 145201144 | 1 | 0 | 21 | 0 | 0 | 0 | 0 | 0 | 0 | 0 | 0 | 0 | 0 | 0 | 0 | 0 | 0 | 0 | 0 | 0 | 0 | 0 | 0 | 0 | 0 | 0.00625 | 599.62 | 86.4 | 6.94 | 0
35 | 144646759 | 145201128 | 115064733 | 1 | 1 | 1 | 2 | 021140 | ФСЭМ-2001, 021140, приказ Минстроя России №899/пр от 11.12.2015 г. | Краны на автомобильном ходу при работе на других видах строительства 6,3 т | 1368 | 1011 | маш.-ч | маш.-ч | 1 | 0 | -221431183 | 0.05 | 0 | 610.79 | 80.5 | 0 | 0 | 88.01 | 11.6 | 0 | 1 | 6.94 | 6.94 | 1 | 0 | 1 | 1 | 0 | 0 | 0.04 | *1,25 | 0 | 2 | 145201145 | 1 | 0 | 22 | 0 | 0 | 0 | 0 | 0 | 0 | 0 | 0 | 0 | 0 | 0 | 0 | 0 | 0 | 0 | 0 | 0 | 0 | 0 | 0 | 0 | 0 | 0.0125 | 610.79 | 88.01 | 6.94 | 0
35 | 144646759 | 145201128 | 115059168 | 1 | 1 | 1 | 2 | 331451 | ФСЭМ-2001, 331451, приказ Минстроя России №899/пр от 11.12.2015 г. | Перфораторы электрические | 1368 | 1011 | маш.-ч | маш.-ч | 1 | 0 | -1960651831 | 0.475 | 0 | 14.44 | 0 | 0 | 0 | 2.08 | 0 | 0 | 1 | 6.94 | 6.94 | 1 | 0 | 1 | 1 | 0 | 0 | 0.38 | *1,25 | 0 | 2 | 145201146 | 1 | 0 | 23 | 0 | 0 | 0 | 0 | 0 | 0 | 0 | 0 | 0 | 0 | 0 | 0 | 0 | 0 | 0 | 0 | 0 | 0 | 0 | 0 | 0 | 0 | 0.11875 | 14.44 | 2.08 | 6.94 | 0
35 | 144646759 | 145201128 | 115016508 | 1 | 1 | 1 | 2 | 400001 | ФСЭМ-2001, 400001, приказ Минстроя России №899/пр от 11.12.2015 г. | Автомобили бортовые, грузоподъемность до 5 т | 1368 | 1011 | маш.-ч | маш.-ч | 1 | 0 | -365761310 | 0.05 | 0 | 604.96 | 80.5 | 0 | 0 | 87.17 | 11.6 | 0 | 1 | 6.94 | 6.94 | 1 | 0 | 1 | 1 | 0 | 0 | 0.04 | *1,25 | 0 | 2 | 145201147 | 1 | 0 | 24 | 0 | 0 | 0 | 0 | 0 | 0 | 0 | 0 | 0 | 0 | 0 | 0 | 0 | 0 | 0 | 0 | 0 | 0 | 0 | 0 | 0 | 0 | 0.0125 | 604.96 | 87.17 | 6.94 | 0
35 | 144646759 | 145201128 | 115024903 | 1 | 1 | 1 | 3 | 101-2576 | ФССЦ-2001, 101-2576, приказ Минстроя России №899/пр от 11.12.2015 г. | Болты с гайками и шайбами для санитарно-технических работ диаметром 16 мм | 1348 | 1009 | т | т | 1000 | 0 | 1049853954 | 0.0012 | 102920.2 | 0 | 0 | 0 | 14830 | 0 | 0 | 0 | 6.94 | 1 | 1 | 1 | 0 | 1 | 0 | 0 | 0 | 0.0012 |  | 0 | 2 | 145201148 | 1 | 0 | 25 | 0 | 0 | 0 | 0 | 0 | 0 | 0 | 0 | 0 | 0 | 0 | 0 | 0 | 0 | 0 | 0 | 0 | 0 | 0 | 0 | 0 | 0 | 0.0003 | 102920.2 | 14830 | 6.94 | 0
35 | 144646759 | 145201128 | 115526485 | 1 | 1 | 1 | 3 | 101-5998 | ФССЦ-2001, 101-5998, приказ Минстроя России №899/пр от 11.12.2015 г. | Кольца резиновые уплотнительные для полипропиленовых труб диаметром 50 мм | 1355 | 1010 | 100 шт. | 100 шт. | 100 | 0 | 53335930 | 0.12 | 513.56 | 0 | 0 | 0 | 74 | 0 | 0 | 0 | 6.94 | 1 | 1 | 1 | 0 | 1 | 0 | 0 | 0 | 0.12 |  | 0 | 2 | 145201149 | 1 | 0 | 26 | 0 | 0 | 0 | 0 | 0 | 0 | 0 | 0 | 0 | 0 | 0 | 0 | 0 | 0 | 0 | 0 | 0 | 0 | 0 | 0 | 0 | 0 | 0.03 | 513.56 | 74 | 6.94 | 0
35 | 144646759 | 145201128 | 115017389 | 1 | 1 | 1 | 3 | 411-0001 | ФССЦ-2001, 411-0001, приказ Минстроя России №899/пр от 11.12.2015 г. | Вода | 1339 | 1007 | м3 | м3 | 1 | 0 | 11619063 | 0.197 | 16.93 | 0 | 0 | 0 | 2.44 | 0 | 0 | 0 | 6.94 | 1 | 1 | 1 | 0 | 1 | 0 | 0 | 0 | 0.197 |  | 0 | 2 | 145201153 | 1 | 0 | 30 | 0 | 0 | 0 | 0 | 0 | 0 | 0 | 0 | 0 | 0 | 0 | 0 | 0 | 0 | 0 | 0 | 0 | 0 | 0 | 0 | 0 | 0 | 0.04925 | 16.93 | 2.44 | 6.94 | 0
35 | 144646759 | 145201128 | 115559517 | 1 | 1 | 1 | 3 | 507-4329 | ФССЦ-2001, 507-4329, приказ Минстроя России №899/пр от 11.12.2015 г. | Трубы безнапорные канализационные из полипропилена, диаметром 50 мм | 1301 | 102138004 | м | м | 1 | 1 | 1427196713 | -99.8 | 72.04 | 0 | 0 | 0 | 10.38 | 0 | 0 | 0 | 6.94 | 1 | 1 | 1 | 0 | 1 | 0 | 0 | 0 | -99.8 |  | 0 | 2 | 145201154 | 1 | 6144 | 31 | 0 | 0 | 0 | 0 | 0 | 0 | 0 | 0 | 0 | 0 | 0 | 0 | 0 | 0 | 0 | 0 | 0 | 0 | 0 | 0 | 0 | 0 | -24.95 | 72.04 | 10.38 | 6.94 | 0
35 | 144646759 | 145201128 | 0 | 1 | 1 | 1 | 3 | прайс |  | Труба ПП диаметром 50мм | 1301 | 102138004 | м | м | 1 | 0 | 874561617 | 100 | 60 | 0 | 0 | 0 | 60 | 0 | 0 | 0 | 1 | 1 | 1 | 1 | 0 | 0 | 0 | 0 | 0 | 100 |  | 0 | 1 | -1 | 0 | 0 |  | 0 | 0 | 0 | 0 | 0 | 0 | 0 | 0 | 0 | 0 | 0 | 0 | 0 | 0 | 0 | 0 | 0 | 0 | 0 | 0 | 0 | 0 | 25 | 60 | 60 | 1 | 0
35 | 144646759 | 145201128 | 0 | 1 | 1 | 1 | 3 | прайс | ФССЦ-2001, 103-9911, приказ Минстроя России №899/пр от 11.12.2015 г. | Фитинги к полипропиленовым трубам | 1354 | 1010 | шт. | шт. | 1 | 0 | -2034200787 | 100 | 50 | 0 | 0 | 0 | 50 | 0 | 0 | 0 | 1 | 1 | 1 | 1 | 0 | 0 | 0 | 0 | 0 | 100 |  | 0 | 1 | -1 | 0 | 0 |  | 0 | 0 | 0 | 0 | 0 | 0 | 0 | 0 | 0 | 0 | 0 | 0 | 0 | 0 | 0 | 0 | 0 | 0 | 0 | 0 | 0 | 0 | 25 | 50 | 50 | 1 | 0
35 | 144646759 | 145201128 | 0 | 1 | 1 | 1 | 3 | прайс | ФССЦ-2001, 301-9240, приказ Минстроя России №899/пр от 11.12.2015 г. | Крепления | 1371 | 1013 | шт | шт | 1 | 0 | 1220570965 | 100 | 50 | 0 | 0 | 0 | 50 | 0 | 0 | 0 | 1 | 1 | 1 | 1 | 0 | 0 | 0 | 0 | 0 | 100 |  | 0 | 1 | -1 | 0 | 0 |  | 0 | 0 | 0 | 0 | 0 | 0 | 0 | 0 | 0 | 0 | 0 | 0 | 0 | 0 | 0 | 0 | 0 | 0 | 0 | 0 | 0 | 0 | 25 | 50 | 50 | 1 | 0
40 | 144646759 | 144655799 | 47841090 | 1 | 1 | 1 | 1 | 1-1035 |  | Рабочий строитель среднего разряда 3,5 | 1369 | 1013 | чел.-ч | чел.-ч | 1 | 0 | -887838387 | 200 | 0 | 0 | 0 | 62.95 | 0 | 0 | 0 | 9.07 | 1 | 1 | 1 | 6.94 | 0 | 1 | 0 | 0 | 0 | 200 |  | 1 | 2 | 144655800 | 1 | 0 | 32 | 0 | 0 | 0 | 0 | 0 | 0 | 0 | 0 | 0 | 0 | 0 | 0 | 0 | 0 | 0 | 0 | 0 | 0 | 0 | 0 | 0 | 0 | 8 | 62.95 | 9.07 | 6.94 | 0
40 | 144646759 | 144655799 | 115016508 | 1 | 1 | 1 | 2 | 400001 | ФСЭМ-2001, 400001, приказ Минстроя России №899/пр от 11.12.2015 г. | Автомобили бортовые, грузоподъемность до 5 т | 1368 | 1011 | маш.-ч | маш.-ч | 1 | 0 | -365761310 | 0.09 | 0 | 604.96 | 80.5 | 0 | 0 | 87.17 | 11.6 | 0 | 1 | 6.94 | 6.94 | 1 | 0 | 1 | 0 | 0 | 0 | 0.09 |  | 0 | 2 | 144655801 | 1 | 0 | 33 | 0 | 0 | 0 | 0 | 0 | 0 | 0 | 0 | 0 | 0 | 0 | 0 | 0 | 0 | 0 | 0 | 0 | 0 | 0 | 0 | 0 | 0 | 0.0036 | 604.96 | 87.17 | 6.94 | 0
40 | 144646759 | 144655799 | 115024901 | 1 | 1 | 1 | 3 | 101-0388 | ФССЦ-2001, 101-0388, приказ Минстроя России №899/пр от 11.12.2015 г. | Краски масляные земляные марки МА-0115 мумия, сурик железный | 1348 | 1009 | т | т | 1000 | 0 | -2108242623 | 0.0032 | 104925.86 | 0 | 0 | 0 | 15119 | 0 | 0 | 0 | 6.94 | 1 | 1 | 1 | 0 | 1 | 0 | 0 | 0 | 0.0032 |  | 0 | 2 | 144655802 | 1 | 0 | 34 | 0 | 0 | 0 | 0 | 0 | 0 | 0 | 0 | 0 | 0 | 0 | 0 | 0 | 0 | 0 | 0 | 0 | 0 | 0 | 0 | 0 | 0 | 0.000128 | 104925.86 | 15119 | 6.94 | 0
40 | 144646759 | 144655799 | 115098924 | 1 | 1 | 1 | 3 | 101-0628 | ФССЦ-2001, 101-0628, приказ Минстроя России №899/пр от 11.12.2015 г. | Олифа комбинированная, марки К-3 | 1348 | 1009 | т | т | 1000 | 0 | 711304247 | 0.0019 | 117633 | 0 | 0 | 0 | 16950 | 0 | 0 | 0 | 6.94 | 1 | 1 | 1 | 0 | 1 | 0 | 0 | 0 | 0.0019 |  | 0 | 2 | 144655803 | 1 | 0 | 35 | 0 | 0 | 0 | 0 | 0 | 0 | 0 | 0 | 0 | 0 | 0 | 0 | 0 | 0 | 0 | 0 | 0 | 0 | 0 | 0 | 0 | 0 | 7.6e-05 | 117633 | 16950 | 6.94 | 0
40 | 144646759 | 144655799 | 115024899 | 1 | 1 | 1 | 3 | 101-1669 | ФССЦ-2001, 101-1669, приказ Минстроя России №899/пр от 11.12.2015 г. | Очес льняной | 1346 | 1009 | кг | кг | 1 | 0 | -790383832 | 2.1 | 258.79 | 0 | 0 | 0 | 37.29 | 0 | 0 | 0 | 6.94 | 1 | 1 | 1 | 0 | 1 | 0 | 0 | 0 | 2.1 |  | 0 | 2 | 144655804 | 1 | 0 | 36 | 0 | 0 | 0 | 0 | 0 | 0 | 0 | 0 | 0 | 0 | 0 | 0 | 0 | 0 | 0 | 0 | 0 | 0 | 0 | 0 | 0 | 0 | 0.084 | 258.79 | 37.29 | 6.94 | 0
40 | 144646759 | 144655799 | 115550532 | 1 | 1 | 1 | 3 | 301-1527 | ФССЦ-2001, 301-1527, приказ Минстроя России №899/пр от 11.12.2015 г. | Смеситель латунный с гальванопокрытием для мойки настольный, с верхней камерой смешения | 1354 | 1010 | шт. | шт. | 1 | 1 | 1787912531 | -100 | 992.42 | 0 | 0 | 0 | 143 | 0 | 0 | 0 | 6.94 | 1 | 1 | 1 | 0 | 1 | 0 | 0 | 0 | -100 |  | 0 | 2 | 144655805 | 1 | 6144 | 37 | 0 | 0 | 0 | 0 | 0 | 0 | 0 | 0 | 0 | 0 | 0 | 0 | 0 | 0 | 0 | 0 | 0 | 0 | 0 | 0 | 0 | 0 | -4 | 992.42 | 143 | 6.94 | 0
40 | 144646759 | 144655799 | 0 | 0 | 1 | 1 | 3 | прайс |  | Смеситель для раковины | 1371 | 1013 | шт | шт | 1 | 0 | 205260079 | 100 | 4000 | 0 | 0 | 0 | 4000 | 0 | 0 | 0 | 1 | 1 | 1 | 1 | 0 | 0 | 0 | 0 | 0 | 100 |  | 0 | 1 | -1 | 0 | 0 |  | 0 | 0 | 0 | 0 | 0 | 0 | 0 | 0 | 0 | 0 | 0 | 0 | 0 | 0 | 0 | 0 | 0 | 0 | 0 | 0 | 0 | 0 | 4 | 4000 | 4000 | 1 | 0
43 | 144646759 | 144659450 | 47841090 | 1 | 1 | 1 | 1 | 1-1035 |  | Рабочий строитель среднего разряда 3,5 | 1369 | 1013 | чел.-ч | чел.-ч | 1 | 0 | -887838387 | 52.4 | 0 | 0 | 0 | 62.95 | 0 | 0 | 0 | 9.07 | 1 | 1 | 1 | 6.94 | 0 | 1 | 0 | 0 | 0 | 52.4 |  | 1 | 2 | 144659451 | 1 | 0 | 39 | 0 | 0 | 0 | 0 | 0 | 0 | 0 | 0 | 0 | 0 | 0 | 0 | 0 | 0 | 0 | 0 | 0 | 0 | 0 | 0 | 0 | 0 | 4.192 | 62.95 | 9.07 | 6.94 | 0
43 | 144646759 | 144659450 | 121548 | 1 | 1 | 1 | 1 | 2 |  | Затраты труда машинистов | 608254 | 1013 | чел.час | чел.час | 1 | 0 | -185737400 | 0.05 | 0 | 0 | 0 | 0 | 0 | 0 | 0 | 0 | 1 | 1 | 6.94 | 1 | 0 | 1 | 0 | 0 | 0 | 0.05 |  | 2 | 2 | 144659452 | 1 | 0 | 40 | 0 | 0 | 0 | 0 | 0 | 0 | 0 | 0 | 0 | 0 | 0 | 0 | 0 | 0 | 0 | 0 | 0 | 0 | 0 | 0 | 0 | 0 | 0.004 | 0 | 0 | 1 | 0
43 | 144646759 | 144659450 | 115066410 | 1 | 1 | 1 | 2 | 030954 | ФСЭМ-2001, 030954, приказ Минстроя России №899/пр от 11.12.2015 г. | Подъемники грузоподъемностью до 500 кг одномачтовые, высота подъема 45 м | 1368 | 1011 | маш.-ч | маш.-ч | 1 | 0 | 341432456 | 0.05 | 0 | 216.94 | 93.69 | 0 | 0 | 31.26 | 13.5 | 0 | 1 | 6.94 | 6.94 | 1 | 0 | 1 | 0 | 0 | 0 | 0.05 |  | 0 | 2 | 144659453 | 1 | 0 | 41 | 0 | 0 | 0 | 0 | 0 | 0 | 0 | 0 | 0 | 0 | 0 | 0 | 0 | 0 | 0 | 0 | 0 | 0 | 0 | 0 | 0 | 0 | 0.004 | 216.94 | 31.26 | 6.94 | 0
43 | 144646759 | 144659450 | 115016508 | 1 | 1 | 1 | 2 | 400001 | ФСЭМ-2001, 400001, приказ Минстроя России №899/пр от 11.12.2015 г. | Автомобили бортовые, грузоподъемность до 5 т | 1368 | 1011 | маш.-ч | маш.-ч | 1 | 0 | -365761310 | 0.05 | 0 | 604.96 | 80.5 | 0 | 0 | 87.17 | 11.6 | 0 | 1 | 6.94 | 6.94 | 1 | 0 | 1 | 0 | 0 | 0 | 0.05 |  | 0 | 2 | 144659454 | 1 | 0 | 42 | 0 | 0 | 0 | 0 | 0 | 0 | 0 | 0 | 0 | 0 | 0 | 0 | 0 | 0 | 0 | 0 | 0 | 0 | 0 | 0 | 0 | 0 | 0.004 | 604.96 | 87.17 | 6.94 | 0
43 | 144646759 | 144659450 | 115550459 | 1 | 1 | 1 | 3 | 301-1520 | ФССЦ-2001, 301-1520, приказ Минстроя России №899/пр от 11.12.2015 г. | Подводка гибкая армированная резиновая 500 мм | 1358 | 1010 | 10 шт. | 10 шт. | 10 | 0 | 2031120944 | 10 | 1419.23 | 0 | 0 | 0 | 204.5 | 0 | 0 | 0 | 6.94 | 1 | 1 | 1 | 0 | 1 | 0 | 0 | 0 | 10 |  | 0 | 2 | 144659455 | 1 | 0 | 43 | 0 | 0 | 0 | 0 | 0 | 0 | 0 | 0 | 0 | 0 | 0 | 0 | 0 | 0 | 0 | 0 | 0 | 0 | 0 | 0 | 0 | 0 | 0.8 | 1419.23 | 204.5 | 6.94 | 0
44 | 144646759 | 144659456 | 47841090 | 1 | 1 | 1 | 1 | 1-1035 |  | Рабочий строитель среднего разряда 3,5 | 1369 | 1013 | чел.-ч | чел.-ч | 1 | 0 | -887838387 | 212 | 0 | 0 | 0 | 62.95 | 0 | 0 | 0 | 9.07 | 1 | 1 | 1 | 6.94 | 0 | 1 | 0 | 0 | 0 | 212 |  | 1 | 2 | 144659457 | 1 | 0 | 44 | 0 | 0 | 0 | 0 | 0 | 0 | 0 | 0 | 0 | 0 | 0 | 0 | 0 | 0 | 0 | 0 | 0 | 0 | 0 | 0 | 0 | 0 | 8.48 | 62.95 | 9.07 | 6.94 | 0
44 | 144646759 | 144659456 | 121548 | 1 | 1 | 1 | 1 | 2 |  | Затраты труда машинистов | 608254 | 1013 | чел.час | чел.час | 1 | 0 | -185737400 | 0.7 | 0 | 0 | 0 | 0 | 0 | 0 | 0 | 0 | 1 | 1 | 6.94 | 1 | 0 | 1 | 0 | 0 | 0 | 0.7 |  | 2 | 2 | 144659458 | 1 | 0 | 45 | 0 | 0 | 0 | 0 | 0 | 0 | 0 | 0 | 0 | 0 | 0 | 0 | 0 | 0 | 0 | 0 | 0 | 0 | 0 | 0 | 0 | 0 | 0.028 | 0 | 0 | 1 | 0
44 | 144646759 | 144659456 | 115066410 | 1 | 1 | 1 | 2 | 030954 | ФСЭМ-2001, 030954, приказ Минстроя России №899/пр от 11.12.2015 г. | Подъемники грузоподъемностью до 500 кг одномачтовые, высота подъема 45 м | 1368 | 1011 | маш.-ч | маш.-ч | 1 | 0 | 341432456 | 0.7 | 0 | 216.94 | 93.69 | 0 | 0 | 31.26 | 13.5 | 0 | 1 | 6.94 | 6.94 | 1 | 0 | 1 | 0 | 0 | 0 | 0.7 |  | 0 | 2 | 144659459 | 1 | 0 | 46 | 0 | 0 | 0 | 0 | 0 | 0 | 0 | 0 | 0 | 0 | 0 | 0 | 0 | 0 | 0 | 0 | 0 | 0 | 0 | 0 | 0 | 0 | 0.028 | 216.94 | 31.26 | 6.94 | 0
44 | 144646759 | 144659456 | 115016508 | 1 | 1 | 1 | 2 | 400001 | ФСЭМ-2001, 400001, приказ Минстроя России №899/пр от 11.12.2015 г. | Автомобили бортовые, грузоподъемность до 5 т | 1368 | 1011 | маш.-ч | маш.-ч | 1 | 0 | -365761310 | 0.7 | 0 | 604.96 | 80.5 | 0 | 0 | 87.17 | 11.6 | 0 | 1 | 6.94 | 6.94 | 1 | 0 | 1 | 0 | 0 | 0 | 0.7 |  | 0 | 2 | 144659460 | 1 | 0 | 47 | 0 | 0 | 0 | 0 | 0 | 0 | 0 | 0 | 0 | 0 | 0 | 0 | 0 | 0 | 0 | 0 | 0 | 0 | 0 | 0 | 0 | 0 | 0.028 | 604.96 | 87.17 | 6.94 | 0
44 | 144646759 | 144659456 | 115052214 | 1 | 1 | 1 | 3 | 101-0311 | ФССЦ-2001, 101-0311, приказ Минстроя России №899/пр от 11.12.2015 г. | Каболка | 1348 | 1009 | т | т | 1000 | 0 | 2129917957 | 0.007 | 208408.2 | 0 | 0 | 0 | 30030 | 0 | 0 | 0 | 6.94 | 1 | 1 | 1 | 0 | 1 | 0 | 0 | 0 | 0.007 |  | 0 | 2 | 144659461 | 1 | 0 | 48 | 0 | 0 | 0 | 0 | 0 | 0 | 0 | 0 | 0 | 0 | 0 | 0 | 0 | 0 | 0 | 0 | 0 | 0 | 0 | 0 | 0 | 0 | 0.00028 | 208408.2 | 30030 | 6.94 | 0
44 | 144646759 | 144659456 | 115024901 | 1 | 1 | 1 | 3 | 101-0388 | ФССЦ-2001, 101-0388, приказ Минстроя России №899/пр от 11.12.2015 г. | Краски масляные земляные марки МА-0115 мумия, сурик железный | 1348 | 1009 | т | т | 1000 | 0 | -2108242623 | 0.01 | 104925.86 | 0 | 0 | 0 | 15119 | 0 | 0 | 0 | 6.94 | 1 | 1 | 1 | 0 | 1 | 0 | 0 | 0 | 0.01 |  | 0 | 2 | 144659462 | 1 | 0 | 49 | 0 | 0 | 0 | 0 | 0 | 0 | 0 | 0 | 0 | 0 | 0 | 0 | 0 | 0 | 0 | 0 | 0 | 0 | 0 | 0 | 0 | 0 | 0.0004 | 104925.86 | 15119 | 6.94 | 0
44 | 144646759 | 144659456 | 115098924 | 1 | 1 | 1 | 3 | 101-0628 | ФССЦ-2001, 101-0628, приказ Минстроя России №899/пр от 11.12.2015 г. | Олифа комбинированная, марки К-3 | 1348 | 1009 | т | т | 1000 | 0 | 711304247 | 0.0004 | 117633 | 0 | 0 | 0 | 16950 | 0 | 0 | 0 | 6.94 | 1 | 1 | 1 | 0 | 1 | 0 | 0 | 0 | 0.0004 |  | 0 | 2 | 144659463 | 1 | 0 | 50 | 0 | 0 | 0 | 0 | 0 | 0 | 0 | 0 | 0 | 0 | 0 | 0 | 0 | 0 | 0 | 0 | 0 | 0 | 0 | 0 | 0 | 0 | 1.6e-05 | 117633 | 16950 | 6.94 | 0
44 | 144646759 | 144659456 | 115101142 | 1 | 1 | 1 | 3 | 101-1483 | ФССЦ-2001, 101-1483, приказ Минстроя России №899/пр от 11.12.2015 г. | Шурупы с полукруглой головкой 6х40 мм | 1348 | 1009 | т | т | 1000 | 0 | -327917965 | 0.007 | 86264.2 | 0 | 0 | 0 | 12430 | 0 | 0 | 0 | 6.94 | 1 | 1 | 1 | 0 | 1 | 0 | 0 | 0 | 0.007 |  | 0 | 2 | 144659464 | 1 | 0 | 51 | 0 | 0 | 0 | 0 | 0 | 0 | 0 | 0 | 0 | 0 | 0 | 0 | 0 | 0 | 0 | 0 | 0 | 0 | 0 | 0 | 0 | 0 | 0.00028 | 86264.2 | 12430 | 6.94 | 0
44 | 144646759 | 144659456 | 115024899 | 1 | 1 | 1 | 3 | 101-1669 | ФССЦ-2001, 101-1669, приказ Минстроя России №899/пр от 11.12.2015 г. | Очес льняной | 1346 | 1009 | кг | кг | 1 | 0 | -790383832 | 0.4 | 258.79 | 0 | 0 | 0 | 37.29 | 0 | 0 | 0 | 6.94 | 1 | 1 | 1 | 0 | 1 | 0 | 0 | 0 | 0.4 |  | 0 | 2 | 144659465 | 1 | 0 | 52 | 0 | 0 | 0 | 0 | 0 | 0 | 0 | 0 | 0 | 0 | 0 | 0 | 0 | 0 | 0 | 0 | 0 | 0 | 0 | 0 | 0 | 0 | 0.016 | 258.79 | 37.29 | 6.94 | 0
44 | 144646759 | 144659456 | 115057245 | 1 | 1 | 1 | 3 | 101-2429 | ФССЦ-2001, 101-2429, приказ Минстроя России №899/пр от 11.12.2015 г. | Цемент расширяющийся | 1348 | 1009 | т | т | 1000 | 0 | -934963706 | 0.008 | 15030.65 | 0 | 0 | 0 | 2165.8 | 0 | 0 | 0 | 6.94 | 1 | 1 | 1 | 0 | 1 | 0 | 0 | 0 | 0.008 |  | 0 | 2 | 144659466 | 1 | 0 | 53 | 0 | 0 | 0 | 0 | 0 | 0 | 0 | 0 | 0 | 0 | 0 | 0 | 0 | 0 | 0 | 0 | 0 | 0 | 0 | 0 | 0 | 0 | 0.00032 | 15030.65 | 2165.8 | 6.94 | 0
44 | 144646759 | 144659456 | 115550394 | 1 | 1 | 1 | 3 | 301-0825 | ФССЦ-2001, 301-0825, приказ Минстроя России №899/пр от 11.12.2015 г. | Умывальники полуфарфоровые и фарфоровые с кронштейнами, сифоном бутылочным латунным и выпуском, овальные со скрытыми установочными поверхностями без спинки размером 550х480х150 мм | 1035 | 1013 | компл. | компл. | 1 | 1 | 1269227006 | -100 | 902.2 | 0 | 0 | 0 | 130 | 0 | 0 | 0 | 6.94 | 1 | 1 | 1 | 0 | 1 | 0 | 0 | 0 | -100 |  | 0 | 2 | 144659467 | 1 | 6144 | 54 | 0 | 0 | 0 | 0 | 0 | 0 | 0 | 0 | 0 | 0 | 0 | 0 | 0 | 0 | 0 | 0 | 0 | 0 | 0 | 0 | 0 | 0 | -4 | 902.2 | 130 | 6.94 | 0
44 | 144646759 | 144659456 | 115268059 | 1 | 1 | 1 | 3 | 301-1310 | ФССЦ-2001, 301-1310, приказ Минстроя России №899/пр от 11.12.2015 г. | Втулки полихлорвиниловые | 1355 | 1010 | 100 шт. | 100 шт. | 100 | 0 | 917307227 | 4 | 645.42 | 0 | 0 | 0 | 93 | 0 | 0 | 0 | 6.94 | 1 | 1 | 1 | 0 | 1 | 0 | 0 | 0 | 4 |  | 0 | 2 | 144659468 | 1 | 0 | 55 | 0 | 0 | 0 | 0 | 0 | 0 | 0 | 0 | 0 | 0 | 0 | 0 | 0 | 0 | 0 | 0 | 0 | 0 | 0 | 0 | 0 | 0 | 0.16 | 645.42 | 93 | 6.94 | 0
44 | 144646759 | 144659456 | 0 | 0 | 1 | 1 | 3 | прайс |  | Умывальники полуфарфоровые и фарфоровые с кронштейнами, сифоном бутылочным латунным и выпуском, овальные со скрытыми установочными поверхностями | 1377 | 1013 | КОМПЛ | КОМПЛ | 1 | 0 | -402333320 | 100 | 6000 | 0 | 0 | 0 | 6000 | 0 | 0 | 0 | 1 | 1 | 1 | 1 | 0 | 0 | 0 | 0 | 0 | 100 |  | 0 | 1 | -1 | 0 | 0 |  | 0 | 0 | 0 | 0 | 0 | 0 | 0 | 0 | 0 | 0 | 0 | 0 | 0 | 0 | 0 | 0 | 0 | 0 | 0 | 0 | 0 | 0 | 4 | 6000 | 6000 | 1 | 0
47 | 144646759 | 144655911 | 47840642 | 1 | 1 | 1 | 1 | 1-1021 |  | Рабочий строитель среднего разряда 2,1 | 1369 | 1013 | чел.-ч | чел.-ч | 1 | 0 | -902650305 | 74.3 | 0 | 0 | 0 | 54.62 | 0 | 0 | 0 | 7.87 | 1 | 1 | 1 | 6.94 | 0 | 1 | 0 | 0 | 0 | 74.3 |  | 1 | 2 | 144655912 | 1 | 0 | 56 | 0 | 0 | 0 | 0 | 0 | 0 | 0 | 0 | 0 | 0 | 0 | 0 | 0 | 0 | 0 | 0 | 0 | 0 | 0 | 0 | 0 | 0 | 31.949 | 54.62 | 7.87 | 6.94 | 0
47 | 144646759 | 144655911 | 121548 | 1 | 1 | 1 | 1 | 2 |  | Затраты труда машинистов | 608254 | 1013 | чел.час | чел.час | 1 | 0 | -185737400 | 1.99 | 0 | 0 | 0 | 0 | 0 | 0 | 0 | 0 | 1 | 1 | 6.94 | 1 | 0 | 1 | 0 | 0 | 0 | 1.99 |  | 2 | 2 | 144655913 | 1 | 0 | 57 | 0 | 0 | 0 | 0 | 0 | 0 | 0 | 0 | 0 | 0 | 0 | 0 | 0 | 0 | 0 | 0 | 0 | 0 | 0 | 0 | 0 | 0 | 0.8557 | 0 | 0 | 1 | 0
47 | 144646759 | 144655911 | 115066410 | 1 | 1 | 1 | 2 | 030954 | ФСЭМ-2001, 030954, приказ Минстроя России №899/пр от 11.12.2015 г. | Подъемники грузоподъемностью до 500 кг одномачтовые, высота подъема 45 м | 1368 | 1011 | маш.-ч | маш.-ч | 1 | 0 | 341432456 | 0.35 | 0 | 216.94 | 93.69 | 0 | 0 | 31.26 | 13.5 | 0 | 1 | 6.94 | 6.94 | 1 | 0 | 1 | 0 | 0 | 0 | 0.35 |  | 0 | 2 | 144655914 | 1 | 0 | 58 | 0 | 0 | 0 | 0 | 0 | 0 | 0 | 0 | 0 | 0 | 0 | 0 | 0 | 0 | 0 | 0 | 0 | 0 | 0 | 0 | 0 | 0 | 0.1505 | 216.94 | 31.26 | 6.94 | 0
47 | 144646759 | 144655911 | 115022373 | 1 | 1 | 1 | 2 | 050101 | ФСЭМ-2001, 050101, приказ Минстроя России №899/пр от 11.12.2015 г. | Компрессоры передвижные с двигателем внутреннего сгорания давлением до 686 кПа (7 ат), производительность до 5 м3/мин | 1368 | 1011 | маш.-ч | маш.-ч | 1 | 0 | -1418027447 | 1.64 | 0 | 624.6 | 69.82 | 0 | 0 | 90 | 10.06 | 0 | 1 | 6.94 | 6.94 | 1 | 0 | 1 | 0 | 0 | 0 | 1.64 |  | 0 | 2 | 144655915 | 1 | 0 | 59 | 0 | 0 | 0 | 0 | 0 | 0 | 0 | 0 | 0 | 0 | 0 | 0 | 0 | 0 | 0 | 0 | 0 | 0 | 0 | 0 | 0 | 0 | 0.7052 | 624.6 | 90 | 6.94 | 0
47 | 144646759 | 144655911 | 115023337 | 1 | 1 | 1 | 2 | 330804 | ФСЭМ-2001, 330804, приказ Минстроя России №899/пр от 11.12.2015 г. | Молотки при работе от передвижных компрессорных станций отбойные пневматические | 1368 | 1011 | маш.-ч | маш.-ч | 1 | 0 | 775724482 | 3.28 | 0 | 10.62 | 0 | 0 | 0 | 1.53 | 0 | 0 | 1 | 6.94 | 6.94 | 1 | 0 | 1 | 0 | 0 | 0 | 3.28 |  | 0 | 2 | 144655916 | 1 | 0 | 60 | 0 | 0 | 0 | 0 | 0 | 0 | 0 | 0 | 0 | 0 | 0 | 0 | 0 | 0 | 0 | 0 | 0 | 0 | 0 | 0 | 0 | 0 | 1.4104 | 10.62 | 1.53 | 6.94 | 0
48 | 144646759 | 145253004 | 47841023 | 1 | 1 | 1 | 1 | 1-1032 |  | Рабочий строитель среднего разряда 3,2 | 1369 | 1013 | чел.-ч | чел.-ч | 1 | 0 | -1371206905 | 248.336 | 0 | 0 | 0 | 60.66 | 0 | 0 | 0 | 8.74 | 1 | 1 | 1 | 6.94 | 0 | 1 | 1 | 0 | 0 | 310.42 | *0,8 | 1 | 2 | 145253016 | 1 | 0 | 61 | 0 | 0 | 0 | 0 | 0 | 0 | 0 | 0 | 0 | 0 | 0 | 0 | 0 | 0 | 0 | 0 | 0 | 0 | 0 | 0 | 0 | 0 | 19.8669 | 60.66 | 8.74 | 6.94 | 0
48 | 144646759 | 145253004 | 121548 | 1 | 1 | 1 | 1 | 2 |  | Затраты труда машинистов | 608254 | 1013 | чел.час | чел.час | 1 | 0 | -185737400 | 1.376 | 0 | 0 | 0 | 0 | 0 | 0 | 0 | 0 | 1 | 1 | 6.94 | 1 | 0 | 1 | 1 | 0 | 0 | 1.72 | *0,8 | 2 | 2 | 145253017 | 1 | 0 | 62 | 0 | 0 | 0 | 0 | 0 | 0 | 0 | 0 | 0 | 0 | 0 | 0 | 0 | 0 | 0 | 0 | 0 | 0 | 0 | 0 | 0 | 0 | 0.11008 | 0 | 0 | 1 | 0
48 | 144646759 | 145253004 | 115069430 | 1 | 1 | 1 | 2 | 020128 | ФСЭМ-2001, 020128, приказ Минстроя России №899/пр от 11.12.2015 г. | Краны башенные при работе на других видах строительства 5 т | 1368 | 1011 | маш.-ч | маш.-ч | 1 | 0 | -1347679350 | 0.016 | 0 | 579 | 93.69 | 0 | 0 | 83.43 | 13.5 | 0 | 1 | 6.94 | 6.94 | 1 | 0 | 1 | 1 | 0 | 0 | 0.02 | *0,8 | 0 | 2 | 145253018 | 1 | 0 | 63 | 0 | 0 | 0 | 0 | 0 | 0 | 0 | 0 | 0 | 0 | 0 | 0 | 0 | 0 | 0 | 0 | 0 | 0 | 0 | 0 | 0 | 0 | 0.00128 | 579 | 83.43 | 6.94 | 0
48 | 144646759 | 145253004 | 115064733 | 1 | 1 | 1 | 2 | 021140 | ФСЭМ-2001, 021140, приказ Минстроя России №899/пр от 11.12.2015 г. | Краны на автомобильном ходу при работе на других видах строительства 6,3 т | 1368 | 1011 | маш.-ч | маш.-ч | 1 | 0 | -221431183 | 0.008 | 0 | 610.79 | 80.5 | 0 | 0 | 88.01 | 11.6 | 0 | 1 | 6.94 | 6.94 | 1 | 0 | 1 | 1 | 0 | 0 | 0.01 | *0,8 | 0 | 2 | 145253019 | 1 | 0 | 64 | 0 | 0 | 0 | 0 | 0 | 0 | 0 | 0 | 0 | 0 | 0 | 0 | 0 | 0 | 0 | 0 | 0 | 0 | 0 | 0 | 0 | 0 | 0.00064 | 610.79 | 88.01 | 6.94 | 0
48 | 144646759 | 145253004 | 115068377 | 1 | 1 | 1 | 2 | 110901 | ФСЭМ-2001, 110901, приказ Минстроя России №899/пр от 11.12.2015 г. | Растворосмесители передвижные 65 л | 1368 | 1011 | маш.-ч | маш.-ч | 1 | 0 | -1705222261 | 1.352 | 0 | 85.99 | 69.82 | 0 | 0 | 12.39 | 10.06 | 0 | 1 | 6.94 | 6.94 | 1 | 0 | 1 | 1 | 0 | 0 | 1.69 | *0,8 | 0 | 2 | 145253020 | 1 | 0 | 65 | 0 | 0 | 0 | 0 | 0 | 0 | 0 | 0 | 0 | 0 | 0 | 0 | 0 | 0 | 0 | 0 | 0 | 0 | 0 | 0 | 0 | 0 | 0.10816 | 85.99 | 12.39 | 6.94 | 0
48 | 144646759 | 145253004 | 115085760 | 1 | 1 | 1 | 2 | 339904 | ФСЭМ-2001, 339904, приказ Минстроя России №899/пр от 11.12.2015 г. | Плиткорез MAKITA RH 4101 | 1368 | 1011 | маш.-ч | маш.-ч | 1 | 0 | -1762306581 | 0.04 | 0 | 69.19 | 0 | 0 | 0 | 9.97 | 0 | 0 | 1 | 6.94 | 6.94 | 1 | 0 | 1 | 1 | 0 | 0 | 0.05 | *0,8 | 0 | 2 | 145253021 | 1 | 0 | 66 | 0 | 0 | 0 | 0 | 0 | 0 | 0 | 0 | 0 | 0 | 0 | 0 | 0 | 0 | 0 | 0 | 0 | 0 | 0 | 0 | 0 | 0 | 0.0032 | 69.19 | 9.97 | 6.94 | 0
48 | 144646759 | 145253004 | 115016508 | 1 | 1 | 1 | 2 | 400001 | ФСЭМ-2001, 400001, приказ Минстроя России №899/пр от 11.12.2015 г. | Автомобили бортовые, грузоподъемность до 5 т | 1368 | 1011 | маш.-ч | маш.-ч | 1 | 0 | -365761310 | 0.008 | 0 | 604.96 | 80.5 | 0 | 0 | 87.17 | 11.6 | 0 | 1 | 6.94 | 6.94 | 1 | 0 | 1 | 1 | 0 | 0 | 0.01 | *0,8 | 0 | 2 | 145253022 | 1 | 0 | 67 | 0 | 0 | 0 | 0 | 0 | 0 | 0 | 0 | 0 | 0 | 0 | 0 | 0 | 0 | 0 | 0 | 0 | 0 | 0 | 0 | 0 | 0 | 0.00064 | 604.96 | 87.17 | 6.94 | 0
48 | 144646759 | 145253004 | 115085197 | 1 | 1 | 1 | 3 | 101-1971 | ФССЦ-2001, 101-1971, приказ Минстроя России №899/пр от 11.12.2015 г. | Затирка «Старатели» (разной цветности) | 1348 | 1009 | т | т | 1000 | 0 | -2127106556 | 0.013 | 45200.22 | 0 | 0 | 0 | 6513 | 0 | 0 | 0 | 6.94 | 1 | 1 | 1 | 0 | 1 | 0 | 0 | 0 | 0.013 |  | 0 | 2 | 145253023 | 1 | 0 | 68 | 0 | 0 | 0 | 0 | 0 | 0 | 0 | 0 | 0 | 0 | 0 | 0 | 0 | 0 | 0 | 0 | 0 | 0 | 0 | 0 | 0 | 0 | 0.00104 | 45200.22 | 6513 | 6.94 | 0
48 | 144646759 | 145253004 | 115085757 | 1 | 1 | 1 | 3 | 101-4368 | ФССЦ-2001, 101-4368, приказ Минстроя России №899/пр от 11.12.2015 г. | Клей плиточный «Юнис Гранит» | 1346 | 1009 | кг | кг | 1 | 0 | 1573397389 | 1200 | 25.61 | 0 | 0 | 0 | 3.69 | 0 | 0 | 0 | 6.94 | 1 | 1 | 1 | 0 | 1 | 0 | 0 | 0 | 1200 |  | 0 | 2 | 145253024 | 1 | 0 | 69 | 0 | 0 | 0 | 0 | 0 | 0 | 0 | 0 | 0 | 0 | 0 | 0 | 0 | 0 | 0 | 0 | 0 | 0 | 0 | 0 | 0 | 0 | 96 | 25.61 | 3.69 | 6.94 | 0
48 | 144646759 | 145253004 | 115085758 | 1 | 1 | 1 | 3 | 101-4486 | ФССЦ-2001, 101-4486, приказ Минстроя России №899/пр от 11.12.2015 г. | Гранит керамический многоцветный неполированный, размером 400х400х9 мм | 1327 | 1005 | м2 | м2 | 1 | 0 | -756472791 | 102 | 974.72 | 0 | 0 | 0 | 140.45 | 0 | 0 | 0 | 6.94 | 1 | 1 | 1 | 0 | 1 | 0 | 0 | 0 | 102 |  | 0 | 2 | 145253025 | 1 | 0 | 70 | 0 | 0 | 0 | 0 | 0 | 0 | 0 | 0 | 0 | 0 | 0 | 0 | 0 | 0 | 0 | 0 | 0 | 0 | 0 | 0 | 0 | 0 | 8.16 | 974.72 | 140.45 | 6.94 | 0
48 | 144646759 | 145253004 | 115017389 | 1 | 1 | 1 | 3 | 411-0001 | ФССЦ-2001, 411-0001, приказ Минстроя России №899/пр от 11.12.2015 г. | Вода | 1339 | 1007 | м3 | м3 | 1 | 0 | 11619063 | 0.44 | 16.93 | 0 | 0 | 0 | 2.44 | 0 | 0 | 0 | 6.94 | 1 | 1 | 1 | 0 | 1 | 0 | 0 | 0 | 0.44 |  | 0 | 2 | 145253028 | 1 | 0 | 73 | 0 | 0 | 0 | 0 | 0 | 0 | 0 | 0 | 0 | 0 | 0 | 0 | 0 | 0 | 0 | 0 | 0 | 0 | 0 | 0 | 0 | 0 | 0.0352 | 16.93 | 2.44 | 6.94 | 0
49 | 144646759 | 144655933 | 47840853 | 1 | 1 | 1 | 1 | 1-1030 |  | Рабочий строитель среднего разряда 3 | 1369 | 1013 | чел.-ч | чел.-ч | 1 | 0 | 1774247228 | 111.2 | 0 | 0 | 0 | 59.2 | 0 | 0 | 0 | 8.53 | 1 | 1 | 1 | 6.94 | 0 | 1 | 0 | 0 | 0 | 111.2 |  | 1 | 2 | 144655934 | 1 | 0 | 74 | 0 | 0 | 0 | 0 | 0 | 0 | 0 | 0 | 0 | 0 | 0 | 0 | 0 | 0 | 0 | 0 | 0 | 0 | 0 | 0 | 0 | 0 | 8.896 | 59.2 | 8.53 | 6.94 | 0
49 | 144646759 | 144655933 | 121548 | 1 | 1 | 1 | 1 | 2 |  | Затраты труда машинистов | 608254 | 1013 | чел.час | чел.час | 1 | 0 | -185737400 | 21 | 0 | 0 | 0 | 0 | 0 | 0 | 0 | 0 | 1 | 1 | 6.94 | 1 | 0 | 1 | 0 | 0 | 0 | 21 |  | 2 | 2 | 144655935 | 1 | 0 | 75 | 0 | 0 | 0 | 0 | 0 | 0 | 0 | 0 | 0 | 0 | 0 | 0 | 0 | 0 | 0 | 0 | 0 | 0 | 0 | 0 | 0 | 0 | 1.68 | 0 | 0 | 1 | 0
49 | 144646759 | 144655933 | 115066410 | 1 | 1 | 1 | 2 | 030954 | ФСЭМ-2001, 030954, приказ Минстроя России №899/пр от 11.12.2015 г. | Подъемники грузоподъемностью до 500 кг одномачтовые, высота подъема 45 м | 1368 | 1011 | маш.-ч | маш.-ч | 1 | 0 | 341432456 | 1.8 | 0 | 216.94 | 93.69 | 0 | 0 | 31.26 | 13.5 | 0 | 1 | 6.94 | 6.94 | 1 | 0 | 1 | 0 | 0 | 0 | 1.8 |  | 0 | 2 | 144655936 | 1 | 0 | 76 | 0 | 0 | 0 | 0 | 0 | 0 | 0 | 0 | 0 | 0 | 0 | 0 | 0 | 0 | 0 | 0 | 0 | 0 | 0 | 0 | 0 | 0 | 0.144 | 216.94 | 31.26 | 6.94 | 0
49 | 144646759 | 144655933 | 115022373 | 1 | 1 | 1 | 2 | 050101 | ФСЭМ-2001, 050101, приказ Минстроя России №899/пр от 11.12.2015 г. | Компрессоры передвижные с двигателем внутреннего сгорания давлением до 686 кПа (7 ат), производительность до 5 м3/мин | 1368 | 1011 | маш.-ч | маш.-ч | 1 | 0 | -1418027447 | 19.2 | 0 | 624.6 | 69.82 | 0 | 0 | 90 | 10.06 | 0 | 1 | 6.94 | 6.94 | 1 | 0 | 1 | 0 | 0 | 0 | 19.2 |  | 0 | 2 | 144655937 | 1 | 0 | 77 | 0 | 0 | 0 | 0 | 0 | 0 | 0 | 0 | 0 | 0 | 0 | 0 | 0 | 0 | 0 | 0 | 0 | 0 | 0 | 0 | 0 | 0 | 1.536 | 624.6 | 90 | 6.94 | 0
49 | 144646759 | 144655933 | 115023337 | 1 | 1 | 1 | 2 | 330804 | ФСЭМ-2001, 330804, приказ Минстроя России №899/пр от 11.12.2015 г. | Молотки при работе от передвижных компрессорных станций отбойные пневматические | 1368 | 1011 | маш.-ч | маш.-ч | 1 | 0 | 775724482 | 38.4 | 0 | 10.62 | 0 | 0 | 0 | 1.53 | 0 | 0 | 1 | 6.94 | 6.94 | 1 | 0 | 1 | 0 | 0 | 0 | 38.4 |  | 0 | 2 | 144655938 | 1 | 0 | 78 | 0 | 0 | 0 | 0 | 0 | 0 | 0 | 0 | 0 | 0 | 0 | 0 | 0 | 0 | 0 | 0 | 0 | 0 | 0 | 0 | 0 | 0 | 3.072 | 10.62 | 1.53 | 6.94 | 0
49 | 144646759 | 144655933 | 115259895 | 1 | 1 | 1 | 3 | 509-9900 | ФССЦ-2001, 509-9900, приказ Минстроя России №899/пр от 11.12.2015 г. | Строительный мусор | 1348 | 1009 | т | т | 1000 | 0 | 68711460 | 6.6 | 0 | 0 | 0 | 0 | 0 | 0 | 0 | 0 | 6.94 | 1 | 1 | 1 | 0 | 0 | 0 | 0 | 0 | 6.6 |  | 0 | 2 | 144655939 | 1 | 0 | 79 | 0 | 0 | 0 | 0 | 0 | 0 | 0 | 0 | 0 | 0 | 0 | 0 | 0 | 0 | 0 | 0 | 0 | 0 | 0 | 0 | 0 | 0 | 0.528 | 0 | 0 | 6.94 | 0
51 | 144646759 | 144655948 | 47840614 | 1 | 1 | 1 | 1 | 1-1022 |  | Рабочий строитель среднего разряда 2,2 | 1369 | 1013 | чел.-ч | чел.-ч | 1 | 0 | -2028629724 | 45.4365 | 0 | 0 | 0 | 55.1 | 0 | 0 | 0 | 7.94 | 1 | 1 | 1 | 6.94 | 0 | 1 | 1 | 0 | 0 | 39.51 | *1,15 | 1 | 2 | 144655949 | 1 | 0 | 80 | 0 | 0 | 0 | 0 | 0 | 0 | 0 | 0 | 0 | 0 | 0 | 0 | 0 | 0 | 0 | 0 | 0 | 0 | 0 | 0 | 0 | 0 | 3.6349 | 55.1 | 7.94 | 6.94 | 0
51 | 144646759 | 144655948 | 121548 | 1 | 1 | 1 | 1 | 2 |  | Затраты труда машинистов | 608254 | 1013 | чел.час | чел.час | 1 | 0 | -185737400 | 1.5875 | 0 | 0 | 0 | 0 | 0 | 0 | 0 | 0 | 1 | 1 | 6.94 | 1 | 0 | 1 | 1 | 0 | 0 | 1.27 | *1,25 | 2 | 2 | 144655950 | 1 | 0 | 81 | 0 | 0 | 0 | 0 | 0 | 0 | 0 | 0 | 0 | 0 | 0 | 0 | 0 | 0 | 0 | 0 | 0 | 0 | 0 | 0 | 0 | 0 | 0.127 | 0 | 0 | 1 | 0
51 | 144646759 | 144655948 | 115066410 | 1 | 1 | 1 | 2 | 030954 | ФСЭМ-2001, 030954, приказ Минстроя России №899/пр от 11.12.2015 г. | Подъемники грузоподъемностью до 500 кг одномачтовые, высота подъема 45 м | 1368 | 1011 | маш.-ч | маш.-ч | 1 | 0 | 341432456 | 1.5875 | 0 | 216.94 | 93.69 | 0 | 0 | 31.26 | 13.5 | 0 | 1 | 6.94 | 6.94 | 1 | 0 | 1 | 1 | 0 | 0 | 1.27 | *1,25 | 0 | 2 | 144655951 | 1 | 0 | 82 | 0 | 0 | 0 | 0 | 0 | 0 | 0 | 0 | 0 | 0 | 0 | 0 | 0 | 0 | 0 | 0 | 0 | 0 | 0 | 0 | 0 | 0 | 0.127 | 216.94 | 31.26 | 6.94 | 0
51 | 144646759 | 144655948 | 115022869 | 1 | 1 | 1 | 2 | 111301 | ФСЭМ-2001, 111301, приказ Минстроя России №899/пр от 11.12.2015 г. | Вибратор поверхностный | 1368 | 1011 | маш.-ч | маш.-ч | 1 | 0 | 1560410255 | 11.3375 | 0 | 3.47 | 0 | 0 | 0 | 0.5 | 0 | 0 | 1 | 6.94 | 6.94 | 1 | 0 | 1 | 1 | 0 | 0 | 9.07 | *1,25 | 0 | 2 | 144655952 | 1 | 0 | 83 | 0 | 0 | 0 | 0 | 0 | 0 | 0 | 0 | 0 | 0 | 0 | 0 | 0 | 0 | 0 | 0 | 0 | 0 | 0 | 0 | 0 | 0 | 0.907 | 3.47 | 0.5 | 6.94 | 0
51 | 144646759 | 144655948 | 115060405 | 1 | 1 | 1 | 3 | 402-0005 | ФССЦ-2001, 402-0005, приказ Минстроя России №899/пр от 11.12.2015 г. | Раствор готовый кладочный цементный марки 150 | 1339 | 1007 | м3 | м3 | 1 | 0 | 120559410 | 2.04 | 3805.2 | 0 | 0 | 0 | 548.3 | 0 | 0 | 0 | 6.94 | 1 | 1 | 1 | 0 | 1 | 0 | 0 | 0 | 2.04 |  | 0 | 2 | 144655953 | 1 | 0 | 84 | 0 | 0 | 0 | 0 | 0 | 0 | 0 | 0 | 0 | 0 | 0 | 0 | 0 | 0 | 0 | 0 | 0 | 0 | 0 | 0 | 0 | 0 | 0.1632 | 3805.2 | 548.3 | 6.94 | 0
51 | 144646759 | 144655948 | 115017389 | 1 | 1 | 1 | 3 | 411-0001 | ФССЦ-2001, 411-0001, приказ Минстроя России №899/пр от 11.12.2015 г. | Вода | 1339 | 1007 | м3 | м3 | 1 | 0 | 11619063 | 3.5 | 16.93 | 0 | 0 | 0 | 2.44 | 0 | 0 | 0 | 6.94 | 1 | 1 | 1 | 0 | 1 | 0 | 0 | 0 | 3.5 |  | 0 | 2 | 144655954 | 1 | 0 | 85 | 0 | 0 | 0 | 0 | 0 | 0 | 0 | 0 | 0 | 0 | 0 | 0 | 0 | 0 | 0 | 0 | 0 | 0 | 0 | 0 | 0 | 0 | 0.28 | 16.93 | 2.44 | 6.94 | 0
52 | 144646759 | 144655955 | 47841023 | 1 | 1 | 1 | 1 | 1-1032 |  | Рабочий строитель среднего разряда 3,2 | 1369 | 1013 | чел.-ч | чел.-ч | 1 | 0 | -1371206905 | 356.983 | 0 | 0 | 0 | 60.66 | 0 | 0 | 0 | 8.74 | 1 | 1 | 1 | 6.94 | 0 | 1 | 1 | 0 | 0 | 310.42 | *1,15 | 1 | 2 | 144655956 | 1 | 0 | 86 | 0 | 0 | 0 | 0 | 0 | 0 | 0 | 0 | 0 | 0 | 0 | 0 | 0 | 0 | 0 | 0 | 0 | 0 | 0 | 0 | 0 | 0 | 28.5586 | 60.66 | 8.74 | 6.94 | 0
52 | 144646759 | 144655955 | 121548 | 1 | 1 | 1 | 1 | 2 |  | Затраты труда машинистов | 608254 | 1013 | чел.час | чел.час | 1 | 0 | -185737400 | 2.15 | 0 | 0 | 0 | 0 | 0 | 0 | 0 | 0 | 1 | 1 | 6.94 | 1 | 0 | 1 | 1 | 0 | 0 | 1.72 | *1,25 | 2 | 2 | 144655957 | 1 | 0 | 87 | 0 | 0 | 0 | 0 | 0 | 0 | 0 | 0 | 0 | 0 | 0 | 0 | 0 | 0 | 0 | 0 | 0 | 0 | 0 | 0 | 0 | 0 | 0.172 | 0 | 0 | 1 | 0
52 | 144646759 | 144655955 | 115069430 | 1 | 1 | 1 | 2 | 020128 | ФСЭМ-2001, 020128, приказ Минстроя России №899/пр от 11.12.2015 г. | Краны башенные при работе на других видах строительства 5 т | 1368 | 1011 | маш.-ч | маш.-ч | 1 | 0 | -1347679350 | 0.025 | 0 | 579 | 93.69 | 0 | 0 | 83.43 | 13.5 | 0 | 1 | 6.94 | 6.94 | 1 | 0 | 1 | 1 | 0 | 0 | 0.02 | *1,25 | 0 | 2 | 144655958 | 1 | 0 | 88 | 0 | 0 | 0 | 0 | 0 | 0 | 0 | 0 | 0 | 0 | 0 | 0 | 0 | 0 | 0 | 0 | 0 | 0 | 0 | 0 | 0 | 0 | 0.002 | 579 | 83.43 | 6.94 | 0
52 | 144646759 | 144655955 | 115064733 | 1 | 1 | 1 | 2 | 021140 | ФСЭМ-2001, 021140, приказ Минстроя России №899/пр от 11.12.2015 г. | Краны на автомобильном ходу при работе на других видах строительства 6,3 т | 1368 | 1011 | маш.-ч | маш.-ч | 1 | 0 | -221431183 | 0.0125 | 0 | 610.79 | 80.5 | 0 | 0 | 88.01 | 11.6 | 0 | 1 | 6.94 | 6.94 | 1 | 0 | 1 | 1 | 0 | 0 | 0.01 | *1,25 | 0 | 2 | 144655959 | 1 | 0 | 89 | 0 | 0 | 0 | 0 | 0 | 0 | 0 | 0 | 0 | 0 | 0 | 0 | 0 | 0 | 0 | 0 | 0 | 0 | 0 | 0 | 0 | 0 | 0.001 | 610.79 | 88.01 | 6.94 | 0
52 | 144646759 | 144655955 | 115068377 | 1 | 1 | 1 | 2 | 110901 | ФСЭМ-2001, 110901, приказ Минстроя России №899/пр от 11.12.2015 г. | Растворосмесители передвижные 65 л | 1368 | 1011 | маш.-ч | маш.-ч | 1 | 0 | -1705222261 | 2.1125 | 0 | 85.99 | 69.82 | 0 | 0 | 12.39 | 10.06 | 0 | 1 | 6.94 | 6.94 | 1 | 0 | 1 | 1 | 0 | 0 | 1.69 | *1,25 | 0 | 2 | 144655960 | 1 | 0 | 90 | 0 | 0 | 0 | 0 | 0 | 0 | 0 | 0 | 0 | 0 | 0 | 0 | 0 | 0 | 0 | 0 | 0 | 0 | 0 | 0 | 0 | 0 | 0.169 | 85.99 | 12.39 | 6.94 | 0
52 | 144646759 | 144655955 | 115085760 | 1 | 1 | 1 | 2 | 339904 | ФСЭМ-2001, 339904, приказ Минстроя России №899/пр от 11.12.2015 г. | Плиткорез MAKITA RH 4101 | 1368 | 1011 | маш.-ч | маш.-ч | 1 | 0 | -1762306581 | 0.0625 | 0 | 69.19 | 0 | 0 | 0 | 9.97 | 0 | 0 | 1 | 6.94 | 6.94 | 1 | 0 | 1 | 1 | 0 | 0 | 0.05 | *1,25 | 0 | 2 | 144655961 | 1 | 0 | 91 | 0 | 0 | 0 | 0 | 0 | 0 | 0 | 0 | 0 | 0 | 0 | 0 | 0 | 0 | 0 | 0 | 0 | 0 | 0 | 0 | 0 | 0 | 0.005 | 69.19 | 9.97 | 6.94 | 0
52 | 144646759 | 144655955 | 115016508 | 1 | 1 | 1 | 2 | 400001 | ФСЭМ-2001, 400001, приказ Минстроя России №899/пр от 11.12.2015 г. | Автомобили бортовые, грузоподъемность до 5 т | 1368 | 1011 | маш.-ч | маш.-ч | 1 | 0 | -365761310 | 0.0125 | 0 | 604.96 | 80.5 | 0 | 0 | 87.17 | 11.6 | 0 | 1 | 6.94 | 6.94 | 1 | 0 | 1 | 1 | 0 | 0 | 0.01 | *1,25 | 0 | 2 | 144655962 | 1 | 0 | 92 | 0 | 0 | 0 | 0 | 0 | 0 | 0 | 0 | 0 | 0 | 0 | 0 | 0 | 0 | 0 | 0 | 0 | 0 | 0 | 0 | 0 | 0 | 0.001 | 604.96 | 87.17 | 6.94 | 0
52 | 144646759 | 144655955 | 115085197 | 1 | 1 | 1 | 3 | 101-1971 | ФССЦ-2001, 101-1971, приказ Минстроя России №899/пр от 11.12.2015 г. | Затирка «Старатели» (разной цветности) | 1348 | 1009 | т | т | 1000 | 0 | -2127106556 | 0.013 | 45200.22 | 0 | 0 | 0 | 6513 | 0 | 0 | 0 | 6.94 | 1 | 1 | 1 | 0 | 1 | 0 | 0 | 0 | 0.013 |  | 0 | 2 | 144655963 | 1 | 0 | 93 | 0 | 0 | 0 | 0 | 0 | 0 | 0 | 0 | 0 | 0 | 0 | 0 | 0 | 0 | 0 | 0 | 0 | 0 | 0 | 0 | 0 | 0 | 0.00104 | 45200.22 | 6513 | 6.94 | 0
52 | 144646759 | 144655955 | 115085757 | 1 | 1 | 1 | 3 | 101-4368 | ФССЦ-2001, 101-4368, приказ Минстроя России №899/пр от 11.12.2015 г. | Клей плиточный «Юнис Гранит» | 1346 | 1009 | кг | кг | 1 | 0 | 1573397389 | 1200 | 25.61 | 0 | 0 | 0 | 3.69 | 0 | 0 | 0 | 6.94 | 1 | 1 | 1 | 0 | 1 | 0 | 0 | 0 | 1200 |  | 0 | 2 | 144655964 | 1 | 0 | 94 | 0 | 0 | 0 | 0 | 0 | 0 | 0 | 0 | 0 | 0 | 0 | 0 | 0 | 0 | 0 | 0 | 0 | 0 | 0 | 0 | 0 | 0 | 96 | 25.61 | 3.69 | 6.94 | 0
52 | 144646759 | 144655955 | 115085758 | 1 | 1 | 1 | 3 | 101-4486 | ФССЦ-2001, 101-4486, приказ Минстроя России №899/пр от 11.12.2015 г. | Гранит керамический многоцветный неполированный, размером 400х400х9 мм | 1327 | 1005 | м2 | м2 | 1 | 1 | -756472791 | -102 | 974.72 | 0 | 0 | 0 | 140.45 | 0 | 0 | 0 | 6.94 | 1 | 1 | 1 | 0 | 1 | 0 | 0 | 0 | -102 |  | 0 | 2 | 144655965 | 1 | 6144 | 95 | 0 | 0 | 0 | 0 | 0 | 0 | 0 | 0 | 0 | 0 | 0 | 0 | 0 | 0 | 0 | 0 | 0 | 0 | 0 | 0 | 0 | 0 | -8.16 | 974.72 | 140.45 | 6.94 | 0
52 | 144646759 | 144655955 | 115017389 | 1 | 1 | 1 | 3 | 411-0001 | ФССЦ-2001, 411-0001, приказ Минстроя России №899/пр от 11.12.2015 г. | Вода | 1339 | 1007 | м3 | м3 | 1 | 0 | 11619063 | 0.44 | 16.93 | 0 | 0 | 0 | 2.44 | 0 | 0 | 0 | 6.94 | 1 | 1 | 1 | 0 | 1 | 0 | 0 | 0 | 0.44 |  | 0 | 2 | 144655968 | 1 | 0 | 98 | 0 | 0 | 0 | 0 | 0 | 0 | 0 | 0 | 0 | 0 | 0 | 0 | 0 | 0 | 0 | 0 | 0 | 0 | 0 | 0 | 0 | 0 | 0.0352 | 16.93 | 2.44 | 6.94 | 0
52 | 144646759 | 144655955 | 0 | 0 | 1 | 1 | 3 | прайс |  | Керамогранит Естима TR 04 матовый (400*400) | 1327 | 1005 | м2 | м2 | 1 | 0 | 1496867929 | 102 | 1305 | 0 | 0 | 0 | 1305 | 0 | 0 | 0 | 1 | 1 | 1 | 1 | 0 | 0 | 0 | 0 | 0 | 102 |  | 0 | 1 | -1 | 0 | 0 |  | 0 | 0 | 0 | 0 | 0 | 0 | 0 | 0 | 0 | 0 | 0 | 0 | 0 | 0 | 0 | 0 | 0 | 0 | 0 | 0 | 0 | 0 | 8.16 | 1305 | 1305 | 1 | 0
55 | 144646759 | 144656030 | 47840665 | 1 | 1 | 1 | 1 | 1-1041 |  | Рабочий строитель среднего разряда 4,1 | 1369 | 1013 | чел.-ч | чел.-ч | 1 | 0 | 1401225974 | 10.3385 | 0 | 0 | 0 | 67.73 | 0 | 0 | 0 | 9.76 | 1 | 1 | 1 | 6.94 | 0 | 1 | 1 | 0 | 0 | 8.99 | *1,15 | 1 | 2 | 144656034 | 1 | 0 | 99 | 0 | 0 | 0 | 0 | 0 | 0 | 0 | 0 | 0 | 0 | 0 | 0 | 0 | 0 | 0 | 0 | 0 | 0 | 0 | 0 | 0 | 0 | 0.72369 | 67.73 | 9.76 | 6.94 | 0
55 | 144646759 | 144656030 | 115016508 | 1 | 1 | 1 | 2 | 400001 | ФСЭМ-2001, 400001, приказ Минстроя России №899/пр от 11.12.2015 г. | Автомобили бортовые, грузоподъемность до 5 т | 1368 | 1011 | маш.-ч | маш.-ч | 1 | 0 | -365761310 | 0.0375 | 0 | 604.96 | 80.5 | 0 | 0 | 87.17 | 11.6 | 0 | 1 | 6.94 | 6.94 | 1 | 0 | 1 | 1 | 0 | 0 | 0.03 | *1,25 | 0 | 2 | 144656035 | 1 | 0 | 100 | 0 | 0 | 0 | 0 | 0 | 0 | 0 | 0 | 0 | 0 | 0 | 0 | 0 | 0 | 0 | 0 | 0 | 0 | 0 | 0 | 0 | 0 | 0.002625 | 604.96 | 87.17 | 6.94 | 0
55 | 144646759 | 144656030 | 115085457 | 1 | 1 | 1 | 3 | 101-0609 | ФССЦ-2001, 101-0609, приказ Минстроя России №899/пр от 11.12.2015 г. | Мастика клеящая каучуковая, марки КН-2 | 1346 | 1009 | кг | кг | 1 | 0 | 1455074661 | 5.15 | 58.02 | 0 | 0 | 0 | 8.36 | 0 | 0 | 0 | 6.94 | 1 | 1 | 1 | 0 | 1 | 0 | 0 | 0 | 5.15 |  | 0 | 2 | 144656036 | 1 | 0 | 101 | 0 | 0 | 0 | 0 | 0 | 0 | 0 | 0 | 0 | 0 | 0 | 0 | 0 | 0 | 0 | 0 | 0 | 0 | 0 | 0 | 0 | 0 | 0.3605 | 58.02 | 8.36 | 6.94 | 0
55 | 144646759 | 144656030 | 115527357 | 1 | 1 | 1 | 3 | 101-4852 | ФССЦ-2001, 101-4852, приказ Минстроя России №899/пр от 11.12.2015 г. | Плинтуса для полов пластиковые, 19х48 мм | 1301 | 102138004 | м | м | 1 | 0 | -25738602 | 101 | 85.36 | 0 | 0 | 0 | 12.3 | 0 | 0 | 0 | 6.94 | 1 | 1 | 1 | 0 | 1 | 0 | 0 | 0 | 101 |  | 0 | 2 | 144656037 | 1 | 0 | 102 | 0 | 0 | 0 | 0 | 0 | 0 | 0 | 0 | 0 | 0 | 0 | 0 | 0 | 0 | 0 | 0 | 0 | 0 | 0 | 0 | 0 | 0 | 7.07 | 85.36 | 12.3 | 6.94 | 0
56 | 144646759 | 145128358 | 47841451 | 1 | 1 | 1 | 1 | 1-1036 |  | Рабочий строитель среднего разряда 3,6 | 1369 | 1013 | чел.-ч | чел.-ч | 1 | 0 | 2103360120 | 228 | 0 | 0 | 0 | 63.71 | 0 | 0 | 0 | 9.18 | 1 | 1 | 1 | 6.94 | 0 | 1 | 0 | 0 | 0 | 228 |  | 1 | 2 | 145128359 | 1 | 0 | 103 | 0 | 0 | 0 | 0 | 0 | 0 | 0 | 0 | 0 | 0 | 0 | 0 | 0 | 0 | 0 | 0 | 0 | 0 | 0 | 0 | 0 | 0 | 98.04 | 63.71 | 9.18 | 6.94 | 0
56 | 144646759 | 145128358 | 121548 | 1 | 1 | 1 | 1 | 2 |  | Затраты труда машинистов | 608254 | 1013 | чел.час | чел.час | 1 | 0 | -185737400 | 0.86 | 0 | 0 | 0 | 0 | 0 | 0 | 0 | 0 | 1 | 1 | 6.94 | 1 | 0 | 1 | 0 | 0 | 0 | 0.86 |  | 2 | 2 | 145128360 | 1 | 0 | 104 | 0 | 0 | 0 | 0 | 0 | 0 | 0 | 0 | 0 | 0 | 0 | 0 | 0 | 0 | 0 | 0 | 0 | 0 | 0 | 0 | 0 | 0 | 0.3698 | 0 | 0 | 1 | 0
56 | 144646759 | 145128358 | 115020330 | 1 | 1 | 1 | 2 | 030101 | ФСЭМ-2001, 030101, приказ Минстроя России №899/пр от 11.12.2015 г. | Автопогрузчики 5 т | 1368 | 1011 | маш.-ч | маш.-ч | 1 | 0 | 1835961613 | 0.05 | 0 | 624.53 | 69.82 | 0 | 0 | 89.99 | 10.06 | 0 | 1 | 6.94 | 6.94 | 1 | 0 | 1 | 0 | 0 | 0 | 0.05 |  | 0 | 2 | 145128361 | 1 | 0 | 105 | 0 | 0 | 0 | 0 | 0 | 0 | 0 | 0 | 0 | 0 | 0 | 0 | 0 | 0 | 0 | 0 | 0 | 0 | 0 | 0 | 0 | 0 | 0.0215 | 624.53 | 89.99 | 6.94 | 0
56 | 144646759 | 145128358 | 115066410 | 1 | 1 | 1 | 2 | 030954 | ФСЭМ-2001, 030954, приказ Минстроя России №899/пр от 11.12.2015 г. | Подъемники грузоподъемностью до 500 кг одномачтовые, высота подъема 45 м | 1368 | 1011 | маш.-ч | маш.-ч | 1 | 0 | 341432456 | 0.81 | 0 | 216.94 | 93.69 | 0 | 0 | 31.26 | 13.5 | 0 | 1 | 6.94 | 6.94 | 1 | 0 | 1 | 0 | 0 | 0 | 0.81 |  | 0 | 2 | 145128362 | 1 | 0 | 106 | 0 | 0 | 0 | 0 | 0 | 0 | 0 | 0 | 0 | 0 | 0 | 0 | 0 | 0 | 0 | 0 | 0 | 0 | 0 | 0 | 0 | 0 | 0.3483 | 216.94 | 31.26 | 6.94 | 0
56 | 144646759 | 145128358 | 115266666 | 1 | 1 | 1 | 3 | 101-0256 | ФССЦ-2001, 101-0256, приказ Минстроя России №899/пр от 11.12.2015 г. | Плитки керамические глазурованные для внутренней облицовки стен гладкие без завала белые | 1327 | 1005 | м2 | м2 | 1 | 1 | -1000685280 | -101.1628 | 494.06 | 0 | 0 | 0 | 71.19 | 0 | 0 | 0 | 6.94 | 1 | 1 | 1 | 0 | 1 | 0 | 0 | 0 | -101.1628 |  | 0 | 2 | 145128363 | 1 | 6144 | 107 | 0 | 0 | 0 | 0 | 0 | 0 | 0 | 0 | 0 | 0 | 0 | 0 | 0 | 0 | 0 | 0 | 0 | 0 | 0 | 0 | 0 | 0 | -43.5 | 494.06 | 71.19 | 6.94 | 0
56 | 144646759 | 145128358 | 115022929 | 1 | 1 | 1 | 3 | 101-0631 | ФССЦ-2001, 101-0631, приказ Минстроя России №899/пр от 11.12.2015 г. | Опилки древесные | 1339 | 1007 | м3 | м3 | 1 | 0 | 262123785 | 0.1 | 242.34 | 0 | 0 | 0 | 34.92 | 0 | 0 | 0 | 6.94 | 1 | 1 | 1 | 0 | 1 | 0 | 0 | 0 | 0.1 |  | 0 | 2 | 145128364 | 1 | 0 | 108 | 0 | 0 | 0 | 0 | 0 | 0 | 0 | 0 | 0 | 0 | 0 | 0 | 0 | 0 | 0 | 0 | 0 | 0 | 0 | 0 | 0 | 0 | 0.043 | 242.34 | 34.92 | 6.94 | 0
56 | 144646759 | 145128358 | 115022477 | 1 | 1 | 1 | 3 | 101-1305 | ФССЦ-2001, 101-1305, приказ Минстроя России №899/пр от 11.12.2015 г. | Портландцемент общестроительного назначения бездобавочный, марки 400 | 1348 | 1009 | т | т | 1000 | 0 | -1553118560 | 0.04 | 2859.28 | 0 | 0 | 0 | 412 | 0 | 0 | 0 | 6.94 | 1 | 1 | 1 | 0 | 1 | 0 | 0 | 0 | 0.04 |  | 0 | 2 | 145128365 | 1 | 0 | 109 | 0 | 0 | 0 | 0 | 0 | 0 | 0 | 0 | 0 | 0 | 0 | 0 | 0 | 0 | 0 | 0 | 0 | 0 | 0 | 0 | 0 | 0 | 0.0172 | 2859.28 | 412 | 6.94 | 0
56 | 144646759 | 145128358 | 115057134 | 1 | 1 | 1 | 3 | 101-1757 | ФССЦ-2001, 101-1757, приказ Минстроя России №899/пр от 11.12.2015 г. | Ветошь | 1346 | 1009 | кг | кг | 1 | 0 | 1519769894 | 0.5 | 12.63 | 0 | 0 | 0 | 1.82 | 0 | 0 | 0 | 6.94 | 1 | 1 | 1 | 0 | 1 | 0 | 0 | 0 | 0.5 |  | 0 | 2 | 145128366 | 1 | 0 | 110 | 0 | 0 | 0 | 0 | 0 | 0 | 0 | 0 | 0 | 0 | 0 | 0 | 0 | 0 | 0 | 0 | 0 | 0 | 0 | 0 | 0 | 0 | 0.215 | 12.63 | 1.82 | 6.94 | 0
56 | 144646759 | 145128358 | 115058166 | 1 | 1 | 1 | 3 | 402-0078 | ФССЦ-2001, 402-0078, приказ Минстроя России №899/пр от 11.12.2015 г. | Раствор готовый отделочный тяжелый, цементный 1:3 | 1339 | 1007 | м3 | м3 | 1 | 0 | -352781573 | 1.5 | 3449.18 | 0 | 0 | 0 | 497 | 0 | 0 | 0 | 6.94 | 1 | 1 | 1 | 0 | 1 | 0 | 0 | 0 | 1.5 |  | 0 | 2 | 145128367 | 1 | 0 | 111 | 0 | 0 | 0 | 0 | 0 | 0 | 0 | 0 | 0 | 0 | 0 | 0 | 0 | 0 | 0 | 0 | 0 | 0 | 0 | 0 | 0 | 0 | 0.645 | 3449.18 | 497 | 6.94 | 0
56 | 144646759 | 145128358 | 115017389 | 1 | 1 | 1 | 3 | 411-0001 | ФССЦ-2001, 411-0001, приказ Минстроя России №899/пр от 11.12.2015 г. | Вода | 1339 | 1007 | м3 | м3 | 1 | 0 | 11619063 | 0.465 | 16.93 | 0 | 0 | 0 | 2.44 | 0 | 0 | 0 | 6.94 | 1 | 1 | 1 | 0 | 1 | 0 | 0 | 0 | 0.465 |  | 0 | 2 | 145128368 | 1 | 0 | 112 | 0 | 0 | 0 | 0 | 0 | 0 | 0 | 0 | 0 | 0 | 0 | 0 | 0 | 0 | 0 | 0 | 0 | 0 | 0 | 0 | 0 | 0 | 0.19995 | 16.93 | 2.44 | 6.94 | 0
56 | 144646759 | 145128358 | 0 | 0 | 1 | 1 | 3 | прайс |  | Kerama Marazzi Башкирия синий 200*300*6,9мм | 1327 | 1005 | м2 | м2 | 1 | 0 | 1859101849 | 101.1628 | 500 | 0 | 0 | 0 | 500 | 0 | 0 | 0 | 1 | 1 | 1 | 1 | 0 | 0 | 0 | 0 | 0 | 101.1628 |  | 0 | 1 | -1 | 0 | 0 |  | 0 | 0 | 0 | 0 | 0 | 0 | 0 | 0 | 0 | 0 | 0 | 0 | 0 | 0 | 0 | 0 | 0 | 0 | 0 | 0 | 0 | 0 | 43.5 | 500 | 500 | 1 | 0
59 | 144646759 | 144656300 | 47840747 | 1 | 1 | 1 | 1 | 1-1038 |  | Рабочий строитель среднего разряда 3,8 | 1369 | 1013 | чел.-ч | чел.-ч | 1 | 0 | 1951387513 | 124.614 | 0 | 0 | 0 | 65.24 | 0 | 0 | 0 | 9.4 | 1 | 1 | 1 | 6.94 | 0 | 1 | 1 | 0 | 0 | 108.36 | *1,15 | 1 | 2 | 144656301 | 1 | 0 | 113 | 0 | 0 | 0 | 0 | 0 | 0 | 0 | 0 | 0 | 0 | 0 | 0 | 0 | 0 | 0 | 0 | 0 | 0 | 0 | 0 | 0 | 0 | 9.9691 | 65.24 | 9.4 | 6.94 | 0
59 | 144646759 | 144656300 | 121548 | 1 | 1 | 1 | 1 | 2 |  | Затраты труда машинистов | 608254 | 1013 | чел.час | чел.час | 1 | 0 | -185737400 | 0.3125 | 0 | 0 | 0 | 0 | 0 | 0 | 0 | 0 | 1 | 1 | 6.94 | 1 | 0 | 1 | 1 | 0 | 0 | 0.25 | *1,25 | 2 | 2 | 144656302 | 1 | 0 | 114 | 0 | 0 | 0 | 0 | 0 | 0 | 0 | 0 | 0 | 0 | 0 | 0 | 0 | 0 | 0 | 0 | 0 | 0 | 0 | 0 | 0 | 0 | 0.025 | 0 | 0 | 1 | 0
59 | 144646759 | 144656300 | 115016565 | 1 | 1 | 1 | 2 | 021141 | ФСЭМ-2001, 021141, приказ Минстроя России №899/пр от 11.12.2015 г. | Краны на автомобильном ходу при работе на других видах строительства 10 т | 1368 | 1011 | маш.-ч | маш.-ч | 1 | 0 | 969250665 | 0.3125 | 0 | 777.21 | 93.69 | 0 | 0 | 111.99 | 13.5 | 0 | 1 | 6.94 | 6.94 | 1 | 0 | 1 | 1 | 0 | 0 | 0.25 | *1,25 | 0 | 2 | 144656303 | 1 | 0 | 115 | 0 | 0 | 0 | 0 | 0 | 0 | 0 | 0 | 0 | 0 | 0 | 0 | 0 | 0 | 0 | 0 | 0 | 0 | 0 | 0 | 0 | 0 | 0.025 | 777.21 | 111.99 | 6.94 | 0
59 | 144646759 | 144656300 | 115052230 | 1 | 1 | 1 | 2 | 030404 | ФСЭМ-2001, 030404, приказ Минстроя России №899/пр от 11.12.2015 г. | Лебедки электрические тяговым усилием до 31,39 кН (3,2 т) | 1368 | 1011 | маш.-ч | маш.-ч | 1 | 0 | 1308590126 | 20.25 | 0 | 47.89 | 0 | 0 | 0 | 6.9 | 0 | 0 | 1 | 6.94 | 6.94 | 1 | 0 | 1 | 1 | 0 | 0 | 16.2 | *1,25 | 0 | 2 | 144656304 | 1 | 0 | 116 | 0 | 0 | 0 | 0 | 0 | 0 | 0 | 0 | 0 | 0 | 0 | 0 | 0 | 0 | 0 | 0 | 0 | 0 | 0 | 0 | 0 | 0 | 1.62 | 47.89 | 6.9 | 6.94 | 0
59 | 144646759 | 144656300 | 115035984 | 1 | 1 | 1 | 2 | 330206 | ФСЭМ-2001, 330206, приказ Минстроя России №899/пр от 11.12.2015 г. | Дрели электрические | 1368 | 1011 | маш.-ч | маш.-ч | 1 | 0 | -766305843 | 4.425 | 0 | 13.53 | 0 | 0 | 0 | 1.95 | 0 | 0 | 1 | 6.94 | 6.94 | 1 | 0 | 1 | 1 | 0 | 0 | 3.54 | *1,25 | 0 | 2 | 144656305 | 1 | 0 | 117 | 0 | 0 | 0 | 0 | 0 | 0 | 0 | 0 | 0 | 0 | 0 | 0 | 0 | 0 | 0 | 0 | 0 | 0 | 0 | 0 | 0 | 0 | 0.354 | 13.53 | 1.95 | 6.94 | 0
59 | 144646759 | 144656300 | 115016508 | 1 | 1 | 1 | 2 | 400001 | ФСЭМ-2001, 400001, приказ Минстроя России №899/пр от 11.12.2015 г. | Автомобили бортовые, грузоподъемность до 5 т | 1368 | 1011 | маш.-ч | маш.-ч | 1 | 0 | -365761310 | 0.175 | 0 | 604.96 | 80.5 | 0 | 0 | 87.17 | 11.6 | 0 | 1 | 6.94 | 6.94 | 1 | 0 | 1 | 1 | 0 | 0 | 0.14 | *1,25 | 0 | 2 | 144656306 | 1 | 0 | 118 | 0 | 0 | 0 | 0 | 0 | 0 | 0 | 0 | 0 | 0 | 0 | 0 | 0 | 0 | 0 | 0 | 0 | 0 | 0 | 0 | 0 | 0 | 0.014 | 604.96 | 87.17 | 6.94 | 0
59 | 144646759 | 144656300 | 115093823 | 1 | 1 | 1 | 3 | 206-1336 | ФССЦ-2001, 206-1336, приказ Минстроя России №899/пр от 11.12.2015 г. | Рейка алюминиевая потолочная 100 мм | 1301 | 102138004 | м | м | 1 | 0 | -1895804718 | 1050 | 171.49 | 0 | 0 | 0 | 24.71 | 0 | 0 | 0 | 6.94 | 1 | 1 | 1 | 0 | 1 | 0 | 0 | 0 | 1050 |  | 0 | 2 | 144656307 | 1 | 0 | 119 | 0 | 0 | 0 | 0 | 0 | 0 | 0 | 0 | 0 | 0 | 0 | 0 | 0 | 0 | 0 | 0 | 0 | 0 | 0 | 0 | 0 | 0 | 84 | 171.49 | 24.71 | 6.94 | 0
59 | 144646759 | 144656300 | 115093824 | 1 | 1 | 1 | 3 | 206-1337 | ФССЦ-2001, 206-1337, приказ Минстроя России №899/пр от 11.12.2015 г. | Гребенка несущая | 1301 | 102138004 | м | м | 1 | 0 | 340224330 | 100 | 142.06 | 0 | 0 | 0 | 20.47 | 0 | 0 | 0 | 6.94 | 1 | 1 | 1 | 0 | 1 | 0 | 0 | 0 | 100 |  | 0 | 2 | 144656308 | 1 | 0 | 120 | 0 | 0 | 0 | 0 | 0 | 0 | 0 | 0 | 0 | 0 | 0 | 0 | 0 | 0 | 0 | 0 | 0 | 0 | 0 | 0 | 0 | 0 | 8 | 142.06 | 20.47 | 6.94 | 0
59 | 144646759 | 144656300 | 115093825 | 1 | 1 | 1 | 3 | 206-1338 | ФССЦ-2001, 206-1338, приказ Минстроя России №899/пр от 11.12.2015 г. | Уголок декоративный (пристенный) | 1301 | 102138004 | м | м | 1 | 0 | 220067786 | 150 | 43.58 | 0 | 0 | 0 | 6.28 | 0 | 0 | 0 | 6.94 | 1 | 1 | 1 | 1 | 0 | 0 | 0 | 0 | 150 |  | 0 | 2 | 144656309 | 1 | 6144 | 121 | 0 | 0 | 0 | 0 | 0 | 0 | 0 | 0 | 0 | 0 | 0 | 0 | 0 | 0 | 0 | 0 | 0 | 0 | 0 | 0 | 0 | 0 | 12 | 43.58 | 6.28 | 6.94 | 0
59 | 144646759 | 144656300 | 115093826 | 1 | 1 | 1 | 3 | 206-1339 | ФССЦ-2001, 206-1339, приказ Минстроя России №899/пр от 11.12.2015 г. | Подвес в комплекте | 1355 | 1010 | 100 шт. | 100 шт. | 100 | 0 | 170651311 | 0.7 | 2540.04 | 0 | 0 | 0 | 366 | 0 | 0 | 0 | 6.94 | 1 | 1 | 1 | 0 | 1 | 0 | 0 | 0 | 0.7 |  | 0 | 2 | 144656310 | 1 | 0 | 122 | 0 | 0 | 0 | 0 | 0 | 0 | 0 | 0 | 0 | 0 | 0 | 0 | 0 | 0 | 0 | 0 | 0 | 0 | 0 | 0 | 0 | 0 | 0.056 | 2540.04 | 366 | 6.94 | 0
61 | 144646759 | 144656332 | 47840622 | 1 | 1 | 1 | 1 | 1-1023 |  | Рабочий строитель среднего разряда 2,3 | 1369 | 1013 | чел.-ч | чел.-ч | 1 | 0 | 172505351 | 179.3 | 0 | 0 | 0 | 55.66 | 0 | 0 | 0 | 8.02 | 1 | 1 | 1 | 6.94 | 0 | 1 | 0 | 0 | 0 | 179.3 |  | 1 | 2 | 144656333 | 1 | 0 | 123 | 0 | 0 | 0 | 0 | 0 | 0 | 0 | 0 | 0 | 0 | 0 | 0 | 0 | 0 | 0 | 0 | 0 | 0 | 0 | 0 | 0 | 0 | 1.793 | 55.66 | 8.02 | 6.94 | 0
61 | 144646759 | 144656332 | 121548 | 1 | 1 | 1 | 1 | 2 |  | Затраты труда машинистов | 608254 | 1013 | чел.час | чел.час | 1 | 0 | -185737400 | 3.97 | 0 | 0 | 0 | 0 | 0 | 0 | 0 | 0 | 1 | 1 | 6.94 | 1 | 0 | 1 | 0 | 0 | 0 | 3.97 |  | 2 | 2 | 144656334 | 1 | 0 | 124 | 0 | 0 | 0 | 0 | 0 | 0 | 0 | 0 | 0 | 0 | 0 | 0 | 0 | 0 | 0 | 0 | 0 | 0 | 0 | 0 | 0 | 0 | 0.0397 | 0 | 0 | 1 | 0
61 | 144646759 | 144656332 | 115022373 | 1 | 1 | 1 | 2 | 050101 | ФСЭМ-2001, 050101, приказ Минстроя России №899/пр от 11.12.2015 г. | Компрессоры передвижные с двигателем внутреннего сгорания давлением до 686 кПа (7 ат), производительность до 5 м3/мин | 1368 | 1011 | маш.-ч | маш.-ч | 1 | 0 | -1418027447 | 3.97 | 0 | 624.6 | 69.82 | 0 | 0 | 90 | 10.06 | 0 | 1 | 6.94 | 6.94 | 1 | 0 | 1 | 0 | 0 | 0 | 3.97 |  | 0 | 2 | 144656335 | 1 | 0 | 125 | 0 | 0 | 0 | 0 | 0 | 0 | 0 | 0 | 0 | 0 | 0 | 0 | 0 | 0 | 0 | 0 | 0 | 0 | 0 | 0 | 0 | 0 | 0.0397 | 624.6 | 90 | 6.94 | 0
61 | 144646759 | 144656332 | 115023337 | 1 | 1 | 1 | 2 | 330804 | ФСЭМ-2001, 330804, приказ Минстроя России №899/пр от 11.12.2015 г. | Молотки при работе от передвижных компрессорных станций отбойные пневматические | 1368 | 1011 | маш.-ч | маш.-ч | 1 | 0 | 775724482 | 7.93 | 0 | 10.62 | 0 | 0 | 0 | 1.53 | 0 | 0 | 1 | 6.94 | 6.94 | 1 | 0 | 1 | 0 | 0 | 0 | 7.93 |  | 0 | 2 | 144656336 | 1 | 0 | 126 | 0 | 0 | 0 | 0 | 0 | 0 | 0 | 0 | 0 | 0 | 0 | 0 | 0 | 0 | 0 | 0 | 0 | 0 | 0 | 0 | 0 | 0 | 0.0793 | 10.62 | 1.53 | 6.94 | 0
62 | 144646759 | 144656339 | 47840614 | 1 | 1 | 1 | 1 | 1-1022 |  | Рабочий строитель среднего разряда 2,2 | 1369 | 1013 | чел.-ч | чел.-ч | 1 | 0 | -2028629724 | 36.28 | 0 | 0 | 0 | 55.1 | 0 | 0 | 0 | 7.94 | 1 | 1 | 1 | 6.94 | 0 | 1 | 0 | 0 | 0 | 36.28 |  | 1 | 2 | 144656340 | 1 | 0 | 128 | 0 | 0 | 0 | 0 | 0 | 0 | 0 | 0 | 0 | 0 | 0 | 0 | 0 | 0 | 0 | 0 | 0 | 0 | 0 | 0 | 0 | 0 | 0.76188 | 55.1 | 7.94 | 6.94 | 0
63 | 144646759 | 144656343 | 47840614 | 1 | 1 | 1 | 1 | 1-1022 |  | Рабочий строитель среднего разряда 2,2 | 1369 | 1013 | чел.-ч | чел.-ч | 1 | 0 | -2028629724 | 4.21 | 0 | 0 | 0 | 55.1 | 0 | 0 | 0 | 7.94 | 1 | 1 | 1 | 6.94 | 0 | 1 | 0 | 0 | 0 | 4.21 |  | 1 | 2 | 144656344 | 1 | 0 | 130 | 0 | 0 | 0 | 0 | 0 | 0 | 0 | 0 | 0 | 0 | 0 | 0 | 0 | 0 | 0 | 0 | 0 | 0 | 0 | 0 | 0 | 0 | 0.2105 | 55.1 | 7.94 | 6.94 | 0
64 | 144646759 | 144657085 | 47841101 | 1 | 1 | 1 | 1 | 1-1033 |  | Рабочий строитель среднего разряда 3,3 | 1369 | 1013 | чел.-ч | чел.-ч | 1 | 0 | 657145562 | 201 | 0 | 0 | 0 | 61.49 | 0 | 0 | 0 | 8.86 | 1 | 1 | 1 | 6.94 | 0 | 1 | 0 | 0 | 0 | 201 |  | 1 | 2 | 150454168 | 1 | 0 | 132 | 0 | 0 | 0 | 0 | 0 | 0 | 0 | 0 | 0 | 0 | 0 | 0 | 0 | 0 | 0 | 0 | 0 | 0 | 0 | 0 | 0 | 0 | 4.221 | 61.49 | 8.86 | 6.94 | 0
64 | 144646759 | 144657085 | 121548 | 1 | 1 | 1 | 1 | 2 |  | Затраты труда машинистов | 608254 | 1013 | чел.час | чел.час | 1 | 0 | -185737400 | 1.05 | 0 | 0 | 0 | 0 | 0 | 0 | 0 | 0 | 1 | 1 | 6.94 | 1 | 0 | 1 | 0 | 0 | 0 | 1.05 |  | 2 | 2 | 150454169 | 1 | 0 | 133 | 0 | 0 | 0 | 0 | 0 | 0 | 0 | 0 | 0 | 0 | 0 | 0 | 0 | 0 | 0 | 0 | 0 | 0 | 0 | 0 | 0 | 0 | 0.02205 | 0 | 0 | 1 | 0
64 | 144646759 | 144657085 | 115066410 | 1 | 1 | 1 | 2 | 030954 | ФСЭМ-2001, 030954, приказ Минстроя России №899/пр от 11.12.2015 г. | Подъемники грузоподъемностью до 500 кг одномачтовые, высота подъема 45 м | 1368 | 1011 | маш.-ч | маш.-ч | 1 | 0 | 341432456 | 1.05 | 0 | 216.94 | 93.69 | 0 | 0 | 31.26 | 13.5 | 0 | 1 | 6.94 | 6.94 | 1 | 0 | 1 | 0 | 0 | 0 | 1.05 |  | 0 | 2 | 150454170 | 1 | 0 | 134 | 0 | 0 | 0 | 0 | 0 | 0 | 0 | 0 | 0 | 0 | 0 | 0 | 0 | 0 | 0 | 0 | 0 | 0 | 0 | 0 | 0 | 0 | 0.02205 | 216.94 | 31.26 | 6.94 | 0
64 | 144646759 | 144657085 | 115067656 | 1 | 1 | 1 | 2 | 134041 | ФСЭМ-2001, 134041, приказ Минстроя России №899/пр от 11.12.2015 г. | Шуруповерт | 1368 | 1011 | маш.-ч | маш.-ч | 1 | 0 | -293867439 | 20.91 | 0 | 20.82 | 0 | 0 | 0 | 3 | 0 | 0 | 1 | 6.94 | 6.94 | 1 | 0 | 1 | 0 | 0 | 0 | 20.91 |  | 0 | 2 | 150454171 | 1 | 0 | 135 | 0 | 0 | 0 | 0 | 0 | 0 | 0 | 0 | 0 | 0 | 0 | 0 | 0 | 0 | 0 | 0 | 0 | 0 | 0 | 0 | 0 | 0 | 0.43911 | 20.82 | 3 | 6.94 | 0
64 | 144646759 | 144657085 | 115059168 | 1 | 1 | 1 | 2 | 331451 | ФСЭМ-2001, 331451, приказ Минстроя России №899/пр от 11.12.2015 г. | Перфораторы электрические | 1368 | 1011 | маш.-ч | маш.-ч | 1 | 0 | -1960651831 | 32.21 | 0 | 14.44 | 0 | 0 | 0 | 2.08 | 0 | 0 | 1 | 6.94 | 6.94 | 1 | 0 | 1 | 0 | 0 | 0 | 32.21 |  | 0 | 2 | 150454172 | 1 | 0 | 136 | 0 | 0 | 0 | 0 | 0 | 0 | 0 | 0 | 0 | 0 | 0 | 0 | 0 | 0 | 0 | 0 | 0 | 0 | 0 | 0 | 0 | 0 | 0.67641 | 14.44 | 2.08 | 6.94 | 0
64 | 144646759 | 144657085 | 115016508 | 1 | 1 | 1 | 2 | 400001 | ФСЭМ-2001, 400001, приказ Минстроя России №899/пр от 11.12.2015 г. | Автомобили бортовые, грузоподъемность до 5 т | 1368 | 1011 | маш.-ч | маш.-ч | 1 | 0 | -365761310 | 3.57 | 0 | 604.96 | 80.5 | 0 | 0 | 87.17 | 11.6 | 0 | 1 | 6.94 | 6.94 | 1 | 0 | 1 | 0 | 0 | 0 | 3.57 |  | 0 | 2 | 150454173 | 1 | 0 | 137 | 0 | 0 | 0 | 0 | 0 | 0 | 0 | 0 | 0 | 0 | 0 | 0 | 0 | 0 | 0 | 0 | 0 | 0 | 0 | 0 | 0 | 0 | 0.07497 | 604.96 | 87.17 | 6.94 | 0
64 | 144646759 | 144657085 | 115060423 | 1 | 1 | 1 | 3 | 101-2052 | ФССЦ-2001, 101-2052, приказ Минстроя России №899/пр от 11.12.2015 г. | Лента бутиловая | 1301 | 102138004 | м | м | 1 | 0 | 836745399 | 402 | 44.28 | 0 | 0 | 0 | 6.38 | 0 | 0 | 0 | 6.94 | 1 | 1 | 1 | 0 | 1 | 0 | 0 | 0 | 402 |  | 0 | 2 | 150454174 | 1 | 0 | 138 | 0 | 0 | 0 | 0 | 0 | 0 | 0 | 0 | 0 | 0 | 0 | 0 | 0 | 0 | 0 | 0 | 0 | 0 | 0 | 0 | 0 | 0 | 8.442 | 44.28 | 6.38 | 6.94 | 0
64 | 144646759 | 144657085 | 115079823 | 1 | 1 | 1 | 3 | 101-2054 | ФССЦ-2001, 101-2054, приказ Минстроя России №899/пр от 11.12.2015 г. | Лента бутиловая диффузионная | 1301 | 102138004 | м | м | 1 | 0 | -1271196843 | 43 | 55.17 | 0 | 0 | 0 | 7.95 | 0 | 0 | 0 | 6.94 | 1 | 1 | 1 | 0 | 1 | 0 | 0 | 0 | 43 |  | 0 | 2 | 150454175 | 1 | 0 | 139 | 0 | 0 | 0 | 0 | 0 | 0 | 0 | 0 | 0 | 0 | 0 | 0 | 0 | 0 | 0 | 0 | 0 | 0 | 0 | 0 | 0 | 0 | 0.903 | 55.17 | 7.95 | 6.94 | 0
64 | 144646759 | 144657085 | 115079822 | 1 | 1 | 1 | 3 | 101-2388 | ФССЦ-2001, 101-2388, приказ Минстроя России №899/пр от 11.12.2015 г. | Герметик пенополиуретановый (пена монтажная) типа Makrofleks, Soudal в баллонах по 750 мл | 1354 | 1010 | шт. | шт. | 1 | 0 | 2005766626 | 123.5 | 464.98 | 0 | 0 | 0 | 67 | 0 | 0 | 0 | 6.94 | 1 | 1 | 1 | 0 | 1 | 0 | 0 | 0 | 123.5 |  | 0 | 2 | 150454176 | 1 | 0 | 140 | 0 | 0 | 0 | 0 | 0 | 0 | 0 | 0 | 0 | 0 | 0 | 0 | 0 | 0 | 0 | 0 | 0 | 0 | 0 | 0 | 0 | 0 | 2.5935 | 464.98 | 67 | 6.94 | 0
64 | 144646759 | 144657085 | 115072793 | 1 | 1 | 1 | 3 | 101-2789 | ФССЦ-2001, 101-2789, приказ Минстроя России №899/пр от 11.12.2015 г. | Лента ПСУЛ | 1302 | 102138004 | 10 м | 10 м | 10 | 0 | -145303926 | 29.3 | 444.85 | 0 | 0 | 0 | 64.1 | 0 | 0 | 0 | 6.94 | 1 | 1 | 1 | 0 | 1 | 0 | 0 | 0 | 29.3 |  | 0 | 2 | 150454177 | 1 | 0 | 141 | 0 | 0 | 0 | 0 | 0 | 0 | 0 | 0 | 0 | 0 | 0 | 0 | 0 | 0 | 0 | 0 | 0 | 0 | 0 | 0 | 0 | 0 | 0.6153 | 444.85 | 64.1 | 6.94 | 0
64 | 144646759 | 144657085 | 115079824 | 1 | 1 | 1 | 3 | 101-4173 | ФССЦ-2001, 101-4173, приказ Минстроя России №899/пр от 11.12.2015 г. | Дюбели монтажные 10х130 (10х132, 10х150) мм | 1358 | 1010 | 10 шт. | 10 шт. | 10 | 0 | -1962120992 | 65.2 | 48.79 | 0 | 0 | 0 | 7.03 | 0 | 0 | 0 | 6.94 | 1 | 1 | 1 | 0 | 1 | 0 | 0 | 0 | 65.2 |  | 0 | 2 | 150454178 | 1 | 0 | 142 | 0 | 0 | 0 | 0 | 0 | 0 | 0 | 0 | 0 | 0 | 0 | 0 | 0 | 0 | 0 | 0 | 0 | 0 | 0 | 0 | 0 | 0 | 1.3692 | 48.79 | 7.03 | 6.94 | 0
64 | 144646759 | 144657085 | 115079825 | 1 | 1 | 1 | 3 | 102-0303 | ФССЦ-2001, 102-0303, приказ Минстроя России №899/пр от 11.12.2015 г. | Клинья пластиковые монтажные | 1355 | 1010 | 100 шт. | 100 шт. | 100 | 0 | -4816396 | 8 | 347 | 0 | 0 | 0 | 50 | 0 | 0 | 0 | 6.94 | 1 | 1 | 1 | 0 | 1 | 0 | 0 | 0 | 8 |  | 0 | 2 | 150454179 | 1 | 0 | 143 | 0 | 0 | 0 | 0 | 0 | 0 | 0 | 0 | 0 | 0 | 0 | 0 | 0 | 0 | 0 | 0 | 0 | 0 | 0 | 0 | 0 | 0 | 0.168 | 347 | 50 | 6.94 | 0
64 | 144646759 | 144657085 | 115521250 | 1 | 1 | 1 | 3 | 203-0653 | ФССЦ-2001, 203-0653, приказ Минстроя России №899/пр от 11.12.2015 г. | Блоки дверные входные пластиковые с простой коробкой, однопольная с простой фурнитурой, без стеклопакета по типу сэндвич, площадь более 2 м2 | 1327 | 1005 | м2 | м2 | 1 | 0 | -1785604453 | 100 | 9615.37 | 0 | 0 | 0 | 1385.5 | 0 | 0 | 0 | 6.94 | 1 | 1 | 1 | 0 | 0 | 0 | 0 | 0 | 100 |  | 0 | 1 | -1 | 0 | 0 |  | 0 | 0 | 0 | 0 | 0 | 0 | 0 | 0 | 0 | 0 | 0 | 0 | 0 | 0 | 0 | 0 | 0 | 0 | 0 | 0 | 0 | 0 | 2.1 | 9615.37 | 1385.5 | 6.94 | 0
64 | 144646759 | 144657085 | 115521326 | 1 | 1 | 1 | 3 | 203-8084 | ФССЦ-2001, 203-8084, приказ Минстроя России №899/пр от 11.12.2015 г. | Блоки дверные наружные или тамбурные с заполнением стеклопакетами (ГОСТ 30970-2002) | 1327 | 1005 | м2 | м2 | 1 | 1 | 411609690 | -100 | 10612.3 | 0 | 0 | 0 | 1529.15 | 0 | 0 | 0 | 6.94 | 1 | 1 | 1 | 0 | 1 | 0 | 0 | 0 | -100 |  | 0 | 2 | 150454180 | 1 | 6144 | 144 | 0 | 0 | 0 | 0 | 0 | 0 | 0 | 0 | 0 | 0 | 0 | 0 | 0 | 0 | 0 | 0 | 0 | 0 | 0 | 0 | 0 | 0 | -2.1 | 10612.3 | 1529.15 | 6.94 | 0
67 | 144646759 | 144657158 | 47841090 | 1 | 1 | 1 | 1 | 1-1035 |  | Рабочий строитель среднего разряда 3,5 | 1369 | 1013 | чел.-ч | чел.-ч | 1 | 0 | -887838387 | 24.1 | 0 | 0 | 0 | 62.95 | 0 | 0 | 0 | 9.07 | 1 | 1 | 1 | 6.94 | 0 | 1 | 0 | 0 | 0 | 24.1 |  | 1 | 2 | 144657159 | 1 | 0 | 145 | 0 | 0 | 0 | 0 | 0 | 0 | 0 | 0 | 0 | 0 | 0 | 0 | 0 | 0 | 0 | 0 | 0 | 0 | 0 | 0 | 0 | 0 | 0.241 | 62.95 | 9.07 | 6.94 | 0
67 | 144646759 | 144657158 | 115570348 | 1 | 1 | 1 | 3 | 509-1201 | ФССЦ-2001, 509-1201, приказ Минстроя России №899/пр от 11.12.2015 г. | Выключатель одноклавишный для скрытой проводки | 1358 | 1010 | 10 шт. | 10 шт. | 10 | 1 | -1259931913 | -10 | 431.67 | 0 | 0 | 0 | 62.2 | 0 | 0 | 0 | 6.94 | 1 | 1 | 1 | 0 | 1 | 0 | 0 | 0 | -10 |  | 0 | 2 | 144657160 | 1 | 6144 | 146 | 0 | 0 | 0 | 0 | 0 | 0 | 0 | 0 | 0 | 0 | 0 | 0 | 0 | 0 | 0 | 0 | 0 | 0 | 0 | 0 | 0 | 0 | -0.1 | 431.67 | 62.2 | 6.94 | 0
67 | 144646759 | 144657158 | 115570371 | 1 | 1 | 1 | 3 | 509-1444 | ФССЦ-2001, 509-1444, приказ Минстроя России №899/пр от 11.12.2015 г. | Выключатель двухклавишный для скрытой проводки | 1358 | 1010 | 10 шт. | 10 шт. | 10 | 0 | -1369294168 | 10 | 616.27 | 0 | 0 | 0 | 88.8 | 0 | 0 | 0 | 6.94 | 1 | 1 | 1 | 0 | 0 | 0 | 0 | 0 | 10 |  | 0 | 1 | -1 | 0 | 0 |  | 0 | 0 | 0 | 0 | 0 | 0 | 0 | 0 | 0 | 0 | 0 | 0 | 0 | 0 | 0 | 0 | 0 | 0 | 0 | 0 | 0 | 0 | 0.1 | 616.27 | 88.8 | 6.94 | 0
105 | 144646759 | 145151572 | 47840717 | 1 | 1 | 1 | 1 | 1-1040 |  | Рабочий строитель среднего разряда 4 | 1369 | 1013 | чел.-ч | чел.-ч | 1 | 0 | -1673341983 | 89.1 | 0 | 0 | 0 | 66.76 | 0 | 0 | 0 | 9.62 | 1 | 1 | 1 | 6.94 | 0 | 1 | 0 | 0 | 0 | 89.1 |  | 1 | 2 | 145151578 | 1 | 0 | 147 | 0 | 0 | 0 | 0 | 0 | 0 | 0 | 0 | 0 | 0 | 0 | 0 | 0 | 0 | 0 | 0 | 0 | 0 | 0 | 0 | 0 | 0 | 8.91 | 66.76 | 9.62 | 6.94 | 0
105 | 144646759 | 145151572 | 121548 | 1 | 1 | 1 | 1 | 2 |  | Затраты труда машинистов | 608254 | 1013 | чел.час | чел.час | 1 | 0 | -185737400 | 0.03 | 0 | 0 | 0 | 0 | 0 | 0 | 0 | 0 | 1 | 1 | 6.94 | 1 | 0 | 1 | 0 | 0 | 0 | 0.03 |  | 2 | 2 | 145151579 | 1 | 0 | 148 | 0 | 0 | 0 | 0 | 0 | 0 | 0 | 0 | 0 | 0 | 0 | 0 | 0 | 0 | 0 | 0 | 0 | 0 | 0 | 0 | 0 | 0 | 0.003 | 0 | 0 | 1 | 0
105 | 144646759 | 145151572 | 115066410 | 1 | 1 | 1 | 2 | 030954 | ФСЭМ-2001, 030954, приказ Минстроя России №899/пр от 11.12.2015 г. | Подъемники грузоподъемностью до 500 кг одномачтовые, высота подъема 45 м | 1368 | 1011 | маш.-ч | маш.-ч | 1 | 0 | 341432456 | 0.03 | 0 | 216.94 | 93.69 | 0 | 0 | 31.26 | 13.5 | 0 | 1 | 6.94 | 6.94 | 1 | 0 | 1 | 0 | 0 | 0 | 0.03 |  | 0 | 2 | 145151580 | 1 | 0 | 149 | 0 | 0 | 0 | 0 | 0 | 0 | 0 | 0 | 0 | 0 | 0 | 0 | 0 | 0 | 0 | 0 | 0 | 0 | 0 | 0 | 0 | 0 | 0.003 | 216.94 | 31.26 | 6.94 | 0
105 | 144646759 | 145151572 | 115571741 | 1 | 1 | 1 | 3 | 509-0767 | ФССЦ-2001, 509-0767, приказ Минстроя России №899/пр от 11.12.2015 г. | Светильники с лампами накаливания для производственных помещений с тяжелыми условиями среды, подвесной с защитной сеткой и стеклом, тип НСП09-200/Р50-03-02 | 1354 | 1010 | шт. | шт. | 1 | 1 | 496324156 | -100 | 414.87 | 0 | 0 | 0 | 59.78 | 0 | 0 | 0 | 6.94 | 1 | 1 | 1 | 0 | 1 | 0 | 0 | 0 | -100 |  | 0 | 2 | 145151581 | 1 | 6144 | 150 | 0 | 0 | 0 | 0 | 0 | 0 | 0 | 0 | 0 | 0 | 0 | 0 | 0 | 0 | 0 | 0 | 0 | 0 | 0 | 0 | 0 | 0 | -10 | 414.87 | 59.78 | 6.94 | 0
105 | 144646759 | 145151572 | 0 | 1 | 1 | 1 | 3 | прайс |  | Светодиодные панели VKL 600*600 | 1371 | 1013 | шт | шт | 1 | 0 | 1401379991 | 100 | 2200 | 0 | 0 | 0 | 2200 | 0 | 0 | 0 | 1 | 1 | 1 | 1 | 0 | 0 | 0 | 0 | 0 | 100 |  | 0 | 1 | -1 | 0 | 0 |  | 0 | 0 | 0 | 0 | 0 | 0 | 0 | 0 | 0 | 0 | 0 | 0 | 0 | 0 | 0 | 0 | 0 | 0 | 0 | 0 | 0 | 0 | 10 | 2200 | 2200 | 1 | 0
108 | 144646759 | 145152215 | 47840642 | 1 | 1 | 1 | 1 | 1-1021 |  | Рабочий строитель среднего разряда 2,1 | 1369 | 1013 | чел.-ч | чел.-ч | 1 | 0 | -902650305 | 74.3 | 0 | 0 | 0 | 54.62 | 0 | 0 | 0 | 7.87 | 1 | 1 | 1 | 6.94 | 0 | 1 | 0 | 0 | 0 | 74.3 |  | 1 | 2 | 145152221 | 1 | 0 | 151 | 0 | 0 | 0 | 0 | 0 | 0 | 0 | 0 | 0 | 0 | 0 | 0 | 0 | 0 | 0 | 0 | 0 | 0 | 0 | 0 | 0 | 0 | 60.183 | 54.62 | 7.87 | 6.94 | 0
108 | 144646759 | 145152215 | 121548 | 1 | 1 | 1 | 1 | 2 |  | Затраты труда машинистов | 608254 | 1013 | чел.час | чел.час | 1 | 0 | -185737400 | 1.99 | 0 | 0 | 0 | 0 | 0 | 0 | 0 | 0 | 1 | 1 | 6.94 | 1 | 0 | 1 | 0 | 0 | 0 | 1.99 |  | 2 | 2 | 145152222 | 1 | 0 | 152 | 0 | 0 | 0 | 0 | 0 | 0 | 0 | 0 | 0 | 0 | 0 | 0 | 0 | 0 | 0 | 0 | 0 | 0 | 0 | 0 | 0 | 0 | 1.6119 | 0 | 0 | 1 | 0
108 | 144646759 | 145152215 | 115066410 | 1 | 1 | 1 | 2 | 030954 | ФСЭМ-2001, 030954, приказ Минстроя России №899/пр от 11.12.2015 г. | Подъемники грузоподъемностью до 500 кг одномачтовые, высота подъема 45 м | 1368 | 1011 | маш.-ч | маш.-ч | 1 | 0 | 341432456 | 0.35 | 0 | 216.94 | 93.69 | 0 | 0 | 31.26 | 13.5 | 0 | 1 | 6.94 | 6.94 | 1 | 0 | 1 | 0 | 0 | 0 | 0.35 |  | 0 | 2 | 145152223 | 1 | 0 | 153 | 0 | 0 | 0 | 0 | 0 | 0 | 0 | 0 | 0 | 0 | 0 | 0 | 0 | 0 | 0 | 0 | 0 | 0 | 0 | 0 | 0 | 0 | 0.2835 | 216.94 | 31.26 | 6.94 | 0
108 | 144646759 | 145152215 | 115022373 | 1 | 1 | 1 | 2 | 050101 | ФСЭМ-2001, 050101, приказ Минстроя России №899/пр от 11.12.2015 г. | Компрессоры передвижные с двигателем внутреннего сгорания давлением до 686 кПа (7 ат), производительность до 5 м3/мин | 1368 | 1011 | маш.-ч | маш.-ч | 1 | 0 | -1418027447 | 1.64 | 0 | 624.6 | 69.82 | 0 | 0 | 90 | 10.06 | 0 | 1 | 6.94 | 6.94 | 1 | 0 | 1 | 0 | 0 | 0 | 1.64 |  | 0 | 2 | 145152224 | 1 | 0 | 154 | 0 | 0 | 0 | 0 | 0 | 0 | 0 | 0 | 0 | 0 | 0 | 0 | 0 | 0 | 0 | 0 | 0 | 0 | 0 | 0 | 0 | 0 | 1.3284 | 624.6 | 90 | 6.94 | 0
108 | 144646759 | 145152215 | 115023337 | 1 | 1 | 1 | 2 | 330804 | ФСЭМ-2001, 330804, приказ Минстроя России №899/пр от 11.12.2015 г. | Молотки при работе от передвижных компрессорных станций отбойные пневматические | 1368 | 1011 | маш.-ч | маш.-ч | 1 | 0 | 775724482 | 3.28 | 0 | 10.62 | 0 | 0 | 0 | 1.53 | 0 | 0 | 1 | 6.94 | 6.94 | 1 | 0 | 1 | 0 | 0 | 0 | 3.28 |  | 0 | 2 | 145152225 | 1 | 0 | 155 | 0 | 0 | 0 | 0 | 0 | 0 | 0 | 0 | 0 | 0 | 0 | 0 | 0 | 0 | 0 | 0 | 0 | 0 | 0 | 0 | 0 | 0 | 2.6568 | 10.62 | 1.53 | 6.94 | 0
109 | 144646759 | 145152237 | 47840622 | 1 | 1 | 1 | 1 | 1-1023 |  | Рабочий строитель среднего разряда 2,3 | 1369 | 1013 | чел.-ч | чел.-ч | 1 | 0 | 172505351 | 94.97 | 0 | 0 | 0 | 55.66 | 0 | 0 | 0 | 8.02 | 1 | 1 | 1 | 6.94 | 0 | 1 | 0 | 0 | 0 | 94.97 |  | 1 | 2 | 145152238 | 1 | 0 | 156 | 0 | 0 | 0 | 0 | 0 | 0 | 0 | 0 | 0 | 0 | 0 | 0 | 0 | 0 | 0 | 0 | 0 | 0 | 0 | 0 | 0 | 0 | 6.173 | 55.66 | 8.02 | 6.94 | 0
109 | 144646759 | 145152237 | 115259895 | 1 | 1 | 1 | 3 | 509-9900 | ФССЦ-2001, 509-9900, приказ Минстроя России №899/пр от 11.12.2015 г. | Строительный мусор | 1348 | 1009 | т | т | 1000 | 0 | 68711460 | 3.5 | 0 | 0 | 0 | 0 | 0 | 0 | 0 | 0 | 6.94 | 1 | 1 | 1 | 0 | 0 | 0 | 0 | 0 | 3.5 |  | 0 | 2 | 145152239 | 1 | 0 | 157 | 0 | 0 | 0 | 0 | 0 | 0 | 0 | 0 | 0 | 0 | 0 | 0 | 0 | 0 | 0 | 0 | 0 | 0 | 0 | 0 | 0 | 0 | 0.2275 | 0 | 0 | 6.94 | 0
111 | 144646759 | 145152267 | 47840527 | 1 | 1 | 1 | 1 | 1-1020 |  | Рабочий строитель среднего разряда 2 | 1369 | 1013 | чел.-ч | чел.-ч | 1 | 0 | 1607597553 | 3.77 | 0 | 0 | 0 | 54.13 | 0 | 0 | 0 | 7.8 | 1 | 1 | 1 | 6.94 | 0 | 1 | 0 | 0 | 0 | 3.77 |  | 1 | 2 | 145152268 | 1 | 0 | 158 | 0 | 0 | 0 | 0 | 0 | 0 | 0 | 0 | 0 | 0 | 0 | 0 | 0 | 0 | 0 | 0 | 0 | 0 | 0 | 0 | 0 | 0 | 2.1112 | 54.13 | 7.8 | 6.94 | 0
111 | 144646759 | 145152267 | 115259895 | 1 | 1 | 1 | 3 | 509-9900 | ФССЦ-2001, 509-9900, приказ Минстроя России №899/пр от 11.12.2015 г. | Строительный мусор | 1348 | 1009 | т | т | 1000 | 0 | 68711460 | 0.11 | 0 | 0 | 0 | 0 | 0 | 0 | 0 | 0 | 6.94 | 1 | 1 | 1 | 0 | 0 | 0 | 0 | 0 | 0.11 |  | 0 | 2 | 145152269 | 1 | 0 | 159 | 0 | 0 | 0 | 0 | 0 | 0 | 0 | 0 | 0 | 0 | 0 | 0 | 0 | 0 | 0 | 0 | 0 | 0 | 0 | 0 | 0 | 0 | 0.0616 | 0 | 0 | 6.94 | 0
113 | 144646759 | 145152280 | 47840527 | 1 | 1 | 1 | 1 | 1-1020 |  | Рабочий строитель среднего разряда 2 | 1369 | 1013 | чел.-ч | чел.-ч | 1 | 0 | 1607597553 | 11.39 | 0 | 0 | 0 | 54.13 | 0 | 0 | 0 | 7.8 | 1 | 1 | 1 | 6.94 | 0 | 1 | 0 | 0 | 0 | 11.39 |  | 1 | 2 | 145152281 | 1 | 0 | 160 | 0 | 0 | 0 | 0 | 0 | 0 | 0 | 0 | 0 | 0 | 0 | 0 | 0 | 0 | 0 | 0 | 0 | 0 | 0 | 0 | 0 | 0 | 12.9846 | 54.13 | 7.8 | 6.94 | 0
113 | 144646759 | 145152280 | 121548 | 1 | 1 | 1 | 1 | 2 |  | Затраты труда машинистов | 608254 | 1013 | чел.час | чел.час | 1 | 0 | -185737400 | 0.13 | 0 | 0 | 0 | 0 | 0 | 0 | 0 | 0 | 1 | 1 | 6.94 | 1 | 0 | 1 | 0 | 0 | 0 | 0.13 |  | 2 | 2 | 145152282 | 1 | 0 | 161 | 0 | 0 | 0 | 0 | 0 | 0 | 0 | 0 | 0 | 0 | 0 | 0 | 0 | 0 | 0 | 0 | 0 | 0 | 0 | 0 | 0 | 0 | 0.1482 | 0 | 0 | 1 | 0
113 | 144646759 | 145152280 | 115066410 | 1 | 1 | 1 | 2 | 030954 | ФСЭМ-2001, 030954, приказ Минстроя России №899/пр от 11.12.2015 г. | Подъемники грузоподъемностью до 500 кг одномачтовые, высота подъема 45 м | 1368 | 1011 | маш.-ч | маш.-ч | 1 | 0 | 341432456 | 0.13 | 0 | 216.94 | 93.69 | 0 | 0 | 31.26 | 13.5 | 0 | 1 | 6.94 | 6.94 | 1 | 0 | 1 | 0 | 0 | 0 | 0.13 |  | 0 | 2 | 145152283 | 1 | 0 | 162 | 0 | 0 | 0 | 0 | 0 | 0 | 0 | 0 | 0 | 0 | 0 | 0 | 0 | 0 | 0 | 0 | 0 | 0 | 0 | 0 | 0 | 0 | 0.1482 | 216.94 | 31.26 | 6.94 | 0
113 | 144646759 | 145152280 | 115259895 | 1 | 1 | 1 | 3 | 509-9900 | ФССЦ-2001, 509-9900, приказ Минстроя России №899/пр от 11.12.2015 г. | Строительный мусор | 1348 | 1009 | т | т | 1000 | 0 | 68711460 | 0.47 | 0 | 0 | 0 | 0 | 0 | 0 | 0 | 0 | 6.94 | 1 | 1 | 1 | 0 | 0 | 0 | 0 | 0 | 0.47 |  | 0 | 2 | 145152284 | 1 | 0 | 163 | 0 | 0 | 0 | 0 | 0 | 0 | 0 | 0 | 0 | 0 | 0 | 0 | 0 | 0 | 0 | 0 | 0 | 0 | 0 | 0 | 0 | 0 | 0.5358 | 0 | 0 | 6.94 | 0
115 | 144646759 | 145152317 | 47840527 | 1 | 1 | 1 | 1 | 1-1020 |  | Рабочий строитель среднего разряда 2 | 1369 | 1013 | чел.-ч | чел.-ч | 1 | 0 | 1607597553 | 7.67 | 0 | 0 | 0 | 54.13 | 0 | 0 | 0 | 7.8 | 1 | 1 | 1 | 6.94 | 0 | 1 | 0 | 0 | 0 | 7.67 |  | 1 | 2 | 145152318 | 1 | 0 | 164 | 0 | 0 | 0 | 0 | 0 | 0 | 0 | 0 | 0 | 0 | 0 | 0 | 0 | 0 | 0 | 0 | 0 | 0 | 0 | 0 | 0 | 0 | 8.7438 | 54.13 | 7.8 | 6.94 | 0
115 | 144646759 | 145152317 | 115259895 | 1 | 1 | 1 | 3 | 509-9900 | ФССЦ-2001, 509-9900, приказ Минстроя России №899/пр от 11.12.2015 г. | Строительный мусор | 1348 | 1009 | т | т | 1000 | 0 | 68711460 | 0.7 | 0 | 0 | 0 | 0 | 0 | 0 | 0 | 0 | 6.94 | 1 | 1 | 1 | 0 | 0 | 0 | 0 | 0 | 0.7 |  | 0 | 2 | 145152319 | 1 | 0 | 165 | 0 | 0 | 0 | 0 | 0 | 0 | 0 | 0 | 0 | 0 | 0 | 0 | 0 | 0 | 0 | 0 | 0 | 0 | 0 | 0 | 0 | 0 | 0.798 | 0 | 0 | 6.94 | 0
117 | 144646759 | 145152323 | 47840614 | 1 | 1 | 1 | 1 | 1-1022 |  | Рабочий строитель среднего разряда 2,2 | 1369 | 1013 | чел.-ч | чел.-ч | 1 | 0 | -2028629724 | 45.4365 | 0 | 0 | 0 | 55.1 | 0 | 0 | 0 | 7.94 | 1 | 1 | 1 | 6.94 | 0 | 1 | 1 | 0 | 0 | 39.51 | *1,15 | 1 | 2 | 145152330 | 1 | 0 | 166 | 0 | 0 | 0 | 0 | 0 | 0 | 0 | 0 | 0 | 0 | 0 | 0 | 0 | 0 | 0 | 0 | 0 | 0 | 0 | 0 | 0 | 0 | 51.7976 | 55.1 | 7.94 | 6.94 | 0
117 | 144646759 | 145152323 | 121548 | 1 | 1 | 1 | 1 | 2 |  | Затраты труда машинистов | 608254 | 1013 | чел.час | чел.час | 1 | 0 | -185737400 | 1.5875 | 0 | 0 | 0 | 0 | 0 | 0 | 0 | 0 | 1 | 1 | 6.94 | 1 | 0 | 1 | 1 | 0 | 0 | 1.27 | *1,25 | 2 | 2 | 145152331 | 1 | 0 | 167 | 0 | 0 | 0 | 0 | 0 | 0 | 0 | 0 | 0 | 0 | 0 | 0 | 0 | 0 | 0 | 0 | 0 | 0 | 0 | 0 | 0 | 0 | 1.8097 | 0 | 0 | 1 | 0
117 | 144646759 | 145152323 | 115066410 | 1 | 1 | 1 | 2 | 030954 | ФСЭМ-2001, 030954, приказ Минстроя России №899/пр от 11.12.2015 г. | Подъемники грузоподъемностью до 500 кг одномачтовые, высота подъема 45 м | 1368 | 1011 | маш.-ч | маш.-ч | 1 | 0 | 341432456 | 1.5875 | 0 | 216.94 | 93.69 | 0 | 0 | 31.26 | 13.5 | 0 | 1 | 6.94 | 6.94 | 1 | 0 | 1 | 1 | 0 | 0 | 1.27 | *1,25 | 0 | 2 | 145152332 | 1 | 0 | 168 | 0 | 0 | 0 | 0 | 0 | 0 | 0 | 0 | 0 | 0 | 0 | 0 | 0 | 0 | 0 | 0 | 0 | 0 | 0 | 0 | 0 | 0 | 1.8097 | 216.94 | 31.26 | 6.94 | 0
117 | 144646759 | 145152323 | 115022869 | 1 | 1 | 1 | 2 | 111301 | ФСЭМ-2001, 111301, приказ Минстроя России №899/пр от 11.12.2015 г. | Вибратор поверхностный | 1368 | 1011 | маш.-ч | маш.-ч | 1 | 0 | 1560410255 | 11.3375 | 0 | 3.47 | 0 | 0 | 0 | 0.5 | 0 | 0 | 1 | 6.94 | 6.94 | 1 | 0 | 1 | 1 | 0 | 0 | 9.07 | *1,25 | 0 | 2 | 145152333 | 1 | 0 | 169 | 0 | 0 | 0 | 0 | 0 | 0 | 0 | 0 | 0 | 0 | 0 | 0 | 0 | 0 | 0 | 0 | 0 | 0 | 0 | 0 | 0 | 0 | 12.9247 | 3.47 | 0.5 | 6.94 | 0
117 | 144646759 | 145152323 | 115060405 | 1 | 1 | 1 | 3 | 402-0005 | ФССЦ-2001, 402-0005, приказ Минстроя России №899/пр от 11.12.2015 г. | Раствор готовый кладочный цементный марки 150 | 1339 | 1007 | м3 | м3 | 1 | 0 | 120559410 | 2.04 | 3805.2 | 0 | 0 | 0 | 548.3 | 0 | 0 | 0 | 6.94 | 1 | 1 | 1 | 0 | 1 | 0 | 0 | 0 | 2.04 |  | 0 | 2 | 145152334 | 1 | 0 | 170 | 0 | 0 | 0 | 0 | 0 | 0 | 0 | 0 | 0 | 0 | 0 | 0 | 0 | 0 | 0 | 0 | 0 | 0 | 0 | 0 | 0 | 0 | 2.3256 | 3805.2 | 548.3 | 6.94 | 0
117 | 144646759 | 145152323 | 115017389 | 1 | 1 | 1 | 3 | 411-0001 | ФССЦ-2001, 411-0001, приказ Минстроя России №899/пр от 11.12.2015 г. | Вода | 1339 | 1007 | м3 | м3 | 1 | 0 | 11619063 | 3.5 | 16.93 | 0 | 0 | 0 | 2.44 | 0 | 0 | 0 | 6.94 | 1 | 1 | 1 | 0 | 1 | 0 | 0 | 0 | 3.5 |  | 0 | 2 | 145152335 | 1 | 0 | 171 | 0 | 0 | 0 | 0 | 0 | 0 | 0 | 0 | 0 | 0 | 0 | 0 | 0 | 0 | 0 | 0 | 0 | 0 | 0 | 0 | 0 | 0 | 3.99 | 16.93 | 2.44 | 6.94 | 0
118 | 144646759 | 145152336 | 47840614 | 1 | 1 | 1 | 1 | 1-1022 |  | Рабочий строитель среднего разряда 2,2 | 1369 | 1013 | чел.-ч | чел.-ч | 1 | 0 | -2028629724 | 2 | 0 | 0 | 0 | 55.1 | 0 | 0 | 0 | 7.94 | 1 | 1 | 1 | 6.94 | 0 | 1 | 1 | 0 | 0 | 0.5 | *4 | 1 | 2 | 145152337 | 1 | 0 | 172 | 0 | 0 | 0 | 0 | 0 | 0 | 0 | 0 | 0 | 0 | 0 | 0 | 0 | 0 | 0 | 0 | 0 | 0 | 0 | 0 | 0 | 0 | 2.28 | 55.1 | 7.94 | 6.94 | 0
118 | 144646759 | 145152336 | 121548 | 1 | 1 | 1 | 1 | 2 |  | Затраты труда машинистов | 608254 | 1013 | чел.час | чел.час | 1 | 0 | -185737400 | 0.84 | 0 | 0 | 0 | 0 | 0 | 0 | 0 | 0 | 1 | 1 | 6.94 | 1 | 0 | 1 | 1 | 0 | 0 | 0.21 | *4 | 2 | 2 | 145152338 | 1 | 0 | 173 | 0 | 0 | 0 | 0 | 0 | 0 | 0 | 0 | 0 | 0 | 0 | 0 | 0 | 0 | 0 | 0 | 0 | 0 | 0 | 0 | 0 | 0 | 0.9576 | 0 | 0 | 1 | 0
118 | 144646759 | 145152336 | 115066410 | 1 | 1 | 1 | 2 | 030954 | ФСЭМ-2001, 030954, приказ Минстроя России №899/пр от 11.12.2015 г. | Подъемники грузоподъемностью до 500 кг одномачтовые, высота подъема 45 м | 1368 | 1011 | маш.-ч | маш.-ч | 1 | 0 | 341432456 | 0.84 | 0 | 216.94 | 93.69 | 0 | 0 | 31.26 | 13.5 | 0 | 1 | 6.94 | 6.94 | 1 | 0 | 1 | 1 | 0 | 0 | 0.21 | *4 | 0 | 2 | 145152339 | 1 | 0 | 174 | 0 | 0 | 0 | 0 | 0 | 0 | 0 | 0 | 0 | 0 | 0 | 0 | 0 | 0 | 0 | 0 | 0 | 0 | 0 | 0 | 0 | 0 | 0.9576 | 216.94 | 31.26 | 6.94 | 0
118 | 144646759 | 145152336 | 115022869 | 1 | 1 | 1 | 2 | 111301 | ФСЭМ-2001, 111301, приказ Минстроя России №899/пр от 11.12.2015 г. | Вибратор поверхностный | 1368 | 1011 | маш.-ч | маш.-ч | 1 | 0 | 1560410255 | 9.28 | 0 | 3.47 | 0 | 0 | 0 | 0.5 | 0 | 0 | 1 | 6.94 | 6.94 | 1 | 0 | 1 | 1 | 0 | 0 | 2.32 | *4 | 0 | 2 | 145152340 | 1 | 0 | 175 | 0 | 0 | 0 | 0 | 0 | 0 | 0 | 0 | 0 | 0 | 0 | 0 | 0 | 0 | 0 | 0 | 0 | 0 | 0 | 0 | 0 | 0 | 10.5792 | 3.47 | 0.5 | 6.94 | 0
118 | 144646759 | 145152336 | 115060405 | 1 | 1 | 1 | 3 | 402-0005 | ФССЦ-2001, 402-0005, приказ Минстроя России №899/пр от 11.12.2015 г. | Раствор готовый кладочный цементный марки 150 | 1339 | 1007 | м3 | м3 | 1 | 0 | 120559410 | 2.04 | 3805.2 | 0 | 0 | 0 | 548.3 | 0 | 0 | 0 | 6.94 | 1 | 1 | 1 | 0 | 1 | 1 | 0 | 0 | 0.51 | *4 | 0 | 2 | 145152341 | 1 | 0 | 176 | 0 | 0 | 0 | 0 | 0 | 0 | 0 | 0 | 0 | 0 | 0 | 0 | 0 | 0 | 0 | 0 | 0 | 0 | 0 | 0 | 0 | 0 | 2.3256 | 3805.2 | 548.3 | 6.94 | 0
119 | 144646759 | 145152402 | 47841023 | 1 | 1 | 1 | 1 | 1-1032 |  | Рабочий строитель среднего разряда 3,2 | 1369 | 1013 | чел.-ч | чел.-ч | 1 | 0 | -1371206905 | 356.983 | 0 | 0 | 0 | 60.66 | 0 | 0 | 0 | 8.74 | 1 | 1 | 1 | 6.94 | 0 | 1 | 1 | 0 | 0 | 310.42 | *1,15 | 1 | 2 | 145152415 | 1 | 0 | 177 | 0 | 0 | 0 | 0 | 0 | 0 | 0 | 0 | 0 | 0 | 0 | 0 | 0 | 0 | 0 | 0 | 0 | 0 | 0 | 0 | 0 | 0 | 406.9606 | 60.66 | 8.74 | 6.94 | 0
119 | 144646759 | 145152402 | 121548 | 1 | 1 | 1 | 1 | 2 |  | Затраты труда машинистов | 608254 | 1013 | чел.час | чел.час | 1 | 0 | -185737400 | 2.15 | 0 | 0 | 0 | 0 | 0 | 0 | 0 | 0 | 1 | 1 | 6.94 | 1 | 0 | 1 | 1 | 0 | 0 | 1.72 | *1,25 | 2 | 2 | 145152416 | 1 | 0 | 178 | 0 | 0 | 0 | 0 | 0 | 0 | 0 | 0 | 0 | 0 | 0 | 0 | 0 | 0 | 0 | 0 | 0 | 0 | 0 | 0 | 0 | 0 | 2.451 | 0 | 0 | 1 | 0
119 | 144646759 | 145152402 | 115069430 | 1 | 1 | 1 | 2 | 020128 | ФСЭМ-2001, 020128, приказ Минстроя России №899/пр от 11.12.2015 г. | Краны башенные при работе на других видах строительства 5 т | 1368 | 1011 | маш.-ч | маш.-ч | 1 | 0 | -1347679350 | 0.025 | 0 | 579 | 93.69 | 0 | 0 | 83.43 | 13.5 | 0 | 1 | 6.94 | 6.94 | 1 | 0 | 1 | 1 | 0 | 0 | 0.02 | *1,25 | 0 | 2 | 145152417 | 1 | 0 | 179 | 0 | 0 | 0 | 0 | 0 | 0 | 0 | 0 | 0 | 0 | 0 | 0 | 0 | 0 | 0 | 0 | 0 | 0 | 0 | 0 | 0 | 0 | 0.0285 | 579 | 83.43 | 6.94 | 0
119 | 144646759 | 145152402 | 115064733 | 1 | 1 | 1 | 2 | 021140 | ФСЭМ-2001, 021140, приказ Минстроя России №899/пр от 11.12.2015 г. | Краны на автомобильном ходу при работе на других видах строительства 6,3 т | 1368 | 1011 | маш.-ч | маш.-ч | 1 | 0 | -221431183 | 0.0125 | 0 | 610.79 | 80.5 | 0 | 0 | 88.01 | 11.6 | 0 | 1 | 6.94 | 6.94 | 1 | 0 | 1 | 1 | 0 | 0 | 0.01 | *1,25 | 0 | 2 | 145152418 | 1 | 0 | 180 | 0 | 0 | 0 | 0 | 0 | 0 | 0 | 0 | 0 | 0 | 0 | 0 | 0 | 0 | 0 | 0 | 0 | 0 | 0 | 0 | 0 | 0 | 0.01425 | 610.79 | 88.01 | 6.94 | 0
119 | 144646759 | 145152402 | 115068377 | 1 | 1 | 1 | 2 | 110901 | ФСЭМ-2001, 110901, приказ Минстроя России №899/пр от 11.12.2015 г. | Растворосмесители передвижные 65 л | 1368 | 1011 | маш.-ч | маш.-ч | 1 | 0 | -1705222261 | 2.1125 | 0 | 85.99 | 69.82 | 0 | 0 | 12.39 | 10.06 | 0 | 1 | 6.94 | 6.94 | 1 | 0 | 1 | 1 | 0 | 0 | 1.69 | *1,25 | 0 | 2 | 145152419 | 1 | 0 | 181 | 0 | 0 | 0 | 0 | 0 | 0 | 0 | 0 | 0 | 0 | 0 | 0 | 0 | 0 | 0 | 0 | 0 | 0 | 0 | 0 | 0 | 0 | 2.4082 | 85.99 | 12.39 | 6.94 | 0
119 | 144646759 | 145152402 | 115085760 | 1 | 1 | 1 | 2 | 339904 | ФСЭМ-2001, 339904, приказ Минстроя России №899/пр от 11.12.2015 г. | Плиткорез MAKITA RH 4101 | 1368 | 1011 | маш.-ч | маш.-ч | 1 | 0 | -1762306581 | 0.0625 | 0 | 69.19 | 0 | 0 | 0 | 9.97 | 0 | 0 | 1 | 6.94 | 6.94 | 1 | 0 | 1 | 1 | 0 | 0 | 0.05 | *1,25 | 0 | 2 | 145152420 | 1 | 0 | 182 | 0 | 0 | 0 | 0 | 0 | 0 | 0 | 0 | 0 | 0 | 0 | 0 | 0 | 0 | 0 | 0 | 0 | 0 | 0 | 0 | 0 | 0 | 0.07125 | 69.19 | 9.97 | 6.94 | 0
119 | 144646759 | 145152402 | 115016508 | 1 | 1 | 1 | 2 | 400001 | ФСЭМ-2001, 400001, приказ Минстроя России №899/пр от 11.12.2015 г. | Автомобили бортовые, грузоподъемность до 5 т | 1368 | 1011 | маш.-ч | маш.-ч | 1 | 0 | -365761310 | 0.0125 | 0 | 604.96 | 80.5 | 0 | 0 | 87.17 | 11.6 | 0 | 1 | 6.94 | 6.94 | 1 | 0 | 1 | 1 | 0 | 0 | 0.01 | *1,25 | 0 | 2 | 145152421 | 1 | 0 | 183 | 0 | 0 | 0 | 0 | 0 | 0 | 0 | 0 | 0 | 0 | 0 | 0 | 0 | 0 | 0 | 0 | 0 | 0 | 0 | 0 | 0 | 0 | 0.01425 | 604.96 | 87.17 | 6.94 | 0
119 | 144646759 | 145152402 | 115085197 | 1 | 1 | 1 | 3 | 101-1971 | ФССЦ-2001, 101-1971, приказ Минстроя России №899/пр от 11.12.2015 г. | Затирка «Старатели» (разной цветности) | 1348 | 1009 | т | т | 1000 | 0 | -2127106556 | 0.013 | 45200.22 | 0 | 0 | 0 | 6513 | 0 | 0 | 0 | 6.94 | 1 | 1 | 1 | 0 | 1 | 0 | 0 | 0 | 0.013 |  | 0 | 2 | 145152422 | 1 | 0 | 184 | 0 | 0 | 0 | 0 | 0 | 0 | 0 | 0 | 0 | 0 | 0 | 0 | 0 | 0 | 0 | 0 | 0 | 0 | 0 | 0 | 0 | 0 | 0.01482 | 45200.22 | 6513 | 6.94 | 0
119 | 144646759 | 145152402 | 115085757 | 1 | 1 | 1 | 3 | 101-4368 | ФССЦ-2001, 101-4368, приказ Минстроя России №899/пр от 11.12.2015 г. | Клей плиточный «Юнис Гранит» | 1346 | 1009 | кг | кг | 1 | 0 | 1573397389 | 1200 | 25.61 | 0 | 0 | 0 | 3.69 | 0 | 0 | 0 | 6.94 | 1 | 1 | 1 | 0 | 1 | 0 | 0 | 0 | 1200 |  | 0 | 2 | 145152423 | 1 | 0 | 185 | 0 | 0 | 0 | 0 | 0 | 0 | 0 | 0 | 0 | 0 | 0 | 0 | 0 | 0 | 0 | 0 | 0 | 0 | 0 | 0 | 0 | 0 | 1368 | 25.61 | 3.69 | 6.94 | 0
119 | 144646759 | 145152402 | 115085758 | 1 | 1 | 1 | 3 | 101-4486 | ФССЦ-2001, 101-4486, приказ Минстроя России №899/пр от 11.12.2015 г. | Гранит керамический многоцветный неполированный, размером 400х400х9 мм | 1327 | 1005 | м2 | м2 | 1 | 1 | -756472791 | -102 | 974.72 | 0 | 0 | 0 | 140.45 | 0 | 0 | 0 | 6.94 | 1 | 1 | 1 | 0 | 1 | 0 | 0 | 0 | -102 |  | 0 | 2 | 145152424 | 1 | 6144 | 186 | 0 | 0 | 0 | 0 | 0 | 0 | 0 | 0 | 0 | 0 | 0 | 0 | 0 | 0 | 0 | 0 | 0 | 0 | 0 | 0 | 0 | 0 | -116.28 | 974.72 | 140.45 | 6.94 | 0
119 | 144646759 | 145152402 | 115017389 | 1 | 1 | 1 | 3 | 411-0001 | ФССЦ-2001, 411-0001, приказ Минстроя России №899/пр от 11.12.2015 г. | Вода | 1339 | 1007 | м3 | м3 | 1 | 0 | 11619063 | 0.44 | 16.93 | 0 | 0 | 0 | 2.44 | 0 | 0 | 0 | 6.94 | 1 | 1 | 1 | 0 | 1 | 0 | 0 | 0 | 0.44 |  | 0 | 2 | 145152427 | 1 | 0 | 189 | 0 | 0 | 0 | 0 | 0 | 0 | 0 | 0 | 0 | 0 | 0 | 0 | 0 | 0 | 0 | 0 | 0 | 0 | 0 | 0 | 0 | 0 | 0.5016 | 16.93 | 2.44 | 6.94 | 0
119 | 144646759 | 145152402 | 0 | 1 | 1 | 1 | 3 | прайс |  | Керамогранит Естима TR 04 матовый (400*400) | 1327 | 1005 | м2 | м2 | 1 | 0 | 1496867929 | 102 | 1305 | 0 | 0 | 0 | 1305 | 0 | 0 | 0 | 1 | 1 | 1 | 1 | 0 | 0 | 0 | 0 | 0 | 102 |  | 0 | 1 | -1 | 0 | 0 |  | 0 | 0 | 0 | 0 | 0 | 0 | 0 | 0 | 0 | 0 | 0 | 0 | 0 | 0 | 0 | 0 | 0 | 0 | 0 | 0 | 0 | 0 | 116.28 | 1305 | 1305 | 1 | 0
122 | 144646759 | 145152434 | 47841451 | 1 | 1 | 1 | 1 | 1-1036 |  | Рабочий строитель среднего разряда 3,6 | 1369 | 1013 | чел.-ч | чел.-ч | 1 | 0 | 2103360120 | 228 | 0 | 0 | 0 | 63.71 | 0 | 0 | 0 | 9.18 | 1 | 1 | 1 | 6.94 | 0 | 1 | 0 | 0 | 0 | 228 |  | 1 | 2 | 145152445 | 1 | 0 | 190 | 0 | 0 | 0 | 0 | 0 | 0 | 0 | 0 | 0 | 0 | 0 | 0 | 0 | 0 | 0 | 0 | 0 | 0 | 0 | 0 | 0 | 0 | 364.8 | 63.71 | 9.18 | 6.94 | 0
122 | 144646759 | 145152434 | 121548 | 1 | 1 | 1 | 1 | 2 |  | Затраты труда машинистов | 608254 | 1013 | чел.час | чел.час | 1 | 0 | -185737400 | 0.86 | 0 | 0 | 0 | 0 | 0 | 0 | 0 | 0 | 1 | 1 | 6.94 | 1 | 0 | 1 | 0 | 0 | 0 | 0.86 |  | 2 | 2 | 145152446 | 1 | 0 | 191 | 0 | 0 | 0 | 0 | 0 | 0 | 0 | 0 | 0 | 0 | 0 | 0 | 0 | 0 | 0 | 0 | 0 | 0 | 0 | 0 | 0 | 0 | 1.376 | 0 | 0 | 1 | 0
122 | 144646759 | 145152434 | 115020330 | 1 | 1 | 1 | 2 | 030101 | ФСЭМ-2001, 030101, приказ Минстроя России №899/пр от 11.12.2015 г. | Автопогрузчики 5 т | 1368 | 1011 | маш.-ч | маш.-ч | 1 | 0 | 1835961613 | 0.05 | 0 | 624.53 | 69.82 | 0 | 0 | 89.99 | 10.06 | 0 | 1 | 6.94 | 6.94 | 1 | 0 | 1 | 0 | 0 | 0 | 0.05 |  | 0 | 2 | 145152447 | 1 | 0 | 192 | 0 | 0 | 0 | 0 | 0 | 0 | 0 | 0 | 0 | 0 | 0 | 0 | 0 | 0 | 0 | 0 | 0 | 0 | 0 | 0 | 0 | 0 | 0.08 | 624.53 | 89.99 | 6.94 | 0
122 | 144646759 | 145152434 | 115066410 | 1 | 1 | 1 | 2 | 030954 | ФСЭМ-2001, 030954, приказ Минстроя России №899/пр от 11.12.2015 г. | Подъемники грузоподъемностью до 500 кг одномачтовые, высота подъема 45 м | 1368 | 1011 | маш.-ч | маш.-ч | 1 | 0 | 341432456 | 0.81 | 0 | 216.94 | 93.69 | 0 | 0 | 31.26 | 13.5 | 0 | 1 | 6.94 | 6.94 | 1 | 0 | 1 | 0 | 0 | 0 | 0.81 |  | 0 | 2 | 145152448 | 1 | 0 | 193 | 0 | 0 | 0 | 0 | 0 | 0 | 0 | 0 | 0 | 0 | 0 | 0 | 0 | 0 | 0 | 0 | 0 | 0 | 0 | 0 | 0 | 0 | 1.296 | 216.94 | 31.26 | 6.94 | 0
122 | 144646759 | 145152434 | 115266666 | 1 | 1 | 1 | 3 | 101-0256 | ФССЦ-2001, 101-0256, приказ Минстроя России №899/пр от 11.12.2015 г. | Плитки керамические глазурованные для внутренней облицовки стен гладкие без завала белые | 1327 | 1005 | м2 | м2 | 1 | 1 | -1000685280 | -101.1628 | 494.06 | 0 | 0 | 0 | 71.19 | 0 | 0 | 0 | 6.94 | 1 | 1 | 1 | 0 | 1 | 0 | 0 | 0 | -101.1628 |  | 0 | 2 | 145152449 | 1 | 6144 | 194 | 0 | 0 | 0 | 0 | 0 | 0 | 0 | 0 | 0 | 0 | 0 | 0 | 0 | 0 | 0 | 0 | 0 | 0 | 0 | 0 | 0 | 0 | -161.8605 | 494.06 | 71.19 | 6.94 | 0
122 | 144646759 | 145152434 | 115022929 | 1 | 1 | 1 | 3 | 101-0631 | ФССЦ-2001, 101-0631, приказ Минстроя России №899/пр от 11.12.2015 г. | Опилки древесные | 1339 | 1007 | м3 | м3 | 1 | 0 | 262123785 | 0.1 | 242.34 | 0 | 0 | 0 | 34.92 | 0 | 0 | 0 | 6.94 | 1 | 1 | 1 | 0 | 1 | 0 | 0 | 0 | 0.1 |  | 0 | 2 | 145152450 | 1 | 0 | 195 | 0 | 0 | 0 | 0 | 0 | 0 | 0 | 0 | 0 | 0 | 0 | 0 | 0 | 0 | 0 | 0 | 0 | 0 | 0 | 0 | 0 | 0 | 0.16 | 242.34 | 34.92 | 6.94 | 0
122 | 144646759 | 145152434 | 115022477 | 1 | 1 | 1 | 3 | 101-1305 | ФССЦ-2001, 101-1305, приказ Минстроя России №899/пр от 11.12.2015 г. | Портландцемент общестроительного назначения бездобавочный, марки 400 | 1348 | 1009 | т | т | 1000 | 0 | -1553118560 | 0.04 | 2859.28 | 0 | 0 | 0 | 412 | 0 | 0 | 0 | 6.94 | 1 | 1 | 1 | 0 | 1 | 0 | 0 | 0 | 0.04 |  | 0 | 2 | 145152451 | 1 | 0 | 196 | 0 | 0 | 0 | 0 | 0 | 0 | 0 | 0 | 0 | 0 | 0 | 0 | 0 | 0 | 0 | 0 | 0 | 0 | 0 | 0 | 0 | 0 | 0.064 | 2859.28 | 412 | 6.94 | 0
122 | 144646759 | 145152434 | 115057134 | 1 | 1 | 1 | 3 | 101-1757 | ФССЦ-2001, 101-1757, приказ Минстроя России №899/пр от 11.12.2015 г. | Ветошь | 1346 | 1009 | кг | кг | 1 | 0 | 1519769894 | 0.5 | 12.63 | 0 | 0 | 0 | 1.82 | 0 | 0 | 0 | 6.94 | 1 | 1 | 1 | 0 | 1 | 0 | 0 | 0 | 0.5 |  | 0 | 2 | 145152452 | 1 | 0 | 197 | 0 | 0 | 0 | 0 | 0 | 0 | 0 | 0 | 0 | 0 | 0 | 0 | 0 | 0 | 0 | 0 | 0 | 0 | 0 | 0 | 0 | 0 | 0.8 | 12.63 | 1.82 | 6.94 | 0
122 | 144646759 | 145152434 | 115058166 | 1 | 1 | 1 | 3 | 402-0078 | ФССЦ-2001, 402-0078, приказ Минстроя России №899/пр от 11.12.2015 г. | Раствор готовый отделочный тяжелый, цементный 1:3 | 1339 | 1007 | м3 | м3 | 1 | 0 | -352781573 | 1.5 | 3449.18 | 0 | 0 | 0 | 497 | 0 | 0 | 0 | 6.94 | 1 | 1 | 1 | 0 | 1 | 0 | 0 | 0 | 1.5 |  | 0 | 2 | 145152453 | 1 | 0 | 198 | 0 | 0 | 0 | 0 | 0 | 0 | 0 | 0 | 0 | 0 | 0 | 0 | 0 | 0 | 0 | 0 | 0 | 0 | 0 | 0 | 0 | 0 | 2.4 | 3449.18 | 497 | 6.94 | 0
122 | 144646759 | 145152434 | 115017389 | 1 | 1 | 1 | 3 | 411-0001 | ФССЦ-2001, 411-0001, приказ Минстроя России №899/пр от 11.12.2015 г. | Вода | 1339 | 1007 | м3 | м3 | 1 | 0 | 11619063 | 0.465 | 16.93 | 0 | 0 | 0 | 2.44 | 0 | 0 | 0 | 6.94 | 1 | 1 | 1 | 0 | 1 | 0 | 0 | 0 | 0.465 |  | 0 | 2 | 145152454 | 1 | 0 | 199 | 0 | 0 | 0 | 0 | 0 | 0 | 0 | 0 | 0 | 0 | 0 | 0 | 0 | 0 | 0 | 0 | 0 | 0 | 0 | 0 | 0 | 0 | 0.744 | 16.93 | 2.44 | 6.94 | 0
122 | 144646759 | 145152434 | 0 | 0 | 1 | 1 | 3 | прайс |  | Kerama Marazzi Башкирия синий 200*300*6,9мм | 1327 | 1005 | м2 | м2 | 1 | 0 | 1859101849 | 101.1625 | 500 | 0 | 0 | 0 | 500 | 0 | 0 | 0 | 1 | 1 | 1 | 1 | 0 | 0 | 0 | 0 | 0 | 101.1625 |  | 0 | 1 | -1 | 0 | 0 |  | 0 | 0 | 0 | 0 | 0 | 0 | 0 | 0 | 0 | 0 | 0 | 0 | 0 | 0 | 0 | 0 | 0 | 0 | 0 | 0 | 0 | 0 | 161.86 | 500 | 500 | 1 | 0
125 | 144646759 | 145152479 | 47840665 | 1 | 1 | 1 | 1 | 1-1041 |  | Рабочий строитель среднего разряда 4,1 | 1369 | 1013 | чел.-ч | чел.-ч | 1 | 0 | 1401225974 | 10.3385 | 0 | 0 | 0 | 67.73 | 0 | 0 | 0 | 9.76 | 1 | 1 | 1 | 6.94 | 0 | 1 | 1 | 0 | 0 | 8.99 | *1,15 | 1 | 2 | 145152484 | 1 | 0 | 200 | 0 | 0 | 0 | 0 | 0 | 0 | 0 | 0 | 0 | 0 | 0 | 0 | 0 | 0 | 0 | 0 | 0 | 0 | 0 | 0 | 0 | 0 | 5.6862 | 67.73 | 9.76 | 6.94 | 0
125 | 144646759 | 145152479 | 115016508 | 1 | 1 | 1 | 2 | 400001 | ФСЭМ-2001, 400001, приказ Минстроя России №899/пр от 11.12.2015 г. | Автомобили бортовые, грузоподъемность до 5 т | 1368 | 1011 | маш.-ч | маш.-ч | 1 | 0 | -365761310 | 0.0375 | 0 | 604.96 | 80.5 | 0 | 0 | 87.17 | 11.6 | 0 | 1 | 6.94 | 6.94 | 1 | 0 | 1 | 1 | 0 | 0 | 0.03 | *1,25 | 0 | 2 | 145152485 | 1 | 0 | 201 | 0 | 0 | 0 | 0 | 0 | 0 | 0 | 0 | 0 | 0 | 0 | 0 | 0 | 0 | 0 | 0 | 0 | 0 | 0 | 0 | 0 | 0 | 0.020625 | 604.96 | 87.17 | 6.94 | 0
125 | 144646759 | 145152479 | 115085457 | 1 | 1 | 1 | 3 | 101-0609 | ФССЦ-2001, 101-0609, приказ Минстроя России №899/пр от 11.12.2015 г. | Мастика клеящая каучуковая, марки КН-2 | 1346 | 1009 | кг | кг | 1 | 0 | 1455074661 | 5.15 | 58.02 | 0 | 0 | 0 | 8.36 | 0 | 0 | 0 | 6.94 | 1 | 1 | 1 | 0 | 1 | 0 | 0 | 0 | 5.15 |  | 0 | 2 | 145152486 | 1 | 0 | 202 | 0 | 0 | 0 | 0 | 0 | 0 | 0 | 0 | 0 | 0 | 0 | 0 | 0 | 0 | 0 | 0 | 0 | 0 | 0 | 0 | 0 | 0 | 2.8325 | 58.02 | 8.36 | 6.94 | 0
125 | 144646759 | 145152479 | 115527357 | 1 | 1 | 1 | 3 | 101-4852 | ФССЦ-2001, 101-4852, приказ Минстроя России №899/пр от 11.12.2015 г. | Плинтуса для полов пластиковые, 19х48 мм | 1301 | 102138004 | м | м | 1 | 0 | -25738602 | 101 | 85.36 | 0 | 0 | 0 | 12.3 | 0 | 0 | 0 | 6.94 | 1 | 1 | 1 | 0 | 1 | 0 | 0 | 0 | 101 |  | 0 | 2 | 145152487 | 1 | 0 | 203 | 0 | 0 | 0 | 0 | 0 | 0 | 0 | 0 | 0 | 0 | 0 | 0 | 0 | 0 | 0 | 0 | 0 | 0 | 0 | 0 | 0 | 0 | 55.55 | 85.36 | 12.3 | 6.94 | 0
126 | 144646759 | 145152803 | 47840853 | 1 | 1 | 1 | 1 | 1-1030 |  | Рабочий строитель среднего разряда 3 | 1369 | 1013 | чел.-ч | чел.-ч | 1 | 0 | 1774247228 | 21.19 | 0 | 0 | 0 | 59.2 | 0 | 0 | 0 | 8.53 | 1 | 1 | 1 | 6.94 | 0 | 1 | 0 | 0 | 0 | 21.19 |  | 1 | 2 | 145152804 | 1 | 0 | 204 | 0 | 0 | 0 | 0 | 0 | 0 | 0 | 0 | 0 | 0 | 0 | 0 | 0 | 0 | 0 | 0 | 0 | 0 | 0 | 0 | 0 | 0 | 3.8142 | 59.2 | 8.53 | 6.94 | 0
126 | 144646759 | 145152803 | 121548 | 1 | 1 | 1 | 1 | 2 |  | Затраты труда машинистов | 608254 | 1013 | чел.час | чел.час | 1 | 0 | -185737400 | 0.04 | 0 | 0 | 0 | 0 | 0 | 0 | 0 | 0 | 1 | 1 | 6.94 | 1 | 0 | 1 | 0 | 0 | 0 | 0.04 |  | 2 | 2 | 145152805 | 1 | 0 | 205 | 0 | 0 | 0 | 0 | 0 | 0 | 0 | 0 | 0 | 0 | 0 | 0 | 0 | 0 | 0 | 0 | 0 | 0 | 0 | 0 | 0 | 0 | 0.0072 | 0 | 0 | 1 | 0
126 | 144646759 | 145152803 | 115066410 | 1 | 1 | 1 | 2 | 030954 | ФСЭМ-2001, 030954, приказ Минстроя России №899/пр от 11.12.2015 г. | Подъемники грузоподъемностью до 500 кг одномачтовые, высота подъема 45 м | 1368 | 1011 | маш.-ч | маш.-ч | 1 | 0 | 341432456 | 0.04 | 0 | 216.94 | 93.69 | 0 | 0 | 31.26 | 13.5 | 0 | 1 | 6.94 | 6.94 | 1 | 0 | 1 | 0 | 0 | 0 | 0.04 |  | 0 | 2 | 145152806 | 1 | 0 | 206 | 0 | 0 | 0 | 0 | 0 | 0 | 0 | 0 | 0 | 0 | 0 | 0 | 0 | 0 | 0 | 0 | 0 | 0 | 0 | 0 | 0 | 0 | 0.0072 | 216.94 | 31.26 | 6.94 | 0
126 | 144646759 | 145152803 | 115016508 | 1 | 1 | 1 | 2 | 400001 | ФСЭМ-2001, 400001, приказ Минстроя России №899/пр от 11.12.2015 г. | Автомобили бортовые, грузоподъемность до 5 т | 1368 | 1011 | маш.-ч | маш.-ч | 1 | 0 | -365761310 | 0.15 | 0 | 604.96 | 80.5 | 0 | 0 | 87.17 | 11.6 | 0 | 1 | 6.94 | 6.94 | 1 | 0 | 1 | 0 | 0 | 0 | 0.15 |  | 0 | 2 | 145152807 | 1 | 0 | 207 | 0 | 0 | 0 | 0 | 0 | 0 | 0 | 0 | 0 | 0 | 0 | 0 | 0 | 0 | 0 | 0 | 0 | 0 | 0 | 0 | 0 | 0 | 0.027 | 604.96 | 87.17 | 6.94 | 0
126 | 144646759 | 145152803 | 115079822 | 1 | 1 | 1 | 3 | 101-2388 | ФССЦ-2001, 101-2388, приказ Минстроя России №899/пр от 11.12.2015 г. | Герметик пенополиуретановый (пена монтажная) типа Makrofleks, Soudal в баллонах по 750 мл | 1354 | 1010 | шт. | шт. | 1 | 0 | 2005766626 | 56.6 | 464.98 | 0 | 0 | 0 | 67 | 0 | 0 | 0 | 6.94 | 1 | 1 | 1 | 0 | 1 | 0 | 0 | 0 | 56.6 |  | 0 | 2 | 145152808 | 1 | 0 | 208 | 0 | 0 | 0 | 0 | 0 | 0 | 0 | 0 | 0 | 0 | 0 | 0 | 0 | 0 | 0 | 0 | 0 | 0 | 0 | 0 | 0 | 0 | 10.188 | 464.98 | 67 | 6.94 | 0
126 | 144646759 | 145152803 | 115526224 | 1 | 1 | 1 | 3 | 101-2907 | ФССЦ-2001, 101-2907, приказ Минстроя России №899/пр от 11.12.2015 г. | Доски подоконные ПВХ, шириной 350 мм | 1301 | 102138004 | м | м | 1 | 0 | -1354641584 | 102.7778 | 1577.05 | 0 | 0 | 0 | 227.24 | 0 | 0 | 0 | 6.94 | 1 | 1 | 1 | 0 | 0 | 0 | 0 | 0 | 102.7778 |  | 0 | 1 | -1 | 0 | 0 |  | 0 | 0 | 0 | 0 | 0 | 0 | 0 | 0 | 0 | 0 | 0 | 0 | 0 | 0 | 0 | 0 | 0 | 0 | 0 | 0 | 0 | 0 | 18.5 | 1577.05 | 227.24 | 6.94 | 0
126 | 144646759 | 145152803 | 115079825 | 1 | 1 | 1 | 3 | 102-0303 | ФССЦ-2001, 102-0303, приказ Минстроя России №899/пр от 11.12.2015 г. | Клинья пластиковые монтажные | 1355 | 1010 | 100 шт. | 100 шт. | 100 | 0 | -4816396 | 4 | 347 | 0 | 0 | 0 | 50 | 0 | 0 | 0 | 6.94 | 1 | 1 | 1 | 0 | 1 | 0 | 0 | 0 | 4 |  | 0 | 2 | 145152810 | 1 | 0 | 210 | 0 | 0 | 0 | 0 | 0 | 0 | 0 | 0 | 0 | 0 | 0 | 0 | 0 | 0 | 0 | 0 | 0 | 0 | 0 | 0 | 0 | 0 | 0.72 | 347 | 50 | 6.94 | 0
128 | 144646759 | 145169995 | 47841023 | 1 | 1 | 1 | 1 | 1-1032 |  | Рабочий строитель среднего разряда 3,2 | 1369 | 1013 | чел.-ч | чел.-ч | 1 | 0 | -1371206905 | 65.94 | 0 | 0 | 0 | 60.66 | 0 | 0 | 0 | 8.74 | 1 | 1 | 1 | 6.94 | 0 | 1 | 0 | 0 | 0 | 65.94 |  | 1 | 2 | 145170001 | 1 | 0 | 211 | 0 | 0 | 0 | 0 | 0 | 0 | 0 | 0 | 0 | 0 | 0 | 0 | 0 | 0 | 0 | 0 | 0 | 0 | 0 | 0 | 0 | 0 | 4.9455 | 60.66 | 8.74 | 6.94 | 0
128 | 144646759 | 145169995 | 115016508 | 1 | 1 | 1 | 2 | 400001 | ФСЭМ-2001, 400001, приказ Минстроя России №899/пр от 11.12.2015 г. | Автомобили бортовые, грузоподъемность до 5 т | 1368 | 1011 | маш.-ч | маш.-ч | 1 | 0 | -365761310 | 0.01 | 0 | 604.96 | 80.5 | 0 | 0 | 87.17 | 11.6 | 0 | 1 | 6.94 | 6.94 | 1 | 0 | 1 | 0 | 0 | 0 | 0.01 |  | 0 | 2 | 145170002 | 1 | 0 | 212 | 0 | 0 | 0 | 0 | 0 | 0 | 0 | 0 | 0 | 0 | 0 | 0 | 0 | 0 | 0 | 0 | 0 | 0 | 0 | 0 | 0 | 0 | 0.00075 | 604.96 | 87.17 | 6.94 | 0
128 | 144646759 | 145169995 | 115266252 | 1 | 1 | 1 | 3 | 101-0426 | ФССЦ-2001, 101-0426, приказ Минстроя России №899/пр от 11.12.2015 г. | Краски масляные и алкидные, готовые к применению белила цинковые МА-22 | 1348 | 1009 | т | т | 1000 | 0 | -1851758916 | 0.0161 | 156379.02 | 0 | 0 | 0 | 22533 | 0 | 0 | 0 | 6.94 | 1 | 1 | 1 | 0 | 1 | 0 | 0 | 0 | 0.0161 |  | 0 | 2 | 145170003 | 1 | 0 | 213 | 0 | 0 | 0 | 0 | 0 | 0 | 0 | 0 | 0 | 0 | 0 | 0 | 0 | 0 | 0 | 0 | 0 | 0 | 0 | 0 | 0 | 0 | 0.0012075 | 156379.02 | 22533 | 6.94 | 0
128 | 144646759 | 145169995 | 115098924 | 1 | 1 | 1 | 3 | 101-0628 | ФССЦ-2001, 101-0628, приказ Минстроя России №899/пр от 11.12.2015 г. | Олифа комбинированная, марки К-3 | 1348 | 1009 | т | т | 1000 | 0 | 711304247 | 0.009 | 117633 | 0 | 0 | 0 | 16950 | 0 | 0 | 0 | 6.94 | 1 | 1 | 1 | 0 | 1 | 0 | 0 | 0 | 0.009 |  | 0 | 2 | 145170004 | 1 | 0 | 214 | 0 | 0 | 0 | 0 | 0 | 0 | 0 | 0 | 0 | 0 | 0 | 0 | 0 | 0 | 0 | 0 | 0 | 0 | 0 | 0 | 0 | 0 | 0.000675 | 117633 | 16950 | 6.94 | 0
128 | 144646759 | 145169995 | 115057134 | 1 | 1 | 1 | 3 | 101-1757 | ФССЦ-2001, 101-1757, приказ Минстроя России №899/пр от 11.12.2015 г. | Ветошь | 1346 | 1009 | кг | кг | 1 | 0 | 1519769894 | 0.1 | 12.63 | 0 | 0 | 0 | 1.82 | 0 | 0 | 0 | 6.94 | 1 | 1 | 1 | 0 | 1 | 0 | 0 | 0 | 0.1 |  | 0 | 2 | 145170005 | 1 | 0 | 215 | 0 | 0 | 0 | 0 | 0 | 0 | 0 | 0 | 0 | 0 | 0 | 0 | 0 | 0 | 0 | 0 | 0 | 0 | 0 | 0 | 0 | 0 | 0.0075 | 12.63 | 1.82 | 6.94 | 0
129 | 144646759 | 145177392 | 47841159 | 1 | 1 | 1 | 1 | 1-1024 |  | Рабочий строитель среднего разряда 2,4 | 1369 | 1013 | чел.-ч | чел.-ч | 1 | 0 | 586545355 | 80.6 | 0 | 0 | 0 | 56.14 | 0 | 0 | 0 | 8.09 | 1 | 1 | 1 | 6.94 | 0 | 1 | 0 | 0 | 0 | 80.6 |  | 1 | 2 | 145177398 | 1 | 0 | 216 | 0 | 0 | 0 | 0 | 0 | 0 | 0 | 0 | 0 | 0 | 0 | 0 | 0 | 0 | 0 | 0 | 0 | 0 | 0 | 0 | 0 | 0 | 10.478 | 56.14 | 8.09 | 6.94 | 0
129 | 144646759 | 145177392 | 115016508 | 1 | 1 | 1 | 2 | 400001 | ФСЭМ-2001, 400001, приказ Минстроя России №899/пр от 11.12.2015 г. | Автомобили бортовые, грузоподъемность до 5 т | 1368 | 1011 | маш.-ч | маш.-ч | 1 | 0 | -365761310 | 0.01 | 0 | 604.96 | 80.5 | 0 | 0 | 87.17 | 11.6 | 0 | 1 | 6.94 | 6.94 | 1 | 0 | 1 | 0 | 0 | 0 | 0.01 |  | 0 | 2 | 145177399 | 1 | 0 | 217 | 0 | 0 | 0 | 0 | 0 | 0 | 0 | 0 | 0 | 0 | 0 | 0 | 0 | 0 | 0 | 0 | 0 | 0 | 0 | 0 | 0 | 0 | 0.0013 | 604.96 | 87.17 | 6.94 | 0
129 | 144646759 | 145177392 | 115266252 | 1 | 1 | 1 | 3 | 101-0426 | ФССЦ-2001, 101-0426, приказ Минстроя России №899/пр от 11.12.2015 г. | Краски масляные и алкидные, готовые к применению белила цинковые МА-22 | 1348 | 1009 | т | т | 1000 | 0 | -1851758916 | 0.0161 | 156379.02 | 0 | 0 | 0 | 22533 | 0 | 0 | 0 | 6.94 | 1 | 1 | 1 | 0 | 1 | 0 | 0 | 0 | 0.0161 |  | 0 | 2 | 145177400 | 1 | 0 | 218 | 0 | 0 | 0 | 0 | 0 | 0 | 0 | 0 | 0 | 0 | 0 | 0 | 0 | 0 | 0 | 0 | 0 | 0 | 0 | 0 | 0 | 0 | 0.002093 | 156379.02 | 22533 | 6.94 | 0
129 | 144646759 | 145177392 | 115098924 | 1 | 1 | 1 | 3 | 101-0628 | ФССЦ-2001, 101-0628, приказ Минстроя России №899/пр от 11.12.2015 г. | Олифа комбинированная, марки К-3 | 1348 | 1009 | т | т | 1000 | 0 | 711304247 | 0.009 | 117633 | 0 | 0 | 0 | 16950 | 0 | 0 | 0 | 6.94 | 1 | 1 | 1 | 0 | 1 | 0 | 0 | 0 | 0.009 |  | 0 | 2 | 145177401 | 1 | 0 | 219 | 0 | 0 | 0 | 0 | 0 | 0 | 0 | 0 | 0 | 0 | 0 | 0 | 0 | 0 | 0 | 0 | 0 | 0 | 0 | 0 | 0 | 0 | 0.00117 | 117633 | 16950 | 6.94 | 0
129 | 144646759 | 145177392 | 115057134 | 1 | 1 | 1 | 3 | 101-1757 | ФССЦ-2001, 101-1757, приказ Минстроя России №899/пр от 11.12.2015 г. | Ветошь | 1346 | 1009 | кг | кг | 1 | 0 | 1519769894 | 0.1 | 12.63 | 0 | 0 | 0 | 1.82 | 0 | 0 | 0 | 6.94 | 1 | 1 | 1 | 0 | 1 | 0 | 0 | 0 | 0.1 |  | 0 | 2 | 145177402 | 1 | 0 | 220 | 0 | 0 | 0 | 0 | 0 | 0 | 0 | 0 | 0 | 0 | 0 | 0 | 0 | 0 | 0 | 0 | 0 | 0 | 0 | 0 | 0 | 0 | 0.013 | 12.63 | 1.82 | 6.94 | 0
130 | 144646759 | 145163306 | 47840997 | 1 | 1 | 1 | 1 | 1-1031 |  | Рабочий строитель среднего разряда 3,1 | 1369 | 1013 | чел.-ч | чел.-ч | 1 | 0 | -1776080102 | 29.6 | 0 | 0 | 0 | 59.96 | 0 | 0 | 0 | 8.64 | 1 | 1 | 1 | 6.94 | 0 | 1 | 0 | 0 | 0 | 29.6 |  | 1 | 2 | 145163307 | 1 | 0 | 221 | 0 | 0 | 0 | 0 | 0 | 0 | 0 | 0 | 0 | 0 | 0 | 0 | 0 | 0 | 0 | 0 | 0 | 0 | 0 | 0 | 0 | 0 | 3.552 | 59.96 | 8.64 | 6.94 | 0
130 | 144646759 | 145163306 | 121548 | 1 | 1 | 1 | 1 | 2 |  | Затраты труда машинистов | 608254 | 1013 | чел.час | чел.час | 1 | 0 | -185737400 | 0.1 | 0 | 0 | 0 | 0 | 0 | 0 | 0 | 0 | 1 | 1 | 6.94 | 1 | 0 | 1 | 0 | 0 | 0 | 0.1 |  | 2 | 2 | 145163308 | 1 | 0 | 222 | 0 | 0 | 0 | 0 | 0 | 0 | 0 | 0 | 0 | 0 | 0 | 0 | 0 | 0 | 0 | 0 | 0 | 0 | 0 | 0 | 0 | 0 | 0.012 | 0 | 0 | 1 | 0
130 | 144646759 | 145163306 | 115066410 | 1 | 1 | 1 | 2 | 030954 | ФСЭМ-2001, 030954, приказ Минстроя России №899/пр от 11.12.2015 г. | Подъемники грузоподъемностью до 500 кг одномачтовые, высота подъема 45 м | 1368 | 1011 | маш.-ч | маш.-ч | 1 | 0 | 341432456 | 0.1 | 0 | 216.94 | 93.69 | 0 | 0 | 31.26 | 13.5 | 0 | 1 | 6.94 | 6.94 | 1 | 0 | 1 | 0 | 0 | 0 | 0.1 |  | 0 | 2 | 145163309 | 1 | 0 | 223 | 0 | 0 | 0 | 0 | 0 | 0 | 0 | 0 | 0 | 0 | 0 | 0 | 0 | 0 | 0 | 0 | 0 | 0 | 0 | 0 | 0 | 0 | 0.012 | 216.94 | 31.26 | 6.94 | 0
130 | 144646759 | 145163306 | 115016508 | 1 | 1 | 1 | 2 | 400001 | ФСЭМ-2001, 400001, приказ Минстроя России №899/пр от 11.12.2015 г. | Автомобили бортовые, грузоподъемность до 5 т | 1368 | 1011 | маш.-ч | маш.-ч | 1 | 0 | -365761310 | 0.06 | 0 | 604.96 | 80.5 | 0 | 0 | 87.17 | 11.6 | 0 | 1 | 6.94 | 6.94 | 1 | 0 | 1 | 0 | 0 | 0 | 0.06 |  | 0 | 2 | 145163310 | 1 | 0 | 224 | 0 | 0 | 0 | 0 | 0 | 0 | 0 | 0 | 0 | 0 | 0 | 0 | 0 | 0 | 0 | 0 | 0 | 0 | 0 | 0 | 0 | 0 | 0.0072 | 604.96 | 87.17 | 6.94 | 0
130 | 144646759 | 145163306 | 115070479 | 1 | 1 | 1 | 3 | 101-0620 | ФССЦ-2001, 101-0620, приказ Минстроя России №899/пр от 11.12.2015 г. | Мел природный молотый | 1348 | 1009 | т | т | 1000 | 0 | -2093644196 | 0.0255 | 4070.1 | 0 | 0 | 0 | 586.47 | 0 | 0 | 0 | 6.94 | 1 | 1 | 1 | 0 | 1 | 0 | 0 | 0 | 0.0255 |  | 0 | 2 | 145163311 | 1 | 0 | 225 | 0 | 0 | 0 | 0 | 0 | 0 | 0 | 0 | 0 | 0 | 0 | 0 | 0 | 0 | 0 | 0 | 0 | 0 | 0 | 0 | 0 | 0 | 0.00306 | 4070.1 | 586.47 | 6.94 | 0
130 | 144646759 | 145163306 | 115071367 | 1 | 1 | 1 | 3 | 101-0623 | ФССЦ-2001, 101-0623, приказ Минстроя России №899/пр от 11.12.2015 г. | Мыло твердое хозяйственное 72% | 1354 | 1010 | шт. | шт. | 1 | 0 | -861218787 | 5.1 | 31.23 | 0 | 0 | 0 | 4.5 | 0 | 0 | 0 | 6.94 | 1 | 1 | 1 | 0 | 1 | 0 | 0 | 0 | 5.1 |  | 0 | 2 | 145163312 | 1 | 0 | 226 | 0 | 0 | 0 | 0 | 0 | 0 | 0 | 0 | 0 | 0 | 0 | 0 | 0 | 0 | 0 | 0 | 0 | 0 | 0 | 0 | 0 | 0 | 0.612 | 31.23 | 4.5 | 6.94 | 0
130 | 144646759 | 145163306 | 115085493 | 1 | 1 | 1 | 3 | 101-1596 | ФССЦ-2001, 101-1596, приказ Минстроя России №899/пр от 11.12.2015 г. | Шкурка шлифовальная двухслойная с зернистостью 40-25 | 1327 | 1005 | м2 | м2 | 1 | 0 | -769930011 | 1.6 | 501.9 | 0 | 0 | 0 | 72.32 | 0 | 0 | 0 | 6.94 | 1 | 1 | 1 | 0 | 1 | 0 | 0 | 0 | 1.6 |  | 0 | 2 | 145163313 | 1 | 0 | 227 | 0 | 0 | 0 | 0 | 0 | 0 | 0 | 0 | 0 | 0 | 0 | 0 | 0 | 0 | 0 | 0 | 0 | 0 | 0 | 0 | 0 | 0 | 0.192 | 501.9 | 72.32 | 6.94 | 0
130 | 144646759 | 145163306 | 115067723 | 1 | 1 | 1 | 3 | 101-1712 | ФССЦ-2001, 101-1712, приказ Минстроя России №899/пр от 11.12.2015 г. | Шпатлевка клеевая | 1348 | 1009 | т | т | 1000 | 0 | -1083712576 | 0.072 | 29800.36 | 0 | 0 | 0 | 4294 | 0 | 0 | 0 | 6.94 | 1 | 1 | 1 | 0 | 1 | 0 | 0 | 0 | 0.072 |  | 0 | 2 | 145163314 | 1 | 0 | 228 | 0 | 0 | 0 | 0 | 0 | 0 | 0 | 0 | 0 | 0 | 0 | 0 | 0 | 0 | 0 | 0 | 0 | 0 | 0 | 0 | 0 | 0 | 0.00864 | 29800.36 | 4294 | 6.94 | 0
130 | 144646759 | 145163306 | 115080637 | 1 | 1 | 1 | 3 | 101-1840 | ФССЦ-2001, 101-1840, приказ Минстроя России №899/пр от 11.12.2015 г. | Клей малярный жидкий | 1346 | 1009 | кг | кг | 1 | 0 | -1164725868 | 4.02 | 56.14 | 0 | 0 | 0 | 8.09 | 0 | 0 | 0 | 6.94 | 1 | 1 | 1 | 0 | 1 | 0 | 0 | 0 | 4.02 |  | 0 | 2 | 145163315 | 1 | 0 | 229 | 0 | 0 | 0 | 0 | 0 | 0 | 0 | 0 | 0 | 0 | 0 | 0 | 0 | 0 | 0 | 0 | 0 | 0 | 0 | 0 | 0 | 0 | 0.4824 | 56.14 | 8.09 | 6.94 | 0
130 | 144646759 | 145163306 | 115331706 | 1 | 1 | 1 | 3 | 101-1959 | ФССЦ-2001, 101-1959, приказ Минстроя России №899/пр от 11.12.2015 г. | Краска водоэмульсионная ВЭАК-1180 | 1348 | 1009 | т | т | 1000 | 0 | 1246765736 | 0.071 | 107438.14 | 0 | 0 | 0 | 15481 | 0 | 0 | 0 | 6.94 | 1 | 1 | 1 | 0 | 1 | 0 | 0 | 0 | 0.071 |  | 0 | 2 | 145163316 | 1 | 0 | 230 | 0 | 0 | 0 | 0 | 0 | 0 | 0 | 0 | 0 | 0 | 0 | 0 | 0 | 0 | 0 | 0 | 0 | 0 | 0 | 0 | 0 | 0 | 0.00852 | 107438.14 | 15481 | 6.94 | 0
130 | 144646759 | 145163306 | 115089990 | 1 | 1 | 1 | 3 | 409-0639 | ФССЦ-2001, 409-0639, приказ Минстроя России №899/пр от 11.12.2015 г. | Пемза шлаковая (щебень пористый из металлургического шлака), марка 600, фракция 5-10 мм | 1339 | 1007 | м3 | м3 | 1 | 0 | -53576675 | 0.0044 | 517.59 | 0 | 0 | 0 | 74.58 | 0 | 0 | 0 | 6.94 | 1 | 1 | 1 | 0 | 1 | 0 | 0 | 0 | 0.0044 |  | 0 | 2 | 145163317 | 1 | 0 | 231 | 0 | 0 | 0 | 0 | 0 | 0 | 0 | 0 | 0 | 0 | 0 | 0 | 0 | 0 | 0 | 0 | 0 | 0 | 0 | 0 | 0 | 0 | 0.000528 | 517.59 | 74.58 | 6.94 | 0
130 | 144646759 | 145163306 | 115017389 | 1 | 1 | 1 | 3 | 411-0001 | ФССЦ-2001, 411-0001, приказ Минстроя России №899/пр от 11.12.2015 г. | Вода | 1339 | 1007 | м3 | м3 | 1 | 0 | 11619063 | 0.24 | 16.93 | 0 | 0 | 0 | 2.44 | 0 | 0 | 0 | 6.94 | 1 | 1 | 1 | 0 | 1 | 0 | 0 | 0 | 0.24 |  | 0 | 2 | 145163318 | 1 | 0 | 232 | 0 | 0 | 0 | 0 | 0 | 0 | 0 | 0 | 0 | 0 | 0 | 0 | 0 | 0 | 0 | 0 | 0 | 0 | 0 | 0 | 0 | 0 | 0.0288 | 16.93 | 2.44 | 6.94 | 0
131 | 144646759 | 145168060 | 47840747 | 1 | 1 | 1 | 1 | 1-1038 |  | Рабочий строитель среднего разряда 3,8 | 1369 | 1013 | чел.-ч | чел.-ч | 1 | 0 | 1951387513 | 102.46 | 0 | 0 | 0 | 65.24 | 0 | 0 | 0 | 9.4 | 1 | 1 | 1 | 6.94 | 0 | 1 | 0 | 0 | 0 | 102.46 |  | 1 | 2 | 145168160 | 1 | 0 | 233 | 0 | 0 | 0 | 0 | 0 | 0 | 0 | 0 | 0 | 0 | 0 | 0 | 0 | 0 | 0 | 0 | 0 | 0 | 0 | 0 | 0 | 0 | 116.8044 | 65.24 | 9.4 | 6.94 | 0
131 | 144646759 | 145168060 | 121548 | 1 | 1 | 1 | 1 | 2 |  | Затраты труда машинистов | 608254 | 1013 | чел.час | чел.час | 1 | 0 | -185737400 | 0.76 | 0 | 0 | 0 | 0 | 0 | 0 | 0 | 0 | 1 | 1 | 6.94 | 1 | 0 | 1 | 0 | 0 | 0 | 0.76 |  | 2 | 2 | 145168171 | 1 | 0 | 234 | 0 | 0 | 0 | 0 | 0 | 0 | 0 | 0 | 0 | 0 | 0 | 0 | 0 | 0 | 0 | 0 | 0 | 0 | 0 | 0 | 0 | 0 | 0.8664 | 0 | 0 | 1 | 0
131 | 144646759 | 145168060 | 115066410 | 1 | 1 | 1 | 2 | 030954 | ФСЭМ-2001, 030954, приказ Минстроя России №899/пр от 11.12.2015 г. | Подъемники грузоподъемностью до 500 кг одномачтовые, высота подъема 45 м | 1368 | 1011 | маш.-ч | маш.-ч | 1 | 0 | 341432456 | 0.76 | 0 | 216.94 | 93.69 | 0 | 0 | 31.26 | 13.5 | 0 | 1 | 6.94 | 6.94 | 1 | 0 | 1 | 0 | 0 | 0 | 0.76 |  | 0 | 2 | 145168174 | 1 | 0 | 235 | 0 | 0 | 0 | 0 | 0 | 0 | 0 | 0 | 0 | 0 | 0 | 0 | 0 | 0 | 0 | 0 | 0 | 0 | 0 | 0 | 0 | 0 | 0.8664 | 216.94 | 31.26 | 6.94 | 0
131 | 144646759 | 145168060 | 115035984 | 1 | 1 | 1 | 2 | 330206 | ФСЭМ-2001, 330206, приказ Минстроя России №899/пр от 11.12.2015 г. | Дрели электрические | 1368 | 1011 | маш.-ч | маш.-ч | 1 | 0 | -766305843 | 5.35 | 0 | 13.53 | 0 | 0 | 0 | 1.95 | 0 | 0 | 1 | 6.94 | 6.94 | 1 | 0 | 1 | 0 | 0 | 0 | 5.35 |  | 0 | 2 | 145168181 | 1 | 0 | 236 | 0 | 0 | 0 | 0 | 0 | 0 | 0 | 0 | 0 | 0 | 0 | 0 | 0 | 0 | 0 | 0 | 0 | 0 | 0 | 0 | 0 | 0 | 6.099 | 13.53 | 1.95 | 6.94 | 0
131 | 144646759 | 145168060 | 115016508 | 1 | 1 | 1 | 2 | 400001 | ФСЭМ-2001, 400001, приказ Минстроя России №899/пр от 11.12.2015 г. | Автомобили бортовые, грузоподъемность до 5 т | 1368 | 1011 | маш.-ч | маш.-ч | 1 | 0 | -365761310 | 4.58 | 0 | 604.96 | 80.5 | 0 | 0 | 87.17 | 11.6 | 0 | 1 | 6.94 | 6.94 | 1 | 0 | 1 | 0 | 0 | 0 | 4.58 |  | 0 | 2 | 145168186 | 1 | 0 | 237 | 0 | 0 | 0 | 0 | 0 | 0 | 0 | 0 | 0 | 0 | 0 | 0 | 0 | 0 | 0 | 0 | 0 | 0 | 0 | 0 | 0 | 0 | 5.2212 | 604.96 | 87.17 | 6.94 | 0
131 | 144646759 | 145168060 | 115093816 | 1 | 1 | 1 | 3 | 101-2414 | ФССЦ-2001, 101-2414, приказ Минстроя России №899/пр от 11.12.2015 г. | Панели потолочные с комплектующими «Армстронг» | 1327 | 1005 | м2 | м2 | 1 | 0 | -637997631 | 103 | 359.49 | 0 | 0 | 0 | 51.8 | 0 | 0 | 0 | 6.94 | 1 | 1 | 1 | 0 | 1 | 0 | 0 | 0 | 103 |  | 0 | 2 | 145168191 | 1 | 0 | 238 | 0 | 0 | 0 | 0 | 0 | 0 | 0 | 0 | 0 | 0 | 0 | 0 | 0 | 0 | 0 | 0 | 0 | 0 | 0 | 0 | 0 | 0 | 117.42 | 359.49 | 51.8 | 6.94 | 0
132 | 144646759 | 145168853 | 47840622 | 1 | 1 | 1 | 1 | 1-1023 |  | Рабочий строитель среднего разряда 2,3 | 1369 | 1013 | чел.-ч | чел.-ч | 1 | 0 | 172505351 | 179.3 | 0 | 0 | 0 | 55.66 | 0 | 0 | 0 | 8.02 | 1 | 1 | 1 | 6.94 | 0 | 1 | 0 | 0 | 0 | 179.3 |  | 1 | 2 | 145168854 | 1 | 0 | 239 | 0 | 0 | 0 | 0 | 0 | 0 | 0 | 0 | 0 | 0 | 0 | 0 | 0 | 0 | 0 | 0 | 0 | 0 | 0 | 0 | 0 | 0 | 3.586 | 55.66 | 8.02 | 6.94 | 0
132 | 144646759 | 145168853 | 121548 | 1 | 1 | 1 | 1 | 2 |  | Затраты труда машинистов | 608254 | 1013 | чел.час | чел.час | 1 | 0 | -185737400 | 3.97 | 0 | 0 | 0 | 0 | 0 | 0 | 0 | 0 | 1 | 1 | 6.94 | 1 | 0 | 1 | 0 | 0 | 0 | 3.97 |  | 2 | 2 | 145168855 | 1 | 0 | 240 | 0 | 0 | 0 | 0 | 0 | 0 | 0 | 0 | 0 | 0 | 0 | 0 | 0 | 0 | 0 | 0 | 0 | 0 | 0 | 0 | 0 | 0 | 0.0794 | 0 | 0 | 1 | 0
132 | 144646759 | 145168853 | 115022373 | 1 | 1 | 1 | 2 | 050101 | ФСЭМ-2001, 050101, приказ Минстроя России №899/пр от 11.12.2015 г. | Компрессоры передвижные с двигателем внутреннего сгорания давлением до 686 кПа (7 ат), производительность до 5 м3/мин | 1368 | 1011 | маш.-ч | маш.-ч | 1 | 0 | -1418027447 | 3.97 | 0 | 624.6 | 69.82 | 0 | 0 | 90 | 10.06 | 0 | 1 | 6.94 | 6.94 | 1 | 0 | 1 | 0 | 0 | 0 | 3.97 |  | 0 | 2 | 145168856 | 1 | 0 | 241 | 0 | 0 | 0 | 0 | 0 | 0 | 0 | 0 | 0 | 0 | 0 | 0 | 0 | 0 | 0 | 0 | 0 | 0 | 0 | 0 | 0 | 0 | 0.0794 | 624.6 | 90 | 6.94 | 0
132 | 144646759 | 145168853 | 115023337 | 1 | 1 | 1 | 2 | 330804 | ФСЭМ-2001, 330804, приказ Минстроя России №899/пр от 11.12.2015 г. | Молотки при работе от передвижных компрессорных станций отбойные пневматические | 1368 | 1011 | маш.-ч | маш.-ч | 1 | 0 | 775724482 | 7.93 | 0 | 10.62 | 0 | 0 | 0 | 1.53 | 0 | 0 | 1 | 6.94 | 6.94 | 1 | 0 | 1 | 0 | 0 | 0 | 7.93 |  | 0 | 2 | 145168857 | 1 | 0 | 242 | 0 | 0 | 0 | 0 | 0 | 0 | 0 | 0 | 0 | 0 | 0 | 0 | 0 | 0 | 0 | 0 | 0 | 0 | 0 | 0 | 0 | 0 | 0.1586 | 10.62 | 1.53 | 6.94 | 0
132 | 144646759 | 145168853 | 115259895 | 1 | 1 | 1 | 3 | 509-9900 | ФССЦ-2001, 509-9900, приказ Минстроя России №899/пр от 11.12.2015 г. | Строительный мусор | 1348 | 1009 | т | т | 1000 | 0 | 68711460 | 10.5 | 0 | 0 | 0 | 0 | 0 | 0 | 0 | 0 | 6.94 | 1 | 1 | 1 | 0 | 0 | 0 | 0 | 0 | 10.5 |  | 0 | 2 | 145168858 | 1 | 0 | 243 | 0 | 0 | 0 | 0 | 0 | 0 | 0 | 0 | 0 | 0 | 0 | 0 | 0 | 0 | 0 | 0 | 0 | 0 | 0 | 0 | 0 | 0 | 0.21 | 0 | 0 | 6.94 | 0
134 | 144646759 | 145168934 | 47840614 | 1 | 1 | 1 | 1 | 1-1022 |  | Рабочий строитель среднего разряда 2,2 | 1369 | 1013 | чел.-ч | чел.-ч | 1 | 0 | -2028629724 | 36.28 | 0 | 0 | 0 | 55.1 | 0 | 0 | 0 | 7.94 | 1 | 1 | 1 | 6.94 | 0 | 1 | 0 | 0 | 0 | 36.28 |  | 1 | 2 | 145168935 | 1 | 0 | 244 | 0 | 0 | 0 | 0 | 0 | 0 | 0 | 0 | 0 | 0 | 0 | 0 | 0 | 0 | 0 | 0 | 0 | 0 | 0 | 0 | 0 | 0 | 1.4875 | 55.1 | 7.94 | 6.94 | 0
134 | 144646759 | 145168934 | 115259895 | 1 | 1 | 1 | 3 | 509-9900 | ФССЦ-2001, 509-9900, приказ Минстроя России №899/пр от 11.12.2015 г. | Строительный мусор | 1348 | 1009 | т | т | 1000 | 0 | 68711460 | 1.18 | 0 | 0 | 0 | 0 | 0 | 0 | 0 | 0 | 6.94 | 1 | 1 | 1 | 0 | 0 | 0 | 0 | 0 | 1.18 |  | 0 | 2 | 145168936 | 1 | 0 | 245 | 0 | 0 | 0 | 0 | 0 | 0 | 0 | 0 | 0 | 0 | 0 | 0 | 0 | 0 | 0 | 0 | 0 | 0 | 0 | 0 | 0 | 0 | 0.04838 | 0 | 0 | 6.94 | 0
136 | 144646759 | 145168938 | 47840614 | 1 | 1 | 1 | 1 | 1-1022 |  | Рабочий строитель среднего разряда 2,2 | 1369 | 1013 | чел.-ч | чел.-ч | 1 | 0 | -2028629724 | 4.21 | 0 | 0 | 0 | 55.1 | 0 | 0 | 0 | 7.94 | 1 | 1 | 1 | 6.94 | 0 | 1 | 0 | 0 | 0 | 4.21 |  | 1 | 2 | 145168939 | 1 | 0 | 246 | 0 | 0 | 0 | 0 | 0 | 0 | 0 | 0 | 0 | 0 | 0 | 0 | 0 | 0 | 0 | 0 | 0 | 0 | 0 | 0 | 0 | 0 | 0.421 | 55.1 | 7.94 | 6.94 | 0
136 | 144646759 | 145168938 | 115259895 | 1 | 1 | 1 | 3 | 509-9900 | ФССЦ-2001, 509-9900, приказ Минстроя России №899/пр от 11.12.2015 г. | Строительный мусор | 1348 | 1009 | т | т | 1000 | 0 | 68711460 | 0.4 | 0 | 0 | 0 | 0 | 0 | 0 | 0 | 0 | 6.94 | 1 | 1 | 1 | 0 | 0 | 0 | 0 | 0 | 0.4 |  | 0 | 2 | 145168940 | 1 | 0 | 247 | 0 | 0 | 0 | 0 | 0 | 0 | 0 | 0 | 0 | 0 | 0 | 0 | 0 | 0 | 0 | 0 | 0 | 0 | 0 | 0 | 0 | 0 | 0.04 | 0 | 0 | 6.94 | 0
138 | 144646759 | 145169261 | 47841101 | 1 | 1 | 1 | 1 | 1-1033 |  | Рабочий строитель среднего разряда 3,3 | 1369 | 1013 | чел.-ч | чел.-ч | 1 | 0 | 657145562 | 201 | 0 | 0 | 0 | 61.49 | 0 | 0 | 0 | 8.86 | 1 | 1 | 1 | 6.94 | 0 | 1 | 0 | 0 | 0 | 201 |  | 1 | 2 | 150556505 | 1 | 0 | 248 | 0 | 0 | 0 | 0 | 0 | 0 | 0 | 0 | 0 | 0 | 0 | 0 | 0 | 0 | 0 | 0 | 0 | 0 | 0 | 0 | 0 | 0 | 8.241 | 61.49 | 8.86 | 6.94 | 0
138 | 144646759 | 145169261 | 121548 | 1 | 1 | 1 | 1 | 2 |  | Затраты труда машинистов | 608254 | 1013 | чел.час | чел.час | 1 | 0 | -185737400 | 1.05 | 0 | 0 | 0 | 0 | 0 | 0 | 0 | 0 | 1 | 1 | 6.94 | 1 | 0 | 1 | 0 | 0 | 0 | 1.05 |  | 2 | 2 | 150556506 | 1 | 0 | 249 | 0 | 0 | 0 | 0 | 0 | 0 | 0 | 0 | 0 | 0 | 0 | 0 | 0 | 0 | 0 | 0 | 0 | 0 | 0 | 0 | 0 | 0 | 0.04305 | 0 | 0 | 1 | 0
138 | 144646759 | 145169261 | 115066410 | 1 | 1 | 1 | 2 | 030954 | ФСЭМ-2001, 030954, приказ Минстроя России №899/пр от 11.12.2015 г. | Подъемники грузоподъемностью до 500 кг одномачтовые, высота подъема 45 м | 1368 | 1011 | маш.-ч | маш.-ч | 1 | 0 | 341432456 | 1.05 | 0 | 216.94 | 93.69 | 0 | 0 | 31.26 | 13.5 | 0 | 1 | 6.94 | 6.94 | 1 | 0 | 1 | 0 | 0 | 0 | 1.05 |  | 0 | 2 | 150556507 | 1 | 0 | 250 | 0 | 0 | 0 | 0 | 0 | 0 | 0 | 0 | 0 | 0 | 0 | 0 | 0 | 0 | 0 | 0 | 0 | 0 | 0 | 0 | 0 | 0 | 0.04305 | 216.94 | 31.26 | 6.94 | 0
138 | 144646759 | 145169261 | 115067656 | 1 | 1 | 1 | 2 | 134041 | ФСЭМ-2001, 134041, приказ Минстроя России №899/пр от 11.12.2015 г. | Шуруповерт | 1368 | 1011 | маш.-ч | маш.-ч | 1 | 0 | -293867439 | 20.91 | 0 | 20.82 | 0 | 0 | 0 | 3 | 0 | 0 | 1 | 6.94 | 6.94 | 1 | 0 | 1 | 0 | 0 | 0 | 20.91 |  | 0 | 2 | 150556508 | 1 | 0 | 251 | 0 | 0 | 0 | 0 | 0 | 0 | 0 | 0 | 0 | 0 | 0 | 0 | 0 | 0 | 0 | 0 | 0 | 0 | 0 | 0 | 0 | 0 | 0.85731 | 20.82 | 3 | 6.94 | 0
138 | 144646759 | 145169261 | 115059168 | 1 | 1 | 1 | 2 | 331451 | ФСЭМ-2001, 331451, приказ Минстроя России №899/пр от 11.12.2015 г. | Перфораторы электрические | 1368 | 1011 | маш.-ч | маш.-ч | 1 | 0 | -1960651831 | 32.21 | 0 | 14.44 | 0 | 0 | 0 | 2.08 | 0 | 0 | 1 | 6.94 | 6.94 | 1 | 0 | 1 | 0 | 0 | 0 | 32.21 |  | 0 | 2 | 150556509 | 1 | 0 | 252 | 0 | 0 | 0 | 0 | 0 | 0 | 0 | 0 | 0 | 0 | 0 | 0 | 0 | 0 | 0 | 0 | 0 | 0 | 0 | 0 | 0 | 0 | 1.3206 | 14.44 | 2.08 | 6.94 | 0
138 | 144646759 | 145169261 | 115016508 | 1 | 1 | 1 | 2 | 400001 | ФСЭМ-2001, 400001, приказ Минстроя России №899/пр от 11.12.2015 г. | Автомобили бортовые, грузоподъемность до 5 т | 1368 | 1011 | маш.-ч | маш.-ч | 1 | 0 | -365761310 | 3.57 | 0 | 604.96 | 80.5 | 0 | 0 | 87.17 | 11.6 | 0 | 1 | 6.94 | 6.94 | 1 | 0 | 1 | 0 | 0 | 0 | 3.57 |  | 0 | 2 | 150556510 | 1 | 0 | 253 | 0 | 0 | 0 | 0 | 0 | 0 | 0 | 0 | 0 | 0 | 0 | 0 | 0 | 0 | 0 | 0 | 0 | 0 | 0 | 0 | 0 | 0 | 0.14637 | 604.96 | 87.17 | 6.94 | 0
138 | 144646759 | 145169261 | 115060423 | 1 | 1 | 1 | 3 | 101-2052 | ФССЦ-2001, 101-2052, приказ Минстроя России №899/пр от 11.12.2015 г. | Лента бутиловая | 1301 | 102138004 | м | м | 1 | 0 | 836745399 | 402 | 44.28 | 0 | 0 | 0 | 6.38 | 0 | 0 | 0 | 6.94 | 1 | 1 | 1 | 0 | 1 | 0 | 0 | 0 | 402 |  | 0 | 2 | 150556511 | 1 | 0 | 254 | 0 | 0 | 0 | 0 | 0 | 0 | 0 | 0 | 0 | 0 | 0 | 0 | 0 | 0 | 0 | 0 | 0 | 0 | 0 | 0 | 0 | 0 | 16.482 | 44.28 | 6.38 | 6.94 | 0
138 | 144646759 | 145169261 | 115079823 | 1 | 1 | 1 | 3 | 101-2054 | ФССЦ-2001, 101-2054, приказ Минстроя России №899/пр от 11.12.2015 г. | Лента бутиловая диффузионная | 1301 | 102138004 | м | м | 1 | 0 | -1271196843 | 43 | 55.17 | 0 | 0 | 0 | 7.95 | 0 | 0 | 0 | 6.94 | 1 | 1 | 1 | 0 | 1 | 0 | 0 | 0 | 43 |  | 0 | 2 | 150556512 | 1 | 0 | 255 | 0 | 0 | 0 | 0 | 0 | 0 | 0 | 0 | 0 | 0 | 0 | 0 | 0 | 0 | 0 | 0 | 0 | 0 | 0 | 0 | 0 | 0 | 1.763 | 55.17 | 7.95 | 6.94 | 0
138 | 144646759 | 145169261 | 115079822 | 1 | 1 | 1 | 3 | 101-2388 | ФССЦ-2001, 101-2388, приказ Минстроя России №899/пр от 11.12.2015 г. | Герметик пенополиуретановый (пена монтажная) типа Makrofleks, Soudal в баллонах по 750 мл | 1354 | 1010 | шт. | шт. | 1 | 0 | 2005766626 | 123.5 | 464.98 | 0 | 0 | 0 | 67 | 0 | 0 | 0 | 6.94 | 1 | 1 | 1 | 0 | 1 | 0 | 0 | 0 | 123.5 |  | 0 | 2 | 150556513 | 1 | 0 | 256 | 0 | 0 | 0 | 0 | 0 | 0 | 0 | 0 | 0 | 0 | 0 | 0 | 0 | 0 | 0 | 0 | 0 | 0 | 0 | 0 | 0 | 0 | 5.0635 | 464.98 | 67 | 6.94 | 0
138 | 144646759 | 145169261 | 115072793 | 1 | 1 | 1 | 3 | 101-2789 | ФССЦ-2001, 101-2789, приказ Минстроя России №899/пр от 11.12.2015 г. | Лента ПСУЛ | 1302 | 102138004 | 10 м | 10 м | 10 | 0 | -145303926 | 29.3 | 444.85 | 0 | 0 | 0 | 64.1 | 0 | 0 | 0 | 6.94 | 1 | 1 | 1 | 0 | 1 | 0 | 0 | 0 | 29.3 |  | 0 | 2 | 150556514 | 1 | 0 | 257 | 0 | 0 | 0 | 0 | 0 | 0 | 0 | 0 | 0 | 0 | 0 | 0 | 0 | 0 | 0 | 0 | 0 | 0 | 0 | 0 | 0 | 0 | 1.2013 | 444.85 | 64.1 | 6.94 | 0
138 | 144646759 | 145169261 | 115079824 | 1 | 1 | 1 | 3 | 101-4173 | ФССЦ-2001, 101-4173, приказ Минстроя России №899/пр от 11.12.2015 г. | Дюбели монтажные 10х130 (10х132, 10х150) мм | 1358 | 1010 | 10 шт. | 10 шт. | 10 | 0 | -1962120992 | 65.2 | 48.79 | 0 | 0 | 0 | 7.03 | 0 | 0 | 0 | 6.94 | 1 | 1 | 1 | 0 | 1 | 0 | 0 | 0 | 65.2 |  | 0 | 2 | 150556515 | 1 | 0 | 258 | 0 | 0 | 0 | 0 | 0 | 0 | 0 | 0 | 0 | 0 | 0 | 0 | 0 | 0 | 0 | 0 | 0 | 0 | 0 | 0 | 0 | 0 | 2.6732 | 48.79 | 7.03 | 6.94 | 0
138 | 144646759 | 145169261 | 115079825 | 1 | 1 | 1 | 3 | 102-0303 | ФССЦ-2001, 102-0303, приказ Минстроя России №899/пр от 11.12.2015 г. | Клинья пластиковые монтажные | 1355 | 1010 | 100 шт. | 100 шт. | 100 | 0 | -4816396 | 8 | 347 | 0 | 0 | 0 | 50 | 0 | 0 | 0 | 6.94 | 1 | 1 | 1 | 0 | 1 | 0 | 0 | 0 | 8 |  | 0 | 2 | 150556516 | 1 | 0 | 259 | 0 | 0 | 0 | 0 | 0 | 0 | 0 | 0 | 0 | 0 | 0 | 0 | 0 | 0 | 0 | 0 | 0 | 0 | 0 | 0 | 0 | 0 | 0.328 | 347 | 50 | 6.94 | 0
138 | 144646759 | 145169261 | 115521250 | 1 | 1 | 1 | 3 | 203-0653 | ФССЦ-2001, 203-0653, приказ Минстроя России №899/пр от 11.12.2015 г. | Блоки дверные входные пластиковые с простой коробкой, однопольная с простой фурнитурой, без стеклопакета по типу сэндвич, площадь более 2 м2 | 1327 | 1005 | м2 | м2 | 1 | 0 | -1785604453 | 100 | 9615.37 | 0 | 0 | 0 | 1385.5 | 0 | 0 | 0 | 6.94 | 1 | 1 | 1 | 0 | 0 | 0 | 0 | 0 | 100 |  | 0 | 1 | -1 | 0 | 0 |  | 0 | 0 | 0 | 0 | 0 | 0 | 0 | 0 | 0 | 0 | 0 | 0 | 0 | 0 | 0 | 0 | 0 | 0 | 0 | 0 | 0 | 0 | 4.1 | 9615.37 | 1385.5 | 6.94 | 0
138 | 144646759 | 145169261 | 115521326 | 1 | 1 | 1 | 3 | 203-8084 | ФССЦ-2001, 203-8084, приказ Минстроя России №899/пр от 11.12.2015 г. | Блоки дверные наружные или тамбурные с заполнением стеклопакетами (ГОСТ 30970-2002) | 1327 | 1005 | м2 | м2 | 1 | 1 | 411609690 | -100 | 10612.3 | 0 | 0 | 0 | 1529.15 | 0 | 0 | 0 | 6.94 | 1 | 1 | 1 | 0 | 1 | 0 | 0 | 0 | -100 |  | 0 | 2 | 150556517 | 1 | 6144 | 260 | 0 | 0 | 0 | 0 | 0 | 0 | 0 | 0 | 0 | 0 | 0 | 0 | 0 | 0 | 0 | 0 | 0 | 0 | 0 | 0 | 0 | 0 | -4.1 | 10612.3 | 1529.15 | 6.94 | 0
141 | 144646759 | 145151885 | 47841090 | 1 | 1 | 1 | 1 | 1-1035 |  | Рабочий строитель среднего разряда 3,5 | 1369 | 1013 | чел.-ч | чел.-ч | 1 | 0 | -887838387 | 24.1 | 0 | 0 | 0 | 62.95 | 0 | 0 | 0 | 9.07 | 1 | 1 | 1 | 6.94 | 0 | 1 | 0 | 0 | 0 | 24.1 |  | 1 | 2 | 145151889 | 1 | 0 | 261 | 0 | 0 | 0 | 0 | 0 | 0 | 0 | 0 | 0 | 0 | 0 | 0 | 0 | 0 | 0 | 0 | 0 | 0 | 0 | 0 | 0 | 0 | 0.482 | 62.95 | 9.07 | 6.94 | 0
141 | 144646759 | 145151885 | 115570348 | 1 | 1 | 1 | 3 | 509-1201 | ФССЦ-2001, 509-1201, приказ Минстроя России №899/пр от 11.12.2015 г. | Выключатель одноклавишный для скрытой проводки | 1358 | 1010 | 10 шт. | 10 шт. | 10 | 1 | -1259931913 | -10 | 431.67 | 0 | 0 | 0 | 62.2 | 0 | 0 | 0 | 6.94 | 1 | 1 | 1 | 0 | 1 | 0 | 0 | 0 | -10 |  | 0 | 2 | 145151890 | 1 | 6144 | 262 | 0 | 0 | 0 | 0 | 0 | 0 | 0 | 0 | 0 | 0 | 0 | 0 | 0 | 0 | 0 | 0 | 0 | 0 | 0 | 0 | 0 | 0 | -0.2 | 431.67 | 62.2 | 6.94 | 0
141 | 144646759 | 145151885 | 115570371 | 1 | 1 | 1 | 3 | 509-1444 | ФССЦ-2001, 509-1444, приказ Минстроя России №899/пр от 11.12.2015 г. | Выключатель двухклавишный для скрытой проводки | 1358 | 1010 | 10 шт. | 10 шт. | 10 | 0 | -1369294168 | 10 | 616.27 | 0 | 0 | 0 | 88.8 | 0 | 0 | 0 | 6.94 | 1 | 1 | 1 | 0 | 0 | 0 | 0 | 0 | 10 |  | 0 | 1 | -1 | 0 | 0 |  | 0 | 0 | 0 | 0 | 0 | 0 | 0 | 0 | 0 | 0 | 0 | 0 | 0 | 0 | 0 | 0 | 0 | 0 | 0 | 0 | 0 | 0 | 0.2 | 616.27 | 88.8 | 6.94 | 0
176 | 144646759 | 145180172 | 47840717 | 1 | 1 | 1 | 1 | 1-1040 |  | Рабочий строитель среднего разряда 4 | 1369 | 1013 | чел.-ч | чел.-ч | 1 | 0 | -1673341983 | 8.1 | 0 | 0 | 0 | 66.76 | 0 | 0 | 0 | 9.62 | 1 | 1 | 1 | 6.94 | 0 | 1 | 0 | 0 | 0 | 8.1 |  | 1 | 2 | 145180173 | 1 | 0 | 263 | 0 | 0 | 0 | 0 | 0 | 0 | 0 | 0 | 0 | 0 | 0 | 0 | 0 | 0 | 0 | 0 | 0 | 0 | 0 | 0 | 0 | 0 | 1.944 | 66.76 | 9.62 | 6.94 | 0
176 | 144646759 | 145180172 | 121548 | 1 | 1 | 1 | 1 | 2 |  | Затраты труда машинистов | 608254 | 1013 | чел.час | чел.час | 1 | 0 | -185737400 | 0.01 | 0 | 0 | 0 | 0 | 0 | 0 | 0 | 0 | 1 | 1 | 6.94 | 1 | 0 | 1 | 0 | 0 | 0 | 0.01 |  | 2 | 2 | 145180174 | 1 | 0 | 264 | 0 | 0 | 0 | 0 | 0 | 0 | 0 | 0 | 0 | 0 | 0 | 0 | 0 | 0 | 0 | 0 | 0 | 0 | 0 | 0 | 0 | 0 | 0.0024 | 0 | 0 | 1 | 0
176 | 144646759 | 145180172 | 115066410 | 1 | 1 | 1 | 2 | 030954 | ФСЭМ-2001, 030954, приказ Минстроя России №899/пр от 11.12.2015 г. | Подъемники грузоподъемностью до 500 кг одномачтовые, высота подъема 45 м | 1368 | 1011 | маш.-ч | маш.-ч | 1 | 0 | 341432456 | 0.01 | 0 | 216.94 | 93.69 | 0 | 0 | 31.26 | 13.5 | 0 | 1 | 6.94 | 6.94 | 1 | 0 | 1 | 0 | 0 | 0 | 0.01 |  | 0 | 2 | 145180175 | 1 | 0 | 265 | 0 | 0 | 0 | 0 | 0 | 0 | 0 | 0 | 0 | 0 | 0 | 0 | 0 | 0 | 0 | 0 | 0 | 0 | 0 | 0 | 0 | 0 | 0.0024 | 216.94 | 31.26 | 6.94 | 0
176 | 144646759 | 145180172 | 115016508 | 1 | 1 | 1 | 2 | 400001 | ФСЭМ-2001, 400001, приказ Минстроя России №899/пр от 11.12.2015 г. | Автомобили бортовые, грузоподъемность до 5 т | 1368 | 1011 | маш.-ч | маш.-ч | 1 | 0 | -365761310 | 0.01 | 0 | 604.96 | 80.5 | 0 | 0 | 87.17 | 11.6 | 0 | 1 | 6.94 | 6.94 | 1 | 0 | 1 | 0 | 0 | 0 | 0.01 |  | 0 | 2 | 145180176 | 1 | 0 | 266 | 0 | 0 | 0 | 0 | 0 | 0 | 0 | 0 | 0 | 0 | 0 | 0 | 0 | 0 | 0 | 0 | 0 | 0 | 0 | 0 | 0 | 0 | 0.0024 | 604.96 | 87.17 | 6.94 | 0
176 | 144646759 | 145180172 | 115057134 | 1 | 1 | 1 | 3 | 101-1757 | ФССЦ-2001, 101-1757, приказ Минстроя России №899/пр от 11.12.2015 г. | Ветошь | 1346 | 1009 | кг | кг | 1 | 0 | 1519769894 | 0.1 | 12.63 | 0 | 0 | 0 | 1.82 | 0 | 0 | 0 | 6.94 | 1 | 1 | 1 | 0 | 1 | 0 | 0 | 0 | 0.1 |  | 0 | 2 | 145180177 | 1 | 0 | 267 | 0 | 0 | 0 | 0 | 0 | 0 | 0 | 0 | 0 | 0 | 0 | 0 | 0 | 0 | 0 | 0 | 0 | 0 | 0 | 0 | 0 | 0 | 0.024 | 12.63 | 1.82 | 6.94 | 0
176 | 144646759 | 145180172 | 0 | 0 | 1 | 1 | 3 | прайс | ФССЦ-2001, 101-9732, приказ Минстроя России №899/пр от 11.12.2015 г. | Антисептик | 1296 | 1002 | л | л | 1 | 0 | -857906312 | 20.8333 | 150 | 0 | 0 | 0 | 150 | 0 | 0 | 0 | 1 | 1 | 1 | 1 | 0 | 0 | 0 | 0 | 0 | 20.8333 |  | 0 | 1 | -1 | 0 | 0 |  | 0 | 0 | 0 | 0 | 0 | 0 | 0 | 0 | 0 | 0 | 0 | 0 | 0 | 0 | 0 | 0 | 0 | 0 | 0 | 0 | 0 | 0 | 5 | 150 | 150 | 1 | 0
178 | 144646759 | 145170077 | 47840717 | 1 | 1 | 1 | 1 | 1-1040 |  | Рабочий строитель среднего разряда 4 | 1369 | 1013 | чел.-ч | чел.-ч | 1 | 0 | -1673341983 | 89.1 | 0 | 0 | 0 | 66.76 | 0 | 0 | 0 | 9.62 | 1 | 1 | 1 | 6.94 | 0 | 1 | 0 | 0 | 0 | 89.1 |  | 1 | 2 | 145170083 | 1 | 0 | 269 | 0 | 0 | 0 | 0 | 0 | 0 | 0 | 0 | 0 | 0 | 0 | 0 | 0 | 0 | 0 | 0 | 0 | 0 | 0 | 0 | 0 | 0 | 3.564 | 66.76 | 9.62 | 6.94 | 0
178 | 144646759 | 145170077 | 121548 | 1 | 1 | 1 | 1 | 2 |  | Затраты труда машинистов | 608254 | 1013 | чел.час | чел.час | 1 | 0 | -185737400 | 0.03 | 0 | 0 | 0 | 0 | 0 | 0 | 0 | 0 | 1 | 1 | 6.94 | 1 | 0 | 1 | 0 | 0 | 0 | 0.03 |  | 2 | 2 | 145170084 | 1 | 0 | 270 | 0 | 0 | 0 | 0 | 0 | 0 | 0 | 0 | 0 | 0 | 0 | 0 | 0 | 0 | 0 | 0 | 0 | 0 | 0 | 0 | 0 | 0 | 0.0012 | 0 | 0 | 1 | 0
178 | 144646759 | 145170077 | 115066410 | 1 | 1 | 1 | 2 | 030954 | ФСЭМ-2001, 030954, приказ Минстроя России №899/пр от 11.12.2015 г. | Подъемники грузоподъемностью до 500 кг одномачтовые, высота подъема 45 м | 1368 | 1011 | маш.-ч | маш.-ч | 1 | 0 | 341432456 | 0.03 | 0 | 216.94 | 93.69 | 0 | 0 | 31.26 | 13.5 | 0 | 1 | 6.94 | 6.94 | 1 | 0 | 1 | 0 | 0 | 0 | 0.03 |  | 0 | 2 | 145170085 | 1 | 0 | 271 | 0 | 0 | 0 | 0 | 0 | 0 | 0 | 0 | 0 | 0 | 0 | 0 | 0 | 0 | 0 | 0 | 0 | 0 | 0 | 0 | 0 | 0 | 0.0012 | 216.94 | 31.26 | 6.94 | 0
178 | 144646759 | 145170077 | 115571741 | 1 | 1 | 1 | 3 | 509-0767 | ФССЦ-2001, 509-0767, приказ Минстроя России №899/пр от 11.12.2015 г. | Светильники с лампами накаливания для производственных помещений с тяжелыми условиями среды, подвесной с защитной сеткой и стеклом, тип НСП09-200/Р50-03-02 | 1354 | 1010 | шт. | шт. | 1 | 1 | 496324156 | -100 | 414.87 | 0 | 0 | 0 | 59.78 | 0 | 0 | 0 | 6.94 | 1 | 1 | 1 | 0 | 1 | 0 | 0 | 0 | -100 |  | 0 | 2 | 145170086 | 1 | 6144 | 272 | 0 | 0 | 0 | 0 | 0 | 0 | 0 | 0 | 0 | 0 | 0 | 0 | 0 | 0 | 0 | 0 | 0 | 0 | 0 | 0 | 0 | 0 | -4 | 414.87 | 59.78 | 6.94 | 0
178 | 144646759 | 145170077 | 0 | 1 | 1 | 1 | 3 | прайс |  | Светильник светодиодный "SOLO-M25" | 1371 | 1013 | шт | шт | 1 | 0 | -415820675 | 100 | 1000 | 0 | 0 | 0 | 1000 | 0 | 0 | 0 | 1 | 1 | 1 | 1 | 0 | 0 | 0 | 0 | 0 | 100 |  | 0 | 1 | -1 | 0 | 0 |  | 0 | 0 | 0 | 0 | 0 | 0 | 0 | 0 | 0 | 0 | 0 | 0 | 0 | 0 | 0 | 0 | 0 | 0 | 0 | 0 | 0 | 0 | 4 | 1000 | 1000 | 1 | 0
181 | 144646759 | 145170101 | 47840642 | 1 | 1 | 1 | 1 | 1-1021 |  | Рабочий строитель среднего разряда 2,1 | 1369 | 1013 | чел.-ч | чел.-ч | 1 | 0 | -902650305 | 74.3 | 0 | 0 | 0 | 54.62 | 0 | 0 | 0 | 7.87 | 1 | 1 | 1 | 6.94 | 0 | 1 | 0 | 0 | 0 | 74.3 |  | 1 | 2 | 145170107 | 1 | 0 | 273 | 0 | 0 | 0 | 0 | 0 | 0 | 0 | 0 | 0 | 0 | 0 | 0 | 0 | 0 | 0 | 0 | 0 | 0 | 0 | 0 | 0 | 0 | 44.58 | 54.62 | 7.87 | 6.94 | 0
181 | 144646759 | 145170101 | 121548 | 1 | 1 | 1 | 1 | 2 |  | Затраты труда машинистов | 608254 | 1013 | чел.час | чел.час | 1 | 0 | -185737400 | 1.99 | 0 | 0 | 0 | 0 | 0 | 0 | 0 | 0 | 1 | 1 | 6.94 | 1 | 0 | 1 | 0 | 0 | 0 | 1.99 |  | 2 | 2 | 145170108 | 1 | 0 | 274 | 0 | 0 | 0 | 0 | 0 | 0 | 0 | 0 | 0 | 0 | 0 | 0 | 0 | 0 | 0 | 0 | 0 | 0 | 0 | 0 | 0 | 0 | 1.194 | 0 | 0 | 1 | 0
181 | 144646759 | 145170101 | 115066410 | 1 | 1 | 1 | 2 | 030954 | ФСЭМ-2001, 030954, приказ Минстроя России №899/пр от 11.12.2015 г. | Подъемники грузоподъемностью до 500 кг одномачтовые, высота подъема 45 м | 1368 | 1011 | маш.-ч | маш.-ч | 1 | 0 | 341432456 | 0.35 | 0 | 216.94 | 93.69 | 0 | 0 | 31.26 | 13.5 | 0 | 1 | 6.94 | 6.94 | 1 | 0 | 1 | 0 | 0 | 0 | 0.35 |  | 0 | 2 | 145170109 | 1 | 0 | 275 | 0 | 0 | 0 | 0 | 0 | 0 | 0 | 0 | 0 | 0 | 0 | 0 | 0 | 0 | 0 | 0 | 0 | 0 | 0 | 0 | 0 | 0 | 0.21 | 216.94 | 31.26 | 6.94 | 0
181 | 144646759 | 145170101 | 115022373 | 1 | 1 | 1 | 2 | 050101 | ФСЭМ-2001, 050101, приказ Минстроя России №899/пр от 11.12.2015 г. | Компрессоры передвижные с двигателем внутреннего сгорания давлением до 686 кПа (7 ат), производительность до 5 м3/мин | 1368 | 1011 | маш.-ч | маш.-ч | 1 | 0 | -1418027447 | 1.64 | 0 | 624.6 | 69.82 | 0 | 0 | 90 | 10.06 | 0 | 1 | 6.94 | 6.94 | 1 | 0 | 1 | 0 | 0 | 0 | 1.64 |  | 0 | 2 | 145170110 | 1 | 0 | 276 | 0 | 0 | 0 | 0 | 0 | 0 | 0 | 0 | 0 | 0 | 0 | 0 | 0 | 0 | 0 | 0 | 0 | 0 | 0 | 0 | 0 | 0 | 0.984 | 624.6 | 90 | 6.94 | 0
181 | 144646759 | 145170101 | 115023337 | 1 | 1 | 1 | 2 | 330804 | ФСЭМ-2001, 330804, приказ Минстроя России №899/пр от 11.12.2015 г. | Молотки при работе от передвижных компрессорных станций отбойные пневматические | 1368 | 1011 | маш.-ч | маш.-ч | 1 | 0 | 775724482 | 3.28 | 0 | 10.62 | 0 | 0 | 0 | 1.53 | 0 | 0 | 1 | 6.94 | 6.94 | 1 | 0 | 1 | 0 | 0 | 0 | 3.28 |  | 0 | 2 | 145170111 | 1 | 0 | 277 | 0 | 0 | 0 | 0 | 0 | 0 | 0 | 0 | 0 | 0 | 0 | 0 | 0 | 0 | 0 | 0 | 0 | 0 | 0 | 0 | 0 | 0 | 1.968 | 10.62 | 1.53 | 6.94 | 0
182 | 144646759 | 145170112 | 47840622 | 1 | 1 | 1 | 1 | 1-1023 |  | Рабочий строитель среднего разряда 2,3 | 1369 | 1013 | чел.-ч | чел.-ч | 1 | 0 | 172505351 | 94.97 | 0 | 0 | 0 | 55.66 | 0 | 0 | 0 | 8.02 | 1 | 1 | 1 | 6.94 | 0 | 1 | 0 | 0 | 0 | 94.97 |  | 1 | 2 | 145170115 | 1 | 0 | 278 | 0 | 0 | 0 | 0 | 0 | 0 | 0 | 0 | 0 | 0 | 0 | 0 | 0 | 0 | 0 | 0 | 0 | 0 | 0 | 0 | 0 | 0 | 1.9944 | 55.66 | 8.02 | 6.94 | 0
182 | 144646759 | 145170112 | 115259895 | 1 | 1 | 1 | 3 | 509-9900 | ФССЦ-2001, 509-9900, приказ Минстроя России №899/пр от 11.12.2015 г. | Строительный мусор | 1348 | 1009 | т | т | 1000 | 0 | 68711460 | 3.5 | 0 | 0 | 0 | 0 | 0 | 0 | 0 | 0 | 6.94 | 1 | 1 | 1 | 0 | 0 | 0 | 0 | 0 | 3.5 |  | 0 | 2 | 145170116 | 1 | 0 | 279 | 0 | 0 | 0 | 0 | 0 | 0 | 0 | 0 | 0 | 0 | 0 | 0 | 0 | 0 | 0 | 0 | 0 | 0 | 0 | 0 | 0 | 0 | 0.0735 | 0 | 0 | 6.94 | 0
184 | 144646759 | 145254782 | 47841023 | 1 | 1 | 1 | 1 | 1-1032 |  | Рабочий строитель среднего разряда 3,2 | 1369 | 1013 | чел.-ч | чел.-ч | 1 | 0 | -1371206905 | 248.336 | 0 | 0 | 0 | 60.66 | 0 | 0 | 0 | 8.74 | 1 | 1 | 1 | 6.94 | 0 | 1 | 1 | 0 | 0 | 310.42 | *0,8 | 1 | 2 | 145254794 | 1 | 0 | 280 | 0 | 0 | 0 | 0 | 0 | 0 | 0 | 0 | 0 | 0 | 0 | 0 | 0 | 0 | 0 | 0 | 0 | 0 | 0 | 0 | 0 | 0 | 59.6006 | 60.66 | 8.74 | 6.94 | 0
184 | 144646759 | 145254782 | 121548 | 1 | 1 | 1 | 1 | 2 |  | Затраты труда машинистов | 608254 | 1013 | чел.час | чел.час | 1 | 0 | -185737400 | 1.376 | 0 | 0 | 0 | 0 | 0 | 0 | 0 | 0 | 1 | 1 | 6.94 | 1 | 0 | 1 | 1 | 0 | 0 | 1.72 | *0,8 | 2 | 2 | 145254795 | 1 | 0 | 281 | 0 | 0 | 0 | 0 | 0 | 0 | 0 | 0 | 0 | 0 | 0 | 0 | 0 | 0 | 0 | 0 | 0 | 0 | 0 | 0 | 0 | 0 | 0.33024 | 0 | 0 | 1 | 0
184 | 144646759 | 145254782 | 115069430 | 1 | 1 | 1 | 2 | 020128 | ФСЭМ-2001, 020128, приказ Минстроя России №899/пр от 11.12.2015 г. | Краны башенные при работе на других видах строительства 5 т | 1368 | 1011 | маш.-ч | маш.-ч | 1 | 0 | -1347679350 | 0.016 | 0 | 579 | 93.69 | 0 | 0 | 83.43 | 13.5 | 0 | 1 | 6.94 | 6.94 | 1 | 0 | 1 | 1 | 0 | 0 | 0.02 | *0,8 | 0 | 2 | 145254796 | 1 | 0 | 282 | 0 | 0 | 0 | 0 | 0 | 0 | 0 | 0 | 0 | 0 | 0 | 0 | 0 | 0 | 0 | 0 | 0 | 0 | 0 | 0 | 0 | 0 | 0.00384 | 579 | 83.43 | 6.94 | 0
184 | 144646759 | 145254782 | 115064733 | 1 | 1 | 1 | 2 | 021140 | ФСЭМ-2001, 021140, приказ Минстроя России №899/пр от 11.12.2015 г. | Краны на автомобильном ходу при работе на других видах строительства 6,3 т | 1368 | 1011 | маш.-ч | маш.-ч | 1 | 0 | -221431183 | 0.008 | 0 | 610.79 | 80.5 | 0 | 0 | 88.01 | 11.6 | 0 | 1 | 6.94 | 6.94 | 1 | 0 | 1 | 1 | 0 | 0 | 0.01 | *0,8 | 0 | 2 | 145254797 | 1 | 0 | 283 | 0 | 0 | 0 | 0 | 0 | 0 | 0 | 0 | 0 | 0 | 0 | 0 | 0 | 0 | 0 | 0 | 0 | 0 | 0 | 0 | 0 | 0 | 0.00192 | 610.79 | 88.01 | 6.94 | 0
184 | 144646759 | 145254782 | 115068377 | 1 | 1 | 1 | 2 | 110901 | ФСЭМ-2001, 110901, приказ Минстроя России №899/пр от 11.12.2015 г. | Растворосмесители передвижные 65 л | 1368 | 1011 | маш.-ч | маш.-ч | 1 | 0 | -1705222261 | 1.352 | 0 | 85.99 | 69.82 | 0 | 0 | 12.39 | 10.06 | 0 | 1 | 6.94 | 6.94 | 1 | 0 | 1 | 1 | 0 | 0 | 1.69 | *0,8 | 0 | 2 | 145254798 | 1 | 0 | 284 | 0 | 0 | 0 | 0 | 0 | 0 | 0 | 0 | 0 | 0 | 0 | 0 | 0 | 0 | 0 | 0 | 0 | 0 | 0 | 0 | 0 | 0 | 0.32448 | 85.99 | 12.39 | 6.94 | 0
184 | 144646759 | 145254782 | 115085760 | 1 | 1 | 1 | 2 | 339904 | ФСЭМ-2001, 339904, приказ Минстроя России №899/пр от 11.12.2015 г. | Плиткорез MAKITA RH 4101 | 1368 | 1011 | маш.-ч | маш.-ч | 1 | 0 | -1762306581 | 0.04 | 0 | 69.19 | 0 | 0 | 0 | 9.97 | 0 | 0 | 1 | 6.94 | 6.94 | 1 | 0 | 1 | 1 | 0 | 0 | 0.05 | *0,8 | 0 | 2 | 145254799 | 1 | 0 | 285 | 0 | 0 | 0 | 0 | 0 | 0 | 0 | 0 | 0 | 0 | 0 | 0 | 0 | 0 | 0 | 0 | 0 | 0 | 0 | 0 | 0 | 0 | 0.0096 | 69.19 | 9.97 | 6.94 | 0
184 | 144646759 | 145254782 | 115016508 | 1 | 1 | 1 | 2 | 400001 | ФСЭМ-2001, 400001, приказ Минстроя России №899/пр от 11.12.2015 г. | Автомобили бортовые, грузоподъемность до 5 т | 1368 | 1011 | маш.-ч | маш.-ч | 1 | 0 | -365761310 | 0.008 | 0 | 604.96 | 80.5 | 0 | 0 | 87.17 | 11.6 | 0 | 1 | 6.94 | 6.94 | 1 | 0 | 1 | 1 | 0 | 0 | 0.01 | *0,8 | 0 | 2 | 145254800 | 1 | 0 | 286 | 0 | 0 | 0 | 0 | 0 | 0 | 0 | 0 | 0 | 0 | 0 | 0 | 0 | 0 | 0 | 0 | 0 | 0 | 0 | 0 | 0 | 0 | 0.00192 | 604.96 | 87.17 | 6.94 | 0
184 | 144646759 | 145254782 | 115085197 | 1 | 1 | 1 | 3 | 101-1971 | ФССЦ-2001, 101-1971, приказ Минстроя России №899/пр от 11.12.2015 г. | Затирка «Старатели» (разной цветности) | 1348 | 1009 | т | т | 1000 | 0 | -2127106556 | 0.013 | 45200.22 | 0 | 0 | 0 | 6513 | 0 | 0 | 0 | 6.94 | 1 | 1 | 1 | 0 | 1 | 0 | 0 | 0 | 0.013 |  | 0 | 2 | 145254801 | 1 | 0 | 287 | 0 | 0 | 0 | 0 | 0 | 0 | 0 | 0 | 0 | 0 | 0 | 0 | 0 | 0 | 0 | 0 | 0 | 0 | 0 | 0 | 0 | 0 | 0.00312 | 45200.22 | 6513 | 6.94 | 0
184 | 144646759 | 145254782 | 115085757 | 1 | 1 | 1 | 3 | 101-4368 | ФССЦ-2001, 101-4368, приказ Минстроя России №899/пр от 11.12.2015 г. | Клей плиточный «Юнис Гранит» | 1346 | 1009 | кг | кг | 1 | 0 | 1573397389 | 1200 | 25.61 | 0 | 0 | 0 | 3.69 | 0 | 0 | 0 | 6.94 | 1 | 1 | 1 | 0 | 1 | 0 | 0 | 0 | 1200 |  | 0 | 2 | 145254802 | 1 | 0 | 288 | 0 | 0 | 0 | 0 | 0 | 0 | 0 | 0 | 0 | 0 | 0 | 0 | 0 | 0 | 0 | 0 | 0 | 0 | 0 | 0 | 0 | 0 | 288 | 25.61 | 3.69 | 6.94 | 0
184 | 144646759 | 145254782 | 115085758 | 1 | 1 | 1 | 3 | 101-4486 | ФССЦ-2001, 101-4486, приказ Минстроя России №899/пр от 11.12.2015 г. | Гранит керамический многоцветный неполированный, размером 400х400х9 мм | 1327 | 1005 | м2 | м2 | 1 | 0 | -756472791 | 102 | 974.72 | 0 | 0 | 0 | 140.45 | 0 | 0 | 0 | 6.94 | 1 | 1 | 1 | 0 | 1 | 0 | 0 | 0 | 102 |  | 0 | 2 | 145254803 | 1 | 0 | 289 | 0 | 0 | 0 | 0 | 0 | 0 | 0 | 0 | 0 | 0 | 0 | 0 | 0 | 0 | 0 | 0 | 0 | 0 | 0 | 0 | 0 | 0 | 24.48 | 974.72 | 140.45 | 6.94 | 0
184 | 144646759 | 145254782 | 115017389 | 1 | 1 | 1 | 3 | 411-0001 | ФССЦ-2001, 411-0001, приказ Минстроя России №899/пр от 11.12.2015 г. | Вода | 1339 | 1007 | м3 | м3 | 1 | 0 | 11619063 | 0.44 | 16.93 | 0 | 0 | 0 | 2.44 | 0 | 0 | 0 | 6.94 | 1 | 1 | 1 | 0 | 1 | 0 | 0 | 0 | 0.44 |  | 0 | 2 | 145254806 | 1 | 0 | 292 | 0 | 0 | 0 | 0 | 0 | 0 | 0 | 0 | 0 | 0 | 0 | 0 | 0 | 0 | 0 | 0 | 0 | 0 | 0 | 0 | 0 | 0 | 0.1056 | 16.93 | 2.44 | 6.94 | 0
185 | 144646759 | 145170404 | 47840853 | 1 | 1 | 1 | 1 | 1-1030 |  | Рабочий строитель среднего разряда 3 | 1369 | 1013 | чел.-ч | чел.-ч | 1 | 0 | 1774247228 | 111.2 | 0 | 0 | 0 | 59.2 | 0 | 0 | 0 | 8.53 | 1 | 1 | 1 | 6.94 | 0 | 1 | 0 | 0 | 0 | 111.2 |  | 1 | 2 | 145170411 | 1 | 0 | 293 | 0 | 0 | 0 | 0 | 0 | 0 | 0 | 0 | 0 | 0 | 0 | 0 | 0 | 0 | 0 | 0 | 0 | 0 | 0 | 0 | 0 | 0 | 26.688 | 59.2 | 8.53 | 6.94 | 0
185 | 144646759 | 145170404 | 121548 | 1 | 1 | 1 | 1 | 2 |  | Затраты труда машинистов | 608254 | 1013 | чел.час | чел.час | 1 | 0 | -185737400 | 21 | 0 | 0 | 0 | 0 | 0 | 0 | 0 | 0 | 1 | 1 | 6.94 | 1 | 0 | 1 | 0 | 0 | 0 | 21 |  | 2 | 2 | 145170412 | 1 | 0 | 294 | 0 | 0 | 0 | 0 | 0 | 0 | 0 | 0 | 0 | 0 | 0 | 0 | 0 | 0 | 0 | 0 | 0 | 0 | 0 | 0 | 0 | 0 | 5.04 | 0 | 0 | 1 | 0
185 | 144646759 | 145170404 | 115066410 | 1 | 1 | 1 | 2 | 030954 | ФСЭМ-2001, 030954, приказ Минстроя России №899/пр от 11.12.2015 г. | Подъемники грузоподъемностью до 500 кг одномачтовые, высота подъема 45 м | 1368 | 1011 | маш.-ч | маш.-ч | 1 | 0 | 341432456 | 1.8 | 0 | 216.94 | 93.69 | 0 | 0 | 31.26 | 13.5 | 0 | 1 | 6.94 | 6.94 | 1 | 0 | 1 | 0 | 0 | 0 | 1.8 |  | 0 | 2 | 145170413 | 1 | 0 | 295 | 0 | 0 | 0 | 0 | 0 | 0 | 0 | 0 | 0 | 0 | 0 | 0 | 0 | 0 | 0 | 0 | 0 | 0 | 0 | 0 | 0 | 0 | 0.432 | 216.94 | 31.26 | 6.94 | 0
185 | 144646759 | 145170404 | 115022373 | 1 | 1 | 1 | 2 | 050101 | ФСЭМ-2001, 050101, приказ Минстроя России №899/пр от 11.12.2015 г. | Компрессоры передвижные с двигателем внутреннего сгорания давлением до 686 кПа (7 ат), производительность до 5 м3/мин | 1368 | 1011 | маш.-ч | маш.-ч | 1 | 0 | -1418027447 | 19.2 | 0 | 624.6 | 69.82 | 0 | 0 | 90 | 10.06 | 0 | 1 | 6.94 | 6.94 | 1 | 0 | 1 | 0 | 0 | 0 | 19.2 |  | 0 | 2 | 145170414 | 1 | 0 | 296 | 0 | 0 | 0 | 0 | 0 | 0 | 0 | 0 | 0 | 0 | 0 | 0 | 0 | 0 | 0 | 0 | 0 | 0 | 0 | 0 | 0 | 0 | 4.608 | 624.6 | 90 | 6.94 | 0
185 | 144646759 | 145170404 | 115023337 | 1 | 1 | 1 | 2 | 330804 | ФСЭМ-2001, 330804, приказ Минстроя России №899/пр от 11.12.2015 г. | Молотки при работе от передвижных компрессорных станций отбойные пневматические | 1368 | 1011 | маш.-ч | маш.-ч | 1 | 0 | 775724482 | 38.4 | 0 | 10.62 | 0 | 0 | 0 | 1.53 | 0 | 0 | 1 | 6.94 | 6.94 | 1 | 0 | 1 | 0 | 0 | 0 | 38.4 |  | 0 | 2 | 145170415 | 1 | 0 | 297 | 0 | 0 | 0 | 0 | 0 | 0 | 0 | 0 | 0 | 0 | 0 | 0 | 0 | 0 | 0 | 0 | 0 | 0 | 0 | 0 | 0 | 0 | 9.216 | 10.62 | 1.53 | 6.94 | 0
185 | 144646759 | 145170404 | 115259895 | 1 | 1 | 1 | 3 | 509-9900 | ФССЦ-2001, 509-9900, приказ Минстроя России №899/пр от 11.12.2015 г. | Строительный мусор | 1348 | 1009 | т | т | 1000 | 0 | 68711460 | 6.6 | 0 | 0 | 0 | 0 | 0 | 0 | 0 | 0 | 6.94 | 1 | 1 | 1 | 0 | 0 | 0 | 0 | 0 | 6.6 |  | 0 | 2 | 145170416 | 1 | 0 | 298 | 0 | 0 | 0 | 0 | 0 | 0 | 0 | 0 | 0 | 0 | 0 | 0 | 0 | 0 | 0 | 0 | 0 | 0 | 0 | 0 | 0 | 0 | 1.584 | 0 | 0 | 6.94 | 0
187 | 144646759 | 145170140 | 47840614 | 1 | 1 | 1 | 1 | 1-1022 |  | Рабочий строитель среднего разряда 2,2 | 1369 | 1013 | чел.-ч | чел.-ч | 1 | 0 | -2028629724 | 45.4365 | 0 | 0 | 0 | 55.1 | 0 | 0 | 0 | 7.94 | 1 | 1 | 1 | 6.94 | 0 | 1 | 1 | 0 | 0 | 39.51 | *1,15 | 1 | 2 | 145170147 | 1 | 0 | 299 | 0 | 0 | 0 | 0 | 0 | 0 | 0 | 0 | 0 | 0 | 0 | 0 | 0 | 0 | 0 | 0 | 0 | 0 | 0 | 0 | 0 | 0 | 10.9048 | 55.1 | 7.94 | 6.94 | 0
187 | 144646759 | 145170140 | 121548 | 1 | 1 | 1 | 1 | 2 |  | Затраты труда машинистов | 608254 | 1013 | чел.час | чел.час | 1 | 0 | -185737400 | 1.5875 | 0 | 0 | 0 | 0 | 0 | 0 | 0 | 0 | 1 | 1 | 6.94 | 1 | 0 | 1 | 1 | 0 | 0 | 1.27 | *1,25 | 2 | 2 | 145170148 | 1 | 0 | 300 | 0 | 0 | 0 | 0 | 0 | 0 | 0 | 0 | 0 | 0 | 0 | 0 | 0 | 0 | 0 | 0 | 0 | 0 | 0 | 0 | 0 | 0 | 0.381 | 0 | 0 | 1 | 0
187 | 144646759 | 145170140 | 115066410 | 1 | 1 | 1 | 2 | 030954 | ФСЭМ-2001, 030954, приказ Минстроя России №899/пр от 11.12.2015 г. | Подъемники грузоподъемностью до 500 кг одномачтовые, высота подъема 45 м | 1368 | 1011 | маш.-ч | маш.-ч | 1 | 0 | 341432456 | 1.5875 | 0 | 216.94 | 93.69 | 0 | 0 | 31.26 | 13.5 | 0 | 1 | 6.94 | 6.94 | 1 | 0 | 1 | 1 | 0 | 0 | 1.27 | *1,25 | 0 | 2 | 145170149 | 1 | 0 | 301 | 0 | 0 | 0 | 0 | 0 | 0 | 0 | 0 | 0 | 0 | 0 | 0 | 0 | 0 | 0 | 0 | 0 | 0 | 0 | 0 | 0 | 0 | 0.381 | 216.94 | 31.26 | 6.94 | 0
187 | 144646759 | 145170140 | 115022869 | 1 | 1 | 1 | 2 | 111301 | ФСЭМ-2001, 111301, приказ Минстроя России №899/пр от 11.12.2015 г. | Вибратор поверхностный | 1368 | 1011 | маш.-ч | маш.-ч | 1 | 0 | 1560410255 | 11.3375 | 0 | 3.47 | 0 | 0 | 0 | 0.5 | 0 | 0 | 1 | 6.94 | 6.94 | 1 | 0 | 1 | 1 | 0 | 0 | 9.07 | *1,25 | 0 | 2 | 145170150 | 1 | 0 | 302 | 0 | 0 | 0 | 0 | 0 | 0 | 0 | 0 | 0 | 0 | 0 | 0 | 0 | 0 | 0 | 0 | 0 | 0 | 0 | 0 | 0 | 0 | 2.721 | 3.47 | 0.5 | 6.94 | 0
187 | 144646759 | 145170140 | 115060405 | 1 | 1 | 1 | 3 | 402-0005 | ФССЦ-2001, 402-0005, приказ Минстроя России №899/пр от 11.12.2015 г. | Раствор готовый кладочный цементный марки 150 | 1339 | 1007 | м3 | м3 | 1 | 0 | 120559410 | 2.04 | 3805.2 | 0 | 0 | 0 | 548.3 | 0 | 0 | 0 | 6.94 | 1 | 1 | 1 | 0 | 1 | 0 | 0 | 0 | 2.04 |  | 0 | 2 | 145170151 | 1 | 0 | 303 | 0 | 0 | 0 | 0 | 0 | 0 | 0 | 0 | 0 | 0 | 0 | 0 | 0 | 0 | 0 | 0 | 0 | 0 | 0 | 0 | 0 | 0 | 0.4896 | 3805.2 | 548.3 | 6.94 | 0
187 | 144646759 | 145170140 | 115017389 | 1 | 1 | 1 | 3 | 411-0001 | ФССЦ-2001, 411-0001, приказ Минстроя России №899/пр от 11.12.2015 г. | Вода | 1339 | 1007 | м3 | м3 | 1 | 0 | 11619063 | 3.5 | 16.93 | 0 | 0 | 0 | 2.44 | 0 | 0 | 0 | 6.94 | 1 | 1 | 1 | 0 | 1 | 0 | 0 | 0 | 3.5 |  | 0 | 2 | 145170152 | 1 | 0 | 304 | 0 | 0 | 0 | 0 | 0 | 0 | 0 | 0 | 0 | 0 | 0 | 0 | 0 | 0 | 0 | 0 | 0 | 0 | 0 | 0 | 0 | 0 | 0.84 | 16.93 | 2.44 | 6.94 | 0
188 | 144646759 | 145170164 | 47841023 | 1 | 1 | 1 | 1 | 1-1032 |  | Рабочий строитель среднего разряда 3,2 | 1369 | 1013 | чел.-ч | чел.-ч | 1 | 0 | -1371206905 | 356.983 | 0 | 0 | 0 | 60.66 | 0 | 0 | 0 | 8.74 | 1 | 1 | 1 | 6.94 | 0 | 1 | 1 | 0 | 0 | 310.42 | *1,15 | 1 | 2 | 145170177 | 1 | 0 | 305 | 0 | 0 | 0 | 0 | 0 | 0 | 0 | 0 | 0 | 0 | 0 | 0 | 0 | 0 | 0 | 0 | 0 | 0 | 0 | 0 | 0 | 0 | 85.6759 | 60.66 | 8.74 | 6.94 | 0
188 | 144646759 | 145170164 | 121548 | 1 | 1 | 1 | 1 | 2 |  | Затраты труда машинистов | 608254 | 1013 | чел.час | чел.час | 1 | 0 | -185737400 | 2.15 | 0 | 0 | 0 | 0 | 0 | 0 | 0 | 0 | 1 | 1 | 6.94 | 1 | 0 | 1 | 1 | 0 | 0 | 1.72 | *1,25 | 2 | 2 | 145170178 | 1 | 0 | 306 | 0 | 0 | 0 | 0 | 0 | 0 | 0 | 0 | 0 | 0 | 0 | 0 | 0 | 0 | 0 | 0 | 0 | 0 | 0 | 0 | 0 | 0 | 0.516 | 0 | 0 | 1 | 0
188 | 144646759 | 145170164 | 115069430 | 1 | 1 | 1 | 2 | 020128 | ФСЭМ-2001, 020128, приказ Минстроя России №899/пр от 11.12.2015 г. | Краны башенные при работе на других видах строительства 5 т | 1368 | 1011 | маш.-ч | маш.-ч | 1 | 0 | -1347679350 | 0.025 | 0 | 579 | 93.69 | 0 | 0 | 83.43 | 13.5 | 0 | 1 | 6.94 | 6.94 | 1 | 0 | 1 | 1 | 0 | 0 | 0.02 | *1,25 | 0 | 2 | 145170179 | 1 | 0 | 307 | 0 | 0 | 0 | 0 | 0 | 0 | 0 | 0 | 0 | 0 | 0 | 0 | 0 | 0 | 0 | 0 | 0 | 0 | 0 | 0 | 0 | 0 | 0.006 | 579 | 83.43 | 6.94 | 0
188 | 144646759 | 145170164 | 115064733 | 1 | 1 | 1 | 2 | 021140 | ФСЭМ-2001, 021140, приказ Минстроя России №899/пр от 11.12.2015 г. | Краны на автомобильном ходу при работе на других видах строительства 6,3 т | 1368 | 1011 | маш.-ч | маш.-ч | 1 | 0 | -221431183 | 0.0125 | 0 | 610.79 | 80.5 | 0 | 0 | 88.01 | 11.6 | 0 | 1 | 6.94 | 6.94 | 1 | 0 | 1 | 1 | 0 | 0 | 0.01 | *1,25 | 0 | 2 | 145170180 | 1 | 0 | 308 | 0 | 0 | 0 | 0 | 0 | 0 | 0 | 0 | 0 | 0 | 0 | 0 | 0 | 0 | 0 | 0 | 0 | 0 | 0 | 0 | 0 | 0 | 0.003 | 610.79 | 88.01 | 6.94 | 0
188 | 144646759 | 145170164 | 115068377 | 1 | 1 | 1 | 2 | 110901 | ФСЭМ-2001, 110901, приказ Минстроя России №899/пр от 11.12.2015 г. | Растворосмесители передвижные 65 л | 1368 | 1011 | маш.-ч | маш.-ч | 1 | 0 | -1705222261 | 2.1125 | 0 | 85.99 | 69.82 | 0 | 0 | 12.39 | 10.06 | 0 | 1 | 6.94 | 6.94 | 1 | 0 | 1 | 1 | 0 | 0 | 1.69 | *1,25 | 0 | 2 | 145170181 | 1 | 0 | 309 | 0 | 0 | 0 | 0 | 0 | 0 | 0 | 0 | 0 | 0 | 0 | 0 | 0 | 0 | 0 | 0 | 0 | 0 | 0 | 0 | 0 | 0 | 0.507 | 85.99 | 12.39 | 6.94 | 0
188 | 144646759 | 145170164 | 115085760 | 1 | 1 | 1 | 2 | 339904 | ФСЭМ-2001, 339904, приказ Минстроя России №899/пр от 11.12.2015 г. | Плиткорез MAKITA RH 4101 | 1368 | 1011 | маш.-ч | маш.-ч | 1 | 0 | -1762306581 | 0.0625 | 0 | 69.19 | 0 | 0 | 0 | 9.97 | 0 | 0 | 1 | 6.94 | 6.94 | 1 | 0 | 1 | 1 | 0 | 0 | 0.05 | *1,25 | 0 | 2 | 145170182 | 1 | 0 | 310 | 0 | 0 | 0 | 0 | 0 | 0 | 0 | 0 | 0 | 0 | 0 | 0 | 0 | 0 | 0 | 0 | 0 | 0 | 0 | 0 | 0 | 0 | 0.015 | 69.19 | 9.97 | 6.94 | 0
188 | 144646759 | 145170164 | 115016508 | 1 | 1 | 1 | 2 | 400001 | ФСЭМ-2001, 400001, приказ Минстроя России №899/пр от 11.12.2015 г. | Автомобили бортовые, грузоподъемность до 5 т | 1368 | 1011 | маш.-ч | маш.-ч | 1 | 0 | -365761310 | 0.0125 | 0 | 604.96 | 80.5 | 0 | 0 | 87.17 | 11.6 | 0 | 1 | 6.94 | 6.94 | 1 | 0 | 1 | 1 | 0 | 0 | 0.01 | *1,25 | 0 | 2 | 145170183 | 1 | 0 | 311 | 0 | 0 | 0 | 0 | 0 | 0 | 0 | 0 | 0 | 0 | 0 | 0 | 0 | 0 | 0 | 0 | 0 | 0 | 0 | 0 | 0 | 0 | 0.003 | 604.96 | 87.17 | 6.94 | 0
188 | 144646759 | 145170164 | 115085197 | 1 | 1 | 1 | 3 | 101-1971 | ФССЦ-2001, 101-1971, приказ Минстроя России №899/пр от 11.12.2015 г. | Затирка «Старатели» (разной цветности) | 1348 | 1009 | т | т | 1000 | 0 | -2127106556 | 0.013 | 45200.22 | 0 | 0 | 0 | 6513 | 0 | 0 | 0 | 6.94 | 1 | 1 | 1 | 0 | 1 | 0 | 0 | 0 | 0.013 |  | 0 | 2 | 145170184 | 1 | 0 | 312 | 0 | 0 | 0 | 0 | 0 | 0 | 0 | 0 | 0 | 0 | 0 | 0 | 0 | 0 | 0 | 0 | 0 | 0 | 0 | 0 | 0 | 0 | 0.00312 | 45200.22 | 6513 | 6.94 | 0
188 | 144646759 | 145170164 | 115085757 | 1 | 1 | 1 | 3 | 101-4368 | ФССЦ-2001, 101-4368, приказ Минстроя России №899/пр от 11.12.2015 г. | Клей плиточный «Юнис Гранит» | 1346 | 1009 | кг | кг | 1 | 0 | 1573397389 | 1200 | 25.61 | 0 | 0 | 0 | 3.69 | 0 | 0 | 0 | 6.94 | 1 | 1 | 1 | 0 | 1 | 0 | 0 | 0 | 1200 |  | 0 | 2 | 145170185 | 1 | 0 | 313 | 0 | 0 | 0 | 0 | 0 | 0 | 0 | 0 | 0 | 0 | 0 | 0 | 0 | 0 | 0 | 0 | 0 | 0 | 0 | 0 | 0 | 0 | 288 | 25.61 | 3.69 | 6.94 | 0
188 | 144646759 | 145170164 | 115085758 | 1 | 1 | 1 | 3 | 101-4486 | ФССЦ-2001, 101-4486, приказ Минстроя России №899/пр от 11.12.2015 г. | Гранит керамический многоцветный неполированный, размером 400х400х9 мм | 1327 | 1005 | м2 | м2 | 1 | 1 | -756472791 | -102 | 974.72 | 0 | 0 | 0 | 140.45 | 0 | 0 | 0 | 6.94 | 1 | 1 | 1 | 0 | 1 | 0 | 0 | 0 | -102 |  | 0 | 2 | 145170186 | 1 | 6144 | 314 | 0 | 0 | 0 | 0 | 0 | 0 | 0 | 0 | 0 | 0 | 0 | 0 | 0 | 0 | 0 | 0 | 0 | 0 | 0 | 0 | 0 | 0 | -24.48 | 974.72 | 140.45 | 6.94 | 0
188 | 144646759 | 145170164 | 115017389 | 1 | 1 | 1 | 3 | 411-0001 | ФССЦ-2001, 411-0001, приказ Минстроя России №899/пр от 11.12.2015 г. | Вода | 1339 | 1007 | м3 | м3 | 1 | 0 | 11619063 | 0.44 | 16.93 | 0 | 0 | 0 | 2.44 | 0 | 0 | 0 | 6.94 | 1 | 1 | 1 | 0 | 1 | 0 | 0 | 0 | 0.44 |  | 0 | 2 | 145170189 | 1 | 0 | 317 | 0 | 0 | 0 | 0 | 0 | 0 | 0 | 0 | 0 | 0 | 0 | 0 | 0 | 0 | 0 | 0 | 0 | 0 | 0 | 0 | 0 | 0 | 0.1056 | 16.93 | 2.44 | 6.94 | 0
188 | 144646759 | 145170164 | 0 | 1 | 1 | 1 | 3 | прайс |  | Керамогранит Естима TR 04 матовый (400*400) | 1327 | 1005 | м2 | м2 | 1 | 0 | 1496867929 | 102 | 1305 | 0 | 0 | 0 | 1305 | 0 | 0 | 0 | 1 | 1 | 1 | 1 | 0 | 0 | 0 | 0 | 0 | 102 |  | 0 | 1 | -1 | 0 | 0 |  | 0 | 0 | 0 | 0 | 0 | 0 | 0 | 0 | 0 | 0 | 0 | 0 | 0 | 0 | 0 | 0 | 0 | 0 | 0 | 0 | 0 | 0 | 24.48 | 1305 | 1305 | 1 | 0
191 | 144646759 | 145170192 | 47841451 | 1 | 1 | 1 | 1 | 1-1036 |  | Рабочий строитель среднего разряда 3,6 | 1369 | 1013 | чел.-ч | чел.-ч | 1 | 0 | 2103360120 | 228 | 0 | 0 | 0 | 63.71 | 0 | 0 | 0 | 9.18 | 1 | 1 | 1 | 6.94 | 0 | 1 | 0 | 0 | 0 | 228 |  | 1 | 2 | 145170203 | 1 | 0 | 318 | 0 | 0 | 0 | 0 | 0 | 0 | 0 | 0 | 0 | 0 | 0 | 0 | 0 | 0 | 0 | 0 | 0 | 0 | 0 | 0 | 0 | 0 | 136.8 | 63.71 | 9.18 | 6.94 | 0
191 | 144646759 | 145170192 | 121548 | 1 | 1 | 1 | 1 | 2 |  | Затраты труда машинистов | 608254 | 1013 | чел.час | чел.час | 1 | 0 | -185737400 | 0.86 | 0 | 0 | 0 | 0 | 0 | 0 | 0 | 0 | 1 | 1 | 6.94 | 1 | 0 | 1 | 0 | 0 | 0 | 0.86 |  | 2 | 2 | 145170204 | 1 | 0 | 319 | 0 | 0 | 0 | 0 | 0 | 0 | 0 | 0 | 0 | 0 | 0 | 0 | 0 | 0 | 0 | 0 | 0 | 0 | 0 | 0 | 0 | 0 | 0.516 | 0 | 0 | 1 | 0
191 | 144646759 | 145170192 | 115020330 | 1 | 1 | 1 | 2 | 030101 | ФСЭМ-2001, 030101, приказ Минстроя России №899/пр от 11.12.2015 г. | Автопогрузчики 5 т | 1368 | 1011 | маш.-ч | маш.-ч | 1 | 0 | 1835961613 | 0.05 | 0 | 624.53 | 69.82 | 0 | 0 | 89.99 | 10.06 | 0 | 1 | 6.94 | 6.94 | 1 | 0 | 1 | 0 | 0 | 0 | 0.05 |  | 0 | 2 | 145170205 | 1 | 0 | 320 | 0 | 0 | 0 | 0 | 0 | 0 | 0 | 0 | 0 | 0 | 0 | 0 | 0 | 0 | 0 | 0 | 0 | 0 | 0 | 0 | 0 | 0 | 0.03 | 624.53 | 89.99 | 6.94 | 0
191 | 144646759 | 145170192 | 115066410 | 1 | 1 | 1 | 2 | 030954 | ФСЭМ-2001, 030954, приказ Минстроя России №899/пр от 11.12.2015 г. | Подъемники грузоподъемностью до 500 кг одномачтовые, высота подъема 45 м | 1368 | 1011 | маш.-ч | маш.-ч | 1 | 0 | 341432456 | 0.81 | 0 | 216.94 | 93.69 | 0 | 0 | 31.26 | 13.5 | 0 | 1 | 6.94 | 6.94 | 1 | 0 | 1 | 0 | 0 | 0 | 0.81 |  | 0 | 2 | 145170206 | 1 | 0 | 321 | 0 | 0 | 0 | 0 | 0 | 0 | 0 | 0 | 0 | 0 | 0 | 0 | 0 | 0 | 0 | 0 | 0 | 0 | 0 | 0 | 0 | 0 | 0.486 | 216.94 | 31.26 | 6.94 | 0
191 | 144646759 | 145170192 | 115266666 | 1 | 1 | 1 | 3 | 101-0256 | ФССЦ-2001, 101-0256, приказ Минстроя России №899/пр от 11.12.2015 г. | Плитки керамические глазурованные для внутренней облицовки стен гладкие без завала белые | 1327 | 1005 | м2 | м2 | 1 | 1 | -1000685280 | -101.1628 | 494.06 | 0 | 0 | 0 | 71.19 | 0 | 0 | 0 | 6.94 | 1 | 1 | 1 | 0 | 1 | 0 | 0 | 0 | -101.1628 |  | 0 | 2 | 145170207 | 1 | 6144 | 322 | 0 | 0 | 0 | 0 | 0 | 0 | 0 | 0 | 0 | 0 | 0 | 0 | 0 | 0 | 0 | 0 | 0 | 0 | 0 | 0 | 0 | 0 | -60.6977 | 494.06 | 71.19 | 6.94 | 0
191 | 144646759 | 145170192 | 115022929 | 1 | 1 | 1 | 3 | 101-0631 | ФССЦ-2001, 101-0631, приказ Минстроя России №899/пр от 11.12.2015 г. | Опилки древесные | 1339 | 1007 | м3 | м3 | 1 | 0 | 262123785 | 0.1 | 242.34 | 0 | 0 | 0 | 34.92 | 0 | 0 | 0 | 6.94 | 1 | 1 | 1 | 0 | 1 | 0 | 0 | 0 | 0.1 |  | 0 | 2 | 145170208 | 1 | 0 | 323 | 0 | 0 | 0 | 0 | 0 | 0 | 0 | 0 | 0 | 0 | 0 | 0 | 0 | 0 | 0 | 0 | 0 | 0 | 0 | 0 | 0 | 0 | 0.06 | 242.34 | 34.92 | 6.94 | 0
191 | 144646759 | 145170192 | 115022477 | 1 | 1 | 1 | 3 | 101-1305 | ФССЦ-2001, 101-1305, приказ Минстроя России №899/пр от 11.12.2015 г. | Портландцемент общестроительного назначения бездобавочный, марки 400 | 1348 | 1009 | т | т | 1000 | 0 | -1553118560 | 0.04 | 2859.28 | 0 | 0 | 0 | 412 | 0 | 0 | 0 | 6.94 | 1 | 1 | 1 | 0 | 1 | 0 | 0 | 0 | 0.04 |  | 0 | 2 | 145170209 | 1 | 0 | 324 | 0 | 0 | 0 | 0 | 0 | 0 | 0 | 0 | 0 | 0 | 0 | 0 | 0 | 0 | 0 | 0 | 0 | 0 | 0 | 0 | 0 | 0 | 0.024 | 2859.28 | 412 | 6.94 | 0
191 | 144646759 | 145170192 | 115057134 | 1 | 1 | 1 | 3 | 101-1757 | ФССЦ-2001, 101-1757, приказ Минстроя России №899/пр от 11.12.2015 г. | Ветошь | 1346 | 1009 | кг | кг | 1 | 0 | 1519769894 | 0.5 | 12.63 | 0 | 0 | 0 | 1.82 | 0 | 0 | 0 | 6.94 | 1 | 1 | 1 | 0 | 1 | 0 | 0 | 0 | 0.5 |  | 0 | 2 | 145170210 | 1 | 0 | 325 | 0 | 0 | 0 | 0 | 0 | 0 | 0 | 0 | 0 | 0 | 0 | 0 | 0 | 0 | 0 | 0 | 0 | 0 | 0 | 0 | 0 | 0 | 0.3 | 12.63 | 1.82 | 6.94 | 0
191 | 144646759 | 145170192 | 115058166 | 1 | 1 | 1 | 3 | 402-0078 | ФССЦ-2001, 402-0078, приказ Минстроя России №899/пр от 11.12.2015 г. | Раствор готовый отделочный тяжелый, цементный 1:3 | 1339 | 1007 | м3 | м3 | 1 | 0 | -352781573 | 1.5 | 3449.18 | 0 | 0 | 0 | 497 | 0 | 0 | 0 | 6.94 | 1 | 1 | 1 | 0 | 1 | 0 | 0 | 0 | 1.5 |  | 0 | 2 | 145170211 | 1 | 0 | 326 | 0 | 0 | 0 | 0 | 0 | 0 | 0 | 0 | 0 | 0 | 0 | 0 | 0 | 0 | 0 | 0 | 0 | 0 | 0 | 0 | 0 | 0 | 0.9 | 3449.18 | 497 | 6.94 | 0
191 | 144646759 | 145170192 | 115017389 | 1 | 1 | 1 | 3 | 411-0001 | ФССЦ-2001, 411-0001, приказ Минстроя России №899/пр от 11.12.2015 г. | Вода | 1339 | 1007 | м3 | м3 | 1 | 0 | 11619063 | 0.465 | 16.93 | 0 | 0 | 0 | 2.44 | 0 | 0 | 0 | 6.94 | 1 | 1 | 1 | 0 | 1 | 0 | 0 | 0 | 0.465 |  | 0 | 2 | 145170212 | 1 | 0 | 327 | 0 | 0 | 0 | 0 | 0 | 0 | 0 | 0 | 0 | 0 | 0 | 0 | 0 | 0 | 0 | 0 | 0 | 0 | 0 | 0 | 0 | 0 | 0.279 | 16.93 | 2.44 | 6.94 | 0
191 | 144646759 | 145170192 | 0 | 0 | 1 | 1 | 3 | прайс |  | Kerama Marazzi Башкирия синий 200*300*6,9мм | 1327 | 1005 | м2 | м2 | 1 | 0 | 1859101849 | 101.1633 | 500 | 0 | 0 | 0 | 500 | 0 | 0 | 0 | 1 | 1 | 1 | 1 | 0 | 0 | 0 | 0 | 0 | 101.1633 |  | 0 | 1 | -1 | 0 | 0 |  | 0 | 0 | 0 | 0 | 0 | 0 | 0 | 0 | 0 | 0 | 0 | 0 | 0 | 0 | 0 | 0 | 0 | 0 | 0 | 0 | 0 | 0 | 60.698 | 500 | 500 | 1 | 0
194 | 144646759 | 145170224 | 47840853 | 1 | 1 | 1 | 1 | 1-1030 |  | Рабочий строитель среднего разряда 3 | 1369 | 1013 | чел.-ч | чел.-ч | 1 | 0 | 1774247228 | 21.19 | 0 | 0 | 0 | 59.2 | 0 | 0 | 0 | 8.53 | 1 | 1 | 1 | 6.94 | 0 | 1 | 0 | 0 | 0 | 21.19 |  | 1 | 2 | 145170232 | 1 | 0 | 328 | 0 | 0 | 0 | 0 | 0 | 0 | 0 | 0 | 0 | 0 | 0 | 0 | 0 | 0 | 0 | 0 | 0 | 0 | 0 | 0 | 0 | 0 | 1.2714 | 59.2 | 8.53 | 6.94 | 0
194 | 144646759 | 145170224 | 121548 | 1 | 1 | 1 | 1 | 2 |  | Затраты труда машинистов | 608254 | 1013 | чел.час | чел.час | 1 | 0 | -185737400 | 0.04 | 0 | 0 | 0 | 0 | 0 | 0 | 0 | 0 | 1 | 1 | 6.94 | 1 | 0 | 1 | 0 | 0 | 0 | 0.04 |  | 2 | 2 | 145170233 | 1 | 0 | 329 | 0 | 0 | 0 | 0 | 0 | 0 | 0 | 0 | 0 | 0 | 0 | 0 | 0 | 0 | 0 | 0 | 0 | 0 | 0 | 0 | 0 | 0 | 0.0024 | 0 | 0 | 1 | 0
194 | 144646759 | 145170224 | 115066410 | 1 | 1 | 1 | 2 | 030954 | ФСЭМ-2001, 030954, приказ Минстроя России №899/пр от 11.12.2015 г. | Подъемники грузоподъемностью до 500 кг одномачтовые, высота подъема 45 м | 1368 | 1011 | маш.-ч | маш.-ч | 1 | 0 | 341432456 | 0.04 | 0 | 216.94 | 93.69 | 0 | 0 | 31.26 | 13.5 | 0 | 1 | 6.94 | 6.94 | 1 | 0 | 1 | 0 | 0 | 0 | 0.04 |  | 0 | 2 | 145170234 | 1 | 0 | 330 | 0 | 0 | 0 | 0 | 0 | 0 | 0 | 0 | 0 | 0 | 0 | 0 | 0 | 0 | 0 | 0 | 0 | 0 | 0 | 0 | 0 | 0 | 0.0024 | 216.94 | 31.26 | 6.94 | 0
194 | 144646759 | 145170224 | 115016508 | 1 | 1 | 1 | 2 | 400001 | ФСЭМ-2001, 400001, приказ Минстроя России №899/пр от 11.12.2015 г. | Автомобили бортовые, грузоподъемность до 5 т | 1368 | 1011 | маш.-ч | маш.-ч | 1 | 0 | -365761310 | 0.15 | 0 | 604.96 | 80.5 | 0 | 0 | 87.17 | 11.6 | 0 | 1 | 6.94 | 6.94 | 1 | 0 | 1 | 0 | 0 | 0 | 0.15 |  | 0 | 2 | 145170235 | 1 | 0 | 331 | 0 | 0 | 0 | 0 | 0 | 0 | 0 | 0 | 0 | 0 | 0 | 0 | 0 | 0 | 0 | 0 | 0 | 0 | 0 | 0 | 0 | 0 | 0.009 | 604.96 | 87.17 | 6.94 | 0
194 | 144646759 | 145170224 | 115079822 | 1 | 1 | 1 | 3 | 101-2388 | ФССЦ-2001, 101-2388, приказ Минстроя России №899/пр от 11.12.2015 г. | Герметик пенополиуретановый (пена монтажная) типа Makrofleks, Soudal в баллонах по 750 мл | 1354 | 1010 | шт. | шт. | 1 | 0 | 2005766626 | 56.6 | 464.98 | 0 | 0 | 0 | 67 | 0 | 0 | 0 | 6.94 | 1 | 1 | 1 | 0 | 1 | 0 | 0 | 0 | 56.6 |  | 0 | 2 | 145170236 | 1 | 0 | 332 | 0 | 0 | 0 | 0 | 0 | 0 | 0 | 0 | 0 | 0 | 0 | 0 | 0 | 0 | 0 | 0 | 0 | 0 | 0 | 0 | 0 | 0 | 3.396 | 464.98 | 67 | 6.94 | 0
194 | 144646759 | 145170224 | 115526224 | 1 | 1 | 1 | 3 | 101-2907 | ФССЦ-2001, 101-2907, приказ Минстроя России №899/пр от 11.12.2015 г. | Доски подоконные ПВХ, шириной 350 мм | 1301 | 102138004 | м | м | 1 | 0 | -1354641584 | 102.7778 | 1577.05 | 0 | 0 | 0 | 227.24 | 0 | 0 | 0 | 6.94 | 1 | 1 | 1 | 0 | 0 | 0 | 0 | 0 | 102.7778 |  | 0 | 1 | -1 | 0 | 0 |  | 0 | 0 | 0 | 0 | 0 | 0 | 0 | 0 | 0 | 0 | 0 | 0 | 0 | 0 | 0 | 0 | 0 | 0 | 0 | 0 | 0 | 0 | 6.1667 | 1577.05 | 227.24 | 6.94 | 0
194 | 144646759 | 145170224 | 115079825 | 1 | 1 | 1 | 3 | 102-0303 | ФССЦ-2001, 102-0303, приказ Минстроя России №899/пр от 11.12.2015 г. | Клинья пластиковые монтажные | 1355 | 1010 | 100 шт. | 100 шт. | 100 | 0 | -4816396 | 4 | 347 | 0 | 0 | 0 | 50 | 0 | 0 | 0 | 6.94 | 1 | 1 | 1 | 0 | 1 | 0 | 0 | 0 | 4 |  | 0 | 2 | 145170238 | 1 | 0 | 334 | 0 | 0 | 0 | 0 | 0 | 0 | 0 | 0 | 0 | 0 | 0 | 0 | 0 | 0 | 0 | 0 | 0 | 0 | 0 | 0 | 0 | 0 | 0.24 | 347 | 50 | 6.94 | 0
196 | 144646759 | 145170240 | 47841023 | 1 | 1 | 1 | 1 | 1-1032 |  | Рабочий строитель среднего разряда 3,2 | 1369 | 1013 | чел.-ч | чел.-ч | 1 | 0 | -1371206905 | 65.94 | 0 | 0 | 0 | 60.66 | 0 | 0 | 0 | 8.74 | 1 | 1 | 1 | 6.94 | 0 | 1 | 0 | 0 | 0 | 65.94 |  | 1 | 2 | 145170246 | 1 | 0 | 335 | 0 | 0 | 0 | 0 | 0 | 0 | 0 | 0 | 0 | 0 | 0 | 0 | 0 | 0 | 0 | 0 | 0 | 0 | 0 | 0 | 0 | 0 | 2.6376 | 60.66 | 8.74 | 6.94 | 0
196 | 144646759 | 145170240 | 115016508 | 1 | 1 | 1 | 2 | 400001 | ФСЭМ-2001, 400001, приказ Минстроя России №899/пр от 11.12.2015 г. | Автомобили бортовые, грузоподъемность до 5 т | 1368 | 1011 | маш.-ч | маш.-ч | 1 | 0 | -365761310 | 0.01 | 0 | 604.96 | 80.5 | 0 | 0 | 87.17 | 11.6 | 0 | 1 | 6.94 | 6.94 | 1 | 0 | 1 | 0 | 0 | 0 | 0.01 |  | 0 | 2 | 145170247 | 1 | 0 | 336 | 0 | 0 | 0 | 0 | 0 | 0 | 0 | 0 | 0 | 0 | 0 | 0 | 0 | 0 | 0 | 0 | 0 | 0 | 0 | 0 | 0 | 0 | 0.0004 | 604.96 | 87.17 | 6.94 | 0
196 | 144646759 | 145170240 | 115266252 | 1 | 1 | 1 | 3 | 101-0426 | ФССЦ-2001, 101-0426, приказ Минстроя России №899/пр от 11.12.2015 г. | Краски масляные и алкидные, готовые к применению белила цинковые МА-22 | 1348 | 1009 | т | т | 1000 | 0 | -1851758916 | 0.0161 | 156379.02 | 0 | 0 | 0 | 22533 | 0 | 0 | 0 | 6.94 | 1 | 1 | 1 | 0 | 1 | 0 | 0 | 0 | 0.0161 |  | 0 | 2 | 145170248 | 1 | 0 | 337 | 0 | 0 | 0 | 0 | 0 | 0 | 0 | 0 | 0 | 0 | 0 | 0 | 0 | 0 | 0 | 0 | 0 | 0 | 0 | 0 | 0 | 0 | 0.000644 | 156379.02 | 22533 | 6.94 | 0
196 | 144646759 | 145170240 | 115098924 | 1 | 1 | 1 | 3 | 101-0628 | ФССЦ-2001, 101-0628, приказ Минстроя России №899/пр от 11.12.2015 г. | Олифа комбинированная, марки К-3 | 1348 | 1009 | т | т | 1000 | 0 | 711304247 | 0.009 | 117633 | 0 | 0 | 0 | 16950 | 0 | 0 | 0 | 6.94 | 1 | 1 | 1 | 0 | 1 | 0 | 0 | 0 | 0.009 |  | 0 | 2 | 145170249 | 1 | 0 | 338 | 0 | 0 | 0 | 0 | 0 | 0 | 0 | 0 | 0 | 0 | 0 | 0 | 0 | 0 | 0 | 0 | 0 | 0 | 0 | 0 | 0 | 0 | 0.00036 | 117633 | 16950 | 6.94 | 0
196 | 144646759 | 145170240 | 115057134 | 1 | 1 | 1 | 3 | 101-1757 | ФССЦ-2001, 101-1757, приказ Минстроя России №899/пр от 11.12.2015 г. | Ветошь | 1346 | 1009 | кг | кг | 1 | 0 | 1519769894 | 0.1 | 12.63 | 0 | 0 | 0 | 1.82 | 0 | 0 | 0 | 6.94 | 1 | 1 | 1 | 0 | 1 | 0 | 0 | 0 | 0.1 |  | 0 | 2 | 145170250 | 1 | 0 | 339 | 0 | 0 | 0 | 0 | 0 | 0 | 0 | 0 | 0 | 0 | 0 | 0 | 0 | 0 | 0 | 0 | 0 | 0 | 0 | 0 | 0 | 0 | 0.004 | 12.63 | 1.82 | 6.94 | 0
197 | 144646759 | 145255277 | 47840997 | 1 | 1 | 1 | 1 | 1-1031 |  | Рабочий строитель среднего разряда 3,1 | 1369 | 1013 | чел.-ч | чел.-ч | 1 | 0 | -1776080102 | 20.75 | 0 | 0 | 0 | 59.96 | 0 | 0 | 0 | 8.64 | 1 | 1 | 1 | 6.94 | 0 | 1 | 0 | 0 | 0 | 20.75 |  | 1 | 2 | 145255278 | 1 | 0 | 340 | 0 | 0 | 0 | 0 | 0 | 0 | 0 | 0 | 0 | 0 | 0 | 0 | 0 | 0 | 0 | 0 | 0 | 0 | 0 | 0 | 0 | 0 | 0.31125 | 59.96 | 8.64 | 6.94 | 0
197 | 144646759 | 145255277 | 115071167 | 1 | 1 | 1 | 2 | 030401 | ФСЭМ-2001, 030401, приказ Минстроя России №899/пр от 11.12.2015 г. | Лебедки электрические тяговым усилием до 5,79 кН (0,59 т) | 1368 | 1011 | маш.-ч | маш.-ч | 1 | 0 | -811332800 | 0.1 | 0 | 11.8 | 0 | 0 | 0 | 1.7 | 0 | 0 | 1 | 6.94 | 6.94 | 1 | 0 | 1 | 0 | 0 | 0 | 0.1 |  | 0 | 2 | 145255279 | 1 | 0 | 341 | 0 | 0 | 0 | 0 | 0 | 0 | 0 | 0 | 0 | 0 | 0 | 0 | 0 | 0 | 0 | 0 | 0 | 0 | 0 | 0 | 0 | 0 | 0.0015 | 11.8 | 1.7 | 6.94 | 0
197 | 144646759 | 145255277 | 115016508 | 1 | 1 | 1 | 2 | 400001 | ФСЭМ-2001, 400001, приказ Минстроя России №899/пр от 11.12.2015 г. | Автомобили бортовые, грузоподъемность до 5 т | 1368 | 1011 | маш.-ч | маш.-ч | 1 | 0 | -365761310 | 0.01 | 0 | 604.96 | 80.5 | 0 | 0 | 87.17 | 11.6 | 0 | 1 | 6.94 | 6.94 | 1 | 0 | 1 | 0 | 0 | 0 | 0.01 |  | 0 | 2 | 145255280 | 1 | 0 | 342 | 0 | 0 | 0 | 0 | 0 | 0 | 0 | 0 | 0 | 0 | 0 | 0 | 0 | 0 | 0 | 0 | 0 | 0 | 0 | 0 | 0 | 0 | 0.00015 | 604.96 | 87.17 | 6.94 | 0
197 | 144646759 | 145255277 | 115526803 | 1 | 1 | 1 | 3 | 101-0471 | ФССЦ-2001, 101-0471, приказ Минстроя России №899/пр от 11.12.2015 г. | Краски масляные и алкидные цветные, готовые к применению для наружных работ МА-15 зеленая для крыш (на окиси хрома) | 1348 | 1009 | т | т | 1000 | 0 | 1936583828 | 0.0161 | 149591.7 | 0 | 0 | 0 | 21555 | 0 | 0 | 0 | 6.94 | 1 | 1 | 1 | 0 | 1 | 0 | 0 | 0 | 0.0161 |  | 0 | 2 | 145255281 | 1 | 0 | 343 | 0 | 0 | 0 | 0 | 0 | 0 | 0 | 0 | 0 | 0 | 0 | 0 | 0 | 0 | 0 | 0 | 0 | 0 | 0 | 0 | 0 | 0 | 0.0002415 | 149591.7 | 21555 | 6.94 | 0
197 | 144646759 | 145255277 | 115098924 | 1 | 1 | 1 | 3 | 101-0628 | ФССЦ-2001, 101-0628, приказ Минстроя России №899/пр от 11.12.2015 г. | Олифа комбинированная, марки К-3 | 1348 | 1009 | т | т | 1000 | 0 | 711304247 | 0.0098 | 117633 | 0 | 0 | 0 | 16950 | 0 | 0 | 0 | 6.94 | 1 | 1 | 1 | 0 | 1 | 0 | 0 | 0 | 0.0098 |  | 0 | 2 | 145255282 | 1 | 0 | 344 | 0 | 0 | 0 | 0 | 0 | 0 | 0 | 0 | 0 | 0 | 0 | 0 | 0 | 0 | 0 | 0 | 0 | 0 | 0 | 0 | 0 | 0 | 0.000147 | 117633 | 16950 | 6.94 | 0
197 | 144646759 | 145255277 | 115057134 | 1 | 1 | 1 | 3 | 101-1757 | ФССЦ-2001, 101-1757, приказ Минстроя России №899/пр от 11.12.2015 г. | Ветошь | 1346 | 1009 | кг | кг | 1 | 0 | 1519769894 | 0.1 | 12.63 | 0 | 0 | 0 | 1.82 | 0 | 0 | 0 | 6.94 | 1 | 1 | 1 | 0 | 1 | 0 | 0 | 0 | 0.1 |  | 0 | 2 | 145255283 | 1 | 0 | 345 | 0 | 0 | 0 | 0 | 0 | 0 | 0 | 0 | 0 | 0 | 0 | 0 | 0 | 0 | 0 | 0 | 0 | 0 | 0 | 0 | 0 | 0 | 0.0015 | 12.63 | 1.82 | 6.94 | 0
198 | 144646759 | 145170262 | 47840997 | 1 | 1 | 1 | 1 | 1-1031 |  | Рабочий строитель среднего разряда 3,1 | 1369 | 1013 | чел.-ч | чел.-ч | 1 | 0 | -1776080102 | 29.6 | 0 | 0 | 0 | 59.96 | 0 | 0 | 0 | 8.64 | 1 | 1 | 1 | 6.94 | 0 | 1 | 0 | 0 | 0 | 29.6 |  | 1 | 2 | 145170275 | 1 | 0 | 346 | 0 | 0 | 0 | 0 | 0 | 0 | 0 | 0 | 0 | 0 | 0 | 0 | 0 | 0 | 0 | 0 | 0 | 0 | 0 | 0 | 0 | 0 | 1.184 | 59.96 | 8.64 | 6.94 | 0
198 | 144646759 | 145170262 | 121548 | 1 | 1 | 1 | 1 | 2 |  | Затраты труда машинистов | 608254 | 1013 | чел.час | чел.час | 1 | 0 | -185737400 | 0.1 | 0 | 0 | 0 | 0 | 0 | 0 | 0 | 0 | 1 | 1 | 6.94 | 1 | 0 | 1 | 0 | 0 | 0 | 0.1 |  | 2 | 2 | 145170276 | 1 | 0 | 347 | 0 | 0 | 0 | 0 | 0 | 0 | 0 | 0 | 0 | 0 | 0 | 0 | 0 | 0 | 0 | 0 | 0 | 0 | 0 | 0 | 0 | 0 | 0.004 | 0 | 0 | 1 | 0
198 | 144646759 | 145170262 | 115066410 | 1 | 1 | 1 | 2 | 030954 | ФСЭМ-2001, 030954, приказ Минстроя России №899/пр от 11.12.2015 г. | Подъемники грузоподъемностью до 500 кг одномачтовые, высота подъема 45 м | 1368 | 1011 | маш.-ч | маш.-ч | 1 | 0 | 341432456 | 0.1 | 0 | 216.94 | 93.69 | 0 | 0 | 31.26 | 13.5 | 0 | 1 | 6.94 | 6.94 | 1 | 0 | 1 | 0 | 0 | 0 | 0.1 |  | 0 | 2 | 145170277 | 1 | 0 | 348 | 0 | 0 | 0 | 0 | 0 | 0 | 0 | 0 | 0 | 0 | 0 | 0 | 0 | 0 | 0 | 0 | 0 | 0 | 0 | 0 | 0 | 0 | 0.004 | 216.94 | 31.26 | 6.94 | 0
198 | 144646759 | 145170262 | 115016508 | 1 | 1 | 1 | 2 | 400001 | ФСЭМ-2001, 400001, приказ Минстроя России №899/пр от 11.12.2015 г. | Автомобили бортовые, грузоподъемность до 5 т | 1368 | 1011 | маш.-ч | маш.-ч | 1 | 0 | -365761310 | 0.06 | 0 | 604.96 | 80.5 | 0 | 0 | 87.17 | 11.6 | 0 | 1 | 6.94 | 6.94 | 1 | 0 | 1 | 0 | 0 | 0 | 0.06 |  | 0 | 2 | 145170278 | 1 | 0 | 349 | 0 | 0 | 0 | 0 | 0 | 0 | 0 | 0 | 0 | 0 | 0 | 0 | 0 | 0 | 0 | 0 | 0 | 0 | 0 | 0 | 0 | 0 | 0.0024 | 604.96 | 87.17 | 6.94 | 0
198 | 144646759 | 145170262 | 115070479 | 1 | 1 | 1 | 3 | 101-0620 | ФССЦ-2001, 101-0620, приказ Минстроя России №899/пр от 11.12.2015 г. | Мел природный молотый | 1348 | 1009 | т | т | 1000 | 0 | -2093644196 | 0.0255 | 4070.1 | 0 | 0 | 0 | 586.47 | 0 | 0 | 0 | 6.94 | 1 | 1 | 1 | 0 | 1 | 0 | 0 | 0 | 0.0255 |  | 0 | 2 | 145170279 | 1 | 0 | 350 | 0 | 0 | 0 | 0 | 0 | 0 | 0 | 0 | 0 | 0 | 0 | 0 | 0 | 0 | 0 | 0 | 0 | 0 | 0 | 0 | 0 | 0 | 0.00102 | 4070.1 | 586.47 | 6.94 | 0
198 | 144646759 | 145170262 | 115071367 | 1 | 1 | 1 | 3 | 101-0623 | ФССЦ-2001, 101-0623, приказ Минстроя России №899/пр от 11.12.2015 г. | Мыло твердое хозяйственное 72% | 1354 | 1010 | шт. | шт. | 1 | 0 | -861218787 | 5.1 | 31.23 | 0 | 0 | 0 | 4.5 | 0 | 0 | 0 | 6.94 | 1 | 1 | 1 | 0 | 1 | 0 | 0 | 0 | 5.1 |  | 0 | 2 | 145170280 | 1 | 0 | 351 | 0 | 0 | 0 | 0 | 0 | 0 | 0 | 0 | 0 | 0 | 0 | 0 | 0 | 0 | 0 | 0 | 0 | 0 | 0 | 0 | 0 | 0 | 0.204 | 31.23 | 4.5 | 6.94 | 0
198 | 144646759 | 145170262 | 115085493 | 1 | 1 | 1 | 3 | 101-1596 | ФССЦ-2001, 101-1596, приказ Минстроя России №899/пр от 11.12.2015 г. | Шкурка шлифовальная двухслойная с зернистостью 40-25 | 1327 | 1005 | м2 | м2 | 1 | 0 | -769930011 | 1.6 | 501.9 | 0 | 0 | 0 | 72.32 | 0 | 0 | 0 | 6.94 | 1 | 1 | 1 | 0 | 1 | 0 | 0 | 0 | 1.6 |  | 0 | 2 | 145170281 | 1 | 0 | 352 | 0 | 0 | 0 | 0 | 0 | 0 | 0 | 0 | 0 | 0 | 0 | 0 | 0 | 0 | 0 | 0 | 0 | 0 | 0 | 0 | 0 | 0 | 0.064 | 501.9 | 72.32 | 6.94 | 0
198 | 144646759 | 145170262 | 115067723 | 1 | 1 | 1 | 3 | 101-1712 | ФССЦ-2001, 101-1712, приказ Минстроя России №899/пр от 11.12.2015 г. | Шпатлевка клеевая | 1348 | 1009 | т | т | 1000 | 0 | -1083712576 | 0.072 | 29800.36 | 0 | 0 | 0 | 4294 | 0 | 0 | 0 | 6.94 | 1 | 1 | 1 | 0 | 1 | 0 | 0 | 0 | 0.072 |  | 0 | 2 | 145170282 | 1 | 0 | 353 | 0 | 0 | 0 | 0 | 0 | 0 | 0 | 0 | 0 | 0 | 0 | 0 | 0 | 0 | 0 | 0 | 0 | 0 | 0 | 0 | 0 | 0 | 0.00288 | 29800.36 | 4294 | 6.94 | 0
198 | 144646759 | 145170262 | 115080637 | 1 | 1 | 1 | 3 | 101-1840 | ФССЦ-2001, 101-1840, приказ Минстроя России №899/пр от 11.12.2015 г. | Клей малярный жидкий | 1346 | 1009 | кг | кг | 1 | 0 | -1164725868 | 4.02 | 56.14 | 0 | 0 | 0 | 8.09 | 0 | 0 | 0 | 6.94 | 1 | 1 | 1 | 0 | 1 | 0 | 0 | 0 | 4.02 |  | 0 | 2 | 145170283 | 1 | 0 | 354 | 0 | 0 | 0 | 0 | 0 | 0 | 0 | 0 | 0 | 0 | 0 | 0 | 0 | 0 | 0 | 0 | 0 | 0 | 0 | 0 | 0 | 0 | 0.1608 | 56.14 | 8.09 | 6.94 | 0
198 | 144646759 | 145170262 | 115331706 | 1 | 1 | 1 | 3 | 101-1959 | ФССЦ-2001, 101-1959, приказ Минстроя России №899/пр от 11.12.2015 г. | Краска водоэмульсионная ВЭАК-1180 | 1348 | 1009 | т | т | 1000 | 0 | 1246765736 | 0.071 | 107438.14 | 0 | 0 | 0 | 15481 | 0 | 0 | 0 | 6.94 | 1 | 1 | 1 | 0 | 1 | 0 | 0 | 0 | 0.071 |  | 0 | 2 | 145170284 | 1 | 0 | 355 | 0 | 0 | 0 | 0 | 0 | 0 | 0 | 0 | 0 | 0 | 0 | 0 | 0 | 0 | 0 | 0 | 0 | 0 | 0 | 0 | 0 | 0 | 0.00284 | 107438.14 | 15481 | 6.94 | 0
198 | 144646759 | 145170262 | 115089990 | 1 | 1 | 1 | 3 | 409-0639 | ФССЦ-2001, 409-0639, приказ Минстроя России №899/пр от 11.12.2015 г. | Пемза шлаковая (щебень пористый из металлургического шлака), марка 600, фракция 5-10 мм | 1339 | 1007 | м3 | м3 | 1 | 0 | -53576675 | 0.0044 | 517.59 | 0 | 0 | 0 | 74.58 | 0 | 0 | 0 | 6.94 | 1 | 1 | 1 | 0 | 1 | 0 | 0 | 0 | 0.0044 |  | 0 | 2 | 145170285 | 1 | 0 | 356 | 0 | 0 | 0 | 0 | 0 | 0 | 0 | 0 | 0 | 0 | 0 | 0 | 0 | 0 | 0 | 0 | 0 | 0 | 0 | 0 | 0 | 0 | 0.000176 | 517.59 | 74.58 | 6.94 | 0
198 | 144646759 | 145170262 | 115017389 | 1 | 1 | 1 | 3 | 411-0001 | ФССЦ-2001, 411-0001, приказ Минстроя России №899/пр от 11.12.2015 г. | Вода | 1339 | 1007 | м3 | м3 | 1 | 0 | 11619063 | 0.24 | 16.93 | 0 | 0 | 0 | 2.44 | 0 | 0 | 0 | 6.94 | 1 | 1 | 1 | 0 | 1 | 0 | 0 | 0 | 0.24 |  | 0 | 2 | 145170286 | 1 | 0 | 357 | 0 | 0 | 0 | 0 | 0 | 0 | 0 | 0 | 0 | 0 | 0 | 0 | 0 | 0 | 0 | 0 | 0 | 0 | 0 | 0 | 0 | 0 | 0.0096 | 16.93 | 2.44 | 6.94 | 0
199 | 144646759 | 145175434 | 47841023 | 1 | 1 | 1 | 1 | 1-1032 |  | Рабочий строитель среднего разряда 3,2 | 1369 | 1013 | чел.-ч | чел.-ч | 1 | 0 | -1371206905 | 18.72 | 0 | 0 | 0 | 60.66 | 0 | 0 | 0 | 8.74 | 1 | 1 | 1 | 6.94 | 0 | 1 | 0 | 0 | 0 | 18.72 |  | 1 | 2 | 145175435 | 1 | 0 | 358 | 0 | 0 | 0 | 0 | 0 | 0 | 0 | 0 | 0 | 0 | 0 | 0 | 0 | 0 | 0 | 0 | 0 | 0 | 0 | 0 | 0 | 0 | 3.1824 | 60.66 | 8.74 | 6.94 | 0
199 | 144646759 | 145175434 | 115016508 | 1 | 1 | 1 | 2 | 400001 | ФСЭМ-2001, 400001, приказ Минстроя России №899/пр от 11.12.2015 г. | Автомобили бортовые, грузоподъемность до 5 т | 1368 | 1011 | маш.-ч | маш.-ч | 1 | 0 | -365761310 | 0.01 | 0 | 604.96 | 80.5 | 0 | 0 | 87.17 | 11.6 | 0 | 1 | 6.94 | 6.94 | 1 | 0 | 1 | 0 | 0 | 0 | 0.01 |  | 0 | 2 | 145175436 | 1 | 0 | 359 | 0 | 0 | 0 | 0 | 0 | 0 | 0 | 0 | 0 | 0 | 0 | 0 | 0 | 0 | 0 | 0 | 0 | 0 | 0 | 0 | 0 | 0 | 0.0017 | 604.96 | 87.17 | 6.94 | 0
199 | 144646759 | 145175434 | 115084916 | 1 | 1 | 1 | 3 | 101-0430 | ФССЦ-2001, 101-0430, приказ Минстроя России №899/пр от 11.12.2015 г. | Краски масляные и алкидные земляные, готовые к применению сурик железный МА-15, ПФ-14 | 1348 | 1009 | т | т | 1000 | 0 | -799321412 | 0.0161 | 108152.96 | 0 | 0 | 0 | 15584 | 0 | 0 | 0 | 6.94 | 1 | 1 | 1 | 0 | 1 | 0 | 0 | 0 | 0.0161 |  | 0 | 2 | 145175437 | 1 | 0 | 360 | 0 | 0 | 0 | 0 | 0 | 0 | 0 | 0 | 0 | 0 | 0 | 0 | 0 | 0 | 0 | 0 | 0 | 0 | 0 | 0 | 0 | 0 | 0.002737 | 108152.96 | 15584 | 6.94 | 0
199 | 144646759 | 145175434 | 115098924 | 1 | 1 | 1 | 3 | 101-0628 | ФССЦ-2001, 101-0628, приказ Минстроя России №899/пр от 11.12.2015 г. | Олифа комбинированная, марки К-3 | 1348 | 1009 | т | т | 1000 | 0 | 711304247 | 0.009 | 117633 | 0 | 0 | 0 | 16950 | 0 | 0 | 0 | 6.94 | 1 | 1 | 1 | 0 | 1 | 0 | 0 | 0 | 0.009 |  | 0 | 2 | 145175438 | 1 | 0 | 361 | 0 | 0 | 0 | 0 | 0 | 0 | 0 | 0 | 0 | 0 | 0 | 0 | 0 | 0 | 0 | 0 | 0 | 0 | 0 | 0 | 0 | 0 | 0.00153 | 117633 | 16950 | 6.94 | 0
199 | 144646759 | 145175434 | 115057134 | 1 | 1 | 1 | 3 | 101-1757 | ФССЦ-2001, 101-1757, приказ Минстроя России №899/пр от 11.12.2015 г. | Ветошь | 1346 | 1009 | кг | кг | 1 | 0 | 1519769894 | 0.1 | 12.63 | 0 | 0 | 0 | 1.82 | 0 | 0 | 0 | 6.94 | 1 | 1 | 1 | 0 | 1 | 0 | 0 | 0 | 0.1 |  | 0 | 2 | 145175439 | 1 | 0 | 362 | 0 | 0 | 0 | 0 | 0 | 0 | 0 | 0 | 0 | 0 | 0 | 0 | 0 | 0 | 0 | 0 | 0 | 0 | 0 | 0 | 0 | 0 | 0.017 | 12.63 | 1.82 | 6.94 | 0
200 | 144646759 | 145177961 | 47840747 | 1 | 1 | 1 | 1 | 1-1038 |  | Рабочий строитель среднего разряда 3,8 | 1369 | 1013 | чел.-ч | чел.-ч | 1 | 0 | 1951387513 | 108.36 | 0 | 0 | 0 | 65.24 | 0 | 0 | 0 | 9.4 | 1 | 1 | 1 | 6.94 | 0 | 1 | 0 | 0 | 0 | 108.36 |  | 1 | 2 | 145178462 | 1 | 0 | 363 | 0 | 0 | 0 | 0 | 0 | 0 | 0 | 0 | 0 | 0 | 0 | 0 | 0 | 0 | 0 | 0 | 0 | 0 | 0 | 0 | 0 | 0 | 26.0064 | 65.24 | 9.4 | 6.94 | 0
200 | 144646759 | 145177961 | 121548 | 1 | 1 | 1 | 1 | 2 |  | Затраты труда машинистов | 608254 | 1013 | чел.час | чел.час | 1 | 0 | -185737400 | 0.25 | 0 | 0 | 0 | 0 | 0 | 0 | 0 | 0 | 1 | 1 | 6.94 | 1 | 0 | 1 | 0 | 0 | 0 | 0.25 |  | 2 | 2 | 145178463 | 1 | 0 | 364 | 0 | 0 | 0 | 0 | 0 | 0 | 0 | 0 | 0 | 0 | 0 | 0 | 0 | 0 | 0 | 0 | 0 | 0 | 0 | 0 | 0 | 0 | 0.06 | 0 | 0 | 1 | 0
200 | 144646759 | 145177961 | 115016565 | 1 | 1 | 1 | 2 | 021141 | ФСЭМ-2001, 021141, приказ Минстроя России №899/пр от 11.12.2015 г. | Краны на автомобильном ходу при работе на других видах строительства 10 т | 1368 | 1011 | маш.-ч | маш.-ч | 1 | 0 | 969250665 | 0.25 | 0 | 777.21 | 93.69 | 0 | 0 | 111.99 | 13.5 | 0 | 1 | 6.94 | 6.94 | 1 | 0 | 1 | 0 | 0 | 0 | 0.25 |  | 0 | 2 | 145178464 | 1 | 0 | 365 | 0 | 0 | 0 | 0 | 0 | 0 | 0 | 0 | 0 | 0 | 0 | 0 | 0 | 0 | 0 | 0 | 0 | 0 | 0 | 0 | 0 | 0 | 0.06 | 777.21 | 111.99 | 6.94 | 0
200 | 144646759 | 145177961 | 115052230 | 1 | 1 | 1 | 2 | 030404 | ФСЭМ-2001, 030404, приказ Минстроя России №899/пр от 11.12.2015 г. | Лебедки электрические тяговым усилием до 31,39 кН (3,2 т) | 1368 | 1011 | маш.-ч | маш.-ч | 1 | 0 | 1308590126 | 16.2 | 0 | 47.89 | 0 | 0 | 0 | 6.9 | 0 | 0 | 1 | 6.94 | 6.94 | 1 | 0 | 1 | 0 | 0 | 0 | 16.2 |  | 0 | 2 | 145178465 | 1 | 0 | 366 | 0 | 0 | 0 | 0 | 0 | 0 | 0 | 0 | 0 | 0 | 0 | 0 | 0 | 0 | 0 | 0 | 0 | 0 | 0 | 0 | 0 | 0 | 3.888 | 47.89 | 6.9 | 6.94 | 0
200 | 144646759 | 145177961 | 115035984 | 1 | 1 | 1 | 2 | 330206 | ФСЭМ-2001, 330206, приказ Минстроя России №899/пр от 11.12.2015 г. | Дрели электрические | 1368 | 1011 | маш.-ч | маш.-ч | 1 | 0 | -766305843 | 3.54 | 0 | 13.53 | 0 | 0 | 0 | 1.95 | 0 | 0 | 1 | 6.94 | 6.94 | 1 | 0 | 1 | 0 | 0 | 0 | 3.54 |  | 0 | 2 | 145178466 | 1 | 0 | 367 | 0 | 0 | 0 | 0 | 0 | 0 | 0 | 0 | 0 | 0 | 0 | 0 | 0 | 0 | 0 | 0 | 0 | 0 | 0 | 0 | 0 | 0 | 0.8496 | 13.53 | 1.95 | 6.94 | 0
200 | 144646759 | 145177961 | 115016508 | 1 | 1 | 1 | 2 | 400001 | ФСЭМ-2001, 400001, приказ Минстроя России №899/пр от 11.12.2015 г. | Автомобили бортовые, грузоподъемность до 5 т | 1368 | 1011 | маш.-ч | маш.-ч | 1 | 0 | -365761310 | 0.14 | 0 | 604.96 | 80.5 | 0 | 0 | 87.17 | 11.6 | 0 | 1 | 6.94 | 6.94 | 1 | 0 | 1 | 0 | 0 | 0 | 0.14 |  | 0 | 2 | 145178467 | 1 | 0 | 368 | 0 | 0 | 0 | 0 | 0 | 0 | 0 | 0 | 0 | 0 | 0 | 0 | 0 | 0 | 0 | 0 | 0 | 0 | 0 | 0 | 0 | 0 | 0.0336 | 604.96 | 87.17 | 6.94 | 0
200 | 144646759 | 145177961 | 115093823 | 1 | 1 | 1 | 3 | 206-1336 | ФССЦ-2001, 206-1336, приказ Минстроя России №899/пр от 11.12.2015 г. | Рейка алюминиевая потолочная 100 мм | 1301 | 102138004 | м | м | 1 | 0 | -1895804718 | 1050 | 171.49 | 0 | 0 | 0 | 24.71 | 0 | 0 | 0 | 6.94 | 1 | 1 | 1 | 0 | 1 | 0 | 0 | 0 | 1050 |  | 0 | 2 | 145178468 | 1 | 0 | 369 | 0 | 0 | 0 | 0 | 0 | 0 | 0 | 0 | 0 | 0 | 0 | 0 | 0 | 0 | 0 | 0 | 0 | 0 | 0 | 0 | 0 | 0 | 252 | 171.49 | 24.71 | 6.94 | 0
200 | 144646759 | 145177961 | 115093824 | 1 | 1 | 1 | 3 | 206-1337 | ФССЦ-2001, 206-1337, приказ Минстроя России №899/пр от 11.12.2015 г. | Гребенка несущая | 1301 | 102138004 | м | м | 1 | 0 | 340224330 | 100 | 142.06 | 0 | 0 | 0 | 20.47 | 0 | 0 | 0 | 6.94 | 1 | 1 | 1 | 0 | 1 | 0 | 0 | 0 | 100 |  | 0 | 2 | 145178469 | 1 | 0 | 370 | 0 | 0 | 0 | 0 | 0 | 0 | 0 | 0 | 0 | 0 | 0 | 0 | 0 | 0 | 0 | 0 | 0 | 0 | 0 | 0 | 0 | 0 | 24 | 142.06 | 20.47 | 6.94 | 0
200 | 144646759 | 145177961 | 115093825 | 1 | 1 | 1 | 3 | 206-1338 | ФССЦ-2001, 206-1338, приказ Минстроя России №899/пр от 11.12.2015 г. | Уголок декоративный (пристенный) | 1301 | 102138004 | м | м | 1 | 0 | 220067786 | 75 | 43.58 | 0 | 0 | 0 | 6.28 | 0 | 0 | 0 | 6.94 | 1 | 1 | 1 | 1 | 0 | 0 | 0 | 0 | 75 |  | 0 | 2 | 145178470 | 1 | 6144 | 371 | 0 | 0 | 0 | 0 | 0 | 0 | 0 | 0 | 0 | 0 | 0 | 0 | 0 | 0 | 0 | 0 | 0 | 0 | 0 | 0 | 0 | 0 | 18 | 43.58 | 6.28 | 6.94 | 0
200 | 144646759 | 145177961 | 115093826 | 1 | 1 | 1 | 3 | 206-1339 | ФССЦ-2001, 206-1339, приказ Минстроя России №899/пр от 11.12.2015 г. | Подвес в комплекте | 1355 | 1010 | 100 шт. | 100 шт. | 100 | 0 | 170651311 | 0.7 | 2540.04 | 0 | 0 | 0 | 366 | 0 | 0 | 0 | 6.94 | 1 | 1 | 1 | 0 | 1 | 0 | 0 | 0 | 0.7 |  | 0 | 2 | 145178471 | 1 | 0 | 372 | 0 | 0 | 0 | 0 | 0 | 0 | 0 | 0 | 0 | 0 | 0 | 0 | 0 | 0 | 0 | 0 | 0 | 0 | 0 | 0 | 0 | 0 | 0.168 | 2540.04 | 366 | 6.94 | 0
202 | 144646759 | 145170300 | 47840622 | 1 | 1 | 1 | 1 | 1-1023 |  | Рабочий строитель среднего разряда 2,3 | 1369 | 1013 | чел.-ч | чел.-ч | 1 | 0 | 172505351 | 179.3 | 0 | 0 | 0 | 55.66 | 0 | 0 | 0 | 8.02 | 1 | 1 | 1 | 6.94 | 0 | 1 | 0 | 0 | 0 | 179.3 |  | 1 | 2 | 145170306 | 1 | 0 | 373 | 0 | 0 | 0 | 0 | 0 | 0 | 0 | 0 | 0 | 0 | 0 | 0 | 0 | 0 | 0 | 0 | 0 | 0 | 0 | 0 | 0 | 0 | 1.793 | 55.66 | 8.02 | 6.94 | 0
202 | 144646759 | 145170300 | 121548 | 1 | 1 | 1 | 1 | 2 |  | Затраты труда машинистов | 608254 | 1013 | чел.час | чел.час | 1 | 0 | -185737400 | 3.97 | 0 | 0 | 0 | 0 | 0 | 0 | 0 | 0 | 1 | 1 | 6.94 | 1 | 0 | 1 | 0 | 0 | 0 | 3.97 |  | 2 | 2 | 145170307 | 1 | 0 | 374 | 0 | 0 | 0 | 0 | 0 | 0 | 0 | 0 | 0 | 0 | 0 | 0 | 0 | 0 | 0 | 0 | 0 | 0 | 0 | 0 | 0 | 0 | 0.0397 | 0 | 0 | 1 | 0
202 | 144646759 | 145170300 | 115022373 | 1 | 1 | 1 | 2 | 050101 | ФСЭМ-2001, 050101, приказ Минстроя России №899/пр от 11.12.2015 г. | Компрессоры передвижные с двигателем внутреннего сгорания давлением до 686 кПа (7 ат), производительность до 5 м3/мин | 1368 | 1011 | маш.-ч | маш.-ч | 1 | 0 | -1418027447 | 3.97 | 0 | 624.6 | 69.82 | 0 | 0 | 90 | 10.06 | 0 | 1 | 6.94 | 6.94 | 1 | 0 | 1 | 0 | 0 | 0 | 3.97 |  | 0 | 2 | 145170308 | 1 | 0 | 375 | 0 | 0 | 0 | 0 | 0 | 0 | 0 | 0 | 0 | 0 | 0 | 0 | 0 | 0 | 0 | 0 | 0 | 0 | 0 | 0 | 0 | 0 | 0.0397 | 624.6 | 90 | 6.94 | 0
202 | 144646759 | 145170300 | 115023337 | 1 | 1 | 1 | 2 | 330804 | ФСЭМ-2001, 330804, приказ Минстроя России №899/пр от 11.12.2015 г. | Молотки при работе от передвижных компрессорных станций отбойные пневматические | 1368 | 1011 | маш.-ч | маш.-ч | 1 | 0 | 775724482 | 7.93 | 0 | 10.62 | 0 | 0 | 0 | 1.53 | 0 | 0 | 1 | 6.94 | 6.94 | 1 | 0 | 1 | 0 | 0 | 0 | 7.93 |  | 0 | 2 | 145170309 | 1 | 0 | 376 | 0 | 0 | 0 | 0 | 0 | 0 | 0 | 0 | 0 | 0 | 0 | 0 | 0 | 0 | 0 | 0 | 0 | 0 | 0 | 0 | 0 | 0 | 0.0793 | 10.62 | 1.53 | 6.94 | 0
202 | 144646759 | 145170300 | 115259895 | 1 | 1 | 1 | 3 | 509-9900 | ФССЦ-2001, 509-9900, приказ Минстроя России №899/пр от 11.12.2015 г. | Строительный мусор | 1348 | 1009 | т | т | 1000 | 0 | 68711460 | 10.5 | 0 | 0 | 0 | 0 | 0 | 0 | 0 | 0 | 6.94 | 1 | 1 | 1 | 0 | 0 | 0 | 0 | 0 | 10.5 |  | 0 | 2 | 145170310 | 1 | 0 | 377 | 0 | 0 | 0 | 0 | 0 | 0 | 0 | 0 | 0 | 0 | 0 | 0 | 0 | 0 | 0 | 0 | 0 | 0 | 0 | 0 | 0 | 0 | 0.105 | 0 | 0 | 6.94 | 0
204 | 144646759 | 145170312 | 47840614 | 1 | 1 | 1 | 1 | 1-1022 |  | Рабочий строитель среднего разряда 2,2 | 1369 | 1013 | чел.-ч | чел.-ч | 1 | 0 | -2028629724 | 36.28 | 0 | 0 | 0 | 55.1 | 0 | 0 | 0 | 7.94 | 1 | 1 | 1 | 6.94 | 0 | 1 | 0 | 0 | 0 | 36.28 |  | 1 | 2 | 145170315 | 1 | 0 | 378 | 0 | 0 | 0 | 0 | 0 | 0 | 0 | 0 | 0 | 0 | 0 | 0 | 0 | 0 | 0 | 0 | 0 | 0 | 0 | 0 | 0 | 0 | 0.76188 | 55.1 | 7.94 | 6.94 | 0
204 | 144646759 | 145170312 | 115259895 | 1 | 1 | 1 | 3 | 509-9900 | ФССЦ-2001, 509-9900, приказ Минстроя России №899/пр от 11.12.2015 г. | Строительный мусор | 1348 | 1009 | т | т | 1000 | 0 | 68711460 | 1.18 | 0 | 0 | 0 | 0 | 0 | 0 | 0 | 0 | 6.94 | 1 | 1 | 1 | 0 | 0 | 0 | 0 | 0 | 1.18 |  | 0 | 2 | 145170316 | 1 | 0 | 379 | 0 | 0 | 0 | 0 | 0 | 0 | 0 | 0 | 0 | 0 | 0 | 0 | 0 | 0 | 0 | 0 | 0 | 0 | 0 | 0 | 0 | 0 | 0.02478 | 0 | 0 | 6.94 | 0
206 | 144646759 | 145170318 | 47840614 | 1 | 1 | 1 | 1 | 1-1022 |  | Рабочий строитель среднего разряда 2,2 | 1369 | 1013 | чел.-ч | чел.-ч | 1 | 0 | -2028629724 | 4.21 | 0 | 0 | 0 | 55.1 | 0 | 0 | 0 | 7.94 | 1 | 1 | 1 | 6.94 | 0 | 1 | 0 | 0 | 0 | 4.21 |  | 1 | 2 | 145170321 | 1 | 0 | 380 | 0 | 0 | 0 | 0 | 0 | 0 | 0 | 0 | 0 | 0 | 0 | 0 | 0 | 0 | 0 | 0 | 0 | 0 | 0 | 0 | 0 | 0 | 0.2105 | 55.1 | 7.94 | 6.94 | 0
206 | 144646759 | 145170318 | 115259895 | 1 | 1 | 1 | 3 | 509-9900 | ФССЦ-2001, 509-9900, приказ Минстроя России №899/пр от 11.12.2015 г. | Строительный мусор | 1348 | 1009 | т | т | 1000 | 0 | 68711460 | 0.4 | 0 | 0 | 0 | 0 | 0 | 0 | 0 | 0 | 6.94 | 1 | 1 | 1 | 0 | 0 | 0 | 0 | 0 | 0.4 |  | 0 | 2 | 145170322 | 1 | 0 | 381 | 0 | 0 | 0 | 0 | 0 | 0 | 0 | 0 | 0 | 0 | 0 | 0 | 0 | 0 | 0 | 0 | 0 | 0 | 0 | 0 | 0 | 0 | 0.02 | 0 | 0 | 6.94 | 0
208 | 144646759 | 145170324 | 47841101 | 1 | 1 | 1 | 1 | 1-1033 |  | Рабочий строитель среднего разряда 3,3 | 1369 | 1013 | чел.-ч | чел.-ч | 1 | 0 | 657145562 | 201 | 0 | 0 | 0 | 61.49 | 0 | 0 | 0 | 8.86 | 1 | 1 | 1 | 6.94 | 0 | 1 | 0 | 0 | 0 | 201 |  | 1 | 2 | 150556534 | 1 | 0 | 382 | 0 | 0 | 0 | 0 | 0 | 0 | 0 | 0 | 0 | 0 | 0 | 0 | 0 | 0 | 0 | 0 | 0 | 0 | 0 | 0 | 0 | 0 | 4.1607 | 61.49 | 8.86 | 6.94 | 0
208 | 144646759 | 145170324 | 121548 | 1 | 1 | 1 | 1 | 2 |  | Затраты труда машинистов | 608254 | 1013 | чел.час | чел.час | 1 | 0 | -185737400 | 1.05 | 0 | 0 | 0 | 0 | 0 | 0 | 0 | 0 | 1 | 1 | 6.94 | 1 | 0 | 1 | 0 | 0 | 0 | 1.05 |  | 2 | 2 | 150556535 | 1 | 0 | 383 | 0 | 0 | 0 | 0 | 0 | 0 | 0 | 0 | 0 | 0 | 0 | 0 | 0 | 0 | 0 | 0 | 0 | 0 | 0 | 0 | 0 | 0 | 0.021735 | 0 | 0 | 1 | 0
208 | 144646759 | 145170324 | 115066410 | 1 | 1 | 1 | 2 | 030954 | ФСЭМ-2001, 030954, приказ Минстроя России №899/пр от 11.12.2015 г. | Подъемники грузоподъемностью до 500 кг одномачтовые, высота подъема 45 м | 1368 | 1011 | маш.-ч | маш.-ч | 1 | 0 | 341432456 | 1.05 | 0 | 216.94 | 93.69 | 0 | 0 | 31.26 | 13.5 | 0 | 1 | 6.94 | 6.94 | 1 | 0 | 1 | 0 | 0 | 0 | 1.05 |  | 0 | 2 | 150556536 | 1 | 0 | 384 | 0 | 0 | 0 | 0 | 0 | 0 | 0 | 0 | 0 | 0 | 0 | 0 | 0 | 0 | 0 | 0 | 0 | 0 | 0 | 0 | 0 | 0 | 0.021735 | 216.94 | 31.26 | 6.94 | 0
208 | 144646759 | 145170324 | 115067656 | 1 | 1 | 1 | 2 | 134041 | ФСЭМ-2001, 134041, приказ Минстроя России №899/пр от 11.12.2015 г. | Шуруповерт | 1368 | 1011 | маш.-ч | маш.-ч | 1 | 0 | -293867439 | 20.91 | 0 | 20.82 | 0 | 0 | 0 | 3 | 0 | 0 | 1 | 6.94 | 6.94 | 1 | 0 | 1 | 0 | 0 | 0 | 20.91 |  | 0 | 2 | 150556537 | 1 | 0 | 385 | 0 | 0 | 0 | 0 | 0 | 0 | 0 | 0 | 0 | 0 | 0 | 0 | 0 | 0 | 0 | 0 | 0 | 0 | 0 | 0 | 0 | 0 | 0.43284 | 20.82 | 3 | 6.94 | 0
208 | 144646759 | 145170324 | 115059168 | 1 | 1 | 1 | 2 | 331451 | ФСЭМ-2001, 331451, приказ Минстроя России №899/пр от 11.12.2015 г. | Перфораторы электрические | 1368 | 1011 | маш.-ч | маш.-ч | 1 | 0 | -1960651831 | 32.21 | 0 | 14.44 | 0 | 0 | 0 | 2.08 | 0 | 0 | 1 | 6.94 | 6.94 | 1 | 0 | 1 | 0 | 0 | 0 | 32.21 |  | 0 | 2 | 150556538 | 1 | 0 | 386 | 0 | 0 | 0 | 0 | 0 | 0 | 0 | 0 | 0 | 0 | 0 | 0 | 0 | 0 | 0 | 0 | 0 | 0 | 0 | 0 | 0 | 0 | 0.66675 | 14.44 | 2.08 | 6.94 | 0
208 | 144646759 | 145170324 | 115016508 | 1 | 1 | 1 | 2 | 400001 | ФСЭМ-2001, 400001, приказ Минстроя России №899/пр от 11.12.2015 г. | Автомобили бортовые, грузоподъемность до 5 т | 1368 | 1011 | маш.-ч | маш.-ч | 1 | 0 | -365761310 | 3.57 | 0 | 604.96 | 80.5 | 0 | 0 | 87.17 | 11.6 | 0 | 1 | 6.94 | 6.94 | 1 | 0 | 1 | 0 | 0 | 0 | 3.57 |  | 0 | 2 | 150556539 | 1 | 0 | 387 | 0 | 0 | 0 | 0 | 0 | 0 | 0 | 0 | 0 | 0 | 0 | 0 | 0 | 0 | 0 | 0 | 0 | 0 | 0 | 0 | 0 | 0 | 0.073899 | 604.96 | 87.17 | 6.94 | 0
208 | 144646759 | 145170324 | 115060423 | 1 | 1 | 1 | 3 | 101-2052 | ФССЦ-2001, 101-2052, приказ Минстроя России №899/пр от 11.12.2015 г. | Лента бутиловая | 1301 | 102138004 | м | м | 1 | 0 | 836745399 | 402 | 44.28 | 0 | 0 | 0 | 6.38 | 0 | 0 | 0 | 6.94 | 1 | 1 | 1 | 0 | 1 | 0 | 0 | 0 | 402 |  | 0 | 2 | 150556540 | 1 | 0 | 388 | 0 | 0 | 0 | 0 | 0 | 0 | 0 | 0 | 0 | 0 | 0 | 0 | 0 | 0 | 0 | 0 | 0 | 0 | 0 | 0 | 0 | 0 | 8.3214 | 44.28 | 6.38 | 6.94 | 0
208 | 144646759 | 145170324 | 115079823 | 1 | 1 | 1 | 3 | 101-2054 | ФССЦ-2001, 101-2054, приказ Минстроя России №899/пр от 11.12.2015 г. | Лента бутиловая диффузионная | 1301 | 102138004 | м | м | 1 | 0 | -1271196843 | 43 | 55.17 | 0 | 0 | 0 | 7.95 | 0 | 0 | 0 | 6.94 | 1 | 1 | 1 | 0 | 1 | 0 | 0 | 0 | 43 |  | 0 | 2 | 150556541 | 1 | 0 | 389 | 0 | 0 | 0 | 0 | 0 | 0 | 0 | 0 | 0 | 0 | 0 | 0 | 0 | 0 | 0 | 0 | 0 | 0 | 0 | 0 | 0 | 0 | 0.8901 | 55.17 | 7.95 | 6.94 | 0
208 | 144646759 | 145170324 | 115079822 | 1 | 1 | 1 | 3 | 101-2388 | ФССЦ-2001, 101-2388, приказ Минстроя России №899/пр от 11.12.2015 г. | Герметик пенополиуретановый (пена монтажная) типа Makrofleks, Soudal в баллонах по 750 мл | 1354 | 1010 | шт. | шт. | 1 | 0 | 2005766626 | 123.5 | 464.98 | 0 | 0 | 0 | 67 | 0 | 0 | 0 | 6.94 | 1 | 1 | 1 | 0 | 1 | 0 | 0 | 0 | 123.5 |  | 0 | 2 | 150556542 | 1 | 0 | 390 | 0 | 0 | 0 | 0 | 0 | 0 | 0 | 0 | 0 | 0 | 0 | 0 | 0 | 0 | 0 | 0 | 0 | 0 | 0 | 0 | 0 | 0 | 2.5564 | 464.98 | 67 | 6.94 | 0
208 | 144646759 | 145170324 | 115072793 | 1 | 1 | 1 | 3 | 101-2789 | ФССЦ-2001, 101-2789, приказ Минстроя России №899/пр от 11.12.2015 г. | Лента ПСУЛ | 1302 | 102138004 | 10 м | 10 м | 10 | 0 | -145303926 | 29.3 | 444.85 | 0 | 0 | 0 | 64.1 | 0 | 0 | 0 | 6.94 | 1 | 1 | 1 | 0 | 1 | 0 | 0 | 0 | 29.3 |  | 0 | 2 | 150556543 | 1 | 0 | 391 | 0 | 0 | 0 | 0 | 0 | 0 | 0 | 0 | 0 | 0 | 0 | 0 | 0 | 0 | 0 | 0 | 0 | 0 | 0 | 0 | 0 | 0 | 0.60651 | 444.85 | 64.1 | 6.94 | 0
208 | 144646759 | 145170324 | 115079824 | 1 | 1 | 1 | 3 | 101-4173 | ФССЦ-2001, 101-4173, приказ Минстроя России №899/пр от 11.12.2015 г. | Дюбели монтажные 10х130 (10х132, 10х150) мм | 1358 | 1010 | 10 шт. | 10 шт. | 10 | 0 | -1962120992 | 65.2 | 48.79 | 0 | 0 | 0 | 7.03 | 0 | 0 | 0 | 6.94 | 1 | 1 | 1 | 0 | 1 | 0 | 0 | 0 | 65.2 |  | 0 | 2 | 150556544 | 1 | 0 | 392 | 0 | 0 | 0 | 0 | 0 | 0 | 0 | 0 | 0 | 0 | 0 | 0 | 0 | 0 | 0 | 0 | 0 | 0 | 0 | 0 | 0 | 0 | 1.3496 | 48.79 | 7.03 | 6.94 | 0
208 | 144646759 | 145170324 | 115079825 | 1 | 1 | 1 | 3 | 102-0303 | ФССЦ-2001, 102-0303, приказ Минстроя России №899/пр от 11.12.2015 г. | Клинья пластиковые монтажные | 1355 | 1010 | 100 шт. | 100 шт. | 100 | 0 | -4816396 | 8 | 347 | 0 | 0 | 0 | 50 | 0 | 0 | 0 | 6.94 | 1 | 1 | 1 | 0 | 1 | 0 | 0 | 0 | 8 |  | 0 | 2 | 150556545 | 1 | 0 | 393 | 0 | 0 | 0 | 0 | 0 | 0 | 0 | 0 | 0 | 0 | 0 | 0 | 0 | 0 | 0 | 0 | 0 | 0 | 0 | 0 | 0 | 0 | 0.1656 | 347 | 50 | 6.94 | 0
208 | 144646759 | 145170324 | 115521250 | 1 | 1 | 1 | 3 | 203-0653 | ФССЦ-2001, 203-0653, приказ Минстроя России №899/пр от 11.12.2015 г. | Блоки дверные входные пластиковые с простой коробкой, однопольная с простой фурнитурой, без стеклопакета по типу сэндвич, площадь более 2 м2 | 1327 | 1005 | м2 | м2 | 1 | 0 | -1785604453 | 100 | 9615.37 | 0 | 0 | 0 | 1385.5 | 0 | 0 | 0 | 6.94 | 1 | 1 | 1 | 0 | 0 | 0 | 0 | 0 | 100 |  | 0 | 1 | -1 | 0 | 0 |  | 0 | 0 | 0 | 0 | 0 | 0 | 0 | 0 | 0 | 0 | 0 | 0 | 0 | 0 | 0 | 0 | 0 | 0 | 0 | 0 | 0 | 0 | 2.07 | 9615.37 | 1385.5 | 6.94 | 0
208 | 144646759 | 145170324 | 115521326 | 1 | 1 | 1 | 3 | 203-8084 | ФССЦ-2001, 203-8084, приказ Минстроя России №899/пр от 11.12.2015 г. | Блоки дверные наружные или тамбурные с заполнением стеклопакетами (ГОСТ 30970-2002) | 1327 | 1005 | м2 | м2 | 1 | 1 | 411609690 | -100 | 10612.3 | 0 | 0 | 0 | 1529.15 | 0 | 0 | 0 | 6.94 | 1 | 1 | 1 | 0 | 1 | 0 | 0 | 0 | -100 |  | 0 | 2 | 150556546 | 1 | 6144 | 394 | 0 | 0 | 0 | 0 | 0 | 0 | 0 | 0 | 0 | 0 | 0 | 0 | 0 | 0 | 0 | 0 | 0 | 0 | 0 | 0 | 0 | 0 | -2.07 | 10612.3 | 1529.15 | 6.94 | 0
211 | 144646759 | 145177495 | 47840527 | 1 | 1 | 1 | 1 | 1-1020 |  | Рабочий строитель среднего разряда 2 | 1369 | 1013 | чел.-ч | чел.-ч | 1 | 0 | 1607597553 | 9.64 | 0 | 0 | 0 | 54.13 | 0 | 0 | 0 | 7.8 | 1 | 1 | 1 | 6.94 | 0 | 1 | 0 | 0 | 0 | 9.64 |  | 1 | 2 | 145177496 | 1 | 0 | 395 | 0 | 0 | 0 | 0 | 0 | 0 | 0 | 0 | 0 | 0 | 0 | 0 | 0 | 0 | 0 | 0 | 0 | 0 | 0 | 0 | 0 | 0 | 0.1928 | 54.13 | 7.8 | 6.94 | 0
211 | 144646759 | 145177495 | 121548 | 1 | 1 | 1 | 1 | 2 |  | Затраты труда машинистов | 608254 | 1013 | чел.час | чел.час | 1 | 0 | -185737400 | 0.01 | 0 | 0 | 0 | 0 | 0 | 0 | 0 | 0 | 1 | 1 | 6.94 | 1 | 0 | 1 | 0 | 0 | 0 | 0.01 |  | 2 | 2 | 145177497 | 1 | 0 | 396 | 0 | 0 | 0 | 0 | 0 | 0 | 0 | 0 | 0 | 0 | 0 | 0 | 0 | 0 | 0 | 0 | 0 | 0 | 0 | 0 | 0 | 0 | 0.0002 | 0 | 0 | 1 | 0
211 | 144646759 | 145177495 | 115066410 | 1 | 1 | 1 | 2 | 030954 | ФСЭМ-2001, 030954, приказ Минстроя России №899/пр от 11.12.2015 г. | Подъемники грузоподъемностью до 500 кг одномачтовые, высота подъема 45 м | 1368 | 1011 | маш.-ч | маш.-ч | 1 | 0 | 341432456 | 0.01 | 0 | 216.94 | 93.69 | 0 | 0 | 31.26 | 13.5 | 0 | 1 | 6.94 | 6.94 | 1 | 0 | 1 | 0 | 0 | 0 | 0.01 |  | 0 | 2 | 145177498 | 1 | 0 | 397 | 0 | 0 | 0 | 0 | 0 | 0 | 0 | 0 | 0 | 0 | 0 | 0 | 0 | 0 | 0 | 0 | 0 | 0 | 0 | 0 | 0 | 0 | 0.0002 | 216.94 | 31.26 | 6.94 | 0
212 | 144646759 | 145177886 | 47841622 | 1 | 1 | 1 | 1 | 1-1039 |  | Рабочий строитель среднего разряда 3,9 | 1369 | 1013 | чел.-ч | чел.-ч | 1 | 0 | 911555194 | 16.29 | 0 | 0 | 0 | 66 | 0 | 0 | 0 | 9.51 | 1 | 1 | 1 | 6.94 | 0 | 1 | 0 | 0 | 0 | 16.29 |  | 1 | 2 | 145177887 | 1 | 0 | 398 | 0 | 0 | 0 | 0 | 0 | 0 | 0 | 0 | 0 | 0 | 0 | 0 | 0 | 0 | 0 | 0 | 0 | 0 | 0 | 0 | 0 | 0 | 0.40725 | 66 | 9.51 | 6.94 | 0
212 | 144646759 | 145177886 | 121548 | 1 | 1 | 1 | 1 | 2 |  | Затраты труда машинистов | 608254 | 1013 | чел.час | чел.час | 1 | 0 | -185737400 | 0.01 | 0 | 0 | 0 | 0 | 0 | 0 | 0 | 0 | 1 | 1 | 6.94 | 1 | 0 | 1 | 0 | 0 | 0 | 0.01 |  | 2 | 2 | 145177888 | 1 | 0 | 399 | 0 | 0 | 0 | 0 | 0 | 0 | 0 | 0 | 0 | 0 | 0 | 0 | 0 | 0 | 0 | 0 | 0 | 0 | 0 | 0 | 0 | 0 | 0.00025 | 0 | 0 | 1 | 0
212 | 144646759 | 145177886 | 115066410 | 1 | 1 | 1 | 2 | 030954 | ФСЭМ-2001, 030954, приказ Минстроя России №899/пр от 11.12.2015 г. | Подъемники грузоподъемностью до 500 кг одномачтовые, высота подъема 45 м | 1368 | 1011 | маш.-ч | маш.-ч | 1 | 0 | 341432456 | 0.01 | 0 | 216.94 | 93.69 | 0 | 0 | 31.26 | 13.5 | 0 | 1 | 6.94 | 6.94 | 1 | 0 | 1 | 0 | 0 | 0 | 0.01 |  | 0 | 2 | 145177889 | 1 | 0 | 400 | 0 | 0 | 0 | 0 | 0 | 0 | 0 | 0 | 0 | 0 | 0 | 0 | 0 | 0 | 0 | 0 | 0 | 0 | 0 | 0 | 0 | 0 | 0.00025 | 216.94 | 31.26 | 6.94 | 0
212 | 144646759 | 145177886 | 115067656 | 1 | 1 | 1 | 2 | 134041 | ФСЭМ-2001, 134041, приказ Минстроя России №899/пр от 11.12.2015 г. | Шуруповерт | 1368 | 1011 | маш.-ч | маш.-ч | 1 | 0 | -293867439 | 6.08 | 0 | 20.82 | 0 | 0 | 0 | 3 | 0 | 0 | 1 | 6.94 | 6.94 | 1 | 0 | 1 | 0 | 0 | 0 | 6.08 |  | 0 | 2 | 145177890 | 1 | 0 | 401 | 0 | 0 | 0 | 0 | 0 | 0 | 0 | 0 | 0 | 0 | 0 | 0 | 0 | 0 | 0 | 0 | 0 | 0 | 0 | 0 | 0 | 0 | 0.152 | 20.82 | 3 | 6.94 | 0
212 | 144646759 | 145177886 | 115059168 | 1 | 1 | 1 | 2 | 331451 | ФСЭМ-2001, 331451, приказ Минстроя России №899/пр от 11.12.2015 г. | Перфораторы электрические | 1368 | 1011 | маш.-ч | маш.-ч | 1 | 0 | -1960651831 | 6.08 | 0 | 14.44 | 0 | 0 | 0 | 2.08 | 0 | 0 | 1 | 6.94 | 6.94 | 1 | 0 | 1 | 0 | 0 | 0 | 6.08 |  | 0 | 2 | 145177891 | 1 | 0 | 402 | 0 | 0 | 0 | 0 | 0 | 0 | 0 | 0 | 0 | 0 | 0 | 0 | 0 | 0 | 0 | 0 | 0 | 0 | 0 | 0 | 0 | 0 | 0.152 | 14.44 | 2.08 | 6.94 | 0
212 | 144646759 | 145177886 | 115141128 | 1 | 1 | 1 | 3 | 101-1481 | ФССЦ-2001, 101-1481, приказ Минстроя России №899/пр от 11.12.2015 г. | Шурупы с полукруглой головкой 4x40 мм | 1348 | 1009 | т | т | 1000 | 0 | 362825473 | 0.001 | 86264.2 | 0 | 0 | 0 | 12430 | 0 | 0 | 0 | 6.94 | 1 | 1 | 1 | 0 | 1 | 0 | 0 | 0 | 0.001 |  | 0 | 2 | 145177892 | 1 | 0 | 403 | 0 | 0 | 0 | 0 | 0 | 0 | 0 | 0 | 0 | 0 | 0 | 0 | 0 | 0 | 0 | 0 | 0 | 0 | 0 | 0 | 0 | 0 | 2.5e-05 | 86264.2 | 12430 | 6.94 | 0
212 | 144646759 | 145177886 | 115087004 | 1 | 1 | 1 | 3 | 101-2202 | ФССЦ-2001, 101-2202, приказ Минстроя России №899/пр от 11.12.2015 г. | Дюбели распорные полиэтиленовые 6х40 мм | 1356 | 1010 | 1000 шт. | 1000 шт. | 1000 | 0 | -1718546120 | 0.2 | 1249.2 | 0 | 0 | 0 | 180 | 0 | 0 | 0 | 6.94 | 1 | 1 | 1 | 0 | 1 | 0 | 0 | 0 | 0.2 |  | 0 | 2 | 145177893 | 1 | 0 | 404 | 0 | 0 | 0 | 0 | 0 | 0 | 0 | 0 | 0 | 0 | 0 | 0 | 0 | 0 | 0 | 0 | 0 | 0 | 0 | 0 | 0 | 0 | 0.005 | 1249.2 | 180 | 6.94 | 0
212 | 144646759 | 145177886 | 115274035 | 1 | 1 | 1 | 3 | 999-9950 | ФССЦ-2001, 999-9950, приказ Минстроя России №899/пр от 11.12.2015 г. | Вспомогательные ненормируемые материалы (2% от ОЗП) | 1374 | 1013 | РУБ | РУБ | 1 | 0 | 1223377994 | 3.1 | 6.94 | 0 | 0 | 0 | 1 | 0 | 0 | 0 | 6.94 | 1 | 1 | 1 | 0 | 1 | 0 | 0 | 0 | 3.1 |  | 0 | 2 | 145177894 | 1 | 0 | 405 | 0 | 0 | 0 | 0 | 0 | 0 | 0 | 0 | 0 | 0 | 0 | 0 | 0 | 0 | 0 | 0 | 0 | 0 | 0 | 0 | 0 | 0 | 0.0775 | 6.94 | 1 | 6.94 | 0
213 | 144646759 | 145177895 | 47855723 | 1 | 1 | 1 | 1 | 1-2038 |  | Рабочий монтажник среднего разряда 3,8 | 1369 | 1013 | чел.-ч | чел.-ч | 1 | 0 | 625109291 | 12.24 | 0 | 0 | 0 | 65.24 | 0 | 0 | 0 | 9.4 | 1 | 1 | 1 | 6.94 | 0 | 1 | 0 | 0 | 0 | 12.24 |  | 1 | 2 | 145177896 | 1 | 0 | 406 | 0 | 0 | 0 | 0 | 0 | 0 | 0 | 0 | 0 | 0 | 0 | 0 | 0 | 0 | 0 | 0 | 0 | 0 | 0 | 0 | 0 | 0 | 0.306 | 65.24 | 9.4 | 6.94 | 0
213 | 144646759 | 145177895 | 121548 | 1 | 1 | 1 | 1 | 2 |  | Затраты труда машинистов | 608254 | 1013 | чел.час | чел.час | 1 | 0 | -185737400 | 0.1 | 0 | 0 | 0 | 0 | 0 | 0 | 0 | 0 | 1 | 1 | 6.94 | 1 | 0 | 1 | 0 | 0 | 0 | 0.1 |  | 2 | 2 | 145177897 | 1 | 0 | 407 | 0 | 0 | 0 | 0 | 0 | 0 | 0 | 0 | 0 | 0 | 0 | 0 | 0 | 0 | 0 | 0 | 0 | 0 | 0 | 0 | 0 | 0 | 0.0025 | 0 | 0 | 1 | 0
213 | 144646759 | 145177895 | 115070876 | 1 | 1 | 1 | 2 | 021102 | ФСЭМ-2001, 021102, приказ Минстроя России №899/пр от 11.12.2015 г. | Краны на автомобильном ходу при работе на монтаже технологического оборудования 10 т | 1368 | 1011 | маш.-ч | маш.-ч | 1 | 0 | -1522137766 | 0.1 | 0 | 934.47 | 93.69 | 0 | 0 | 134.65 | 13.5 | 0 | 1 | 6.94 | 6.94 | 1 | 0 | 1 | 0 | 0 | 0 | 0.1 |  | 0 | 2 | 145177898 | 1 | 0 | 408 | 0 | 0 | 0 | 0 | 0 | 0 | 0 | 0 | 0 | 0 | 0 | 0 | 0 | 0 | 0 | 0 | 0 | 0 | 0 | 0 | 0 | 0 | 0.0025 | 934.47 | 134.65 | 6.94 | 0
213 | 144646759 | 145177895 | 115021185 | 1 | 1 | 1 | 2 | 040502 | ФСЭМ-2001, 040502, приказ Минстроя России №899/пр от 11.12.2015 г. | Установки для сварки ручной дуговой (постоянного тока) | 1368 | 1011 | маш.-ч | маш.-ч | 1 | 0 | 733323170 | 2.16 | 0 | 56.21 | 0 | 0 | 0 | 8.1 | 0 | 0 | 1 | 6.94 | 6.94 | 1 | 0 | 1 | 0 | 0 | 0 | 2.16 |  | 0 | 2 | 145177899 | 1 | 0 | 409 | 0 | 0 | 0 | 0 | 0 | 0 | 0 | 0 | 0 | 0 | 0 | 0 | 0 | 0 | 0 | 0 | 0 | 0 | 0 | 0 | 0 | 0 | 0.054 | 56.21 | 8.1 | 6.94 | 0
213 | 144646759 | 145177895 | 115059168 | 1 | 1 | 1 | 2 | 331451 | ФСЭМ-2001, 331451, приказ Минстроя России №899/пр от 11.12.2015 г. | Перфораторы электрические | 1368 | 1011 | маш.-ч | маш.-ч | 1 | 0 | -1960651831 | 2.76 | 0 | 14.44 | 0 | 0 | 0 | 2.08 | 0 | 0 | 1 | 6.94 | 6.94 | 1 | 0 | 1 | 0 | 0 | 0 | 2.76 |  | 0 | 2 | 145177900 | 1 | 0 | 410 | 0 | 0 | 0 | 0 | 0 | 0 | 0 | 0 | 0 | 0 | 0 | 0 | 0 | 0 | 0 | 0 | 0 | 0 | 0 | 0 | 0 | 0 | 0.069 | 14.44 | 2.08 | 6.94 | 0
213 | 144646759 | 145177895 | 115016508 | 1 | 1 | 1 | 2 | 400001 | ФСЭМ-2001, 400001, приказ Минстроя России №899/пр от 11.12.2015 г. | Автомобили бортовые, грузоподъемность до 5 т | 1368 | 1011 | маш.-ч | маш.-ч | 1 | 0 | -365761310 | 0.1 | 0 | 604.96 | 80.5 | 0 | 0 | 87.17 | 11.6 | 0 | 1 | 6.94 | 6.94 | 1 | 0 | 1 | 0 | 0 | 0 | 0.1 |  | 0 | 2 | 145177901 | 1 | 0 | 411 | 0 | 0 | 0 | 0 | 0 | 0 | 0 | 0 | 0 | 0 | 0 | 0 | 0 | 0 | 0 | 0 | 0 | 0 | 0 | 0 | 0 | 0 | 0.0025 | 604.96 | 87.17 | 6.94 | 0
213 | 144646759 | 145177895 | 115078454 | 1 | 1 | 1 | 3 | 101-1924 | ФССЦ-2001, 101-1924, приказ Минстроя России №899/пр от 11.12.2015 г. | Электроды диаметром 4 мм Э42А | 1346 | 1009 | кг | кг | 1 | 0 | -1805244997 | 1.9 | 73.36 | 0 | 0 | 0 | 10.57 | 0 | 0 | 0 | 6.94 | 1 | 1 | 1 | 0 | 1 | 0 | 0 | 0 | 1.9 |  | 0 | 2 | 145177902 | 1 | 0 | 412 | 0 | 0 | 0 | 0 | 0 | 0 | 0 | 0 | 0 | 0 | 0 | 0 | 0 | 0 | 0 | 0 | 0 | 0 | 0 | 0 | 0 | 0 | 0.0475 | 73.36 | 10.57 | 6.94 | 0
213 | 144646759 | 145177895 | 115306301 | 1 | 1 | 1 | 3 | 101-2143 | ФССЦ-2001, 101-2143, приказ Минстроя России №899/пр от 11.12.2015 г. | Краска | 1346 | 1009 | кг | кг | 1 | 0 | 326289475 | 0.4 | 198.48 | 0 | 0 | 0 | 28.6 | 0 | 0 | 0 | 6.94 | 1 | 1 | 1 | 0 | 1 | 0 | 0 | 0 | 0.4 |  | 0 | 2 | 145177903 | 1 | 0 | 413 | 0 | 0 | 0 | 0 | 0 | 0 | 0 | 0 | 0 | 0 | 0 | 0 | 0 | 0 | 0 | 0 | 0 | 0 | 0 | 0 | 0 | 0 | 0.01 | 198.48 | 28.6 | 6.94 | 0
213 | 144646759 | 145177895 | 115311572 | 1 | 1 | 1 | 3 | 101-2478 | ФССЦ-2001, 101-2478, приказ Минстроя России №899/пр от 11.12.2015 г. | Лента К226 | 1308 | 102138004 | 100 м | 100 м | 100 | 0 | -1167749405 | 0.055 | 832.8 | 0 | 0 | 0 | 120 | 0 | 0 | 0 | 6.94 | 1 | 1 | 1 | 0 | 1 | 0 | 0 | 0 | 0.055 |  | 0 | 2 | 145177904 | 1 | 0 | 414 | 0 | 0 | 0 | 0 | 0 | 0 | 0 | 0 | 0 | 0 | 0 | 0 | 0 | 0 | 0 | 0 | 0 | 0 | 0 | 0 | 0 | 0 | 0.001375 | 832.8 | 120 | 6.94 | 0
213 | 144646759 | 145177895 | 115307377 | 1 | 1 | 1 | 3 | 101-2499 | ФССЦ-2001, 101-2499, приказ Минстроя России №899/пр от 11.12.2015 г. | Лента изоляционная прорезиненная односторонняя ширина 20 мм, толщина 0,25-0,35 мм | 1346 | 1009 | кг | кг | 1 | 0 | 295609945 | 0.16 | 210.98 | 0 | 0 | 0 | 30.4 | 0 | 0 | 0 | 6.94 | 1 | 1 | 1 | 0 | 1 | 0 | 0 | 0 | 0.16 |  | 0 | 2 | 145177905 | 1 | 0 | 415 | 0 | 0 | 0 | 0 | 0 | 0 | 0 | 0 | 0 | 0 | 0 | 0 | 0 | 0 | 0 | 0 | 0 | 0 | 0 | 0 | 0 | 0 | 0.004 | 210.98 | 30.4 | 6.94 | 0
213 | 144646759 | 145177895 | 115556313 | 1 | 1 | 1 | 3 | 502-0494 | ФССЦ-2001, 502-0494, приказ Минстроя России №899/пр от 11.12.2015 г. | Провода силовые для электрических установок на напряжение до 450 В с медной жилой марки ПВ1, сечением 1,2 мм2 | 1477 | 1013 | 1000 м | 1000 М | 1 | 0 | -20734946 | 0.12 | 7655.79 | 0 | 0 | 0 | 1103.14 | 0 | 0 | 0 | 6.94 | 1 | 1 | 1 | 0 | 0 | 0 | 0 | 0 | 0.12 |  | 0 | 1 | -1 | 0 | 0 |  | 0 | 0 | 0 | 0 | 0 | 0 | 0 | 0 | 0 | 0 | 0 | 0 | 0 | 0 | 0 | 0 | 0 | 0 | 0 | 0 | 0 | 0 | 0.003 | 7655.79 | 1103.14 | 6.94 | 0
213 | 144646759 | 145177895 | 115274035 | 1 | 1 | 1 | 3 | 999-9950 | ФССЦ-2001, 999-9950, приказ Минстроя России №899/пр от 11.12.2015 г. | Вспомогательные ненормируемые материалы (2% от ОЗП) | 1374 | 1013 | РУБ | РУБ | 1 | 0 | 1223377994 | 2.3 | 6.94 | 0 | 0 | 0 | 1 | 0 | 0 | 0 | 6.94 | 1 | 1 | 1 | 0 | 1 | 0 | 0 | 0 | 2.3 |  | 0 | 2 | 145177906 | 1 | 0 | 416 | 0 | 0 | 0 | 0 | 0 | 0 | 0 | 0 | 0 | 0 | 0 | 0 | 0 | 0 | 0 | 0 | 0 | 0 | 0 | 0 | 0 | 0 | 0.0575 | 6.94 | 1 | 6.94 | 0
215 | 144646759 | 145180093 | 47855867 | 1 | 1 | 1 | 1 | 1-2039 |  | Рабочий монтажник среднего разряда 3,9 | 1369 | 1013 | чел.-ч | чел.-ч | 1 | 0 | -464324786 | 1.56 | 0 | 0 | 0 | 66 | 0 | 0 | 0 | 9.51 | 1 | 1 | 1 | 6.94 | 0 | 1 | 0 | 0 | 0 | 1.56 |  | 1 | 2 | 145180094 | 1 | 0 | 417 | 0 | 0 | 0 | 0 | 0 | 0 | 0 | 0 | 0 | 0 | 0 | 0 | 0 | 0 | 0 | 0 | 0 | 0 | 0 | 0 | 0 | 0 | 1.56 | 66 | 9.51 | 6.94 | 0
215 | 144646759 | 145180093 | 115021185 | 1 | 1 | 1 | 2 | 040502 | ФСЭМ-2001, 040502, приказ Минстроя России №899/пр от 11.12.2015 г. | Установки для сварки ручной дуговой (постоянного тока) | 1368 | 1011 | маш.-ч | маш.-ч | 1 | 0 | 733323170 | 0.13 | 0 | 56.21 | 0 | 0 | 0 | 8.1 | 0 | 0 | 1 | 6.94 | 6.94 | 1 | 0 | 1 | 0 | 0 | 0 | 0.13 |  | 0 | 2 | 145180095 | 1 | 0 | 418 | 0 | 0 | 0 | 0 | 0 | 0 | 0 | 0 | 0 | 0 | 0 | 0 | 0 | 0 | 0 | 0 | 0 | 0 | 0 | 0 | 0 | 0 | 0.13 | 56.21 | 8.1 | 6.94 | 0
215 | 144646759 | 145180093 | 115035984 | 1 | 1 | 1 | 2 | 330206 | ФСЭМ-2001, 330206, приказ Минстроя России №899/пр от 11.12.2015 г. | Дрели электрические | 1368 | 1011 | маш.-ч | маш.-ч | 1 | 0 | -766305843 | 0.04 | 0 | 13.53 | 0 | 0 | 0 | 1.95 | 0 | 0 | 1 | 6.94 | 6.94 | 1 | 0 | 1 | 0 | 0 | 0 | 0.04 |  | 0 | 2 | 145180096 | 1 | 0 | 419 | 0 | 0 | 0 | 0 | 0 | 0 | 0 | 0 | 0 | 0 | 0 | 0 | 0 | 0 | 0 | 0 | 0 | 0 | 0 | 0 | 0 | 0 | 0.04 | 13.53 | 1.95 | 6.94 | 0
215 | 144646759 | 145180093 | 115113369 | 1 | 1 | 1 | 3 | 101-1665 | ФССЦ-2001, 101-1665, приказ Минстроя России №899/пр от 11.12.2015 г. | Лак электроизоляционный 318 | 1346 | 1009 | кг | кг | 1 | 0 | -1684218951 | 0.006 | 247.27 | 0 | 0 | 0 | 35.63 | 0 | 0 | 0 | 6.94 | 1 | 1 | 1 | 0 | 1 | 0 | 0 | 0 | 0.006 |  | 0 | 2 | 145180097 | 1 | 0 | 420 | 0 | 0 | 0 | 0 | 0 | 0 | 0 | 0 | 0 | 0 | 0 | 0 | 0 | 0 | 0 | 0 | 0 | 0 | 0 | 0 | 0 | 0 | 0.006 | 247.27 | 35.63 | 6.94 | 0
215 | 144646759 | 145180093 | 115078454 | 1 | 1 | 1 | 3 | 101-1924 | ФССЦ-2001, 101-1924, приказ Минстроя России №899/пр от 11.12.2015 г. | Электроды диаметром 4 мм Э42А | 1346 | 1009 | кг | кг | 1 | 0 | -1805244997 | 0.07 | 73.36 | 0 | 0 | 0 | 10.57 | 0 | 0 | 0 | 6.94 | 1 | 1 | 1 | 0 | 1 | 0 | 0 | 0 | 0.07 |  | 0 | 2 | 145180098 | 1 | 0 | 421 | 0 | 0 | 0 | 0 | 0 | 0 | 0 | 0 | 0 | 0 | 0 | 0 | 0 | 0 | 0 | 0 | 0 | 0 | 0 | 0 | 0 | 0 | 0.07 | 73.36 | 10.57 | 6.94 | 0
215 | 144646759 | 145180093 | 115113368 | 1 | 1 | 1 | 3 | 101-1964 | ФССЦ-2001, 101-1964, приказ Минстроя России №899/пр от 11.12.2015 г. | Шпагат бумажный | 1346 | 1009 | кг | кг | 1 | 0 | 1520017116 | 0.001 | 79.81 | 0 | 0 | 0 | 11.5 | 0 | 0 | 0 | 6.94 | 1 | 1 | 1 | 0 | 1 | 0 | 0 | 0 | 0.001 |  | 0 | 2 | 145180099 | 1 | 0 | 422 | 0 | 0 | 0 | 0 | 0 | 0 | 0 | 0 | 0 | 0 | 0 | 0 | 0 | 0 | 0 | 0 | 0 | 0 | 0 | 0 | 0 | 0 | 0.001 | 79.81 | 11.5 | 6.94 | 0
215 | 144646759 | 145180093 | 115112975 | 1 | 1 | 1 | 3 | 101-1977 | ФССЦ-2001, 101-1977, приказ Минстроя России №899/пр от 11.12.2015 г. | Болты с гайками и шайбами строительные | 1346 | 1009 | кг | кг | 1 | 0 | -1924582973 | 0.049 | 62.74 | 0 | 0 | 0 | 9.04 | 0 | 0 | 0 | 6.94 | 1 | 1 | 1 | 0 | 1 | 0 | 0 | 0 | 0.049 |  | 0 | 2 | 145180100 | 1 | 0 | 423 | 0 | 0 | 0 | 0 | 0 | 0 | 0 | 0 | 0 | 0 | 0 | 0 | 0 | 0 | 0 | 0 | 0 | 0 | 0 | 0 | 0 | 0 | 0.049 | 62.74 | 9.04 | 6.94 | 0
215 | 144646759 | 145180093 | 115306301 | 1 | 1 | 1 | 3 | 101-2143 | ФССЦ-2001, 101-2143, приказ Минстроя России №899/пр от 11.12.2015 г. | Краска | 1346 | 1009 | кг | кг | 1 | 0 | 326289475 | 0.036 | 198.48 | 0 | 0 | 0 | 28.6 | 0 | 0 | 0 | 6.94 | 1 | 1 | 1 | 0 | 1 | 0 | 0 | 0 | 0.036 |  | 0 | 2 | 145180101 | 1 | 0 | 424 | 0 | 0 | 0 | 0 | 0 | 0 | 0 | 0 | 0 | 0 | 0 | 0 | 0 | 0 | 0 | 0 | 0 | 0 | 0 | 0 | 0 | 0 | 0.036 | 198.48 | 28.6 | 6.94 | 0
215 | 144646759 | 145180093 | 115322020 | 1 | 1 | 1 | 3 | 101-2365 | ФССЦ-2001, 101-2365, приказ Минстроя России №899/пр от 11.12.2015 г. | Нитки швейные | 1346 | 1009 | кг | кг | 1 | 0 | -561525161 | 0.001 | 923.37 | 0 | 0 | 0 | 133.05 | 0 | 0 | 0 | 6.94 | 1 | 1 | 1 | 0 | 1 | 0 | 0 | 0 | 0.001 |  | 0 | 2 | 145180102 | 1 | 0 | 425 | 0 | 0 | 0 | 0 | 0 | 0 | 0 | 0 | 0 | 0 | 0 | 0 | 0 | 0 | 0 | 0 | 0 | 0 | 0 | 0 | 0 | 0 | 0.001 | 923.37 | 133.05 | 6.94 | 0
215 | 144646759 | 145180093 | 115307377 | 1 | 1 | 1 | 3 | 101-2499 | ФССЦ-2001, 101-2499, приказ Минстроя России №899/пр от 11.12.2015 г. | Лента изоляционная прорезиненная односторонняя ширина 20 мм, толщина 0,25-0,35 мм | 1346 | 1009 | кг | кг | 1 | 0 | 295609945 | 0.012 | 210.98 | 0 | 0 | 0 | 30.4 | 0 | 0 | 0 | 6.94 | 1 | 1 | 1 | 0 | 1 | 0 | 0 | 0 | 0.012 |  | 0 | 2 | 145180103 | 1 | 0 | 426 | 0 | 0 | 0 | 0 | 0 | 0 | 0 | 0 | 0 | 0 | 0 | 0 | 0 | 0 | 0 | 0 | 0 | 0 | 0 | 0 | 0 | 0 | 0.012 | 210.98 | 30.4 | 6.94 | 0
215 | 144646759 | 145180093 | 115112976 | 1 | 1 | 1 | 3 | 101-3914 | ФССЦ-2001, 101-3914, приказ Минстроя России №899/пр от 11.12.2015 г. | Дюбели распорные полипропиленовые | 1355 | 1010 | 100 шт. | 100 шт. | 100 | 0 | 628216102 | 0.014 | 596.84 | 0 | 0 | 0 | 86 | 0 | 0 | 0 | 6.94 | 1 | 1 | 1 | 0 | 1 | 0 | 0 | 0 | 0.014 |  | 0 | 2 | 145180104 | 1 | 0 | 427 | 0 | 0 | 0 | 0 | 0 | 0 | 0 | 0 | 0 | 0 | 0 | 0 | 0 | 0 | 0 | 0 | 0 | 0 | 0 | 0 | 0 | 0 | 0.014 | 596.84 | 86 | 6.94 | 0
215 | 144646759 | 145180093 | 115114082 | 1 | 1 | 1 | 3 | 201-0843 | ФССЦ-2001, 201-0843, приказ Минстроя России №899/пр от 11.12.2015 г. | Конструкции стальные индивидуальные решетчатые сварные массой до 0,1 т | 1348 | 1009 | т | т | 1000 | 0 | -235579996 | 0.001 | 79810 | 0 | 0 | 0 | 11500 | 0 | 0 | 0 | 6.94 | 1 | 1 | 1 | 0 | 1 | 0 | 0 | 0 | 0.001 |  | 0 | 2 | 145180105 | 1 | 0 | 428 | 0 | 0 | 0 | 0 | 0 | 0 | 0 | 0 | 0 | 0 | 0 | 0 | 0 | 0 | 0 | 0 | 0 | 0 | 0 | 0 | 0 | 0 | 0.001 | 79810 | 11500 | 6.94 | 0
215 | 144646759 | 145180093 | 115556858 | 1 | 1 | 1 | 3 | 503-0546 | ФССЦ-2001, 503-0546, приказ Минстроя России №899/пр от 11.12.2015 г. | Шкаф (устройство) автоматического ввода резерва АВР, током 25А | 1354 | 1010 | шт. | шт. | 1 | 0 | 220595382 | 1 | 25946.09 | 0 | 0 | 0 | 3738.63 | 0 | 0 | 0 | 6.94 | 1 | 1 | 1 | 0 | 0 | 0 | 0 | 0 | 1 |  | 0 | 1 | -1 | 0 | 0 |  | 0 | 0 | 0 | 0 | 0 | 0 | 0 | 0 | 0 | 0 | 0 | 0 | 0 | 0 | 0 | 0 | 0 | 0 | 0 | 0 | 0 | 0 | 1 | 25946.09 | 3738.63 | 6.94 | 0
215 | 144646759 | 145180093 | 115310380 | 1 | 1 | 1 | 3 | 509-0090 | ФССЦ-2001, 509-0090, приказ Минстроя России №899/пр от 11.12.2015 г. | Перемычки гибкие, тип ПГС-50 | 1358 | 1010 | 10 шт. | 10 шт. | 10 | 0 | -887272278 | 0.1 | 270.66 | 0 | 0 | 0 | 39 | 0 | 0 | 0 | 6.94 | 1 | 1 | 1 | 0 | 1 | 0 | 0 | 0 | 0.1 |  | 0 | 2 | 145180106 | 1 | 0 | 429 | 0 | 0 | 0 | 0 | 0 | 0 | 0 | 0 | 0 | 0 | 0 | 0 | 0 | 0 | 0 | 0 | 0 | 0 | 0 | 0 | 0 | 0 | 0.1 | 270.66 | 39 | 6.94 | 0
215 | 144646759 | 145180093 | 115113370 | 1 | 1 | 1 | 3 | 509-1210 | ФССЦ-2001, 509-1210, приказ Минстроя России №899/пр от 11.12.2015 г. | Вазелин технический | 1346 | 1009 | кг | кг | 1 | 0 | 420849294 | 0.006 | 312.09 | 0 | 0 | 0 | 44.97 | 0 | 0 | 0 | 6.94 | 1 | 1 | 1 | 0 | 1 | 0 | 0 | 0 | 0.006 |  | 0 | 2 | 145180107 | 1 | 0 | 430 | 0 | 0 | 0 | 0 | 0 | 0 | 0 | 0 | 0 | 0 | 0 | 0 | 0 | 0 | 0 | 0 | 0 | 0 | 0 | 0 | 0 | 0 | 0.006 | 312.09 | 44.97 | 6.94 | 0
215 | 144646759 | 145180093 | 115274035 | 1 | 1 | 1 | 3 | 999-9950 | ФССЦ-2001, 999-9950, приказ Минстроя России №899/пр от 11.12.2015 г. | Вспомогательные ненормируемые материалы (2% от ОЗП) | 1374 | 1013 | РУБ | РУБ | 1 | 0 | 1223377994 | 0.3 | 6.94 | 0 | 0 | 0 | 1 | 0 | 0 | 0 | 6.94 | 1 | 1 | 1 | 0 | 1 | 0 | 0 | 0 | 0.3 |  | 0 | 2 | 145180108 | 1 | 0 | 431 | 0 | 0 | 0 | 0 | 0 | 0 | 0 | 0 | 0 | 0 | 0 | 0 | 0 | 0 | 0 | 0 | 0 | 0 | 0 | 0 | 0 | 0 | 0.3 | 6.94 | 1 | 6.94 | 0
217 | 144646759 | 145170352 | 47841090 | 1 | 1 | 1 | 1 | 1-1035 |  | Рабочий строитель среднего разряда 3,5 | 1369 | 1013 | чел.-ч | чел.-ч | 1 | 0 | -887838387 | 24.1 | 0 | 0 | 0 | 62.95 | 0 | 0 | 0 | 9.07 | 1 | 1 | 1 | 6.94 | 0 | 1 | 0 | 0 | 0 | 24.1 |  | 1 | 2 | 145170356 | 1 | 0 | 432 | 0 | 0 | 0 | 0 | 0 | 0 | 0 | 0 | 0 | 0 | 0 | 0 | 0 | 0 | 0 | 0 | 0 | 0 | 0 | 0 | 0 | 0 | 0.482 | 62.95 | 9.07 | 6.94 | 0
217 | 144646759 | 145170352 | 115570348 | 1 | 1 | 1 | 3 | 509-1201 | ФССЦ-2001, 509-1201, приказ Минстроя России №899/пр от 11.12.2015 г. | Выключатель одноклавишный для скрытой проводки | 1358 | 1010 | 10 шт. | 10 шт. | 10 | 1 | -1259931913 | -10 | 431.67 | 0 | 0 | 0 | 62.2 | 0 | 0 | 0 | 6.94 | 1 | 1 | 1 | 0 | 1 | 0 | 0 | 0 | -10 |  | 0 | 2 | 145170357 | 1 | 6144 | 433 | 0 | 0 | 0 | 0 | 0 | 0 | 0 | 0 | 0 | 0 | 0 | 0 | 0 | 0 | 0 | 0 | 0 | 0 | 0 | 0 | 0 | 0 | -0.2 | 431.67 | 62.2 | 6.94 | 0
217 | 144646759 | 145170352 | 115570371 | 1 | 1 | 1 | 3 | 509-1444 | ФССЦ-2001, 509-1444, приказ Минстроя России №899/пр от 11.12.2015 г. | Выключатель двухклавишный для скрытой проводки | 1358 | 1010 | 10 шт. | 10 шт. | 10 | 0 | -1369294168 | 10 | 616.27 | 0 | 0 | 0 | 88.8 | 0 | 0 | 0 | 6.94 | 1 | 1 | 1 | 0 | 0 | 0 | 0 | 0 | 10 |  | 0 | 1 | -1 | 0 | 0 |  | 0 | 0 | 0 | 0 | 0 | 0 | 0 | 0 | 0 | 0 | 0 | 0 | 0 | 0 | 0 | 0 | 0 | 0 | 0 | 0 | 0 | 0 | 0.2 | 616.27 | 88.8 | 6.94 | 0
252 | 144646759 | 145194474 | 47840717 | 1 | 1 | 1 | 1 | 1-1040 |  | Рабочий строитель среднего разряда 4 | 1369 | 1013 | чел.-ч | чел.-ч | 1 | 0 | -1673341983 | 89.1 | 0 | 0 | 0 | 66.76 | 0 | 0 | 0 | 9.62 | 1 | 1 | 1 | 6.94 | 0 | 1 | 0 | 0 | 0 | 89.1 |  | 1 | 2 | 145194480 | 1 | 0 | 434 | 0 | 0 | 0 | 0 | 0 | 0 | 0 | 0 | 0 | 0 | 0 | 0 | 0 | 0 | 0 | 0 | 0 | 0 | 0 | 0 | 0 | 0 | 1.782 | 66.76 | 9.62 | 6.94 | 0
252 | 144646759 | 145194474 | 121548 | 1 | 1 | 1 | 1 | 2 |  | Затраты труда машинистов | 608254 | 1013 | чел.час | чел.час | 1 | 0 | -185737400 | 0.03 | 0 | 0 | 0 | 0 | 0 | 0 | 0 | 0 | 1 | 1 | 6.94 | 1 | 0 | 1 | 0 | 0 | 0 | 0.03 |  | 2 | 2 | 145194481 | 1 | 0 | 435 | 0 | 0 | 0 | 0 | 0 | 0 | 0 | 0 | 0 | 0 | 0 | 0 | 0 | 0 | 0 | 0 | 0 | 0 | 0 | 0 | 0 | 0 | 0.0006 | 0 | 0 | 1 | 0
252 | 144646759 | 145194474 | 115066410 | 1 | 1 | 1 | 2 | 030954 | ФСЭМ-2001, 030954, приказ Минстроя России №899/пр от 11.12.2015 г. | Подъемники грузоподъемностью до 500 кг одномачтовые, высота подъема 45 м | 1368 | 1011 | маш.-ч | маш.-ч | 1 | 0 | 341432456 | 0.03 | 0 | 216.94 | 93.69 | 0 | 0 | 31.26 | 13.5 | 0 | 1 | 6.94 | 6.94 | 1 | 0 | 1 | 0 | 0 | 0 | 0.03 |  | 0 | 2 | 145194482 | 1 | 0 | 436 | 0 | 0 | 0 | 0 | 0 | 0 | 0 | 0 | 0 | 0 | 0 | 0 | 0 | 0 | 0 | 0 | 0 | 0 | 0 | 0 | 0 | 0 | 0.0006 | 216.94 | 31.26 | 6.94 | 0
252 | 144646759 | 145194474 | 115571741 | 1 | 1 | 1 | 3 | 509-0767 | ФССЦ-2001, 509-0767, приказ Минстроя России №899/пр от 11.12.2015 г. | Светильники с лампами накаливания для производственных помещений с тяжелыми условиями среды, подвесной с защитной сеткой и стеклом, тип НСП09-200/Р50-03-02 | 1354 | 1010 | шт. | шт. | 1 | 1 | 496324156 | -100 | 414.87 | 0 | 0 | 0 | 59.78 | 0 | 0 | 0 | 6.94 | 1 | 1 | 1 | 0 | 1 | 0 | 0 | 0 | -100 |  | 0 | 2 | 145194483 | 1 | 6144 | 437 | 0 | 0 | 0 | 0 | 0 | 0 | 0 | 0 | 0 | 0 | 0 | 0 | 0 | 0 | 0 | 0 | 0 | 0 | 0 | 0 | 0 | 0 | -2 | 414.87 | 59.78 | 6.94 | 0
252 | 144646759 | 145194474 | 0 | 1 | 1 | 1 | 3 | прайс |  | Светильник светодиодный "SOLO-M25" | 1371 | 1013 | шт | шт | 1 | 0 | -415820675 | 100 | 1000 | 0 | 0 | 0 | 1000 | 0 | 0 | 0 | 1 | 1 | 1 | 1 | 0 | 0 | 0 | 0 | 0 | 100 |  | 0 | 1 | -1 | 0 | 0 |  | 0 | 0 | 0 | 0 | 0 | 0 | 0 | 0 | 0 | 0 | 0 | 0 | 0 | 0 | 0 | 0 | 0 | 0 | 0 | 0 | 0 | 0 | 2 | 1000 | 1000 | 1 | 0
255 | 144646759 | 145194486 | 47840642 | 1 | 1 | 1 | 1 | 1-1021 |  | Рабочий строитель среднего разряда 2,1 | 1369 | 1013 | чел.-ч | чел.-ч | 1 | 0 | -902650305 | 74.3 | 0 | 0 | 0 | 54.62 | 0 | 0 | 0 | 7.87 | 1 | 1 | 1 | 6.94 | 0 | 1 | 0 | 0 | 0 | 74.3 |  | 1 | 2 | 145194492 | 1 | 0 | 438 | 0 | 0 | 0 | 0 | 0 | 0 | 0 | 0 | 0 | 0 | 0 | 0 | 0 | 0 | 0 | 0 | 0 | 0 | 0 | 0 | 0 | 0 | 8.916 | 54.62 | 7.87 | 6.94 | 0
255 | 144646759 | 145194486 | 121548 | 1 | 1 | 1 | 1 | 2 |  | Затраты труда машинистов | 608254 | 1013 | чел.час | чел.час | 1 | 0 | -185737400 | 1.99 | 0 | 0 | 0 | 0 | 0 | 0 | 0 | 0 | 1 | 1 | 6.94 | 1 | 0 | 1 | 0 | 0 | 0 | 1.99 |  | 2 | 2 | 145194493 | 1 | 0 | 439 | 0 | 0 | 0 | 0 | 0 | 0 | 0 | 0 | 0 | 0 | 0 | 0 | 0 | 0 | 0 | 0 | 0 | 0 | 0 | 0 | 0 | 0 | 0.2388 | 0 | 0 | 1 | 0
255 | 144646759 | 145194486 | 115066410 | 1 | 1 | 1 | 2 | 030954 | ФСЭМ-2001, 030954, приказ Минстроя России №899/пр от 11.12.2015 г. | Подъемники грузоподъемностью до 500 кг одномачтовые, высота подъема 45 м | 1368 | 1011 | маш.-ч | маш.-ч | 1 | 0 | 341432456 | 0.35 | 0 | 216.94 | 93.69 | 0 | 0 | 31.26 | 13.5 | 0 | 1 | 6.94 | 6.94 | 1 | 0 | 1 | 0 | 0 | 0 | 0.35 |  | 0 | 2 | 145194494 | 1 | 0 | 440 | 0 | 0 | 0 | 0 | 0 | 0 | 0 | 0 | 0 | 0 | 0 | 0 | 0 | 0 | 0 | 0 | 0 | 0 | 0 | 0 | 0 | 0 | 0.042 | 216.94 | 31.26 | 6.94 | 0
255 | 144646759 | 145194486 | 115022373 | 1 | 1 | 1 | 2 | 050101 | ФСЭМ-2001, 050101, приказ Минстроя России №899/пр от 11.12.2015 г. | Компрессоры передвижные с двигателем внутреннего сгорания давлением до 686 кПа (7 ат), производительность до 5 м3/мин | 1368 | 1011 | маш.-ч | маш.-ч | 1 | 0 | -1418027447 | 1.64 | 0 | 624.6 | 69.82 | 0 | 0 | 90 | 10.06 | 0 | 1 | 6.94 | 6.94 | 1 | 0 | 1 | 0 | 0 | 0 | 1.64 |  | 0 | 2 | 145194495 | 1 | 0 | 441 | 0 | 0 | 0 | 0 | 0 | 0 | 0 | 0 | 0 | 0 | 0 | 0 | 0 | 0 | 0 | 0 | 0 | 0 | 0 | 0 | 0 | 0 | 0.1968 | 624.6 | 90 | 6.94 | 0
255 | 144646759 | 145194486 | 115023337 | 1 | 1 | 1 | 2 | 330804 | ФСЭМ-2001, 330804, приказ Минстроя России №899/пр от 11.12.2015 г. | Молотки при работе от передвижных компрессорных станций отбойные пневматические | 1368 | 1011 | маш.-ч | маш.-ч | 1 | 0 | 775724482 | 3.28 | 0 | 10.62 | 0 | 0 | 0 | 1.53 | 0 | 0 | 1 | 6.94 | 6.94 | 1 | 0 | 1 | 0 | 0 | 0 | 3.28 |  | 0 | 2 | 145194496 | 1 | 0 | 442 | 0 | 0 | 0 | 0 | 0 | 0 | 0 | 0 | 0 | 0 | 0 | 0 | 0 | 0 | 0 | 0 | 0 | 0 | 0 | 0 | 0 | 0 | 0.3936 | 10.62 | 1.53 | 6.94 | 0
256 | 144646759 | 145194513 | 47840853 | 1 | 1 | 1 | 1 | 1-1030 |  | Рабочий строитель среднего разряда 3 | 1369 | 1013 | чел.-ч | чел.-ч | 1 | 0 | 1774247228 | 111.2 | 0 | 0 | 0 | 59.2 | 0 | 0 | 0 | 8.53 | 1 | 1 | 1 | 6.94 | 0 | 1 | 0 | 0 | 0 | 111.2 |  | 1 | 2 | 145194520 | 1 | 0 | 443 | 0 | 0 | 0 | 0 | 0 | 0 | 0 | 0 | 0 | 0 | 0 | 0 | 0 | 0 | 0 | 0 | 0 | 0 | 0 | 0 | 0 | 0 | 1.668 | 59.2 | 8.53 | 6.94 | 0
256 | 144646759 | 145194513 | 121548 | 1 | 1 | 1 | 1 | 2 |  | Затраты труда машинистов | 608254 | 1013 | чел.час | чел.час | 1 | 0 | -185737400 | 21 | 0 | 0 | 0 | 0 | 0 | 0 | 0 | 0 | 1 | 1 | 6.94 | 1 | 0 | 1 | 0 | 0 | 0 | 21 |  | 2 | 2 | 145194521 | 1 | 0 | 444 | 0 | 0 | 0 | 0 | 0 | 0 | 0 | 0 | 0 | 0 | 0 | 0 | 0 | 0 | 0 | 0 | 0 | 0 | 0 | 0 | 0 | 0 | 0.315 | 0 | 0 | 1 | 0
256 | 144646759 | 145194513 | 115066410 | 1 | 1 | 1 | 2 | 030954 | ФСЭМ-2001, 030954, приказ Минстроя России №899/пр от 11.12.2015 г. | Подъемники грузоподъемностью до 500 кг одномачтовые, высота подъема 45 м | 1368 | 1011 | маш.-ч | маш.-ч | 1 | 0 | 341432456 | 1.8 | 0 | 216.94 | 93.69 | 0 | 0 | 31.26 | 13.5 | 0 | 1 | 6.94 | 6.94 | 1 | 0 | 1 | 0 | 0 | 0 | 1.8 |  | 0 | 2 | 145194522 | 1 | 0 | 445 | 0 | 0 | 0 | 0 | 0 | 0 | 0 | 0 | 0 | 0 | 0 | 0 | 0 | 0 | 0 | 0 | 0 | 0 | 0 | 0 | 0 | 0 | 0.027 | 216.94 | 31.26 | 6.94 | 0
256 | 144646759 | 145194513 | 115022373 | 1 | 1 | 1 | 2 | 050101 | ФСЭМ-2001, 050101, приказ Минстроя России №899/пр от 11.12.2015 г. | Компрессоры передвижные с двигателем внутреннего сгорания давлением до 686 кПа (7 ат), производительность до 5 м3/мин | 1368 | 1011 | маш.-ч | маш.-ч | 1 | 0 | -1418027447 | 19.2 | 0 | 624.6 | 69.82 | 0 | 0 | 90 | 10.06 | 0 | 1 | 6.94 | 6.94 | 1 | 0 | 1 | 0 | 0 | 0 | 19.2 |  | 0 | 2 | 145194523 | 1 | 0 | 446 | 0 | 0 | 0 | 0 | 0 | 0 | 0 | 0 | 0 | 0 | 0 | 0 | 0 | 0 | 0 | 0 | 0 | 0 | 0 | 0 | 0 | 0 | 0.288 | 624.6 | 90 | 6.94 | 0
256 | 144646759 | 145194513 | 115023337 | 1 | 1 | 1 | 2 | 330804 | ФСЭМ-2001, 330804, приказ Минстроя России №899/пр от 11.12.2015 г. | Молотки при работе от передвижных компрессорных станций отбойные пневматические | 1368 | 1011 | маш.-ч | маш.-ч | 1 | 0 | 775724482 | 38.4 | 0 | 10.62 | 0 | 0 | 0 | 1.53 | 0 | 0 | 1 | 6.94 | 6.94 | 1 | 0 | 1 | 0 | 0 | 0 | 38.4 |  | 0 | 2 | 145194524 | 1 | 0 | 447 | 0 | 0 | 0 | 0 | 0 | 0 | 0 | 0 | 0 | 0 | 0 | 0 | 0 | 0 | 0 | 0 | 0 | 0 | 0 | 0 | 0 | 0 | 0.576 | 10.62 | 1.53 | 6.94 | 0
256 | 144646759 | 145194513 | 115259895 | 1 | 1 | 1 | 3 | 509-9900 | ФССЦ-2001, 509-9900, приказ Минстроя России №899/пр от 11.12.2015 г. | Строительный мусор | 1348 | 1009 | т | т | 1000 | 0 | 68711460 | 6.6 | 0 | 0 | 0 | 0 | 0 | 0 | 0 | 0 | 6.94 | 1 | 1 | 1 | 0 | 0 | 0 | 0 | 0 | 6.6 |  | 0 | 2 | 145194525 | 1 | 0 | 448 | 0 | 0 | 0 | 0 | 0 | 0 | 0 | 0 | 0 | 0 | 0 | 0 | 0 | 0 | 0 | 0 | 0 | 0 | 0 | 0 | 0 | 0 | 0.099 | 0 | 0 | 6.94 | 0
258 | 144646759 | 145194527 | 47840614 | 1 | 1 | 1 | 1 | 1-1022 |  | Рабочий строитель среднего разряда 2,2 | 1369 | 1013 | чел.-ч | чел.-ч | 1 | 0 | -2028629724 | 45.4365 | 0 | 0 | 0 | 55.1 | 0 | 0 | 0 | 7.94 | 1 | 1 | 1 | 6.94 | 0 | 1 | 1 | 0 | 0 | 39.51 | *1,15 | 1 | 2 | 145194534 | 1 | 0 | 449 | 0 | 0 | 0 | 0 | 0 | 0 | 0 | 0 | 0 | 0 | 0 | 0 | 0 | 0 | 0 | 0 | 0 | 0 | 0 | 0 | 0 | 0 | 0.68155 | 55.1 | 7.94 | 6.94 | 0
258 | 144646759 | 145194527 | 121548 | 1 | 1 | 1 | 1 | 2 |  | Затраты труда машинистов | 608254 | 1013 | чел.час | чел.час | 1 | 0 | -185737400 | 1.5875 | 0 | 0 | 0 | 0 | 0 | 0 | 0 | 0 | 1 | 1 | 6.94 | 1 | 0 | 1 | 1 | 0 | 0 | 1.27 | *1,25 | 2 | 2 | 145194535 | 1 | 0 | 450 | 0 | 0 | 0 | 0 | 0 | 0 | 0 | 0 | 0 | 0 | 0 | 0 | 0 | 0 | 0 | 0 | 0 | 0 | 0 | 0 | 0 | 0 | 0.023813 | 0 | 0 | 1 | 0
258 | 144646759 | 145194527 | 115066410 | 1 | 1 | 1 | 2 | 030954 | ФСЭМ-2001, 030954, приказ Минстроя России №899/пр от 11.12.2015 г. | Подъемники грузоподъемностью до 500 кг одномачтовые, высота подъема 45 м | 1368 | 1011 | маш.-ч | маш.-ч | 1 | 0 | 341432456 | 1.5875 | 0 | 216.94 | 93.69 | 0 | 0 | 31.26 | 13.5 | 0 | 1 | 6.94 | 6.94 | 1 | 0 | 1 | 1 | 0 | 0 | 1.27 | *1,25 | 0 | 2 | 145194536 | 1 | 0 | 451 | 0 | 0 | 0 | 0 | 0 | 0 | 0 | 0 | 0 | 0 | 0 | 0 | 0 | 0 | 0 | 0 | 0 | 0 | 0 | 0 | 0 | 0 | 0.023813 | 216.94 | 31.26 | 6.94 | 0
258 | 144646759 | 145194527 | 115022869 | 1 | 1 | 1 | 2 | 111301 | ФСЭМ-2001, 111301, приказ Минстроя России №899/пр от 11.12.2015 г. | Вибратор поверхностный | 1368 | 1011 | маш.-ч | маш.-ч | 1 | 0 | 1560410255 | 11.3375 | 0 | 3.47 | 0 | 0 | 0 | 0.5 | 0 | 0 | 1 | 6.94 | 6.94 | 1 | 0 | 1 | 1 | 0 | 0 | 9.07 | *1,25 | 0 | 2 | 145194537 | 1 | 0 | 452 | 0 | 0 | 0 | 0 | 0 | 0 | 0 | 0 | 0 | 0 | 0 | 0 | 0 | 0 | 0 | 0 | 0 | 0 | 0 | 0 | 0 | 0 | 0.17006 | 3.47 | 0.5 | 6.94 | 0
258 | 144646759 | 145194527 | 115060405 | 1 | 1 | 1 | 3 | 402-0005 | ФССЦ-2001, 402-0005, приказ Минстроя России №899/пр от 11.12.2015 г. | Раствор готовый кладочный цементный марки 150 | 1339 | 1007 | м3 | м3 | 1 | 0 | 120559410 | 2.04 | 3805.2 | 0 | 0 | 0 | 548.3 | 0 | 0 | 0 | 6.94 | 1 | 1 | 1 | 0 | 1 | 0 | 0 | 0 | 2.04 |  | 0 | 2 | 145194538 | 1 | 0 | 453 | 0 | 0 | 0 | 0 | 0 | 0 | 0 | 0 | 0 | 0 | 0 | 0 | 0 | 0 | 0 | 0 | 0 | 0 | 0 | 0 | 0 | 0 | 0.0306 | 3805.2 | 548.3 | 6.94 | 0
258 | 144646759 | 145194527 | 115017389 | 1 | 1 | 1 | 3 | 411-0001 | ФССЦ-2001, 411-0001, приказ Минстроя России №899/пр от 11.12.2015 г. | Вода | 1339 | 1007 | м3 | м3 | 1 | 0 | 11619063 | 3.5 | 16.93 | 0 | 0 | 0 | 2.44 | 0 | 0 | 0 | 6.94 | 1 | 1 | 1 | 0 | 1 | 0 | 0 | 0 | 3.5 |  | 0 | 2 | 145194539 | 1 | 0 | 454 | 0 | 0 | 0 | 0 | 0 | 0 | 0 | 0 | 0 | 0 | 0 | 0 | 0 | 0 | 0 | 0 | 0 | 0 | 0 | 0 | 0 | 0 | 0.0525 | 16.93 | 2.44 | 6.94 | 0
259 | 144646759 | 145194540 | 47841023 | 1 | 1 | 1 | 1 | 1-1032 |  | Рабочий строитель среднего разряда 3,2 | 1369 | 1013 | чел.-ч | чел.-ч | 1 | 0 | -1371206905 | 356.983 | 0 | 0 | 0 | 60.66 | 0 | 0 | 0 | 8.74 | 1 | 1 | 1 | 6.94 | 0 | 1 | 1 | 0 | 0 | 310.42 | *1,15 | 1 | 2 | 145194553 | 1 | 0 | 455 | 0 | 0 | 0 | 0 | 0 | 0 | 0 | 0 | 0 | 0 | 0 | 0 | 0 | 0 | 0 | 0 | 0 | 0 | 0 | 0 | 0 | 0 | 5.3547 | 60.66 | 8.74 | 6.94 | 0
259 | 144646759 | 145194540 | 121548 | 1 | 1 | 1 | 1 | 2 |  | Затраты труда машинистов | 608254 | 1013 | чел.час | чел.час | 1 | 0 | -185737400 | 2.15 | 0 | 0 | 0 | 0 | 0 | 0 | 0 | 0 | 1 | 1 | 6.94 | 1 | 0 | 1 | 1 | 0 | 0 | 1.72 | *1,25 | 2 | 2 | 145194554 | 1 | 0 | 456 | 0 | 0 | 0 | 0 | 0 | 0 | 0 | 0 | 0 | 0 | 0 | 0 | 0 | 0 | 0 | 0 | 0 | 0 | 0 | 0 | 0 | 0 | 0.03225 | 0 | 0 | 1 | 0
259 | 144646759 | 145194540 | 115069430 | 1 | 1 | 1 | 2 | 020128 | ФСЭМ-2001, 020128, приказ Минстроя России №899/пр от 11.12.2015 г. | Краны башенные при работе на других видах строительства 5 т | 1368 | 1011 | маш.-ч | маш.-ч | 1 | 0 | -1347679350 | 0.025 | 0 | 579 | 93.69 | 0 | 0 | 83.43 | 13.5 | 0 | 1 | 6.94 | 6.94 | 1 | 0 | 1 | 1 | 0 | 0 | 0.02 | *1,25 | 0 | 2 | 145194555 | 1 | 0 | 457 | 0 | 0 | 0 | 0 | 0 | 0 | 0 | 0 | 0 | 0 | 0 | 0 | 0 | 0 | 0 | 0 | 0 | 0 | 0 | 0 | 0 | 0 | 0.000375 | 579 | 83.43 | 6.94 | 0
259 | 144646759 | 145194540 | 115064733 | 1 | 1 | 1 | 2 | 021140 | ФСЭМ-2001, 021140, приказ Минстроя России №899/пр от 11.12.2015 г. | Краны на автомобильном ходу при работе на других видах строительства 6,3 т | 1368 | 1011 | маш.-ч | маш.-ч | 1 | 0 | -221431183 | 0.0125 | 0 | 610.79 | 80.5 | 0 | 0 | 88.01 | 11.6 | 0 | 1 | 6.94 | 6.94 | 1 | 0 | 1 | 1 | 0 | 0 | 0.01 | *1,25 | 0 | 2 | 145194556 | 1 | 0 | 458 | 0 | 0 | 0 | 0 | 0 | 0 | 0 | 0 | 0 | 0 | 0 | 0 | 0 | 0 | 0 | 0 | 0 | 0 | 0 | 0 | 0 | 0 | 0.0001875 | 610.79 | 88.01 | 6.94 | 0
259 | 144646759 | 145194540 | 115068377 | 1 | 1 | 1 | 2 | 110901 | ФСЭМ-2001, 110901, приказ Минстроя России №899/пр от 11.12.2015 г. | Растворосмесители передвижные 65 л | 1368 | 1011 | маш.-ч | маш.-ч | 1 | 0 | -1705222261 | 2.1125 | 0 | 85.99 | 69.82 | 0 | 0 | 12.39 | 10.06 | 0 | 1 | 6.94 | 6.94 | 1 | 0 | 1 | 1 | 0 | 0 | 1.69 | *1,25 | 0 | 2 | 145194557 | 1 | 0 | 459 | 0 | 0 | 0 | 0 | 0 | 0 | 0 | 0 | 0 | 0 | 0 | 0 | 0 | 0 | 0 | 0 | 0 | 0 | 0 | 0 | 0 | 0 | 0.031688 | 85.99 | 12.39 | 6.94 | 0
259 | 144646759 | 145194540 | 115085760 | 1 | 1 | 1 | 2 | 339904 | ФСЭМ-2001, 339904, приказ Минстроя России №899/пр от 11.12.2015 г. | Плиткорез MAKITA RH 4101 | 1368 | 1011 | маш.-ч | маш.-ч | 1 | 0 | -1762306581 | 0.0625 | 0 | 69.19 | 0 | 0 | 0 | 9.97 | 0 | 0 | 1 | 6.94 | 6.94 | 1 | 0 | 1 | 1 | 0 | 0 | 0.05 | *1,25 | 0 | 2 | 145194558 | 1 | 0 | 460 | 0 | 0 | 0 | 0 | 0 | 0 | 0 | 0 | 0 | 0 | 0 | 0 | 0 | 0 | 0 | 0 | 0 | 0 | 0 | 0 | 0 | 0 | 0.0009375 | 69.19 | 9.97 | 6.94 | 0
259 | 144646759 | 145194540 | 115016508 | 1 | 1 | 1 | 2 | 400001 | ФСЭМ-2001, 400001, приказ Минстроя России №899/пр от 11.12.2015 г. | Автомобили бортовые, грузоподъемность до 5 т | 1368 | 1011 | маш.-ч | маш.-ч | 1 | 0 | -365761310 | 0.0125 | 0 | 604.96 | 80.5 | 0 | 0 | 87.17 | 11.6 | 0 | 1 | 6.94 | 6.94 | 1 | 0 | 1 | 1 | 0 | 0 | 0.01 | *1,25 | 0 | 2 | 145194559 | 1 | 0 | 461 | 0 | 0 | 0 | 0 | 0 | 0 | 0 | 0 | 0 | 0 | 0 | 0 | 0 | 0 | 0 | 0 | 0 | 0 | 0 | 0 | 0 | 0 | 0.0001875 | 604.96 | 87.17 | 6.94 | 0
259 | 144646759 | 145194540 | 115085197 | 1 | 1 | 1 | 3 | 101-1971 | ФССЦ-2001, 101-1971, приказ Минстроя России №899/пр от 11.12.2015 г. | Затирка «Старатели» (разной цветности) | 1348 | 1009 | т | т | 1000 | 0 | -2127106556 | 0.013 | 45200.22 | 0 | 0 | 0 | 6513 | 0 | 0 | 0 | 6.94 | 1 | 1 | 1 | 0 | 1 | 0 | 0 | 0 | 0.013 |  | 0 | 2 | 145194560 | 1 | 0 | 462 | 0 | 0 | 0 | 0 | 0 | 0 | 0 | 0 | 0 | 0 | 0 | 0 | 0 | 0 | 0 | 0 | 0 | 0 | 0 | 0 | 0 | 0 | 0.000195 | 45200.22 | 6513 | 6.94 | 0
259 | 144646759 | 145194540 | 115085757 | 1 | 1 | 1 | 3 | 101-4368 | ФССЦ-2001, 101-4368, приказ Минстроя России №899/пр от 11.12.2015 г. | Клей плиточный «Юнис Гранит» | 1346 | 1009 | кг | кг | 1 | 0 | 1573397389 | 1200 | 25.61 | 0 | 0 | 0 | 3.69 | 0 | 0 | 0 | 6.94 | 1 | 1 | 1 | 0 | 1 | 0 | 0 | 0 | 1200 |  | 0 | 2 | 145194561 | 1 | 0 | 463 | 0 | 0 | 0 | 0 | 0 | 0 | 0 | 0 | 0 | 0 | 0 | 0 | 0 | 0 | 0 | 0 | 0 | 0 | 0 | 0 | 0 | 0 | 18 | 25.61 | 3.69 | 6.94 | 0
259 | 144646759 | 145194540 | 115085758 | 1 | 1 | 1 | 3 | 101-4486 | ФССЦ-2001, 101-4486, приказ Минстроя России №899/пр от 11.12.2015 г. | Гранит керамический многоцветный неполированный, размером 400х400х9 мм | 1327 | 1005 | м2 | м2 | 1 | 1 | -756472791 | -102 | 974.72 | 0 | 0 | 0 | 140.45 | 0 | 0 | 0 | 6.94 | 1 | 1 | 1 | 0 | 1 | 0 | 0 | 0 | -102 |  | 0 | 2 | 145194562 | 1 | 6144 | 464 | 0 | 0 | 0 | 0 | 0 | 0 | 0 | 0 | 0 | 0 | 0 | 0 | 0 | 0 | 0 | 0 | 0 | 0 | 0 | 0 | 0 | 0 | -1.53 | 974.72 | 140.45 | 6.94 | 0
259 | 144646759 | 145194540 | 115017389 | 1 | 1 | 1 | 3 | 411-0001 | ФССЦ-2001, 411-0001, приказ Минстроя России №899/пр от 11.12.2015 г. | Вода | 1339 | 1007 | м3 | м3 | 1 | 0 | 11619063 | 0.44 | 16.93 | 0 | 0 | 0 | 2.44 | 0 | 0 | 0 | 6.94 | 1 | 1 | 1 | 0 | 1 | 0 | 0 | 0 | 0.44 |  | 0 | 2 | 145194565 | 1 | 0 | 467 | 0 | 0 | 0 | 0 | 0 | 0 | 0 | 0 | 0 | 0 | 0 | 0 | 0 | 0 | 0 | 0 | 0 | 0 | 0 | 0 | 0 | 0 | 0.0066 | 16.93 | 2.44 | 6.94 | 0
259 | 144646759 | 145194540 | 0 | 1 | 1 | 1 | 3 | прайс |  | Керамогранит Естима TR 04 матовый (400*400) | 1327 | 1005 | м2 | м2 | 1 | 0 | 1496867929 | 102 | 1305 | 0 | 0 | 0 | 1305 | 0 | 0 | 0 | 1 | 1 | 1 | 1 | 0 | 0 | 0 | 0 | 0 | 102 |  | 0 | 1 | -1 | 0 | 0 |  | 0 | 0 | 0 | 0 | 0 | 0 | 0 | 0 | 0 | 0 | 0 | 0 | 0 | 0 | 0 | 0 | 0 | 0 | 0 | 0 | 0 | 0 | 1.53 | 1305 | 1305 | 1 | 0
262 | 144646759 | 145194568 | 47841451 | 1 | 1 | 1 | 1 | 1-1036 |  | Рабочий строитель среднего разряда 3,6 | 1369 | 1013 | чел.-ч | чел.-ч | 1 | 0 | 2103360120 | 228 | 0 | 0 | 0 | 63.71 | 0 | 0 | 0 | 9.18 | 1 | 1 | 1 | 6.94 | 0 | 1 | 0 | 0 | 0 | 228 |  | 1 | 2 | 145194579 | 1 | 0 | 468 | 0 | 0 | 0 | 0 | 0 | 0 | 0 | 0 | 0 | 0 | 0 | 0 | 0 | 0 | 0 | 0 | 0 | 0 | 0 | 0 | 0 | 0 | 27.36 | 63.71 | 9.18 | 6.94 | 0
262 | 144646759 | 145194568 | 121548 | 1 | 1 | 1 | 1 | 2 |  | Затраты труда машинистов | 608254 | 1013 | чел.час | чел.час | 1 | 0 | -185737400 | 0.86 | 0 | 0 | 0 | 0 | 0 | 0 | 0 | 0 | 1 | 1 | 6.94 | 1 | 0 | 1 | 0 | 0 | 0 | 0.86 |  | 2 | 2 | 145194580 | 1 | 0 | 469 | 0 | 0 | 0 | 0 | 0 | 0 | 0 | 0 | 0 | 0 | 0 | 0 | 0 | 0 | 0 | 0 | 0 | 0 | 0 | 0 | 0 | 0 | 0.1032 | 0 | 0 | 1 | 0
262 | 144646759 | 145194568 | 115020330 | 1 | 1 | 1 | 2 | 030101 | ФСЭМ-2001, 030101, приказ Минстроя России №899/пр от 11.12.2015 г. | Автопогрузчики 5 т | 1368 | 1011 | маш.-ч | маш.-ч | 1 | 0 | 1835961613 | 0.05 | 0 | 624.53 | 69.82 | 0 | 0 | 89.99 | 10.06 | 0 | 1 | 6.94 | 6.94 | 1 | 0 | 1 | 0 | 0 | 0 | 0.05 |  | 0 | 2 | 145194581 | 1 | 0 | 470 | 0 | 0 | 0 | 0 | 0 | 0 | 0 | 0 | 0 | 0 | 0 | 0 | 0 | 0 | 0 | 0 | 0 | 0 | 0 | 0 | 0 | 0 | 0.006 | 624.53 | 89.99 | 6.94 | 0
262 | 144646759 | 145194568 | 115066410 | 1 | 1 | 1 | 2 | 030954 | ФСЭМ-2001, 030954, приказ Минстроя России №899/пр от 11.12.2015 г. | Подъемники грузоподъемностью до 500 кг одномачтовые, высота подъема 45 м | 1368 | 1011 | маш.-ч | маш.-ч | 1 | 0 | 341432456 | 0.81 | 0 | 216.94 | 93.69 | 0 | 0 | 31.26 | 13.5 | 0 | 1 | 6.94 | 6.94 | 1 | 0 | 1 | 0 | 0 | 0 | 0.81 |  | 0 | 2 | 145194582 | 1 | 0 | 471 | 0 | 0 | 0 | 0 | 0 | 0 | 0 | 0 | 0 | 0 | 0 | 0 | 0 | 0 | 0 | 0 | 0 | 0 | 0 | 0 | 0 | 0 | 0.0972 | 216.94 | 31.26 | 6.94 | 0
262 | 144646759 | 145194568 | 115266666 | 1 | 1 | 1 | 3 | 101-0256 | ФССЦ-2001, 101-0256, приказ Минстроя России №899/пр от 11.12.2015 г. | Плитки керамические глазурованные для внутренней облицовки стен гладкие без завала белые | 1327 | 1005 | м2 | м2 | 1 | 1 | -1000685280 | -101.1628 | 494.06 | 0 | 0 | 0 | 71.19 | 0 | 0 | 0 | 6.94 | 1 | 1 | 1 | 0 | 1 | 0 | 0 | 0 | -101.1628 |  | 0 | 2 | 145194583 | 1 | 6144 | 472 | 0 | 0 | 0 | 0 | 0 | 0 | 0 | 0 | 0 | 0 | 0 | 0 | 0 | 0 | 0 | 0 | 0 | 0 | 0 | 0 | 0 | 0 | -12.1395 | 494.06 | 71.19 | 6.94 | 0
262 | 144646759 | 145194568 | 115022929 | 1 | 1 | 1 | 3 | 101-0631 | ФССЦ-2001, 101-0631, приказ Минстроя России №899/пр от 11.12.2015 г. | Опилки древесные | 1339 | 1007 | м3 | м3 | 1 | 0 | 262123785 | 0.1 | 242.34 | 0 | 0 | 0 | 34.92 | 0 | 0 | 0 | 6.94 | 1 | 1 | 1 | 0 | 1 | 0 | 0 | 0 | 0.1 |  | 0 | 2 | 145194584 | 1 | 0 | 473 | 0 | 0 | 0 | 0 | 0 | 0 | 0 | 0 | 0 | 0 | 0 | 0 | 0 | 0 | 0 | 0 | 0 | 0 | 0 | 0 | 0 | 0 | 0.012 | 242.34 | 34.92 | 6.94 | 0
262 | 144646759 | 145194568 | 115022477 | 1 | 1 | 1 | 3 | 101-1305 | ФССЦ-2001, 101-1305, приказ Минстроя России №899/пр от 11.12.2015 г. | Портландцемент общестроительного назначения бездобавочный, марки 400 | 1348 | 1009 | т | т | 1000 | 0 | -1553118560 | 0.04 | 2859.28 | 0 | 0 | 0 | 412 | 0 | 0 | 0 | 6.94 | 1 | 1 | 1 | 0 | 1 | 0 | 0 | 0 | 0.04 |  | 0 | 2 | 145194585 | 1 | 0 | 474 | 0 | 0 | 0 | 0 | 0 | 0 | 0 | 0 | 0 | 0 | 0 | 0 | 0 | 0 | 0 | 0 | 0 | 0 | 0 | 0 | 0 | 0 | 0.0048 | 2859.28 | 412 | 6.94 | 0
262 | 144646759 | 145194568 | 115057134 | 1 | 1 | 1 | 3 | 101-1757 | ФССЦ-2001, 101-1757, приказ Минстроя России №899/пр от 11.12.2015 г. | Ветошь | 1346 | 1009 | кг | кг | 1 | 0 | 1519769894 | 0.5 | 12.63 | 0 | 0 | 0 | 1.82 | 0 | 0 | 0 | 6.94 | 1 | 1 | 1 | 0 | 1 | 0 | 0 | 0 | 0.5 |  | 0 | 2 | 145194586 | 1 | 0 | 475 | 0 | 0 | 0 | 0 | 0 | 0 | 0 | 0 | 0 | 0 | 0 | 0 | 0 | 0 | 0 | 0 | 0 | 0 | 0 | 0 | 0 | 0 | 0.06 | 12.63 | 1.82 | 6.94 | 0
262 | 144646759 | 145194568 | 115058166 | 1 | 1 | 1 | 3 | 402-0078 | ФССЦ-2001, 402-0078, приказ Минстроя России №899/пр от 11.12.2015 г. | Раствор готовый отделочный тяжелый, цементный 1:3 | 1339 | 1007 | м3 | м3 | 1 | 0 | -352781573 | 1.5 | 3449.18 | 0 | 0 | 0 | 497 | 0 | 0 | 0 | 6.94 | 1 | 1 | 1 | 0 | 1 | 0 | 0 | 0 | 1.5 |  | 0 | 2 | 145194587 | 1 | 0 | 476 | 0 | 0 | 0 | 0 | 0 | 0 | 0 | 0 | 0 | 0 | 0 | 0 | 0 | 0 | 0 | 0 | 0 | 0 | 0 | 0 | 0 | 0 | 0.18 | 3449.18 | 497 | 6.94 | 0
262 | 144646759 | 145194568 | 115017389 | 1 | 1 | 1 | 3 | 411-0001 | ФССЦ-2001, 411-0001, приказ Минстроя России №899/пр от 11.12.2015 г. | Вода | 1339 | 1007 | м3 | м3 | 1 | 0 | 11619063 | 0.465 | 16.93 | 0 | 0 | 0 | 2.44 | 0 | 0 | 0 | 6.94 | 1 | 1 | 1 | 0 | 1 | 0 | 0 | 0 | 0.465 |  | 0 | 2 | 145194588 | 1 | 0 | 477 | 0 | 0 | 0 | 0 | 0 | 0 | 0 | 0 | 0 | 0 | 0 | 0 | 0 | 0 | 0 | 0 | 0 | 0 | 0 | 0 | 0 | 0 | 0.0558 | 16.93 | 2.44 | 6.94 | 0
265 | 144646759 | 145194840 | 47840665 | 1 | 1 | 1 | 1 | 1-1041 |  | Рабочий строитель среднего разряда 4,1 | 1369 | 1013 | чел.-ч | чел.-ч | 1 | 0 | 1401225974 | 8.99 | 0 | 0 | 0 | 67.73 | 0 | 0 | 0 | 9.76 | 1 | 1 | 1 | 6.94 | 0 | 1 | 0 | 0 | 0 | 8.99 |  | 1 | 2 | 145194845 | 1 | 0 | 478 | 0 | 0 | 0 | 0 | 0 | 0 | 0 | 0 | 0 | 0 | 0 | 0 | 0 | 0 | 0 | 0 | 0 | 0 | 0 | 0 | 0 | 0 | 0.40455 | 67.73 | 9.76 | 6.94 | 0
265 | 144646759 | 145194840 | 115016508 | 1 | 1 | 1 | 2 | 400001 | ФСЭМ-2001, 400001, приказ Минстроя России №899/пр от 11.12.2015 г. | Автомобили бортовые, грузоподъемность до 5 т | 1368 | 1011 | маш.-ч | маш.-ч | 1 | 0 | -365761310 | 0.03 | 0 | 604.96 | 80.5 | 0 | 0 | 87.17 | 11.6 | 0 | 1 | 6.94 | 6.94 | 1 | 0 | 1 | 0 | 0 | 0 | 0.03 |  | 0 | 2 | 145194846 | 1 | 0 | 479 | 0 | 0 | 0 | 0 | 0 | 0 | 0 | 0 | 0 | 0 | 0 | 0 | 0 | 0 | 0 | 0 | 0 | 0 | 0 | 0 | 0 | 0 | 0.00135 | 604.96 | 87.17 | 6.94 | 0
265 | 144646759 | 145194840 | 115085457 | 1 | 1 | 1 | 3 | 101-0609 | ФССЦ-2001, 101-0609, приказ Минстроя России №899/пр от 11.12.2015 г. | Мастика клеящая каучуковая, марки КН-2 | 1346 | 1009 | кг | кг | 1 | 0 | 1455074661 | 5.15 | 58.02 | 0 | 0 | 0 | 8.36 | 0 | 0 | 0 | 6.94 | 1 | 1 | 1 | 0 | 1 | 0 | 0 | 0 | 5.15 |  | 0 | 2 | 145194847 | 1 | 0 | 480 | 0 | 0 | 0 | 0 | 0 | 0 | 0 | 0 | 0 | 0 | 0 | 0 | 0 | 0 | 0 | 0 | 0 | 0 | 0 | 0 | 0 | 0 | 0.23175 | 58.02 | 8.36 | 6.94 | 0
265 | 144646759 | 145194840 | 115527357 | 1 | 1 | 1 | 3 | 101-4852 | ФССЦ-2001, 101-4852, приказ Минстроя России №899/пр от 11.12.2015 г. | Плинтуса для полов пластиковые, 19х48 мм | 1301 | 102138004 | м | м | 1 | 0 | -25738602 | 101 | 85.36 | 0 | 0 | 0 | 12.3 | 0 | 0 | 0 | 6.94 | 1 | 1 | 1 | 0 | 1 | 0 | 0 | 0 | 101 |  | 0 | 2 | 145194848 | 1 | 0 | 481 | 0 | 0 | 0 | 0 | 0 | 0 | 0 | 0 | 0 | 0 | 0 | 0 | 0 | 0 | 0 | 0 | 0 | 0 | 0 | 0 | 0 | 0 | 4.545 | 85.36 | 12.3 | 6.94 | 0
266 | 144646759 | 145194929 | 47841090 | 1 | 1 | 1 | 1 | 1-1035 |  | Рабочий строитель среднего разряда 3,5 | 1369 | 1013 | чел.-ч | чел.-ч | 1 | 0 | -887838387 | 100 | 0 | 0 | 0 | 62.95 | 0 | 0 | 0 | 9.07 | 1 | 1 | 1 | 6.94 | 0 | 1 | 0 | 0 | 0 | 100 |  | 1 | 2 | 145194930 | 1 | 0 | 482 | 0 | 0 | 0 | 0 | 0 | 0 | 0 | 0 | 0 | 0 | 0 | 0 | 0 | 0 | 0 | 0 | 0 | 0 | 0 | 0 | 0 | 0 | 1 | 62.95 | 9.07 | 6.94 | 0
266 | 144646759 | 145194929 | 121548 | 1 | 1 | 1 | 1 | 2 |  | Затраты труда машинистов | 608254 | 1013 | чел.час | чел.час | 1 | 0 | -185737400 | 0.05 | 0 | 0 | 0 | 0 | 0 | 0 | 0 | 0 | 1 | 1 | 6.94 | 1 | 0 | 1 | 0 | 0 | 0 | 0.05 |  | 2 | 2 | 145194931 | 1 | 0 | 483 | 0 | 0 | 0 | 0 | 0 | 0 | 0 | 0 | 0 | 0 | 0 | 0 | 0 | 0 | 0 | 0 | 0 | 0 | 0 | 0 | 0 | 0 | 0.0005 | 0 | 0 | 1 | 0
266 | 144646759 | 145194929 | 115066410 | 1 | 1 | 1 | 2 | 030954 | ФСЭМ-2001, 030954, приказ Минстроя России №899/пр от 11.12.2015 г. | Подъемники грузоподъемностью до 500 кг одномачтовые, высота подъема 45 м | 1368 | 1011 | маш.-ч | маш.-ч | 1 | 0 | 341432456 | 0.05 | 0 | 216.94 | 93.69 | 0 | 0 | 31.26 | 13.5 | 0 | 1 | 6.94 | 6.94 | 1 | 0 | 1 | 0 | 0 | 0 | 0.05 |  | 0 | 2 | 145194932 | 1 | 0 | 484 | 0 | 0 | 0 | 0 | 0 | 0 | 0 | 0 | 0 | 0 | 0 | 0 | 0 | 0 | 0 | 0 | 0 | 0 | 0 | 0 | 0 | 0 | 0.0005 | 216.94 | 31.26 | 6.94 | 0
266 | 144646759 | 145194929 | 115016508 | 1 | 1 | 1 | 2 | 400001 | ФСЭМ-2001, 400001, приказ Минстроя России №899/пр от 11.12.2015 г. | Автомобили бортовые, грузоподъемность до 5 т | 1368 | 1011 | маш.-ч | маш.-ч | 1 | 0 | -365761310 | 0.05 | 0 | 604.96 | 80.5 | 0 | 0 | 87.17 | 11.6 | 0 | 1 | 6.94 | 6.94 | 1 | 0 | 1 | 0 | 0 | 0 | 0.05 |  | 0 | 2 | 145194933 | 1 | 0 | 485 | 0 | 0 | 0 | 0 | 0 | 0 | 0 | 0 | 0 | 0 | 0 | 0 | 0 | 0 | 0 | 0 | 0 | 0 | 0 | 0 | 0 | 0 | 0.0005 | 604.96 | 87.17 | 6.94 | 0
266 | 144646759 | 145194929 | 115024901 | 1 | 1 | 1 | 3 | 101-0388 | ФССЦ-2001, 101-0388, приказ Минстроя России №899/пр от 11.12.2015 г. | Краски масляные земляные марки МА-0115 мумия, сурик железный | 1348 | 1009 | т | т | 1000 | 0 | -2108242623 | 0.0018 | 104925.86 | 0 | 0 | 0 | 15119 | 0 | 0 | 0 | 6.94 | 1 | 1 | 1 | 0 | 1 | 0 | 0 | 0 | 0.0018 |  | 0 | 2 | 145194934 | 1 | 0 | 486 | 0 | 0 | 0 | 0 | 0 | 0 | 0 | 0 | 0 | 0 | 0 | 0 | 0 | 0 | 0 | 0 | 0 | 0 | 0 | 0 | 0 | 0 | 1.8e-05 | 104925.86 | 15119 | 6.94 | 0
266 | 144646759 | 145194929 | 115098924 | 1 | 1 | 1 | 3 | 101-0628 | ФССЦ-2001, 101-0628, приказ Минстроя России №899/пр от 11.12.2015 г. | Олифа комбинированная, марки К-3 | 1348 | 1009 | т | т | 1000 | 0 | 711304247 | 0.0006 | 117633 | 0 | 0 | 0 | 16950 | 0 | 0 | 0 | 6.94 | 1 | 1 | 1 | 0 | 1 | 0 | 0 | 0 | 0.0006 |  | 0 | 2 | 145194935 | 1 | 0 | 487 | 0 | 0 | 0 | 0 | 0 | 0 | 0 | 0 | 0 | 0 | 0 | 0 | 0 | 0 | 0 | 0 | 0 | 0 | 0 | 0 | 0 | 0 | 6e-06 | 117633 | 16950 | 6.94 | 0
266 | 144646759 | 145194929 | 115057368 | 1 | 1 | 1 | 3 | 101-0812 | ФССЦ-2001, 101-0812, приказ Минстроя России №899/пр от 11.12.2015 г. | Проволока стальная низкоуглеродистая разного назначения оцинкованная диаметром 1,6 мм | 1348 | 1009 | т | т | 1000 | 0 | 712787984 | 0.005 | 101948.6 | 0 | 0 | 0 | 14690 | 0 | 0 | 0 | 6.94 | 1 | 1 | 1 | 0 | 1 | 0 | 0 | 0 | 0.005 |  | 0 | 2 | 145194936 | 1 | 0 | 488 | 0 | 0 | 0 | 0 | 0 | 0 | 0 | 0 | 0 | 0 | 0 | 0 | 0 | 0 | 0 | 0 | 0 | 0 | 0 | 0 | 0 | 0 | 5e-05 | 101948.6 | 14690 | 6.94 | 0
266 | 144646759 | 145194929 | 115024899 | 1 | 1 | 1 | 3 | 101-1669 | ФССЦ-2001, 101-1669, приказ Минстроя России №899/пр от 11.12.2015 г. | Очес льняной | 1346 | 1009 | кг | кг | 1 | 0 | -790383832 | 0.61 | 258.79 | 0 | 0 | 0 | 37.29 | 0 | 0 | 0 | 6.94 | 1 | 1 | 1 | 0 | 1 | 0 | 0 | 0 | 0.61 |  | 0 | 2 | 145194937 | 1 | 0 | 489 | 0 | 0 | 0 | 0 | 0 | 0 | 0 | 0 | 0 | 0 | 0 | 0 | 0 | 0 | 0 | 0 | 0 | 0 | 0 | 0 | 0 | 0 | 0.0061 | 258.79 | 37.29 | 6.94 | 0
266 | 144646759 | 145194929 | 115552462 | 1 | 1 | 1 | 3 | 302-1518 | ФССЦ-2001, 302-1518, приказ Минстроя России №899/пр от 11.12.2015 г. | Смывные трубы с резиновыми манжетами | 1035 | 1013 | компл. | компл. | 1 | 0 | 537479897 | 100 | 173.5 | 0 | 0 | 0 | 25 | 0 | 0 | 0 | 6.94 | 1 | 1 | 1 | 0 | 1 | 0 | 0 | 0 | 100 |  | 0 | 2 | 145194938 | 1 | 0 | 490 | 0 | 0 | 0 | 0 | 0 | 0 | 0 | 0 | 0 | 0 | 0 | 0 | 0 | 0 | 0 | 0 | 0 | 0 | 0 | 0 | 0 | 0 | 1 | 173.5 | 25 | 6.94 | 0
267 | 144646759 | 145194939 | 47841090 | 1 | 1 | 1 | 1 | 1-1035 |  | Рабочий строитель среднего разряда 3,5 | 1369 | 1013 | чел.-ч | чел.-ч | 1 | 0 | -887838387 | 52.4 | 0 | 0 | 0 | 62.95 | 0 | 0 | 0 | 9.07 | 1 | 1 | 1 | 6.94 | 0 | 1 | 0 | 0 | 0 | 52.4 |  | 1 | 2 | 145194940 | 1 | 0 | 491 | 0 | 0 | 0 | 0 | 0 | 0 | 0 | 0 | 0 | 0 | 0 | 0 | 0 | 0 | 0 | 0 | 0 | 0 | 0 | 0 | 0 | 0 | 0.524 | 62.95 | 9.07 | 6.94 | 0
267 | 144646759 | 145194939 | 121548 | 1 | 1 | 1 | 1 | 2 |  | Затраты труда машинистов | 608254 | 1013 | чел.час | чел.час | 1 | 0 | -185737400 | 0.05 | 0 | 0 | 0 | 0 | 0 | 0 | 0 | 0 | 1 | 1 | 6.94 | 1 | 0 | 1 | 0 | 0 | 0 | 0.05 |  | 2 | 2 | 145194941 | 1 | 0 | 492 | 0 | 0 | 0 | 0 | 0 | 0 | 0 | 0 | 0 | 0 | 0 | 0 | 0 | 0 | 0 | 0 | 0 | 0 | 0 | 0 | 0 | 0 | 0.0005 | 0 | 0 | 1 | 0
267 | 144646759 | 145194939 | 115066410 | 1 | 1 | 1 | 2 | 030954 | ФСЭМ-2001, 030954, приказ Минстроя России №899/пр от 11.12.2015 г. | Подъемники грузоподъемностью до 500 кг одномачтовые, высота подъема 45 м | 1368 | 1011 | маш.-ч | маш.-ч | 1 | 0 | 341432456 | 0.05 | 0 | 216.94 | 93.69 | 0 | 0 | 31.26 | 13.5 | 0 | 1 | 6.94 | 6.94 | 1 | 0 | 1 | 0 | 0 | 0 | 0.05 |  | 0 | 2 | 145194942 | 1 | 0 | 493 | 0 | 0 | 0 | 0 | 0 | 0 | 0 | 0 | 0 | 0 | 0 | 0 | 0 | 0 | 0 | 0 | 0 | 0 | 0 | 0 | 0 | 0 | 0.0005 | 216.94 | 31.26 | 6.94 | 0
267 | 144646759 | 145194939 | 115016508 | 1 | 1 | 1 | 2 | 400001 | ФСЭМ-2001, 400001, приказ Минстроя России №899/пр от 11.12.2015 г. | Автомобили бортовые, грузоподъемность до 5 т | 1368 | 1011 | маш.-ч | маш.-ч | 1 | 0 | -365761310 | 0.05 | 0 | 604.96 | 80.5 | 0 | 0 | 87.17 | 11.6 | 0 | 1 | 6.94 | 6.94 | 1 | 0 | 1 | 0 | 0 | 0 | 0.05 |  | 0 | 2 | 145194943 | 1 | 0 | 494 | 0 | 0 | 0 | 0 | 0 | 0 | 0 | 0 | 0 | 0 | 0 | 0 | 0 | 0 | 0 | 0 | 0 | 0 | 0 | 0 | 0 | 0 | 0.0005 | 604.96 | 87.17 | 6.94 | 0
267 | 144646759 | 145194939 | 115550459 | 1 | 1 | 1 | 3 | 301-1520 | ФССЦ-2001, 301-1520, приказ Минстроя России №899/пр от 11.12.2015 г. | Подводка гибкая армированная резиновая 500 мм | 1358 | 1010 | 10 шт. | 10 шт. | 10 | 0 | 2031120944 | 10 | 1419.23 | 0 | 0 | 0 | 204.5 | 0 | 0 | 0 | 6.94 | 1 | 1 | 1 | 0 | 1 | 0 | 0 | 0 | 10 |  | 0 | 2 | 145194944 | 1 | 0 | 495 | 0 | 0 | 0 | 0 | 0 | 0 | 0 | 0 | 0 | 0 | 0 | 0 | 0 | 0 | 0 | 0 | 0 | 0 | 0 | 0 | 0 | 0 | 0.1 | 1419.23 | 204.5 | 6.94 | 0
268 | 144646759 | 145194945 | 47841090 | 1 | 1 | 1 | 1 | 1-1035 |  | Рабочий строитель среднего разряда 3,5 | 1369 | 1013 | чел.-ч | чел.-ч | 1 | 0 | -887838387 | 412.7 | 0 | 0 | 0 | 62.95 | 0 | 0 | 0 | 9.07 | 1 | 1 | 1 | 6.94 | 0 | 1 | 0 | 0 | 0 | 412.7 |  | 1 | 2 | 145194946 | 1 | 0 | 496 | 0 | 0 | 0 | 0 | 0 | 0 | 0 | 0 | 0 | 0 | 0 | 0 | 0 | 0 | 0 | 0 | 0 | 0 | 0 | 0 | 0 | 0 | 4.127 | 62.95 | 9.07 | 6.94 | 0
268 | 144646759 | 145194945 | 121548 | 1 | 1 | 1 | 1 | 2 |  | Затраты труда машинистов | 608254 | 1013 | чел.час | чел.час | 1 | 0 | -185737400 | 0.75 | 0 | 0 | 0 | 0 | 0 | 0 | 0 | 0 | 1 | 1 | 6.94 | 1 | 0 | 1 | 0 | 0 | 0 | 0.75 |  | 2 | 2 | 145194947 | 1 | 0 | 497 | 0 | 0 | 0 | 0 | 0 | 0 | 0 | 0 | 0 | 0 | 0 | 0 | 0 | 0 | 0 | 0 | 0 | 0 | 0 | 0 | 0 | 0 | 0.0075 | 0 | 0 | 1 | 0
268 | 144646759 | 145194945 | 115066410 | 1 | 1 | 1 | 2 | 030954 | ФСЭМ-2001, 030954, приказ Минстроя России №899/пр от 11.12.2015 г. | Подъемники грузоподъемностью до 500 кг одномачтовые, высота подъема 45 м | 1368 | 1011 | маш.-ч | маш.-ч | 1 | 0 | 341432456 | 0.75 | 0 | 216.94 | 93.69 | 0 | 0 | 31.26 | 13.5 | 0 | 1 | 6.94 | 6.94 | 1 | 0 | 1 | 0 | 0 | 0 | 0.75 |  | 0 | 2 | 145194948 | 1 | 0 | 498 | 0 | 0 | 0 | 0 | 0 | 0 | 0 | 0 | 0 | 0 | 0 | 0 | 0 | 0 | 0 | 0 | 0 | 0 | 0 | 0 | 0 | 0 | 0.0075 | 216.94 | 31.26 | 6.94 | 0
268 | 144646759 | 145194945 | 115016508 | 1 | 1 | 1 | 2 | 400001 | ФСЭМ-2001, 400001, приказ Минстроя России №899/пр от 11.12.2015 г. | Автомобили бортовые, грузоподъемность до 5 т | 1368 | 1011 | маш.-ч | маш.-ч | 1 | 0 | -365761310 | 0.75 | 0 | 604.96 | 80.5 | 0 | 0 | 87.17 | 11.6 | 0 | 1 | 6.94 | 6.94 | 1 | 0 | 1 | 0 | 0 | 0 | 0.75 |  | 0 | 2 | 145194949 | 1 | 0 | 499 | 0 | 0 | 0 | 0 | 0 | 0 | 0 | 0 | 0 | 0 | 0 | 0 | 0 | 0 | 0 | 0 | 0 | 0 | 0 | 0 | 0 | 0 | 0.0075 | 604.96 | 87.17 | 6.94 | 0
268 | 144646759 | 145194945 | 115052214 | 1 | 1 | 1 | 3 | 101-0311 | ФССЦ-2001, 101-0311, приказ Минстроя России №899/пр от 11.12.2015 г. | Каболка | 1348 | 1009 | т | т | 1000 | 0 | 2129917957 | 0.0035 | 208408.2 | 0 | 0 | 0 | 30030 | 0 | 0 | 0 | 6.94 | 1 | 1 | 1 | 0 | 1 | 0 | 0 | 0 | 0.0035 |  | 0 | 2 | 145194950 | 1 | 0 | 500 | 0 | 0 | 0 | 0 | 0 | 0 | 0 | 0 | 0 | 0 | 0 | 0 | 0 | 0 | 0 | 0 | 0 | 0 | 0 | 0 | 0 | 0 | 3.5e-05 | 208408.2 | 30030 | 6.94 | 0
268 | 144646759 | 145194945 | 115024901 | 1 | 1 | 1 | 3 | 101-0388 | ФССЦ-2001, 101-0388, приказ Минстроя России №899/пр от 11.12.2015 г. | Краски масляные земляные марки МА-0115 мумия, сурик железный | 1348 | 1009 | т | т | 1000 | 0 | -2108242623 | 0.0026 | 104925.86 | 0 | 0 | 0 | 15119 | 0 | 0 | 0 | 6.94 | 1 | 1 | 1 | 0 | 1 | 0 | 0 | 0 | 0.0026 |  | 0 | 2 | 145194951 | 1 | 0 | 501 | 0 | 0 | 0 | 0 | 0 | 0 | 0 | 0 | 0 | 0 | 0 | 0 | 0 | 0 | 0 | 0 | 0 | 0 | 0 | 0 | 0 | 0 | 2.6e-05 | 104925.86 | 15119 | 6.94 | 0
268 | 144646759 | 145194945 | 115098924 | 1 | 1 | 1 | 3 | 101-0628 | ФССЦ-2001, 101-0628, приказ Минстроя России №899/пр от 11.12.2015 г. | Олифа комбинированная, марки К-3 | 1348 | 1009 | т | т | 1000 | 0 | 711304247 | 0.0012 | 117633 | 0 | 0 | 0 | 16950 | 0 | 0 | 0 | 6.94 | 1 | 1 | 1 | 0 | 1 | 0 | 0 | 0 | 0.0012 |  | 0 | 2 | 145194952 | 1 | 0 | 502 | 0 | 0 | 0 | 0 | 0 | 0 | 0 | 0 | 0 | 0 | 0 | 0 | 0 | 0 | 0 | 0 | 0 | 0 | 0 | 0 | 0 | 0 | 1.2e-05 | 117633 | 16950 | 6.94 | 0
268 | 144646759 | 145194945 | 115057368 | 1 | 1 | 1 | 3 | 101-0812 | ФССЦ-2001, 101-0812, приказ Минстроя России №899/пр от 11.12.2015 г. | Проволока стальная низкоуглеродистая разного назначения оцинкованная диаметром 1,6 мм | 1348 | 1009 | т | т | 1000 | 0 | 712787984 | 0.005 | 101948.6 | 0 | 0 | 0 | 14690 | 0 | 0 | 0 | 6.94 | 1 | 1 | 1 | 0 | 1 | 0 | 0 | 0 | 0.005 |  | 0 | 2 | 145194953 | 1 | 0 | 503 | 0 | 0 | 0 | 0 | 0 | 0 | 0 | 0 | 0 | 0 | 0 | 0 | 0 | 0 | 0 | 0 | 0 | 0 | 0 | 0 | 0 | 0 | 5e-05 | 101948.6 | 14690 | 6.94 | 0
268 | 144646759 | 145194945 | 115101142 | 1 | 1 | 1 | 3 | 101-1483 | ФССЦ-2001, 101-1483, приказ Минстроя России №899/пр от 11.12.2015 г. | Шурупы с полукруглой головкой 6х40 мм | 1348 | 1009 | т | т | 1000 | 0 | -327917965 | 0.0072 | 86264.2 | 0 | 0 | 0 | 12430 | 0 | 0 | 0 | 6.94 | 1 | 1 | 1 | 0 | 1 | 0 | 0 | 0 | 0.0072 |  | 0 | 2 | 145194954 | 1 | 0 | 504 | 0 | 0 | 0 | 0 | 0 | 0 | 0 | 0 | 0 | 0 | 0 | 0 | 0 | 0 | 0 | 0 | 0 | 0 | 0 | 0 | 0 | 0 | 7.2e-05 | 86264.2 | 12430 | 6.94 | 0
268 | 144646759 | 145194945 | 115024899 | 1 | 1 | 1 | 3 | 101-1669 | ФССЦ-2001, 101-1669, приказ Минстроя России №899/пр от 11.12.2015 г. | Очес льняной | 1346 | 1009 | кг | кг | 1 | 0 | -790383832 | 1.05 | 258.79 | 0 | 0 | 0 | 37.29 | 0 | 0 | 0 | 6.94 | 1 | 1 | 1 | 0 | 1 | 0 | 0 | 0 | 1.05 |  | 0 | 2 | 145194955 | 1 | 0 | 505 | 0 | 0 | 0 | 0 | 0 | 0 | 0 | 0 | 0 | 0 | 0 | 0 | 0 | 0 | 0 | 0 | 0 | 0 | 0 | 0 | 0 | 0 | 0.0105 | 258.79 | 37.29 | 6.94 | 0
268 | 144646759 | 145194945 | 115057245 | 1 | 1 | 1 | 3 | 101-2429 | ФССЦ-2001, 101-2429, приказ Минстроя России №899/пр от 11.12.2015 г. | Цемент расширяющийся | 1348 | 1009 | т | т | 1000 | 0 | -934963706 | 0.02 | 15030.65 | 0 | 0 | 0 | 2165.8 | 0 | 0 | 0 | 6.94 | 1 | 1 | 1 | 0 | 1 | 0 | 0 | 0 | 0.02 |  | 0 | 2 | 145194956 | 1 | 0 | 506 | 0 | 0 | 0 | 0 | 0 | 0 | 0 | 0 | 0 | 0 | 0 | 0 | 0 | 0 | 0 | 0 | 0 | 0 | 0 | 0 | 0 | 0 | 0.0002 | 15030.65 | 2165.8 | 6.94 | 0
268 | 144646759 | 145194945 | 115268059 | 1 | 1 | 1 | 3 | 301-1310 | ФССЦ-2001, 301-1310, приказ Минстроя России №899/пр от 11.12.2015 г. | Втулки полихлорвиниловые | 1355 | 1010 | 100 шт. | 100 шт. | 100 | 0 | 917307227 | 4 | 645.42 | 0 | 0 | 0 | 93 | 0 | 0 | 0 | 6.94 | 1 | 1 | 1 | 0 | 1 | 0 | 0 | 0 | 4 |  | 0 | 2 | 145194957 | 1 | 0 | 507 | 0 | 0 | 0 | 0 | 0 | 0 | 0 | 0 | 0 | 0 | 0 | 0 | 0 | 0 | 0 | 0 | 0 | 0 | 0 | 0 | 0 | 0 | 0.04 | 645.42 | 93 | 6.94 | 0
268 | 144646759 | 145194945 | 115550184 | 1 | 1 | 1 | 3 | 301-1521 | ФССЦ-2001, 301-1521, приказ Минстроя России №899/пр от 11.12.2015 г. | Унитаз-компакт «Комфорт» | 1035 | 1013 | компл. | компл. | 1 | 1 | 983153187 | -100 | 2206.92 | 0 | 0 | 0 | 318 | 0 | 0 | 0 | 6.94 | 1 | 1 | 1 | 0 | 1 | 0 | 0 | 0 | -100 |  | 0 | 2 | 145194958 | 1 | 6144 | 508 | 0 | 0 | 0 | 0 | 0 | 0 | 0 | 0 | 0 | 0 | 0 | 0 | 0 | 0 | 0 | 0 | 0 | 0 | 0 | 0 | 0 | 0 | -1 | 2206.92 | 318 | 6.94 | 0
268 | 144646759 | 145194945 | 0 | 0 | 1 | 1 | 3 | прайс |  | Унитаз-компакт Next | 1035 | 1013 | компл. | компл. | 1 | 0 | 198379031 | 100 | 6020 | 0 | 0 | 0 | 6020 | 0 | 0 | 0 | 1 | 1 | 1 | 1 | 0 | 0 | 0 | 0 | 0 | 100 |  | 0 | 1 | -1 | 0 | 0 |  | 0 | 0 | 0 | 0 | 0 | 0 | 0 | 0 | 0 | 0 | 0 | 0 | 0 | 0 | 0 | 0 | 0 | 0 | 0 | 0 | 0 | 0 | 1 | 6020 | 6020 | 1 | 0
271 | 144646759 | 145194665 | 47840747 | 1 | 1 | 1 | 1 | 1-1038 |  | Рабочий строитель среднего разряда 3,8 | 1369 | 1013 | чел.-ч | чел.-ч | 1 | 0 | 1951387513 | 108.36 | 0 | 0 | 0 | 65.24 | 0 | 0 | 0 | 9.4 | 1 | 1 | 1 | 6.94 | 0 | 1 | 0 | 0 | 0 | 108.36 |  | 1 | 2 | 145194676 | 1 | 0 | 509 | 0 | 0 | 0 | 0 | 0 | 0 | 0 | 0 | 0 | 0 | 0 | 0 | 0 | 0 | 0 | 0 | 0 | 0 | 0 | 0 | 0 | 0 | 1.6254 | 65.24 | 9.4 | 6.94 | 0
271 | 144646759 | 145194665 | 121548 | 1 | 1 | 1 | 1 | 2 |  | Затраты труда машинистов | 608254 | 1013 | чел.час | чел.час | 1 | 0 | -185737400 | 0.25 | 0 | 0 | 0 | 0 | 0 | 0 | 0 | 0 | 1 | 1 | 6.94 | 1 | 0 | 1 | 0 | 0 | 0 | 0.25 |  | 2 | 2 | 145194677 | 1 | 0 | 510 | 0 | 0 | 0 | 0 | 0 | 0 | 0 | 0 | 0 | 0 | 0 | 0 | 0 | 0 | 0 | 0 | 0 | 0 | 0 | 0 | 0 | 0 | 0.00375 | 0 | 0 | 1 | 0
271 | 144646759 | 145194665 | 115016565 | 1 | 1 | 1 | 2 | 021141 | ФСЭМ-2001, 021141, приказ Минстроя России №899/пр от 11.12.2015 г. | Краны на автомобильном ходу при работе на других видах строительства 10 т | 1368 | 1011 | маш.-ч | маш.-ч | 1 | 0 | 969250665 | 0.25 | 0 | 777.21 | 93.69 | 0 | 0 | 111.99 | 13.5 | 0 | 1 | 6.94 | 6.94 | 1 | 0 | 1 | 0 | 0 | 0 | 0.25 |  | 0 | 2 | 145194678 | 1 | 0 | 511 | 0 | 0 | 0 | 0 | 0 | 0 | 0 | 0 | 0 | 0 | 0 | 0 | 0 | 0 | 0 | 0 | 0 | 0 | 0 | 0 | 0 | 0 | 0.00375 | 777.21 | 111.99 | 6.94 | 0
271 | 144646759 | 145194665 | 115052230 | 1 | 1 | 1 | 2 | 030404 | ФСЭМ-2001, 030404, приказ Минстроя России №899/пр от 11.12.2015 г. | Лебедки электрические тяговым усилием до 31,39 кН (3,2 т) | 1368 | 1011 | маш.-ч | маш.-ч | 1 | 0 | 1308590126 | 16.2 | 0 | 47.89 | 0 | 0 | 0 | 6.9 | 0 | 0 | 1 | 6.94 | 6.94 | 1 | 0 | 1 | 0 | 0 | 0 | 16.2 |  | 0 | 2 | 145194679 | 1 | 0 | 512 | 0 | 0 | 0 | 0 | 0 | 0 | 0 | 0 | 0 | 0 | 0 | 0 | 0 | 0 | 0 | 0 | 0 | 0 | 0 | 0 | 0 | 0 | 0.243 | 47.89 | 6.9 | 6.94 | 0
271 | 144646759 | 145194665 | 115035984 | 1 | 1 | 1 | 2 | 330206 | ФСЭМ-2001, 330206, приказ Минстроя России №899/пр от 11.12.2015 г. | Дрели электрические | 1368 | 1011 | маш.-ч | маш.-ч | 1 | 0 | -766305843 | 3.54 | 0 | 13.53 | 0 | 0 | 0 | 1.95 | 0 | 0 | 1 | 6.94 | 6.94 | 1 | 0 | 1 | 0 | 0 | 0 | 3.54 |  | 0 | 2 | 145194680 | 1 | 0 | 513 | 0 | 0 | 0 | 0 | 0 | 0 | 0 | 0 | 0 | 0 | 0 | 0 | 0 | 0 | 0 | 0 | 0 | 0 | 0 | 0 | 0 | 0 | 0.0531 | 13.53 | 1.95 | 6.94 | 0
271 | 144646759 | 145194665 | 115016508 | 1 | 1 | 1 | 2 | 400001 | ФСЭМ-2001, 400001, приказ Минстроя России №899/пр от 11.12.2015 г. | Автомобили бортовые, грузоподъемность до 5 т | 1368 | 1011 | маш.-ч | маш.-ч | 1 | 0 | -365761310 | 0.14 | 0 | 604.96 | 80.5 | 0 | 0 | 87.17 | 11.6 | 0 | 1 | 6.94 | 6.94 | 1 | 0 | 1 | 0 | 0 | 0 | 0.14 |  | 0 | 2 | 145194681 | 1 | 0 | 514 | 0 | 0 | 0 | 0 | 0 | 0 | 0 | 0 | 0 | 0 | 0 | 0 | 0 | 0 | 0 | 0 | 0 | 0 | 0 | 0 | 0 | 0 | 0.0021 | 604.96 | 87.17 | 6.94 | 0
271 | 144646759 | 145194665 | 115093823 | 1 | 1 | 1 | 3 | 206-1336 | ФССЦ-2001, 206-1336, приказ Минстроя России №899/пр от 11.12.2015 г. | Рейка алюминиевая потолочная 100 мм | 1301 | 102138004 | м | м | 1 | 0 | -1895804718 | 1050 | 171.49 | 0 | 0 | 0 | 24.71 | 0 | 0 | 0 | 6.94 | 1 | 1 | 1 | 0 | 1 | 0 | 0 | 0 | 1050 |  | 0 | 2 | 145194682 | 1 | 0 | 515 | 0 | 0 | 0 | 0 | 0 | 0 | 0 | 0 | 0 | 0 | 0 | 0 | 0 | 0 | 0 | 0 | 0 | 0 | 0 | 0 | 0 | 0 | 15.75 | 171.49 | 24.71 | 6.94 | 0
271 | 144646759 | 145194665 | 115093824 | 1 | 1 | 1 | 3 | 206-1337 | ФССЦ-2001, 206-1337, приказ Минстроя России №899/пр от 11.12.2015 г. | Гребенка несущая | 1301 | 102138004 | м | м | 1 | 0 | 340224330 | 100 | 142.06 | 0 | 0 | 0 | 20.47 | 0 | 0 | 0 | 6.94 | 1 | 1 | 1 | 0 | 1 | 0 | 0 | 0 | 100 |  | 0 | 2 | 145194683 | 1 | 0 | 516 | 0 | 0 | 0 | 0 | 0 | 0 | 0 | 0 | 0 | 0 | 0 | 0 | 0 | 0 | 0 | 0 | 0 | 0 | 0 | 0 | 0 | 0 | 1.5 | 142.06 | 20.47 | 6.94 | 0
271 | 144646759 | 145194665 | 115093825 | 1 | 1 | 1 | 3 | 206-1338 | ФССЦ-2001, 206-1338, приказ Минстроя России №899/пр от 11.12.2015 г. | Уголок декоративный (пристенный) | 1301 | 102138004 | м | м | 1 | 0 | 220067786 | 75 | 43.58 | 0 | 0 | 0 | 6.28 | 0 | 0 | 0 | 6.94 | 1 | 1 | 1 | 1 | 0 | 0 | 0 | 0 | 75 |  | 0 | 2 | 145194684 | 1 | 6144 | 517 | 0 | 0 | 0 | 0 | 0 | 0 | 0 | 0 | 0 | 0 | 0 | 0 | 0 | 0 | 0 | 0 | 0 | 0 | 0 | 0 | 0 | 0 | 1.125 | 43.58 | 6.28 | 6.94 | 0
271 | 144646759 | 145194665 | 115093826 | 1 | 1 | 1 | 3 | 206-1339 | ФССЦ-2001, 206-1339, приказ Минстроя России №899/пр от 11.12.2015 г. | Подвес в комплекте | 1355 | 1010 | 100 шт. | 100 шт. | 100 | 0 | 170651311 | 0.7 | 2540.04 | 0 | 0 | 0 | 366 | 0 | 0 | 0 | 6.94 | 1 | 1 | 1 | 0 | 1 | 0 | 0 | 0 | 0.7 |  | 0 | 2 | 145194685 | 1 | 0 | 518 | 0 | 0 | 0 | 0 | 0 | 0 | 0 | 0 | 0 | 0 | 0 | 0 | 0 | 0 | 0 | 0 | 0 | 0 | 0 | 0 | 0 | 0 | 0.0105 | 2540.04 | 366 | 6.94 | 0
273 | 144646759 | 145194687 | 47840622 | 1 | 1 | 1 | 1 | 1-1023 |  | Рабочий строитель среднего разряда 2,3 | 1369 | 1013 | чел.-ч | чел.-ч | 1 | 0 | 172505351 | 179.3 | 0 | 0 | 0 | 55.66 | 0 | 0 | 0 | 8.02 | 1 | 1 | 1 | 6.94 | 0 | 1 | 0 | 0 | 0 | 179.3 |  | 1 | 2 | 145194693 | 1 | 0 | 519 | 0 | 0 | 0 | 0 | 0 | 0 | 0 | 0 | 0 | 0 | 0 | 0 | 0 | 0 | 0 | 0 | 0 | 0 | 0 | 0 | 0 | 0 | 1.793 | 55.66 | 8.02 | 6.94 | 0
273 | 144646759 | 145194687 | 121548 | 1 | 1 | 1 | 1 | 2 |  | Затраты труда машинистов | 608254 | 1013 | чел.час | чел.час | 1 | 0 | -185737400 | 3.97 | 0 | 0 | 0 | 0 | 0 | 0 | 0 | 0 | 1 | 1 | 6.94 | 1 | 0 | 1 | 0 | 0 | 0 | 3.97 |  | 2 | 2 | 145194694 | 1 | 0 | 520 | 0 | 0 | 0 | 0 | 0 | 0 | 0 | 0 | 0 | 0 | 0 | 0 | 0 | 0 | 0 | 0 | 0 | 0 | 0 | 0 | 0 | 0 | 0.0397 | 0 | 0 | 1 | 0
273 | 144646759 | 145194687 | 115022373 | 1 | 1 | 1 | 2 | 050101 | ФСЭМ-2001, 050101, приказ Минстроя России №899/пр от 11.12.2015 г. | Компрессоры передвижные с двигателем внутреннего сгорания давлением до 686 кПа (7 ат), производительность до 5 м3/мин | 1368 | 1011 | маш.-ч | маш.-ч | 1 | 0 | -1418027447 | 3.97 | 0 | 624.6 | 69.82 | 0 | 0 | 90 | 10.06 | 0 | 1 | 6.94 | 6.94 | 1 | 0 | 1 | 0 | 0 | 0 | 3.97 |  | 0 | 2 | 145194695 | 1 | 0 | 521 | 0 | 0 | 0 | 0 | 0 | 0 | 0 | 0 | 0 | 0 | 0 | 0 | 0 | 0 | 0 | 0 | 0 | 0 | 0 | 0 | 0 | 0 | 0.0397 | 624.6 | 90 | 6.94 | 0
273 | 144646759 | 145194687 | 115023337 | 1 | 1 | 1 | 2 | 330804 | ФСЭМ-2001, 330804, приказ Минстроя России №899/пр от 11.12.2015 г. | Молотки при работе от передвижных компрессорных станций отбойные пневматические | 1368 | 1011 | маш.-ч | маш.-ч | 1 | 0 | 775724482 | 7.93 | 0 | 10.62 | 0 | 0 | 0 | 1.53 | 0 | 0 | 1 | 6.94 | 6.94 | 1 | 0 | 1 | 0 | 0 | 0 | 7.93 |  | 0 | 2 | 145194696 | 1 | 0 | 522 | 0 | 0 | 0 | 0 | 0 | 0 | 0 | 0 | 0 | 0 | 0 | 0 | 0 | 0 | 0 | 0 | 0 | 0 | 0 | 0 | 0 | 0 | 0.0793 | 10.62 | 1.53 | 6.94 | 0
273 | 144646759 | 145194687 | 115259895 | 1 | 1 | 1 | 3 | 509-9900 | ФССЦ-2001, 509-9900, приказ Минстроя России №899/пр от 11.12.2015 г. | Строительный мусор | 1348 | 1009 | т | т | 1000 | 0 | 68711460 | 10.5 | 0 | 0 | 0 | 0 | 0 | 0 | 0 | 0 | 6.94 | 1 | 1 | 1 | 0 | 0 | 0 | 0 | 0 | 10.5 |  | 0 | 2 | 145194697 | 1 | 0 | 523 | 0 | 0 | 0 | 0 | 0 | 0 | 0 | 0 | 0 | 0 | 0 | 0 | 0 | 0 | 0 | 0 | 0 | 0 | 0 | 0 | 0 | 0 | 0.105 | 0 | 0 | 6.94 | 0
275 | 144646759 | 145194699 | 47840614 | 1 | 1 | 1 | 1 | 1-1022 |  | Рабочий строитель среднего разряда 2,2 | 1369 | 1013 | чел.-ч | чел.-ч | 1 | 0 | -2028629724 | 36.28 | 0 | 0 | 0 | 55.1 | 0 | 0 | 0 | 7.94 | 1 | 1 | 1 | 6.94 | 0 | 1 | 0 | 0 | 0 | 36.28 |  | 1 | 2 | 145194702 | 1 | 0 | 524 | 0 | 0 | 0 | 0 | 0 | 0 | 0 | 0 | 0 | 0 | 0 | 0 | 0 | 0 | 0 | 0 | 0 | 0 | 0 | 0 | 0 | 0 | 0.5442 | 55.1 | 7.94 | 6.94 | 0
275 | 144646759 | 145194699 | 115259895 | 1 | 1 | 1 | 3 | 509-9900 | ФССЦ-2001, 509-9900, приказ Минстроя России №899/пр от 11.12.2015 г. | Строительный мусор | 1348 | 1009 | т | т | 1000 | 0 | 68711460 | 1.18 | 0 | 0 | 0 | 0 | 0 | 0 | 0 | 0 | 6.94 | 1 | 1 | 1 | 0 | 0 | 0 | 0 | 0 | 1.18 |  | 0 | 2 | 145194703 | 1 | 0 | 525 | 0 | 0 | 0 | 0 | 0 | 0 | 0 | 0 | 0 | 0 | 0 | 0 | 0 | 0 | 0 | 0 | 0 | 0 | 0 | 0 | 0 | 0 | 0.0177 | 0 | 0 | 6.94 | 0
277 | 144646759 | 145194705 | 47840614 | 1 | 1 | 1 | 1 | 1-1022 |  | Рабочий строитель среднего разряда 2,2 | 1369 | 1013 | чел.-ч | чел.-ч | 1 | 0 | -2028629724 | 4.21 | 0 | 0 | 0 | 55.1 | 0 | 0 | 0 | 7.94 | 1 | 1 | 1 | 6.94 | 0 | 1 | 0 | 0 | 0 | 4.21 |  | 1 | 2 | 145194708 | 1 | 0 | 526 | 0 | 0 | 0 | 0 | 0 | 0 | 0 | 0 | 0 | 0 | 0 | 0 | 0 | 0 | 0 | 0 | 0 | 0 | 0 | 0 | 0 | 0 | 0.2105 | 55.1 | 7.94 | 6.94 | 0
277 | 144646759 | 145194705 | 115259895 | 1 | 1 | 1 | 3 | 509-9900 | ФССЦ-2001, 509-9900, приказ Минстроя России №899/пр от 11.12.2015 г. | Строительный мусор | 1348 | 1009 | т | т | 1000 | 0 | 68711460 | 0.4 | 0 | 0 | 0 | 0 | 0 | 0 | 0 | 0 | 6.94 | 1 | 1 | 1 | 0 | 0 | 0 | 0 | 0 | 0.4 |  | 0 | 2 | 145194709 | 1 | 0 | 527 | 0 | 0 | 0 | 0 | 0 | 0 | 0 | 0 | 0 | 0 | 0 | 0 | 0 | 0 | 0 | 0 | 0 | 0 | 0 | 0 | 0 | 0 | 0.02 | 0 | 0 | 6.94 | 0
279 | 144646759 | 145194711 | 47841101 | 1 | 1 | 1 | 1 | 1-1033 |  | Рабочий строитель среднего разряда 3,3 | 1369 | 1013 | чел.-ч | чел.-ч | 1 | 0 | 657145562 | 201 | 0 | 0 | 0 | 61.49 | 0 | 0 | 0 | 8.86 | 1 | 1 | 1 | 6.94 | 0 | 1 | 0 | 0 | 0 | 201 |  | 1 | 2 | 150556552 | 1 | 0 | 528 | 0 | 0 | 0 | 0 | 0 | 0 | 0 | 0 | 0 | 0 | 0 | 0 | 0 | 0 | 0 | 0 | 0 | 0 | 0 | 0 | 0 | 0 | 3.015 | 61.49 | 8.86 | 6.94 | 0
279 | 144646759 | 145194711 | 121548 | 1 | 1 | 1 | 1 | 2 |  | Затраты труда машинистов | 608254 | 1013 | чел.час | чел.час | 1 | 0 | -185737400 | 1.05 | 0 | 0 | 0 | 0 | 0 | 0 | 0 | 0 | 1 | 1 | 6.94 | 1 | 0 | 1 | 0 | 0 | 0 | 1.05 |  | 2 | 2 | 150556553 | 1 | 0 | 529 | 0 | 0 | 0 | 0 | 0 | 0 | 0 | 0 | 0 | 0 | 0 | 0 | 0 | 0 | 0 | 0 | 0 | 0 | 0 | 0 | 0 | 0 | 0.01575 | 0 | 0 | 1 | 0
279 | 144646759 | 145194711 | 115066410 | 1 | 1 | 1 | 2 | 030954 | ФСЭМ-2001, 030954, приказ Минстроя России №899/пр от 11.12.2015 г. | Подъемники грузоподъемностью до 500 кг одномачтовые, высота подъема 45 м | 1368 | 1011 | маш.-ч | маш.-ч | 1 | 0 | 341432456 | 1.05 | 0 | 216.94 | 93.69 | 0 | 0 | 31.26 | 13.5 | 0 | 1 | 6.94 | 6.94 | 1 | 0 | 1 | 0 | 0 | 0 | 1.05 |  | 0 | 2 | 150556554 | 1 | 0 | 530 | 0 | 0 | 0 | 0 | 0 | 0 | 0 | 0 | 0 | 0 | 0 | 0 | 0 | 0 | 0 | 0 | 0 | 0 | 0 | 0 | 0 | 0 | 0.01575 | 216.94 | 31.26 | 6.94 | 0
279 | 144646759 | 145194711 | 115067656 | 1 | 1 | 1 | 2 | 134041 | ФСЭМ-2001, 134041, приказ Минстроя России №899/пр от 11.12.2015 г. | Шуруповерт | 1368 | 1011 | маш.-ч | маш.-ч | 1 | 0 | -293867439 | 20.91 | 0 | 20.82 | 0 | 0 | 0 | 3 | 0 | 0 | 1 | 6.94 | 6.94 | 1 | 0 | 1 | 0 | 0 | 0 | 20.91 |  | 0 | 2 | 150556555 | 1 | 0 | 531 | 0 | 0 | 0 | 0 | 0 | 0 | 0 | 0 | 0 | 0 | 0 | 0 | 0 | 0 | 0 | 0 | 0 | 0 | 0 | 0 | 0 | 0 | 0.31365 | 20.82 | 3 | 6.94 | 0
279 | 144646759 | 145194711 | 115059168 | 1 | 1 | 1 | 2 | 331451 | ФСЭМ-2001, 331451, приказ Минстроя России №899/пр от 11.12.2015 г. | Перфораторы электрические | 1368 | 1011 | маш.-ч | маш.-ч | 1 | 0 | -1960651831 | 32.21 | 0 | 14.44 | 0 | 0 | 0 | 2.08 | 0 | 0 | 1 | 6.94 | 6.94 | 1 | 0 | 1 | 0 | 0 | 0 | 32.21 |  | 0 | 2 | 150556556 | 1 | 0 | 532 | 0 | 0 | 0 | 0 | 0 | 0 | 0 | 0 | 0 | 0 | 0 | 0 | 0 | 0 | 0 | 0 | 0 | 0 | 0 | 0 | 0 | 0 | 0.48315 | 14.44 | 2.08 | 6.94 | 0
279 | 144646759 | 145194711 | 115016508 | 1 | 1 | 1 | 2 | 400001 | ФСЭМ-2001, 400001, приказ Минстроя России №899/пр от 11.12.2015 г. | Автомобили бортовые, грузоподъемность до 5 т | 1368 | 1011 | маш.-ч | маш.-ч | 1 | 0 | -365761310 | 3.57 | 0 | 604.96 | 80.5 | 0 | 0 | 87.17 | 11.6 | 0 | 1 | 6.94 | 6.94 | 1 | 0 | 1 | 0 | 0 | 0 | 3.57 |  | 0 | 2 | 150556557 | 1 | 0 | 533 | 0 | 0 | 0 | 0 | 0 | 0 | 0 | 0 | 0 | 0 | 0 | 0 | 0 | 0 | 0 | 0 | 0 | 0 | 0 | 0 | 0 | 0 | 0.05355 | 604.96 | 87.17 | 6.94 | 0
279 | 144646759 | 145194711 | 115060423 | 1 | 1 | 1 | 3 | 101-2052 | ФССЦ-2001, 101-2052, приказ Минстроя России №899/пр от 11.12.2015 г. | Лента бутиловая | 1301 | 102138004 | м | м | 1 | 0 | 836745399 | 402 | 44.28 | 0 | 0 | 0 | 6.38 | 0 | 0 | 0 | 6.94 | 1 | 1 | 1 | 0 | 1 | 0 | 0 | 0 | 402 |  | 0 | 2 | 150556558 | 1 | 0 | 534 | 0 | 0 | 0 | 0 | 0 | 0 | 0 | 0 | 0 | 0 | 0 | 0 | 0 | 0 | 0 | 0 | 0 | 0 | 0 | 0 | 0 | 0 | 6.03 | 44.28 | 6.38 | 6.94 | 0
279 | 144646759 | 145194711 | 115079823 | 1 | 1 | 1 | 3 | 101-2054 | ФССЦ-2001, 101-2054, приказ Минстроя России №899/пр от 11.12.2015 г. | Лента бутиловая диффузионная | 1301 | 102138004 | м | м | 1 | 0 | -1271196843 | 43 | 55.17 | 0 | 0 | 0 | 7.95 | 0 | 0 | 0 | 6.94 | 1 | 1 | 1 | 0 | 1 | 0 | 0 | 0 | 43 |  | 0 | 2 | 150556559 | 1 | 0 | 535 | 0 | 0 | 0 | 0 | 0 | 0 | 0 | 0 | 0 | 0 | 0 | 0 | 0 | 0 | 0 | 0 | 0 | 0 | 0 | 0 | 0 | 0 | 0.645 | 55.17 | 7.95 | 6.94 | 0
279 | 144646759 | 145194711 | 115079822 | 1 | 1 | 1 | 3 | 101-2388 | ФССЦ-2001, 101-2388, приказ Минстроя России №899/пр от 11.12.2015 г. | Герметик пенополиуретановый (пена монтажная) типа Makrofleks, Soudal в баллонах по 750 мл | 1354 | 1010 | шт. | шт. | 1 | 0 | 2005766626 | 123.5 | 464.98 | 0 | 0 | 0 | 67 | 0 | 0 | 0 | 6.94 | 1 | 1 | 1 | 0 | 1 | 0 | 0 | 0 | 123.5 |  | 0 | 2 | 150556560 | 1 | 0 | 536 | 0 | 0 | 0 | 0 | 0 | 0 | 0 | 0 | 0 | 0 | 0 | 0 | 0 | 0 | 0 | 0 | 0 | 0 | 0 | 0 | 0 | 0 | 1.8525 | 464.98 | 67 | 6.94 | 0
279 | 144646759 | 145194711 | 115072793 | 1 | 1 | 1 | 3 | 101-2789 | ФССЦ-2001, 101-2789, приказ Минстроя России №899/пр от 11.12.2015 г. | Лента ПСУЛ | 1302 | 102138004 | 10 м | 10 м | 10 | 0 | -145303926 | 29.3 | 444.85 | 0 | 0 | 0 | 64.1 | 0 | 0 | 0 | 6.94 | 1 | 1 | 1 | 0 | 1 | 0 | 0 | 0 | 29.3 |  | 0 | 2 | 150556561 | 1 | 0 | 537 | 0 | 0 | 0 | 0 | 0 | 0 | 0 | 0 | 0 | 0 | 0 | 0 | 0 | 0 | 0 | 0 | 0 | 0 | 0 | 0 | 0 | 0 | 0.4395 | 444.85 | 64.1 | 6.94 | 0
279 | 144646759 | 145194711 | 115079824 | 1 | 1 | 1 | 3 | 101-4173 | ФССЦ-2001, 101-4173, приказ Минстроя России №899/пр от 11.12.2015 г. | Дюбели монтажные 10х130 (10х132, 10х150) мм | 1358 | 1010 | 10 шт. | 10 шт. | 10 | 0 | -1962120992 | 65.2 | 48.79 | 0 | 0 | 0 | 7.03 | 0 | 0 | 0 | 6.94 | 1 | 1 | 1 | 0 | 1 | 0 | 0 | 0 | 65.2 |  | 0 | 2 | 150556562 | 1 | 0 | 538 | 0 | 0 | 0 | 0 | 0 | 0 | 0 | 0 | 0 | 0 | 0 | 0 | 0 | 0 | 0 | 0 | 0 | 0 | 0 | 0 | 0 | 0 | 0.978 | 48.79 | 7.03 | 6.94 | 0
279 | 144646759 | 145194711 | 115079825 | 1 | 1 | 1 | 3 | 102-0303 | ФССЦ-2001, 102-0303, приказ Минстроя России №899/пр от 11.12.2015 г. | Клинья пластиковые монтажные | 1355 | 1010 | 100 шт. | 100 шт. | 100 | 0 | -4816396 | 8 | 347 | 0 | 0 | 0 | 50 | 0 | 0 | 0 | 6.94 | 1 | 1 | 1 | 0 | 1 | 0 | 0 | 0 | 8 |  | 0 | 2 | 150556563 | 1 | 0 | 539 | 0 | 0 | 0 | 0 | 0 | 0 | 0 | 0 | 0 | 0 | 0 | 0 | 0 | 0 | 0 | 0 | 0 | 0 | 0 | 0 | 0 | 0 | 0.12 | 347 | 50 | 6.94 | 0
279 | 144646759 | 145194711 | 115521249 | 1 | 1 | 1 | 3 | 203-0652 | ФССЦ-2001, 203-0652, приказ Минстроя России №899/пр от 11.12.2015 г. | Блоки дверные входные пластиковые с простой коробкой, однопольная с простой фурнитурой, без стеклопакета по типу сэндвич, площадь от 1,5-2 м2 | 1327 | 1005 | м2 | м2 | 1 | 0 | 181062450 | 100 | 10794.2 | 0 | 0 | 0 | 1555.36 | 0 | 0 | 0 | 6.94 | 1 | 1 | 1 | 0 | 0 | 0 | 0 | 0 | 100 |  | 0 | 1 | -1 | 0 | 0 |  | 0 | 0 | 0 | 0 | 0 | 0 | 0 | 0 | 0 | 0 | 0 | 0 | 0 | 0 | 0 | 0 | 0 | 0 | 0 | 0 | 0 | 0 | 1.5 | 10794.2 | 1555.36 | 6.94 | 0
279 | 144646759 | 145194711 | 115521326 | 1 | 1 | 1 | 3 | 203-8084 | ФССЦ-2001, 203-8084, приказ Минстроя России №899/пр от 11.12.2015 г. | Блоки дверные наружные или тамбурные с заполнением стеклопакетами (ГОСТ 30970-2002) | 1327 | 1005 | м2 | м2 | 1 | 1 | 411609690 | -100 | 10612.3 | 0 | 0 | 0 | 1529.15 | 0 | 0 | 0 | 6.94 | 1 | 1 | 1 | 0 | 1 | 0 | 0 | 0 | -100 |  | 0 | 2 | 150556564 | 1 | 6144 | 540 | 0 | 0 | 0 | 0 | 0 | 0 | 0 | 0 | 0 | 0 | 0 | 0 | 0 | 0 | 0 | 0 | 0 | 0 | 0 | 0 | 0 | 0 | -1.5 | 10612.3 | 1529.15 | 6.94 | 0
282 | 144646759 | 145194821 | 47841090 | 1 | 1 | 1 | 1 | 1-1035 |  | Рабочий строитель среднего разряда 3,5 | 1369 | 1013 | чел.-ч | чел.-ч | 1 | 0 | -887838387 | 24.1 | 0 | 0 | 0 | 62.95 | 0 | 0 | 0 | 9.07 | 1 | 1 | 1 | 6.94 | 0 | 1 | 0 | 0 | 0 | 24.1 |  | 1 | 2 | 145194825 | 1 | 0 | 541 | 0 | 0 | 0 | 0 | 0 | 0 | 0 | 0 | 0 | 0 | 0 | 0 | 0 | 0 | 0 | 0 | 0 | 0 | 0 | 0 | 0 | 0 | 0.482 | 62.95 | 9.07 | 6.94 | 0
282 | 144646759 | 145194821 | 115570348 | 1 | 1 | 1 | 3 | 509-1201 | ФССЦ-2001, 509-1201, приказ Минстроя России №899/пр от 11.12.2015 г. | Выключатель одноклавишный для скрытой проводки | 1358 | 1010 | 10 шт. | 10 шт. | 10 | 1 | -1259931913 | -10 | 431.67 | 0 | 0 | 0 | 62.2 | 0 | 0 | 0 | 6.94 | 1 | 1 | 1 | 0 | 1 | 0 | 0 | 0 | -10 |  | 0 | 2 | 145194826 | 1 | 6144 | 542 | 0 | 0 | 0 | 0 | 0 | 0 | 0 | 0 | 0 | 0 | 0 | 0 | 0 | 0 | 0 | 0 | 0 | 0 | 0 | 0 | 0 | 0 | -0.2 | 431.67 | 62.2 | 6.94 | 0
282 | 144646759 | 145194821 | 115570371 | 1 | 1 | 1 | 3 | 509-1444 | ФССЦ-2001, 509-1444, приказ Минстроя России №899/пр от 11.12.2015 г. | Выключатель двухклавишный для скрытой проводки | 1358 | 1010 | 10 шт. | 10 шт. | 10 | 0 | -1369294168 | 10 | 616.27 | 0 | 0 | 0 | 88.8 | 0 | 0 | 0 | 6.94 | 1 | 1 | 1 | 0 | 0 | 0 | 0 | 0 | 10 |  | 0 | 1 | -1 | 0 | 0 |  | 0 | 0 | 0 | 0 | 0 | 0 | 0 | 0 | 0 | 0 | 0 | 0 | 0 | 0 | 0 | 0 | 0 | 0 | 0 | 0 | 0 | 0 | 0.2 | 616.27 | 88.8 | 6.94 | 0
317 | 144646759 | 145199408 | 47840717 | 1 | 1 | 1 | 1 | 1-1040 |  | Рабочий строитель среднего разряда 4 | 1369 | 1013 | чел.-ч | чел.-ч | 1 | 0 | -1673341983 | 8.1 | 0 | 0 | 0 | 66.76 | 0 | 0 | 0 | 9.62 | 1 | 1 | 1 | 6.94 | 0 | 1 | 0 | 0 | 0 | 8.1 |  | 1 | 2 | 145199415 | 1 | 0 | 543 | 0 | 0 | 0 | 0 | 0 | 0 | 0 | 0 | 0 | 0 | 0 | 0 | 0 | 0 | 0 | 0 | 0 | 0 | 0 | 0 | 0 | 0 | 1.296 | 66.76 | 9.62 | 6.94 | 0
317 | 144646759 | 145199408 | 121548 | 1 | 1 | 1 | 1 | 2 |  | Затраты труда машинистов | 608254 | 1013 | чел.час | чел.час | 1 | 0 | -185737400 | 0.01 | 0 | 0 | 0 | 0 | 0 | 0 | 0 | 0 | 1 | 1 | 6.94 | 1 | 0 | 1 | 0 | 0 | 0 | 0.01 |  | 2 | 2 | 145199416 | 1 | 0 | 544 | 0 | 0 | 0 | 0 | 0 | 0 | 0 | 0 | 0 | 0 | 0 | 0 | 0 | 0 | 0 | 0 | 0 | 0 | 0 | 0 | 0 | 0 | 0.0016 | 0 | 0 | 1 | 0
317 | 144646759 | 145199408 | 115066410 | 1 | 1 | 1 | 2 | 030954 | ФСЭМ-2001, 030954, приказ Минстроя России №899/пр от 11.12.2015 г. | Подъемники грузоподъемностью до 500 кг одномачтовые, высота подъема 45 м | 1368 | 1011 | маш.-ч | маш.-ч | 1 | 0 | 341432456 | 0.01 | 0 | 216.94 | 93.69 | 0 | 0 | 31.26 | 13.5 | 0 | 1 | 6.94 | 6.94 | 1 | 0 | 1 | 0 | 0 | 0 | 0.01 |  | 0 | 2 | 145199417 | 1 | 0 | 545 | 0 | 0 | 0 | 0 | 0 | 0 | 0 | 0 | 0 | 0 | 0 | 0 | 0 | 0 | 0 | 0 | 0 | 0 | 0 | 0 | 0 | 0 | 0.0016 | 216.94 | 31.26 | 6.94 | 0
317 | 144646759 | 145199408 | 115016508 | 1 | 1 | 1 | 2 | 400001 | ФСЭМ-2001, 400001, приказ Минстроя России №899/пр от 11.12.2015 г. | Автомобили бортовые, грузоподъемность до 5 т | 1368 | 1011 | маш.-ч | маш.-ч | 1 | 0 | -365761310 | 0.01 | 0 | 604.96 | 80.5 | 0 | 0 | 87.17 | 11.6 | 0 | 1 | 6.94 | 6.94 | 1 | 0 | 1 | 0 | 0 | 0 | 0.01 |  | 0 | 2 | 145199418 | 1 | 0 | 546 | 0 | 0 | 0 | 0 | 0 | 0 | 0 | 0 | 0 | 0 | 0 | 0 | 0 | 0 | 0 | 0 | 0 | 0 | 0 | 0 | 0 | 0 | 0.0016 | 604.96 | 87.17 | 6.94 | 0
317 | 144646759 | 145199408 | 115057134 | 1 | 1 | 1 | 3 | 101-1757 | ФССЦ-2001, 101-1757, приказ Минстроя России №899/пр от 11.12.2015 г. | Ветошь | 1346 | 1009 | кг | кг | 1 | 0 | 1519769894 | 0.1 | 12.63 | 0 | 0 | 0 | 1.82 | 0 | 0 | 0 | 6.94 | 1 | 1 | 1 | 0 | 1 | 0 | 0 | 0 | 0.1 |  | 0 | 2 | 145199419 | 1 | 0 | 547 | 0 | 0 | 0 | 0 | 0 | 0 | 0 | 0 | 0 | 0 | 0 | 0 | 0 | 0 | 0 | 0 | 0 | 0 | 0 | 0 | 0 | 0 | 0.016 | 12.63 | 1.82 | 6.94 | 0
317 | 144646759 | 145199408 | 0 | 1 | 1 | 1 | 3 | прайс | ФССЦ-2001, 101-9732, приказ Минстроя России №899/пр от 11.12.2015 г. | Антисептик | 1296 | 1002 | л | л | 1 | 0 | -857906312 | 20.8333 | 150 | 0 | 0 | 0 | 150 | 0 | 0 | 0 | 1 | 1 | 1 | 1 | 0 | 0 | 0 | 0 | 0 | 20.8333 |  | 0 | 1 | -1 | 0 | 0 |  | 0 | 0 | 0 | 0 | 0 | 0 | 0 | 0 | 0 | 0 | 0 | 0 | 0 | 0 | 0 | 0 | 0 | 0 | 0 | 0 | 0 | 0 | 3.3333 | 150 | 150 | 1 | 0
319 | 144646759 | 145199783 | 47840801 | 1 | 1 | 1 | 1 | 1-1027 |  | Рабочий строитель среднего разряда 2,7 | 1369 | 1013 | чел.-ч | чел.-ч | 1 | 0 | 1774519361 | 34.66 | 0 | 0 | 0 | 57.67 | 0 | 0 | 0 | 8.31 | 1 | 1 | 1 | 6.94 | 0 | 1 | 0 | 0 | 0 | 34.66 |  | 1 | 2 | 145199784 | 1 | 0 | 549 | 0 | 0 | 0 | 0 | 0 | 0 | 0 | 0 | 0 | 0 | 0 | 0 | 0 | 0 | 0 | 0 | 0 | 0 | 0 | 0 | 0 | 0 | 8.665 | 57.67 | 8.31 | 6.94 | 0
319 | 144646759 | 145199783 | 121548 | 1 | 1 | 1 | 1 | 2 |  | Затраты труда машинистов | 608254 | 1013 | чел.час | чел.час | 1 | 0 | -185737400 | 0.1 | 0 | 0 | 0 | 0 | 0 | 0 | 0 | 0 | 1 | 1 | 6.94 | 1 | 0 | 1 | 0 | 0 | 0 | 0.1 |  | 2 | 2 | 145199785 | 1 | 0 | 550 | 0 | 0 | 0 | 0 | 0 | 0 | 0 | 0 | 0 | 0 | 0 | 0 | 0 | 0 | 0 | 0 | 0 | 0 | 0 | 0 | 0 | 0 | 0.025 | 0 | 0 | 1 | 0
319 | 144646759 | 145199783 | 115066410 | 1 | 1 | 1 | 2 | 030954 | ФСЭМ-2001, 030954, приказ Минстроя России №899/пр от 11.12.2015 г. | Подъемники грузоподъемностью до 500 кг одномачтовые, высота подъема 45 м | 1368 | 1011 | маш.-ч | маш.-ч | 1 | 0 | 341432456 | 0.1 | 0 | 216.94 | 93.69 | 0 | 0 | 31.26 | 13.5 | 0 | 1 | 6.94 | 6.94 | 1 | 0 | 1 | 0 | 0 | 0 | 0.1 |  | 0 | 2 | 145199786 | 1 | 0 | 551 | 0 | 0 | 0 | 0 | 0 | 0 | 0 | 0 | 0 | 0 | 0 | 0 | 0 | 0 | 0 | 0 | 0 | 0 | 0 | 0 | 0 | 0 | 0.025 | 216.94 | 31.26 | 6.94 | 0
319 | 144646759 | 145199783 | 115024678 | 1 | 1 | 1 | 2 | 040504 | ФСЭМ-2001, 040504, приказ Минстроя России №899/пр от 11.12.2015 г. | Аппарат для газовой сварки и резки | 1368 | 1011 | маш.-ч | маш.-ч | 1 | 0 | -1968003748 | 3.3 | 0 | 8.33 | 0 | 0 | 0 | 1.2 | 0 | 0 | 1 | 6.94 | 6.94 | 1 | 0 | 1 | 0 | 0 | 0 | 3.3 |  | 0 | 2 | 145199787 | 1 | 0 | 552 | 0 | 0 | 0 | 0 | 0 | 0 | 0 | 0 | 0 | 0 | 0 | 0 | 0 | 0 | 0 | 0 | 0 | 0 | 0 | 0 | 0 | 0 | 0.825 | 8.33 | 1.2 | 6.94 | 0
319 | 144646759 | 145199783 | 115024662 | 1 | 1 | 1 | 3 | 101-0324 | ФССЦ-2001, 101-0324, приказ Минстроя России №899/пр от 11.12.2015 г. | Кислород технический газообразный | 1339 | 1007 | м3 | м3 | 1 | 0 | 1057515723 | 2.74 | 43.17 | 0 | 0 | 0 | 6.22 | 0 | 0 | 0 | 6.94 | 1 | 1 | 1 | 0 | 1 | 0 | 0 | 0 | 2.74 |  | 0 | 2 | 145199788 | 1 | 0 | 553 | 0 | 0 | 0 | 0 | 0 | 0 | 0 | 0 | 0 | 0 | 0 | 0 | 0 | 0 | 0 | 0 | 0 | 0 | 0 | 0 | 0 | 0 | 0.685 | 43.17 | 6.22 | 6.94 | 0
319 | 144646759 | 145199783 | 115035976 | 1 | 1 | 1 | 3 | 101-1602 | ФССЦ-2001, 101-1602, приказ Минстроя России №899/пр от 11.12.2015 г. | Ацетилен газообразный технический | 1339 | 1007 | м3 | м3 | 1 | 0 | 2105168692 | 0.43 | 267.26 | 0 | 0 | 0 | 38.51 | 0 | 0 | 0 | 6.94 | 1 | 1 | 1 | 0 | 1 | 0 | 0 | 0 | 0.43 |  | 0 | 2 | 145199789 | 1 | 0 | 554 | 0 | 0 | 0 | 0 | 0 | 0 | 0 | 0 | 0 | 0 | 0 | 0 | 0 | 0 | 0 | 0 | 0 | 0 | 0 | 0 | 0 | 0 | 0.1075 | 267.26 | 38.51 | 6.94 | 0
319 | 144646759 | 145199783 | 115261035 | 1 | 1 | 1 | 3 | 509-9899 | ФССЦ-2001, 509-9899, приказ Минстроя России №899/пр от 11.12.2015 г. | Строительный мусор и масса возвратных материалов | 1348 | 1009 | т | т | 1000 | 0 | -415334342 | 0.22 | 0 | 0 | 0 | 0 | 0 | 0 | 0 | 0 | 6.94 | 1 | 1 | 1 | 0 | 0 | 0 | 0 | 0 | 0.22 |  | 0 | 2 | 145199790 | 1 | 0 | 555 | 0 | 0 | 0 | 0 | 0 | 0 | 0 | 0 | 0 | 0 | 0 | 0 | 0 | 0 | 0 | 0 | 0 | 0 | 0 | 0 | 0 | 0 | 0.055 | 0 | 0 | 6.94 | 0
321 | 144646759 | 145199792 | 47840801 | 1 | 1 | 1 | 1 | 1-1027 |  | Рабочий строитель среднего разряда 2,7 | 1369 | 1013 | чел.-ч | чел.-ч | 1 | 0 | 1774519361 | 59.62 | 0 | 0 | 0 | 57.67 | 0 | 0 | 0 | 8.31 | 1 | 1 | 1 | 6.94 | 0 | 1 | 0 | 0 | 0 | 59.62 |  | 1 | 2 | 145199793 | 1 | 0 | 556 | 0 | 0 | 0 | 0 | 0 | 0 | 0 | 0 | 0 | 0 | 0 | 0 | 0 | 0 | 0 | 0 | 0 | 0 | 0 | 0 | 0 | 0 | 20.867 | 57.67 | 8.31 | 6.94 | 0
321 | 144646759 | 145199792 | 121548 | 1 | 1 | 1 | 1 | 2 |  | Затраты труда машинистов | 608254 | 1013 | чел.час | чел.час | 1 | 0 | -185737400 | 0.17 | 0 | 0 | 0 | 0 | 0 | 0 | 0 | 0 | 1 | 1 | 6.94 | 1 | 0 | 1 | 0 | 0 | 0 | 0.17 |  | 2 | 2 | 145199794 | 1 | 0 | 557 | 0 | 0 | 0 | 0 | 0 | 0 | 0 | 0 | 0 | 0 | 0 | 0 | 0 | 0 | 0 | 0 | 0 | 0 | 0 | 0 | 0 | 0 | 0.0595 | 0 | 0 | 1 | 0
321 | 144646759 | 145199792 | 115066410 | 1 | 1 | 1 | 2 | 030954 | ФСЭМ-2001, 030954, приказ Минстроя России №899/пр от 11.12.2015 г. | Подъемники грузоподъемностью до 500 кг одномачтовые, высота подъема 45 м | 1368 | 1011 | маш.-ч | маш.-ч | 1 | 0 | 341432456 | 0.17 | 0 | 216.94 | 93.69 | 0 | 0 | 31.26 | 13.5 | 0 | 1 | 6.94 | 6.94 | 1 | 0 | 1 | 0 | 0 | 0 | 0.17 |  | 0 | 2 | 145199795 | 1 | 0 | 558 | 0 | 0 | 0 | 0 | 0 | 0 | 0 | 0 | 0 | 0 | 0 | 0 | 0 | 0 | 0 | 0 | 0 | 0 | 0 | 0 | 0 | 0 | 0.0595 | 216.94 | 31.26 | 6.94 | 0
321 | 144646759 | 145199792 | 115024678 | 1 | 1 | 1 | 2 | 040504 | ФСЭМ-2001, 040504, приказ Минстроя России №899/пр от 11.12.2015 г. | Аппарат для газовой сварки и резки | 1368 | 1011 | маш.-ч | маш.-ч | 1 | 0 | -1968003748 | 5.7 | 0 | 8.33 | 0 | 0 | 0 | 1.2 | 0 | 0 | 1 | 6.94 | 6.94 | 1 | 0 | 1 | 0 | 0 | 0 | 5.7 |  | 0 | 2 | 145199796 | 1 | 0 | 559 | 0 | 0 | 0 | 0 | 0 | 0 | 0 | 0 | 0 | 0 | 0 | 0 | 0 | 0 | 0 | 0 | 0 | 0 | 0 | 0 | 0 | 0 | 1.995 | 8.33 | 1.2 | 6.94 | 0
321 | 144646759 | 145199792 | 115024662 | 1 | 1 | 1 | 3 | 101-0324 | ФССЦ-2001, 101-0324, приказ Минстроя России №899/пр от 11.12.2015 г. | Кислород технический газообразный | 1339 | 1007 | м3 | м3 | 1 | 0 | 1057515723 | 4.73 | 43.17 | 0 | 0 | 0 | 6.22 | 0 | 0 | 0 | 6.94 | 1 | 1 | 1 | 0 | 1 | 0 | 0 | 0 | 4.73 |  | 0 | 2 | 145199797 | 1 | 0 | 560 | 0 | 0 | 0 | 0 | 0 | 0 | 0 | 0 | 0 | 0 | 0 | 0 | 0 | 0 | 0 | 0 | 0 | 0 | 0 | 0 | 0 | 0 | 1.6555 | 43.17 | 6.22 | 6.94 | 0
321 | 144646759 | 145199792 | 115035976 | 1 | 1 | 1 | 3 | 101-1602 | ФССЦ-2001, 101-1602, приказ Минстроя России №899/пр от 11.12.2015 г. | Ацетилен газообразный технический | 1339 | 1007 | м3 | м3 | 1 | 0 | 2105168692 | 0.74 | 267.26 | 0 | 0 | 0 | 38.51 | 0 | 0 | 0 | 6.94 | 1 | 1 | 1 | 0 | 1 | 0 | 0 | 0 | 0.74 |  | 0 | 2 | 145199798 | 1 | 0 | 561 | 0 | 0 | 0 | 0 | 0 | 0 | 0 | 0 | 0 | 0 | 0 | 0 | 0 | 0 | 0 | 0 | 0 | 0 | 0 | 0 | 0 | 0 | 0.259 | 267.26 | 38.51 | 6.94 | 0
321 | 144646759 | 145199792 | 115261035 | 1 | 1 | 1 | 3 | 509-9899 | ФССЦ-2001, 509-9899, приказ Минстроя России №899/пр от 11.12.2015 г. | Строительный мусор и масса возвратных материалов | 1348 | 1009 | т | т | 1000 | 0 | -415334342 | 0.34 | 0 | 0 | 0 | 0 | 0 | 0 | 0 | 0 | 6.94 | 1 | 1 | 1 | 0 | 0 | 0 | 0 | 0 | 0.34 |  | 0 | 2 | 145199799 | 1 | 0 | 562 | 0 | 0 | 0 | 0 | 0 | 0 | 0 | 0 | 0 | 0 | 0 | 0 | 0 | 0 | 0 | 0 | 0 | 0 | 0 | 0 | 0 | 0 | 0.119 | 0 | 0 | 6.94 | 0
323 | 144646759 | 145199471 | 47840747 | 1 | 1 | 1 | 1 | 1-1038 |  | Рабочий строитель среднего разряда 3,8 | 1369 | 1013 | чел.-ч | чел.-ч | 1 | 0 | 1951387513 | 59.92 | 0 | 0 | 0 | 65.24 | 0 | 0 | 0 | 9.4 | 1 | 1 | 1 | 6.94 | 0 | 1 | 0 | 0 | 0 | 59.92 |  | 1 | 2 | 145199485 | 1 | 0 | 563 | 0 | 0 | 0 | 0 | 0 | 0 | 0 | 0 | 0 | 0 | 0 | 0 | 0 | 0 | 0 | 0 | 0 | 0 | 0 | 0 | 0 | 0 | 35.952 | 65.24 | 9.4 | 6.94 | 0
323 | 144646759 | 145199471 | 121548 | 1 | 1 | 1 | 1 | 2 |  | Затраты труда машинистов | 608254 | 1013 | чел.час | чел.час | 1 | 0 | -185737400 | 0.06 | 0 | 0 | 0 | 0 | 0 | 0 | 0 | 0 | 1 | 1 | 6.94 | 1 | 0 | 1 | 0 | 0 | 0 | 0.06 |  | 2 | 2 | 145199486 | 1 | 0 | 564 | 0 | 0 | 0 | 0 | 0 | 0 | 0 | 0 | 0 | 0 | 0 | 0 | 0 | 0 | 0 | 0 | 0 | 0 | 0 | 0 | 0 | 0 | 0.036 | 0 | 0 | 1 | 0
323 | 144646759 | 145199471 | 115051871 | 1 | 1 | 1 | 2 | 020129 | ФСЭМ-2001, 020129, приказ Минстроя России №899/пр от 11.12.2015 г. | Краны башенные при работе на других видах строительства 8 т | 1368 | 1011 | маш.-ч | маш.-ч | 1 | 0 | 463261590 | 0.02 | 0 | 599.62 | 93.69 | 0 | 0 | 86.4 | 13.5 | 0 | 1 | 6.94 | 6.94 | 1 | 0 | 1 | 0 | 0 | 0 | 0.02 |  | 0 | 2 | 145199487 | 1 | 0 | 565 | 0 | 0 | 0 | 0 | 0 | 0 | 0 | 0 | 0 | 0 | 0 | 0 | 0 | 0 | 0 | 0 | 0 | 0 | 0 | 0 | 0 | 0 | 0.012 | 599.62 | 86.4 | 6.94 | 0
323 | 144646759 | 145199471 | 115064733 | 1 | 1 | 1 | 2 | 021140 | ФСЭМ-2001, 021140, приказ Минстроя России №899/пр от 11.12.2015 г. | Краны на автомобильном ходу при работе на других видах строительства 6,3 т | 1368 | 1011 | маш.-ч | маш.-ч | 1 | 0 | -221431183 | 0.04 | 0 | 610.79 | 80.5 | 0 | 0 | 88.01 | 11.6 | 0 | 1 | 6.94 | 6.94 | 1 | 0 | 1 | 0 | 0 | 0 | 0.04 |  | 0 | 2 | 145199488 | 1 | 0 | 566 | 0 | 0 | 0 | 0 | 0 | 0 | 0 | 0 | 0 | 0 | 0 | 0 | 0 | 0 | 0 | 0 | 0 | 0 | 0 | 0 | 0 | 0 | 0.024 | 610.79 | 88.01 | 6.94 | 0
323 | 144646759 | 145199471 | 115059168 | 1 | 1 | 1 | 2 | 331451 | ФСЭМ-2001, 331451, приказ Минстроя России №899/пр от 11.12.2015 г. | Перфораторы электрические | 1368 | 1011 | маш.-ч | маш.-ч | 1 | 0 | -1960651831 | 0.38 | 0 | 14.44 | 0 | 0 | 0 | 2.08 | 0 | 0 | 1 | 6.94 | 6.94 | 1 | 0 | 1 | 0 | 0 | 0 | 0.38 |  | 0 | 2 | 145199489 | 1 | 0 | 567 | 0 | 0 | 0 | 0 | 0 | 0 | 0 | 0 | 0 | 0 | 0 | 0 | 0 | 0 | 0 | 0 | 0 | 0 | 0 | 0 | 0 | 0 | 0.228 | 14.44 | 2.08 | 6.94 | 0
323 | 144646759 | 145199471 | 115016508 | 1 | 1 | 1 | 2 | 400001 | ФСЭМ-2001, 400001, приказ Минстроя России №899/пр от 11.12.2015 г. | Автомобили бортовые, грузоподъемность до 5 т | 1368 | 1011 | маш.-ч | маш.-ч | 1 | 0 | -365761310 | 0.04 | 0 | 604.96 | 80.5 | 0 | 0 | 87.17 | 11.6 | 0 | 1 | 6.94 | 6.94 | 1 | 0 | 1 | 0 | 0 | 0 | 0.04 |  | 0 | 2 | 145199490 | 1 | 0 | 568 | 0 | 0 | 0 | 0 | 0 | 0 | 0 | 0 | 0 | 0 | 0 | 0 | 0 | 0 | 0 | 0 | 0 | 0 | 0 | 0 | 0 | 0 | 0.024 | 604.96 | 87.17 | 6.94 | 0
323 | 144646759 | 145199471 | 115024903 | 1 | 1 | 1 | 3 | 101-2576 | ФССЦ-2001, 101-2576, приказ Минстроя России №899/пр от 11.12.2015 г. | Болты с гайками и шайбами для санитарно-технических работ диаметром 16 мм | 1348 | 1009 | т | т | 1000 | 0 | 1049853954 | 0.0012 | 102920.2 | 0 | 0 | 0 | 14830 | 0 | 0 | 0 | 6.94 | 1 | 1 | 1 | 0 | 1 | 0 | 0 | 0 | 0.0012 |  | 0 | 2 | 145199491 | 1 | 0 | 569 | 0 | 0 | 0 | 0 | 0 | 0 | 0 | 0 | 0 | 0 | 0 | 0 | 0 | 0 | 0 | 0 | 0 | 0 | 0 | 0 | 0 | 0 | 0.00072 | 102920.2 | 14830 | 6.94 | 0
323 | 144646759 | 145199471 | 115526485 | 1 | 1 | 1 | 3 | 101-5998 | ФССЦ-2001, 101-5998, приказ Минстроя России №899/пр от 11.12.2015 г. | Кольца резиновые уплотнительные для полипропиленовых труб диаметром 50 мм | 1355 | 1010 | 100 шт. | 100 шт. | 100 | 0 | 53335930 | 0.12 | 513.56 | 0 | 0 | 0 | 74 | 0 | 0 | 0 | 6.94 | 1 | 1 | 1 | 0 | 1 | 0 | 0 | 0 | 0.12 |  | 0 | 2 | 145199492 | 1 | 0 | 570 | 0 | 0 | 0 | 0 | 0 | 0 | 0 | 0 | 0 | 0 | 0 | 0 | 0 | 0 | 0 | 0 | 0 | 0 | 0 | 0 | 0 | 0 | 0.072 | 513.56 | 74 | 6.94 | 0
323 | 144646759 | 145199471 | 115017389 | 1 | 1 | 1 | 3 | 411-0001 | ФССЦ-2001, 411-0001, приказ Минстроя России №899/пр от 11.12.2015 г. | Вода | 1339 | 1007 | м3 | м3 | 1 | 0 | 11619063 | 0.197 | 16.93 | 0 | 0 | 0 | 2.44 | 0 | 0 | 0 | 6.94 | 1 | 1 | 1 | 0 | 1 | 0 | 0 | 0 | 0.197 |  | 0 | 2 | 145199496 | 1 | 0 | 574 | 0 | 0 | 0 | 0 | 0 | 0 | 0 | 0 | 0 | 0 | 0 | 0 | 0 | 0 | 0 | 0 | 0 | 0 | 0 | 0 | 0 | 0 | 0.1182 | 16.93 | 2.44 | 6.94 | 0
323 | 144646759 | 145199471 | 115559517 | 1 | 1 | 1 | 3 | 507-4329 | ФССЦ-2001, 507-4329, приказ Минстроя России №899/пр от 11.12.2015 г. | Трубы безнапорные канализационные из полипропилена, диаметром 50 мм | 1301 | 102138004 | м | м | 1 | 1 | 1427196713 | -99.8 | 72.04 | 0 | 0 | 0 | 10.38 | 0 | 0 | 0 | 6.94 | 1 | 1 | 1 | 0 | 1 | 0 | 0 | 0 | -99.8 |  | 0 | 2 | 145199497 | 1 | 6144 | 575 | 0 | 0 | 0 | 0 | 0 | 0 | 0 | 0 | 0 | 0 | 0 | 0 | 0 | 0 | 0 | 0 | 0 | 0 | 0 | 0 | 0 | 0 | -59.88 | 72.04 | 10.38 | 6.94 | 0
323 | 144646759 | 145199471 | 0 | 1 | 1 | 1 | 3 | прайс |  | Труба ПП диаметром 50мм | 1301 | 102138004 | м | м | 1 | 0 | 874561617 | 99.4667 | 60 | 0 | 0 | 0 | 60 | 0 | 0 | 0 | 1 | 1 | 1 | 1 | 0 | 0 | 0 | 0 | 0 | 99.4667 |  | 0 | 1 | -1 | 0 | 0 |  | 0 | 0 | 0 | 0 | 0 | 0 | 0 | 0 | 0 | 0 | 0 | 0 | 0 | 0 | 0 | 0 | 0 | 0 | 0 | 0 | 0 | 0 | 59.68 | 60 | 60 | 1 | 0
323 | 144646759 | 145199471 | 0 | 1 | 1 | 1 | 3 | прайс | ФССЦ-2001, 103-9911, приказ Минстроя России №899/пр от 11.12.2015 г. | Фитинги к полипропиленовым трубам | 1354 | 1010 | шт. | шт. | 1 | 0 | -2034200787 | 100 | 50 | 0 | 0 | 0 | 50 | 0 | 0 | 0 | 1 | 1 | 1 | 1 | 0 | 0 | 0 | 0 | 0 | 100 |  | 0 | 1 | -1 | 0 | 0 |  | 0 | 0 | 0 | 0 | 0 | 0 | 0 | 0 | 0 | 0 | 0 | 0 | 0 | 0 | 0 | 0 | 0 | 0 | 0 | 0 | 0 | 0 | 60 | 50 | 50 | 1 | 0
323 | 144646759 | 145199471 | 0 | 1 | 1 | 1 | 3 | прайс | ФССЦ-2001, 301-9240, приказ Минстроя России №899/пр от 11.12.2015 г. | Крепления | 1371 | 1013 | шт | шт | 1 | 0 | 1220570965 | 100 | 50 | 0 | 0 | 0 | 50 | 0 | 0 | 0 | 1 | 1 | 1 | 1 | 0 | 0 | 0 | 0 | 0 | 100 |  | 0 | 1 | -1 | 0 | 0 |  | 0 | 0 | 0 | 0 | 0 | 0 | 0 | 0 | 0 | 0 | 0 | 0 | 0 | 0 | 0 | 0 | 0 | 0 | 0 | 0 | 0 | 0 | 60 | 50 | 50 | 1 | 0
328 | 144646759 | 145205243 | 47840717 | 1 | 1 | 1 | 1 | 1-1040 |  | Рабочий строитель среднего разряда 4 | 1369 | 1013 | чел.-ч | чел.-ч | 1 | 0 | -1673341983 | 89.1 | 0 | 0 | 0 | 66.76 | 0 | 0 | 0 | 9.62 | 1 | 1 | 1 | 6.94 | 0 | 1 | 0 | 0 | 0 | 89.1 |  | 1 | 2 | 145205249 | 1 | 0 | 576 | 0 | 0 | 0 | 0 | 0 | 0 | 0 | 0 | 0 | 0 | 0 | 0 | 0 | 0 | 0 | 0 | 0 | 0 | 0 | 0 | 0 | 0 | 3.564 | 66.76 | 9.62 | 6.94 | 0
328 | 144646759 | 145205243 | 121548 | 1 | 1 | 1 | 1 | 2 |  | Затраты труда машинистов | 608254 | 1013 | чел.час | чел.час | 1 | 0 | -185737400 | 0.03 | 0 | 0 | 0 | 0 | 0 | 0 | 0 | 0 | 1 | 1 | 6.94 | 1 | 0 | 1 | 0 | 0 | 0 | 0.03 |  | 2 | 2 | 145205250 | 1 | 0 | 577 | 0 | 0 | 0 | 0 | 0 | 0 | 0 | 0 | 0 | 0 | 0 | 0 | 0 | 0 | 0 | 0 | 0 | 0 | 0 | 0 | 0 | 0 | 0.0012 | 0 | 0 | 1 | 0
328 | 144646759 | 145205243 | 115066410 | 1 | 1 | 1 | 2 | 030954 | ФСЭМ-2001, 030954, приказ Минстроя России №899/пр от 11.12.2015 г. | Подъемники грузоподъемностью до 500 кг одномачтовые, высота подъема 45 м | 1368 | 1011 | маш.-ч | маш.-ч | 1 | 0 | 341432456 | 0.03 | 0 | 216.94 | 93.69 | 0 | 0 | 31.26 | 13.5 | 0 | 1 | 6.94 | 6.94 | 1 | 0 | 1 | 0 | 0 | 0 | 0.03 |  | 0 | 2 | 145205251 | 1 | 0 | 578 | 0 | 0 | 0 | 0 | 0 | 0 | 0 | 0 | 0 | 0 | 0 | 0 | 0 | 0 | 0 | 0 | 0 | 0 | 0 | 0 | 0 | 0 | 0.0012 | 216.94 | 31.26 | 6.94 | 0
328 | 144646759 | 145205243 | 115571741 | 1 | 1 | 1 | 3 | 509-0767 | ФССЦ-2001, 509-0767, приказ Минстроя России №899/пр от 11.12.2015 г. | Светильники с лампами накаливания для производственных помещений с тяжелыми условиями среды, подвесной с защитной сеткой и стеклом, тип НСП09-200/Р50-03-02 | 1354 | 1010 | шт. | шт. | 1 | 1 | 496324156 | -100 | 414.87 | 0 | 0 | 0 | 59.78 | 0 | 0 | 0 | 6.94 | 1 | 1 | 1 | 0 | 1 | 0 | 0 | 0 | -100 |  | 0 | 2 | 145205252 | 1 | 6144 | 579 | 0 | 0 | 0 | 0 | 0 | 0 | 0 | 0 | 0 | 0 | 0 | 0 | 0 | 0 | 0 | 0 | 0 | 0 | 0 | 0 | 0 | 0 | -4 | 414.87 | 59.78 | 6.94 | 0
328 | 144646759 | 145205243 | 0 | 1 | 1 | 1 | 3 | прайс |  | Светильник светодиодный "SOLO-M25" | 1371 | 1013 | шт | шт | 1 | 0 | -415820675 | 100 | 1000 | 0 | 0 | 0 | 1000 | 0 | 0 | 0 | 1 | 1 | 1 | 1 | 0 | 0 | 0 | 0 | 0 | 100 |  | 0 | 1 | -1 | 0 | 0 |  | 0 | 0 | 0 | 0 | 0 | 0 | 0 | 0 | 0 | 0 | 0 | 0 | 0 | 0 | 0 | 0 | 0 | 0 | 0 | 0 | 0 | 0 | 4 | 1000 | 1000 | 1 | 0
331 | 144646759 | 145205255 | 47840642 | 1 | 1 | 1 | 1 | 1-1021 |  | Рабочий строитель среднего разряда 2,1 | 1369 | 1013 | чел.-ч | чел.-ч | 1 | 0 | -902650305 | 74.3 | 0 | 0 | 0 | 54.62 | 0 | 0 | 0 | 7.87 | 1 | 1 | 1 | 6.94 | 0 | 1 | 0 | 0 | 0 | 74.3 |  | 1 | 2 | 145205261 | 1 | 0 | 580 | 0 | 0 | 0 | 0 | 0 | 0 | 0 | 0 | 0 | 0 | 0 | 0 | 0 | 0 | 0 | 0 | 0 | 0 | 0 | 0 | 0 | 0 | 72.071 | 54.62 | 7.87 | 6.94 | 0
331 | 144646759 | 145205255 | 121548 | 1 | 1 | 1 | 1 | 2 |  | Затраты труда машинистов | 608254 | 1013 | чел.час | чел.час | 1 | 0 | -185737400 | 1.99 | 0 | 0 | 0 | 0 | 0 | 0 | 0 | 0 | 1 | 1 | 6.94 | 1 | 0 | 1 | 0 | 0 | 0 | 1.99 |  | 2 | 2 | 145205262 | 1 | 0 | 581 | 0 | 0 | 0 | 0 | 0 | 0 | 0 | 0 | 0 | 0 | 0 | 0 | 0 | 0 | 0 | 0 | 0 | 0 | 0 | 0 | 0 | 0 | 1.9303 | 0 | 0 | 1 | 0
331 | 144646759 | 145205255 | 115066410 | 1 | 1 | 1 | 2 | 030954 | ФСЭМ-2001, 030954, приказ Минстроя России №899/пр от 11.12.2015 г. | Подъемники грузоподъемностью до 500 кг одномачтовые, высота подъема 45 м | 1368 | 1011 | маш.-ч | маш.-ч | 1 | 0 | 341432456 | 0.35 | 0 | 216.94 | 93.69 | 0 | 0 | 31.26 | 13.5 | 0 | 1 | 6.94 | 6.94 | 1 | 0 | 1 | 0 | 0 | 0 | 0.35 |  | 0 | 2 | 145205263 | 1 | 0 | 582 | 0 | 0 | 0 | 0 | 0 | 0 | 0 | 0 | 0 | 0 | 0 | 0 | 0 | 0 | 0 | 0 | 0 | 0 | 0 | 0 | 0 | 0 | 0.3395 | 216.94 | 31.26 | 6.94 | 0
331 | 144646759 | 145205255 | 115022373 | 1 | 1 | 1 | 2 | 050101 | ФСЭМ-2001, 050101, приказ Минстроя России №899/пр от 11.12.2015 г. | Компрессоры передвижные с двигателем внутреннего сгорания давлением до 686 кПа (7 ат), производительность до 5 м3/мин | 1368 | 1011 | маш.-ч | маш.-ч | 1 | 0 | -1418027447 | 1.64 | 0 | 624.6 | 69.82 | 0 | 0 | 90 | 10.06 | 0 | 1 | 6.94 | 6.94 | 1 | 0 | 1 | 0 | 0 | 0 | 1.64 |  | 0 | 2 | 145205264 | 1 | 0 | 583 | 0 | 0 | 0 | 0 | 0 | 0 | 0 | 0 | 0 | 0 | 0 | 0 | 0 | 0 | 0 | 0 | 0 | 0 | 0 | 0 | 0 | 0 | 1.5908 | 624.6 | 90 | 6.94 | 0
331 | 144646759 | 145205255 | 115023337 | 1 | 1 | 1 | 2 | 330804 | ФСЭМ-2001, 330804, приказ Минстроя России №899/пр от 11.12.2015 г. | Молотки при работе от передвижных компрессорных станций отбойные пневматические | 1368 | 1011 | маш.-ч | маш.-ч | 1 | 0 | 775724482 | 3.28 | 0 | 10.62 | 0 | 0 | 0 | 1.53 | 0 | 0 | 1 | 6.94 | 6.94 | 1 | 0 | 1 | 0 | 0 | 0 | 3.28 |  | 0 | 2 | 145205265 | 1 | 0 | 584 | 0 | 0 | 0 | 0 | 0 | 0 | 0 | 0 | 0 | 0 | 0 | 0 | 0 | 0 | 0 | 0 | 0 | 0 | 0 | 0 | 0 | 0 | 3.1816 | 10.62 | 1.53 | 6.94 | 0
332 | 144646759 | 145205301 | 47841023 | 1 | 1 | 1 | 1 | 1-1032 |  | Рабочий строитель среднего разряда 3,2 | 1369 | 1013 | чел.-ч | чел.-ч | 1 | 0 | -1371206905 | 248.336 | 0 | 0 | 0 | 60.66 | 0 | 0 | 0 | 8.74 | 1 | 1 | 1 | 6.94 | 0 | 1 | 1 | 0 | 0 | 310.42 | *0,8 | 1 | 2 | 145205302 | 1 | 0 | 585 | 0 | 0 | 0 | 0 | 0 | 0 | 0 | 0 | 0 | 0 | 0 | 0 | 0 | 0 | 0 | 0 | 0 | 0 | 0 | 0 | 0 | 0 | 86.9176 | 60.66 | 8.74 | 6.94 | 0
332 | 144646759 | 145205301 | 121548 | 1 | 1 | 1 | 1 | 2 |  | Затраты труда машинистов | 608254 | 1013 | чел.час | чел.час | 1 | 0 | -185737400 | 1.376 | 0 | 0 | 0 | 0 | 0 | 0 | 0 | 0 | 1 | 1 | 6.94 | 1 | 0 | 1 | 1 | 0 | 0 | 1.72 | *0,8 | 2 | 2 | 145205303 | 1 | 0 | 586 | 0 | 0 | 0 | 0 | 0 | 0 | 0 | 0 | 0 | 0 | 0 | 0 | 0 | 0 | 0 | 0 | 0 | 0 | 0 | 0 | 0 | 0 | 0.4816 | 0 | 0 | 1 | 0
332 | 144646759 | 145205301 | 115069430 | 1 | 1 | 1 | 2 | 020128 | ФСЭМ-2001, 020128, приказ Минстроя России №899/пр от 11.12.2015 г. | Краны башенные при работе на других видах строительства 5 т | 1368 | 1011 | маш.-ч | маш.-ч | 1 | 0 | -1347679350 | 0.016 | 0 | 579 | 93.69 | 0 | 0 | 83.43 | 13.5 | 0 | 1 | 6.94 | 6.94 | 1 | 0 | 1 | 1 | 0 | 0 | 0.02 | *0,8 | 0 | 2 | 145205304 | 1 | 0 | 587 | 0 | 0 | 0 | 0 | 0 | 0 | 0 | 0 | 0 | 0 | 0 | 0 | 0 | 0 | 0 | 0 | 0 | 0 | 0 | 0 | 0 | 0 | 0.0056 | 579 | 83.43 | 6.94 | 0
332 | 144646759 | 145205301 | 115064733 | 1 | 1 | 1 | 2 | 021140 | ФСЭМ-2001, 021140, приказ Минстроя России №899/пр от 11.12.2015 г. | Краны на автомобильном ходу при работе на других видах строительства 6,3 т | 1368 | 1011 | маш.-ч | маш.-ч | 1 | 0 | -221431183 | 0.008 | 0 | 610.79 | 80.5 | 0 | 0 | 88.01 | 11.6 | 0 | 1 | 6.94 | 6.94 | 1 | 0 | 1 | 1 | 0 | 0 | 0.01 | *0,8 | 0 | 2 | 145205305 | 1 | 0 | 588 | 0 | 0 | 0 | 0 | 0 | 0 | 0 | 0 | 0 | 0 | 0 | 0 | 0 | 0 | 0 | 0 | 0 | 0 | 0 | 0 | 0 | 0 | 0.0028 | 610.79 | 88.01 | 6.94 | 0
332 | 144646759 | 145205301 | 115068377 | 1 | 1 | 1 | 2 | 110901 | ФСЭМ-2001, 110901, приказ Минстроя России №899/пр от 11.12.2015 г. | Растворосмесители передвижные 65 л | 1368 | 1011 | маш.-ч | маш.-ч | 1 | 0 | -1705222261 | 1.352 | 0 | 85.99 | 69.82 | 0 | 0 | 12.39 | 10.06 | 0 | 1 | 6.94 | 6.94 | 1 | 0 | 1 | 1 | 0 | 0 | 1.69 | *0,8 | 0 | 2 | 145205306 | 1 | 0 | 589 | 0 | 0 | 0 | 0 | 0 | 0 | 0 | 0 | 0 | 0 | 0 | 0 | 0 | 0 | 0 | 0 | 0 | 0 | 0 | 0 | 0 | 0 | 0.4732 | 85.99 | 12.39 | 6.94 | 0
332 | 144646759 | 145205301 | 115085760 | 1 | 1 | 1 | 2 | 339904 | ФСЭМ-2001, 339904, приказ Минстроя России №899/пр от 11.12.2015 г. | Плиткорез MAKITA RH 4101 | 1368 | 1011 | маш.-ч | маш.-ч | 1 | 0 | -1762306581 | 0.04 | 0 | 69.19 | 0 | 0 | 0 | 9.97 | 0 | 0 | 1 | 6.94 | 6.94 | 1 | 0 | 1 | 1 | 0 | 0 | 0.05 | *0,8 | 0 | 2 | 145205307 | 1 | 0 | 590 | 0 | 0 | 0 | 0 | 0 | 0 | 0 | 0 | 0 | 0 | 0 | 0 | 0 | 0 | 0 | 0 | 0 | 0 | 0 | 0 | 0 | 0 | 0.014 | 69.19 | 9.97 | 6.94 | 0
332 | 144646759 | 145205301 | 115016508 | 1 | 1 | 1 | 2 | 400001 | ФСЭМ-2001, 400001, приказ Минстроя России №899/пр от 11.12.2015 г. | Автомобили бортовые, грузоподъемность до 5 т | 1368 | 1011 | маш.-ч | маш.-ч | 1 | 0 | -365761310 | 0.008 | 0 | 604.96 | 80.5 | 0 | 0 | 87.17 | 11.6 | 0 | 1 | 6.94 | 6.94 | 1 | 0 | 1 | 1 | 0 | 0 | 0.01 | *0,8 | 0 | 2 | 145205308 | 1 | 0 | 591 | 0 | 0 | 0 | 0 | 0 | 0 | 0 | 0 | 0 | 0 | 0 | 0 | 0 | 0 | 0 | 0 | 0 | 0 | 0 | 0 | 0 | 0 | 0.0028 | 604.96 | 87.17 | 6.94 | 0
332 | 144646759 | 145205301 | 115085197 | 1 | 1 | 1 | 3 | 101-1971 | ФССЦ-2001, 101-1971, приказ Минстроя России №899/пр от 11.12.2015 г. | Затирка «Старатели» (разной цветности) | 1348 | 1009 | т | т | 1000 | 0 | -2127106556 | 0.013 | 45200.22 | 0 | 0 | 0 | 6513 | 0 | 0 | 0 | 6.94 | 1 | 1 | 1 | 0 | 1 | 0 | 0 | 0 | 0.013 |  | 0 | 2 | 145205309 | 1 | 0 | 592 | 0 | 0 | 0 | 0 | 0 | 0 | 0 | 0 | 0 | 0 | 0 | 0 | 0 | 0 | 0 | 0 | 0 | 0 | 0 | 0 | 0 | 0 | 0.00455 | 45200.22 | 6513 | 6.94 | 0
332 | 144646759 | 145205301 | 115085757 | 1 | 1 | 1 | 3 | 101-4368 | ФССЦ-2001, 101-4368, приказ Минстроя России №899/пр от 11.12.2015 г. | Клей плиточный «Юнис Гранит» | 1346 | 1009 | кг | кг | 1 | 0 | 1573397389 | 1200 | 25.61 | 0 | 0 | 0 | 3.69 | 0 | 0 | 0 | 6.94 | 1 | 1 | 1 | 0 | 1 | 0 | 0 | 0 | 1200 |  | 0 | 2 | 145205310 | 1 | 0 | 593 | 0 | 0 | 0 | 0 | 0 | 0 | 0 | 0 | 0 | 0 | 0 | 0 | 0 | 0 | 0 | 0 | 0 | 0 | 0 | 0 | 0 | 0 | 420 | 25.61 | 3.69 | 6.94 | 0
332 | 144646759 | 145205301 | 115085758 | 1 | 1 | 1 | 3 | 101-4486 | ФССЦ-2001, 101-4486, приказ Минстроя России №899/пр от 11.12.2015 г. | Гранит керамический многоцветный неполированный, размером 400х400х9 мм | 1327 | 1005 | м2 | м2 | 1 | 0 | -756472791 | 102 | 974.72 | 0 | 0 | 0 | 140.45 | 0 | 0 | 0 | 6.94 | 1 | 1 | 1 | 0 | 1 | 0 | 0 | 0 | 102 |  | 0 | 2 | 145205311 | 1 | 0 | 594 | 0 | 0 | 0 | 0 | 0 | 0 | 0 | 0 | 0 | 0 | 0 | 0 | 0 | 0 | 0 | 0 | 0 | 0 | 0 | 0 | 0 | 0 | 35.7 | 974.72 | 140.45 | 6.94 | 0
332 | 144646759 | 145205301 | 115017389 | 1 | 1 | 1 | 3 | 411-0001 | ФССЦ-2001, 411-0001, приказ Минстроя России №899/пр от 11.12.2015 г. | Вода | 1339 | 1007 | м3 | м3 | 1 | 0 | 11619063 | 0.44 | 16.93 | 0 | 0 | 0 | 2.44 | 0 | 0 | 0 | 6.94 | 1 | 1 | 1 | 0 | 1 | 0 | 0 | 0 | 0.44 |  | 0 | 2 | 145205314 | 1 | 0 | 597 | 0 | 0 | 0 | 0 | 0 | 0 | 0 | 0 | 0 | 0 | 0 | 0 | 0 | 0 | 0 | 0 | 0 | 0 | 0 | 0 | 0 | 0 | 0.154 | 16.93 | 2.44 | 6.94 | 0
333 | 144646759 | 145205266 | 47840853 | 1 | 1 | 1 | 1 | 1-1030 |  | Рабочий строитель среднего разряда 3 | 1369 | 1013 | чел.-ч | чел.-ч | 1 | 0 | 1774247228 | 111.2 | 0 | 0 | 0 | 59.2 | 0 | 0 | 0 | 8.53 | 1 | 1 | 1 | 6.94 | 0 | 1 | 0 | 0 | 0 | 111.2 |  | 1 | 2 | 145205273 | 1 | 0 | 598 | 0 | 0 | 0 | 0 | 0 | 0 | 0 | 0 | 0 | 0 | 0 | 0 | 0 | 0 | 0 | 0 | 0 | 0 | 0 | 0 | 0 | 0 | 38.92 | 59.2 | 8.53 | 6.94 | 0
333 | 144646759 | 145205266 | 121548 | 1 | 1 | 1 | 1 | 2 |  | Затраты труда машинистов | 608254 | 1013 | чел.час | чел.час | 1 | 0 | -185737400 | 21 | 0 | 0 | 0 | 0 | 0 | 0 | 0 | 0 | 1 | 1 | 6.94 | 1 | 0 | 1 | 0 | 0 | 0 | 21 |  | 2 | 2 | 145205274 | 1 | 0 | 599 | 0 | 0 | 0 | 0 | 0 | 0 | 0 | 0 | 0 | 0 | 0 | 0 | 0 | 0 | 0 | 0 | 0 | 0 | 0 | 0 | 0 | 0 | 7.35 | 0 | 0 | 1 | 0
333 | 144646759 | 145205266 | 115066410 | 1 | 1 | 1 | 2 | 030954 | ФСЭМ-2001, 030954, приказ Минстроя России №899/пр от 11.12.2015 г. | Подъемники грузоподъемностью до 500 кг одномачтовые, высота подъема 45 м | 1368 | 1011 | маш.-ч | маш.-ч | 1 | 0 | 341432456 | 1.8 | 0 | 216.94 | 93.69 | 0 | 0 | 31.26 | 13.5 | 0 | 1 | 6.94 | 6.94 | 1 | 0 | 1 | 0 | 0 | 0 | 1.8 |  | 0 | 2 | 145205275 | 1 | 0 | 600 | 0 | 0 | 0 | 0 | 0 | 0 | 0 | 0 | 0 | 0 | 0 | 0 | 0 | 0 | 0 | 0 | 0 | 0 | 0 | 0 | 0 | 0 | 0.63 | 216.94 | 31.26 | 6.94 | 0
333 | 144646759 | 145205266 | 115022373 | 1 | 1 | 1 | 2 | 050101 | ФСЭМ-2001, 050101, приказ Минстроя России №899/пр от 11.12.2015 г. | Компрессоры передвижные с двигателем внутреннего сгорания давлением до 686 кПа (7 ат), производительность до 5 м3/мин | 1368 | 1011 | маш.-ч | маш.-ч | 1 | 0 | -1418027447 | 19.2 | 0 | 624.6 | 69.82 | 0 | 0 | 90 | 10.06 | 0 | 1 | 6.94 | 6.94 | 1 | 0 | 1 | 0 | 0 | 0 | 19.2 |  | 0 | 2 | 145205276 | 1 | 0 | 601 | 0 | 0 | 0 | 0 | 0 | 0 | 0 | 0 | 0 | 0 | 0 | 0 | 0 | 0 | 0 | 0 | 0 | 0 | 0 | 0 | 0 | 0 | 6.72 | 624.6 | 90 | 6.94 | 0
333 | 144646759 | 145205266 | 115023337 | 1 | 1 | 1 | 2 | 330804 | ФСЭМ-2001, 330804, приказ Минстроя России №899/пр от 11.12.2015 г. | Молотки при работе от передвижных компрессорных станций отбойные пневматические | 1368 | 1011 | маш.-ч | маш.-ч | 1 | 0 | 775724482 | 38.4 | 0 | 10.62 | 0 | 0 | 0 | 1.53 | 0 | 0 | 1 | 6.94 | 6.94 | 1 | 0 | 1 | 0 | 0 | 0 | 38.4 |  | 0 | 2 | 145205277 | 1 | 0 | 602 | 0 | 0 | 0 | 0 | 0 | 0 | 0 | 0 | 0 | 0 | 0 | 0 | 0 | 0 | 0 | 0 | 0 | 0 | 0 | 0 | 0 | 0 | 13.44 | 10.62 | 1.53 | 6.94 | 0
333 | 144646759 | 145205266 | 115259895 | 1 | 1 | 1 | 3 | 509-9900 | ФССЦ-2001, 509-9900, приказ Минстроя России №899/пр от 11.12.2015 г. | Строительный мусор | 1348 | 1009 | т | т | 1000 | 0 | 68711460 | 6.6 | 0 | 0 | 0 | 0 | 0 | 0 | 0 | 0 | 6.94 | 1 | 1 | 1 | 0 | 0 | 0 | 0 | 0 | 6.6 |  | 0 | 2 | 145205278 | 1 | 0 | 603 | 0 | 0 | 0 | 0 | 0 | 0 | 0 | 0 | 0 | 0 | 0 | 0 | 0 | 0 | 0 | 0 | 0 | 0 | 0 | 0 | 0 | 0 | 2.31 | 0 | 0 | 6.94 | 0
335 | 144646759 | 145205412 | 47840614 | 1 | 1 | 1 | 1 | 1-1022 |  | Рабочий строитель среднего разряда 2,2 | 1369 | 1013 | чел.-ч | чел.-ч | 1 | 0 | -2028629724 | 45.4365 | 0 | 0 | 0 | 55.1 | 0 | 0 | 0 | 7.94 | 1 | 1 | 1 | 6.94 | 0 | 1 | 1 | 0 | 0 | 39.51 | *1,15 | 1 | 2 | 145205419 | 1 | 0 | 604 | 0 | 0 | 0 | 0 | 0 | 0 | 0 | 0 | 0 | 0 | 0 | 0 | 0 | 0 | 0 | 0 | 0 | 0 | 0 | 0 | 0 | 0 | 15.9028 | 55.1 | 7.94 | 6.94 | 0
335 | 144646759 | 145205412 | 121548 | 1 | 1 | 1 | 1 | 2 |  | Затраты труда машинистов | 608254 | 1013 | чел.час | чел.час | 1 | 0 | -185737400 | 1.5875 | 0 | 0 | 0 | 0 | 0 | 0 | 0 | 0 | 1 | 1 | 6.94 | 1 | 0 | 1 | 1 | 0 | 0 | 1.27 | *1,25 | 2 | 2 | 145205420 | 1 | 0 | 605 | 0 | 0 | 0 | 0 | 0 | 0 | 0 | 0 | 0 | 0 | 0 | 0 | 0 | 0 | 0 | 0 | 0 | 0 | 0 | 0 | 0 | 0 | 0.55563 | 0 | 0 | 1 | 0
335 | 144646759 | 145205412 | 115066410 | 1 | 1 | 1 | 2 | 030954 | ФСЭМ-2001, 030954, приказ Минстроя России №899/пр от 11.12.2015 г. | Подъемники грузоподъемностью до 500 кг одномачтовые, высота подъема 45 м | 1368 | 1011 | маш.-ч | маш.-ч | 1 | 0 | 341432456 | 1.5875 | 0 | 216.94 | 93.69 | 0 | 0 | 31.26 | 13.5 | 0 | 1 | 6.94 | 6.94 | 1 | 0 | 1 | 1 | 0 | 0 | 1.27 | *1,25 | 0 | 2 | 145205421 | 1 | 0 | 606 | 0 | 0 | 0 | 0 | 0 | 0 | 0 | 0 | 0 | 0 | 0 | 0 | 0 | 0 | 0 | 0 | 0 | 0 | 0 | 0 | 0 | 0 | 0.55563 | 216.94 | 31.26 | 6.94 | 0
335 | 144646759 | 145205412 | 115022869 | 1 | 1 | 1 | 2 | 111301 | ФСЭМ-2001, 111301, приказ Минстроя России №899/пр от 11.12.2015 г. | Вибратор поверхностный | 1368 | 1011 | маш.-ч | маш.-ч | 1 | 0 | 1560410255 | 11.3375 | 0 | 3.47 | 0 | 0 | 0 | 0.5 | 0 | 0 | 1 | 6.94 | 6.94 | 1 | 0 | 1 | 1 | 0 | 0 | 9.07 | *1,25 | 0 | 2 | 145205422 | 1 | 0 | 607 | 0 | 0 | 0 | 0 | 0 | 0 | 0 | 0 | 0 | 0 | 0 | 0 | 0 | 0 | 0 | 0 | 0 | 0 | 0 | 0 | 0 | 0 | 3.9681 | 3.47 | 0.5 | 6.94 | 0
335 | 144646759 | 145205412 | 115060405 | 1 | 1 | 1 | 3 | 402-0005 | ФССЦ-2001, 402-0005, приказ Минстроя России №899/пр от 11.12.2015 г. | Раствор готовый кладочный цементный марки 150 | 1339 | 1007 | м3 | м3 | 1 | 0 | 120559410 | 2.04 | 3805.2 | 0 | 0 | 0 | 548.3 | 0 | 0 | 0 | 6.94 | 1 | 1 | 1 | 0 | 1 | 0 | 0 | 0 | 2.04 |  | 0 | 2 | 145205423 | 1 | 0 | 608 | 0 | 0 | 0 | 0 | 0 | 0 | 0 | 0 | 0 | 0 | 0 | 0 | 0 | 0 | 0 | 0 | 0 | 0 | 0 | 0 | 0 | 0 | 0.714 | 3805.2 | 548.3 | 6.94 | 0
335 | 144646759 | 145205412 | 115017389 | 1 | 1 | 1 | 3 | 411-0001 | ФССЦ-2001, 411-0001, приказ Минстроя России №899/пр от 11.12.2015 г. | Вода | 1339 | 1007 | м3 | м3 | 1 | 0 | 11619063 | 3.5 | 16.93 | 0 | 0 | 0 | 2.44 | 0 | 0 | 0 | 6.94 | 1 | 1 | 1 | 0 | 1 | 0 | 0 | 0 | 3.5 |  | 0 | 2 | 145205424 | 1 | 0 | 609 | 0 | 0 | 0 | 0 | 0 | 0 | 0 | 0 | 0 | 0 | 0 | 0 | 0 | 0 | 0 | 0 | 0 | 0 | 0 | 0 | 0 | 0 | 1.225 | 16.93 | 2.44 | 6.94 | 0
336 | 144646759 | 145205425 | 47841023 | 1 | 1 | 1 | 1 | 1-1032 |  | Рабочий строитель среднего разряда 3,2 | 1369 | 1013 | чел.-ч | чел.-ч | 1 | 0 | -1371206905 | 356.983 | 0 | 0 | 0 | 60.66 | 0 | 0 | 0 | 8.74 | 1 | 1 | 1 | 6.94 | 0 | 1 | 1 | 0 | 0 | 310.42 | *1,15 | 1 | 2 | 145205438 | 1 | 0 | 610 | 0 | 0 | 0 | 0 | 0 | 0 | 0 | 0 | 0 | 0 | 0 | 0 | 0 | 0 | 0 | 0 | 0 | 0 | 0 | 0 | 0 | 0 | 124.9441 | 60.66 | 8.74 | 6.94 | 0
336 | 144646759 | 145205425 | 121548 | 1 | 1 | 1 | 1 | 2 |  | Затраты труда машинистов | 608254 | 1013 | чел.час | чел.час | 1 | 0 | -185737400 | 2.15 | 0 | 0 | 0 | 0 | 0 | 0 | 0 | 0 | 1 | 1 | 6.94 | 1 | 0 | 1 | 1 | 0 | 0 | 1.72 | *1,25 | 2 | 2 | 145205439 | 1 | 0 | 611 | 0 | 0 | 0 | 0 | 0 | 0 | 0 | 0 | 0 | 0 | 0 | 0 | 0 | 0 | 0 | 0 | 0 | 0 | 0 | 0 | 0 | 0 | 0.7525 | 0 | 0 | 1 | 0
336 | 144646759 | 145205425 | 115069430 | 1 | 1 | 1 | 2 | 020128 | ФСЭМ-2001, 020128, приказ Минстроя России №899/пр от 11.12.2015 г. | Краны башенные при работе на других видах строительства 5 т | 1368 | 1011 | маш.-ч | маш.-ч | 1 | 0 | -1347679350 | 0.025 | 0 | 579 | 93.69 | 0 | 0 | 83.43 | 13.5 | 0 | 1 | 6.94 | 6.94 | 1 | 0 | 1 | 1 | 0 | 0 | 0.02 | *1,25 | 0 | 2 | 145205440 | 1 | 0 | 612 | 0 | 0 | 0 | 0 | 0 | 0 | 0 | 0 | 0 | 0 | 0 | 0 | 0 | 0 | 0 | 0 | 0 | 0 | 0 | 0 | 0 | 0 | 0.00875 | 579 | 83.43 | 6.94 | 0
336 | 144646759 | 145205425 | 115064733 | 1 | 1 | 1 | 2 | 021140 | ФСЭМ-2001, 021140, приказ Минстроя России №899/пр от 11.12.2015 г. | Краны на автомобильном ходу при работе на других видах строительства 6,3 т | 1368 | 1011 | маш.-ч | маш.-ч | 1 | 0 | -221431183 | 0.0125 | 0 | 610.79 | 80.5 | 0 | 0 | 88.01 | 11.6 | 0 | 1 | 6.94 | 6.94 | 1 | 0 | 1 | 1 | 0 | 0 | 0.01 | *1,25 | 0 | 2 | 145205441 | 1 | 0 | 613 | 0 | 0 | 0 | 0 | 0 | 0 | 0 | 0 | 0 | 0 | 0 | 0 | 0 | 0 | 0 | 0 | 0 | 0 | 0 | 0 | 0 | 0 | 0.004375 | 610.79 | 88.01 | 6.94 | 0
336 | 144646759 | 145205425 | 115068377 | 1 | 1 | 1 | 2 | 110901 | ФСЭМ-2001, 110901, приказ Минстроя России №899/пр от 11.12.2015 г. | Растворосмесители передвижные 65 л | 1368 | 1011 | маш.-ч | маш.-ч | 1 | 0 | -1705222261 | 2.1125 | 0 | 85.99 | 69.82 | 0 | 0 | 12.39 | 10.06 | 0 | 1 | 6.94 | 6.94 | 1 | 0 | 1 | 1 | 0 | 0 | 1.69 | *1,25 | 0 | 2 | 145205442 | 1 | 0 | 614 | 0 | 0 | 0 | 0 | 0 | 0 | 0 | 0 | 0 | 0 | 0 | 0 | 0 | 0 | 0 | 0 | 0 | 0 | 0 | 0 | 0 | 0 | 0.73938 | 85.99 | 12.39 | 6.94 | 0
336 | 144646759 | 145205425 | 115085760 | 1 | 1 | 1 | 2 | 339904 | ФСЭМ-2001, 339904, приказ Минстроя России №899/пр от 11.12.2015 г. | Плиткорез MAKITA RH 4101 | 1368 | 1011 | маш.-ч | маш.-ч | 1 | 0 | -1762306581 | 0.0625 | 0 | 69.19 | 0 | 0 | 0 | 9.97 | 0 | 0 | 1 | 6.94 | 6.94 | 1 | 0 | 1 | 1 | 0 | 0 | 0.05 | *1,25 | 0 | 2 | 145205443 | 1 | 0 | 615 | 0 | 0 | 0 | 0 | 0 | 0 | 0 | 0 | 0 | 0 | 0 | 0 | 0 | 0 | 0 | 0 | 0 | 0 | 0 | 0 | 0 | 0 | 0.021875 | 69.19 | 9.97 | 6.94 | 0
336 | 144646759 | 145205425 | 115016508 | 1 | 1 | 1 | 2 | 400001 | ФСЭМ-2001, 400001, приказ Минстроя России №899/пр от 11.12.2015 г. | Автомобили бортовые, грузоподъемность до 5 т | 1368 | 1011 | маш.-ч | маш.-ч | 1 | 0 | -365761310 | 0.0125 | 0 | 604.96 | 80.5 | 0 | 0 | 87.17 | 11.6 | 0 | 1 | 6.94 | 6.94 | 1 | 0 | 1 | 1 | 0 | 0 | 0.01 | *1,25 | 0 | 2 | 145205444 | 1 | 0 | 616 | 0 | 0 | 0 | 0 | 0 | 0 | 0 | 0 | 0 | 0 | 0 | 0 | 0 | 0 | 0 | 0 | 0 | 0 | 0 | 0 | 0 | 0 | 0.004375 | 604.96 | 87.17 | 6.94 | 0
336 | 144646759 | 145205425 | 115085197 | 1 | 1 | 1 | 3 | 101-1971 | ФССЦ-2001, 101-1971, приказ Минстроя России №899/пр от 11.12.2015 г. | Затирка «Старатели» (разной цветности) | 1348 | 1009 | т | т | 1000 | 0 | -2127106556 | 0.013 | 45200.22 | 0 | 0 | 0 | 6513 | 0 | 0 | 0 | 6.94 | 1 | 1 | 1 | 0 | 1 | 0 | 0 | 0 | 0.013 |  | 0 | 2 | 145205445 | 1 | 0 | 617 | 0 | 0 | 0 | 0 | 0 | 0 | 0 | 0 | 0 | 0 | 0 | 0 | 0 | 0 | 0 | 0 | 0 | 0 | 0 | 0 | 0 | 0 | 0.00455 | 45200.22 | 6513 | 6.94 | 0
336 | 144646759 | 145205425 | 115085757 | 1 | 1 | 1 | 3 | 101-4368 | ФССЦ-2001, 101-4368, приказ Минстроя России №899/пр от 11.12.2015 г. | Клей плиточный «Юнис Гранит» | 1346 | 1009 | кг | кг | 1 | 0 | 1573397389 | 1200 | 25.61 | 0 | 0 | 0 | 3.69 | 0 | 0 | 0 | 6.94 | 1 | 1 | 1 | 0 | 1 | 0 | 0 | 0 | 1200 |  | 0 | 2 | 145205446 | 1 | 0 | 618 | 0 | 0 | 0 | 0 | 0 | 0 | 0 | 0 | 0 | 0 | 0 | 0 | 0 | 0 | 0 | 0 | 0 | 0 | 0 | 0 | 0 | 0 | 420 | 25.61 | 3.69 | 6.94 | 0
336 | 144646759 | 145205425 | 115085758 | 1 | 1 | 1 | 3 | 101-4486 | ФССЦ-2001, 101-4486, приказ Минстроя России №899/пр от 11.12.2015 г. | Гранит керамический многоцветный неполированный, размером 400х400х9 мм | 1327 | 1005 | м2 | м2 | 1 | 1 | -756472791 | -102 | 974.72 | 0 | 0 | 0 | 140.45 | 0 | 0 | 0 | 6.94 | 1 | 1 | 1 | 0 | 1 | 0 | 0 | 0 | -102 |  | 0 | 2 | 145205447 | 1 | 6144 | 619 | 0 | 0 | 0 | 0 | 0 | 0 | 0 | 0 | 0 | 0 | 0 | 0 | 0 | 0 | 0 | 0 | 0 | 0 | 0 | 0 | 0 | 0 | -35.7 | 974.72 | 140.45 | 6.94 | 0
336 | 144646759 | 145205425 | 115017389 | 1 | 1 | 1 | 3 | 411-0001 | ФССЦ-2001, 411-0001, приказ Минстроя России №899/пр от 11.12.2015 г. | Вода | 1339 | 1007 | м3 | м3 | 1 | 0 | 11619063 | 0.44 | 16.93 | 0 | 0 | 0 | 2.44 | 0 | 0 | 0 | 6.94 | 1 | 1 | 1 | 0 | 1 | 0 | 0 | 0 | 0.44 |  | 0 | 2 | 145205450 | 1 | 0 | 622 | 0 | 0 | 0 | 0 | 0 | 0 | 0 | 0 | 0 | 0 | 0 | 0 | 0 | 0 | 0 | 0 | 0 | 0 | 0 | 0 | 0 | 0 | 0.154 | 16.93 | 2.44 | 6.94 | 0
336 | 144646759 | 145205425 | 0 | 1 | 1 | 1 | 3 | прайс |  | Керамогранит Естима TR 04 матовый (400*400) | 1327 | 1005 | м2 | м2 | 1 | 0 | 1496867929 | 102 | 1305 | 0 | 0 | 0 | 1305 | 0 | 0 | 0 | 1 | 1 | 1 | 1 | 0 | 0 | 0 | 0 | 0 | 102 |  | 0 | 1 | -1 | 0 | 0 |  | 0 | 0 | 0 | 0 | 0 | 0 | 0 | 0 | 0 | 0 | 0 | 0 | 0 | 0 | 0 | 0 | 0 | 0 | 0 | 0 | 0 | 0 | 35.7 | 1305 | 1305 | 1 | 0
339 | 144646759 | 145205453 | 47841451 | 1 | 1 | 1 | 1 | 1-1036 |  | Рабочий строитель среднего разряда 3,6 | 1369 | 1013 | чел.-ч | чел.-ч | 1 | 0 | 2103360120 | 228 | 0 | 0 | 0 | 63.71 | 0 | 0 | 0 | 9.18 | 1 | 1 | 1 | 6.94 | 0 | 1 | 0 | 0 | 0 | 228 |  | 1 | 2 | 145205464 | 1 | 0 | 623 | 0 | 0 | 0 | 0 | 0 | 0 | 0 | 0 | 0 | 0 | 0 | 0 | 0 | 0 | 0 | 0 | 0 | 0 | 0 | 0 | 0 | 0 | 221.16 | 63.71 | 9.18 | 6.94 | 0
339 | 144646759 | 145205453 | 121548 | 1 | 1 | 1 | 1 | 2 |  | Затраты труда машинистов | 608254 | 1013 | чел.час | чел.час | 1 | 0 | -185737400 | 0.86 | 0 | 0 | 0 | 0 | 0 | 0 | 0 | 0 | 1 | 1 | 6.94 | 1 | 0 | 1 | 0 | 0 | 0 | 0.86 |  | 2 | 2 | 145205465 | 1 | 0 | 624 | 0 | 0 | 0 | 0 | 0 | 0 | 0 | 0 | 0 | 0 | 0 | 0 | 0 | 0 | 0 | 0 | 0 | 0 | 0 | 0 | 0 | 0 | 0.8342 | 0 | 0 | 1 | 0
339 | 144646759 | 145205453 | 115020330 | 1 | 1 | 1 | 2 | 030101 | ФСЭМ-2001, 030101, приказ Минстроя России №899/пр от 11.12.2015 г. | Автопогрузчики 5 т | 1368 | 1011 | маш.-ч | маш.-ч | 1 | 0 | 1835961613 | 0.05 | 0 | 624.53 | 69.82 | 0 | 0 | 89.99 | 10.06 | 0 | 1 | 6.94 | 6.94 | 1 | 0 | 1 | 0 | 0 | 0 | 0.05 |  | 0 | 2 | 145205466 | 1 | 0 | 625 | 0 | 0 | 0 | 0 | 0 | 0 | 0 | 0 | 0 | 0 | 0 | 0 | 0 | 0 | 0 | 0 | 0 | 0 | 0 | 0 | 0 | 0 | 0.0485 | 624.53 | 89.99 | 6.94 | 0
339 | 144646759 | 145205453 | 115066410 | 1 | 1 | 1 | 2 | 030954 | ФСЭМ-2001, 030954, приказ Минстроя России №899/пр от 11.12.2015 г. | Подъемники грузоподъемностью до 500 кг одномачтовые, высота подъема 45 м | 1368 | 1011 | маш.-ч | маш.-ч | 1 | 0 | 341432456 | 0.81 | 0 | 216.94 | 93.69 | 0 | 0 | 31.26 | 13.5 | 0 | 1 | 6.94 | 6.94 | 1 | 0 | 1 | 0 | 0 | 0 | 0.81 |  | 0 | 2 | 145205467 | 1 | 0 | 626 | 0 | 0 | 0 | 0 | 0 | 0 | 0 | 0 | 0 | 0 | 0 | 0 | 0 | 0 | 0 | 0 | 0 | 0 | 0 | 0 | 0 | 0 | 0.7857 | 216.94 | 31.26 | 6.94 | 0
339 | 144646759 | 145205453 | 115266666 | 1 | 1 | 1 | 3 | 101-0256 | ФССЦ-2001, 101-0256, приказ Минстроя России №899/пр от 11.12.2015 г. | Плитки керамические глазурованные для внутренней облицовки стен гладкие без завала белые | 1327 | 1005 | м2 | м2 | 1 | 1 | -1000685280 | -101.1628 | 494.06 | 0 | 0 | 0 | 71.19 | 0 | 0 | 0 | 6.94 | 1 | 1 | 1 | 0 | 1 | 0 | 0 | 0 | -101.1628 |  | 0 | 2 | 145205468 | 1 | 6144 | 627 | 0 | 0 | 0 | 0 | 0 | 0 | 0 | 0 | 0 | 0 | 0 | 0 | 0 | 0 | 0 | 0 | 0 | 0 | 0 | 0 | 0 | 0 | -98.1279 | 494.06 | 71.19 | 6.94 | 0
339 | 144646759 | 145205453 | 115022929 | 1 | 1 | 1 | 3 | 101-0631 | ФССЦ-2001, 101-0631, приказ Минстроя России №899/пр от 11.12.2015 г. | Опилки древесные | 1339 | 1007 | м3 | м3 | 1 | 0 | 262123785 | 0.1 | 242.34 | 0 | 0 | 0 | 34.92 | 0 | 0 | 0 | 6.94 | 1 | 1 | 1 | 0 | 1 | 0 | 0 | 0 | 0.1 |  | 0 | 2 | 145205469 | 1 | 0 | 628 | 0 | 0 | 0 | 0 | 0 | 0 | 0 | 0 | 0 | 0 | 0 | 0 | 0 | 0 | 0 | 0 | 0 | 0 | 0 | 0 | 0 | 0 | 0.097 | 242.34 | 34.92 | 6.94 | 0
339 | 144646759 | 145205453 | 115022477 | 1 | 1 | 1 | 3 | 101-1305 | ФССЦ-2001, 101-1305, приказ Минстроя России №899/пр от 11.12.2015 г. | Портландцемент общестроительного назначения бездобавочный, марки 400 | 1348 | 1009 | т | т | 1000 | 0 | -1553118560 | 0.04 | 2859.28 | 0 | 0 | 0 | 412 | 0 | 0 | 0 | 6.94 | 1 | 1 | 1 | 0 | 1 | 0 | 0 | 0 | 0.04 |  | 0 | 2 | 145205470 | 1 | 0 | 629 | 0 | 0 | 0 | 0 | 0 | 0 | 0 | 0 | 0 | 0 | 0 | 0 | 0 | 0 | 0 | 0 | 0 | 0 | 0 | 0 | 0 | 0 | 0.0388 | 2859.28 | 412 | 6.94 | 0
339 | 144646759 | 145205453 | 115057134 | 1 | 1 | 1 | 3 | 101-1757 | ФССЦ-2001, 101-1757, приказ Минстроя России №899/пр от 11.12.2015 г. | Ветошь | 1346 | 1009 | кг | кг | 1 | 0 | 1519769894 | 0.5 | 12.63 | 0 | 0 | 0 | 1.82 | 0 | 0 | 0 | 6.94 | 1 | 1 | 1 | 0 | 1 | 0 | 0 | 0 | 0.5 |  | 0 | 2 | 145205471 | 1 | 0 | 630 | 0 | 0 | 0 | 0 | 0 | 0 | 0 | 0 | 0 | 0 | 0 | 0 | 0 | 0 | 0 | 0 | 0 | 0 | 0 | 0 | 0 | 0 | 0.485 | 12.63 | 1.82 | 6.94 | 0
339 | 144646759 | 145205453 | 115058166 | 1 | 1 | 1 | 3 | 402-0078 | ФССЦ-2001, 402-0078, приказ Минстроя России №899/пр от 11.12.2015 г. | Раствор готовый отделочный тяжелый, цементный 1:3 | 1339 | 1007 | м3 | м3 | 1 | 0 | -352781573 | 1.5 | 3449.18 | 0 | 0 | 0 | 497 | 0 | 0 | 0 | 6.94 | 1 | 1 | 1 | 0 | 1 | 0 | 0 | 0 | 1.5 |  | 0 | 2 | 145205472 | 1 | 0 | 631 | 0 | 0 | 0 | 0 | 0 | 0 | 0 | 0 | 0 | 0 | 0 | 0 | 0 | 0 | 0 | 0 | 0 | 0 | 0 | 0 | 0 | 0 | 1.455 | 3449.18 | 497 | 6.94 | 0
339 | 144646759 | 145205453 | 115017389 | 1 | 1 | 1 | 3 | 411-0001 | ФССЦ-2001, 411-0001, приказ Минстроя России №899/пр от 11.12.2015 г. | Вода | 1339 | 1007 | м3 | м3 | 1 | 0 | 11619063 | 0.465 | 16.93 | 0 | 0 | 0 | 2.44 | 0 | 0 | 0 | 6.94 | 1 | 1 | 1 | 0 | 1 | 0 | 0 | 0 | 0.465 |  | 0 | 2 | 145205473 | 1 | 0 | 632 | 0 | 0 | 0 | 0 | 0 | 0 | 0 | 0 | 0 | 0 | 0 | 0 | 0 | 0 | 0 | 0 | 0 | 0 | 0 | 0 | 0 | 0 | 0.45105 | 16.93 | 2.44 | 6.94 | 0
339 | 144646759 | 145205453 | 0 | 0 | 1 | 1 | 3 | прайс |  | Kerama Marazzi Башкирия синий 200*300*6,9мм | 1327 | 1005 | м2 | м2 | 1 | 0 | 1859101849 | 101.1649 | 500 | 0 | 0 | 0 | 500 | 0 | 0 | 0 | 1 | 1 | 1 | 1 | 0 | 0 | 0 | 0 | 0 | 101.1649 |  | 0 | 1 | -1 | 0 | 0 |  | 0 | 0 | 0 | 0 | 0 | 0 | 0 | 0 | 0 | 0 | 0 | 0 | 0 | 0 | 0 | 0 | 0 | 0 | 0 | 0 | 0 | 0 | 98.13 | 500 | 500 | 1 | 0
342 | 144646759 | 145206330 | 47840665 | 1 | 1 | 1 | 1 | 1-1041 |  | Рабочий строитель среднего разряда 4,1 | 1369 | 1013 | чел.-ч | чел.-ч | 1 | 0 | 1401225974 | 10.3385 | 0 | 0 | 0 | 67.73 | 0 | 0 | 0 | 9.76 | 1 | 1 | 1 | 6.94 | 0 | 1 | 1 | 0 | 0 | 8.99 | *1,15 | 1 | 2 | 145206335 | 1 | 0 | 633 | 0 | 0 | 0 | 0 | 0 | 0 | 0 | 0 | 0 | 0 | 0 | 0 | 0 | 0 | 0 | 0 | 0 | 0 | 0 | 0 | 0 | 0 | 2.688 | 67.73 | 9.76 | 6.94 | 0
342 | 144646759 | 145206330 | 115016508 | 1 | 1 | 1 | 2 | 400001 | ФСЭМ-2001, 400001, приказ Минстроя России №899/пр от 11.12.2015 г. | Автомобили бортовые, грузоподъемность до 5 т | 1368 | 1011 | маш.-ч | маш.-ч | 1 | 0 | -365761310 | 0.0375 | 0 | 604.96 | 80.5 | 0 | 0 | 87.17 | 11.6 | 0 | 1 | 6.94 | 6.94 | 1 | 0 | 1 | 1 | 0 | 0 | 0.03 | *1,25 | 0 | 2 | 145206336 | 1 | 0 | 634 | 0 | 0 | 0 | 0 | 0 | 0 | 0 | 0 | 0 | 0 | 0 | 0 | 0 | 0 | 0 | 0 | 0 | 0 | 0 | 0 | 0 | 0 | 0.00975 | 604.96 | 87.17 | 6.94 | 0
342 | 144646759 | 145206330 | 115085457 | 1 | 1 | 1 | 3 | 101-0609 | ФССЦ-2001, 101-0609, приказ Минстроя России №899/пр от 11.12.2015 г. | Мастика клеящая каучуковая, марки КН-2 | 1346 | 1009 | кг | кг | 1 | 0 | 1455074661 | 5.15 | 58.02 | 0 | 0 | 0 | 8.36 | 0 | 0 | 0 | 6.94 | 1 | 1 | 1 | 0 | 1 | 0 | 0 | 0 | 5.15 |  | 0 | 2 | 145206337 | 1 | 0 | 635 | 0 | 0 | 0 | 0 | 0 | 0 | 0 | 0 | 0 | 0 | 0 | 0 | 0 | 0 | 0 | 0 | 0 | 0 | 0 | 0 | 0 | 0 | 1.339 | 58.02 | 8.36 | 6.94 | 0
342 | 144646759 | 145206330 | 115527357 | 1 | 1 | 1 | 3 | 101-4852 | ФССЦ-2001, 101-4852, приказ Минстроя России №899/пр от 11.12.2015 г. | Плинтуса для полов пластиковые, 19х48 мм | 1301 | 102138004 | м | м | 1 | 0 | -25738602 | 101 | 85.36 | 0 | 0 | 0 | 12.3 | 0 | 0 | 0 | 6.94 | 1 | 1 | 1 | 0 | 1 | 0 | 0 | 0 | 101 |  | 0 | 2 | 145206338 | 1 | 0 | 636 | 0 | 0 | 0 | 0 | 0 | 0 | 0 | 0 | 0 | 0 | 0 | 0 | 0 | 0 | 0 | 0 | 0 | 0 | 0 | 0 | 0 | 0 | 26.26 | 85.36 | 12.3 | 6.94 | 0
343 | 144646759 | 145206308 | 47840747 | 1 | 1 | 1 | 1 | 1-1038 |  | Рабочий строитель среднего разряда 3,8 | 1369 | 1013 | чел.-ч | чел.-ч | 1 | 0 | 1951387513 | 108.36 | 0 | 0 | 0 | 65.24 | 0 | 0 | 0 | 9.4 | 1 | 1 | 1 | 6.94 | 0 | 1 | 0 | 0 | 0 | 108.36 |  | 1 | 2 | 145206319 | 1 | 0 | 637 | 0 | 0 | 0 | 0 | 0 | 0 | 0 | 0 | 0 | 0 | 0 | 0 | 0 | 0 | 0 | 0 | 0 | 0 | 0 | 0 | 0 | 0 | 17.3376 | 65.24 | 9.4 | 6.94 | 0
343 | 144646759 | 145206308 | 121548 | 1 | 1 | 1 | 1 | 2 |  | Затраты труда машинистов | 608254 | 1013 | чел.час | чел.час | 1 | 0 | -185737400 | 0.25 | 0 | 0 | 0 | 0 | 0 | 0 | 0 | 0 | 1 | 1 | 6.94 | 1 | 0 | 1 | 0 | 0 | 0 | 0.25 |  | 2 | 2 | 145206320 | 1 | 0 | 638 | 0 | 0 | 0 | 0 | 0 | 0 | 0 | 0 | 0 | 0 | 0 | 0 | 0 | 0 | 0 | 0 | 0 | 0 | 0 | 0 | 0 | 0 | 0.04 | 0 | 0 | 1 | 0
343 | 144646759 | 145206308 | 115016565 | 1 | 1 | 1 | 2 | 021141 | ФСЭМ-2001, 021141, приказ Минстроя России №899/пр от 11.12.2015 г. | Краны на автомобильном ходу при работе на других видах строительства 10 т | 1368 | 1011 | маш.-ч | маш.-ч | 1 | 0 | 969250665 | 0.25 | 0 | 777.21 | 93.69 | 0 | 0 | 111.99 | 13.5 | 0 | 1 | 6.94 | 6.94 | 1 | 0 | 1 | 0 | 0 | 0 | 0.25 |  | 0 | 2 | 145206321 | 1 | 0 | 639 | 0 | 0 | 0 | 0 | 0 | 0 | 0 | 0 | 0 | 0 | 0 | 0 | 0 | 0 | 0 | 0 | 0 | 0 | 0 | 0 | 0 | 0 | 0.04 | 777.21 | 111.99 | 6.94 | 0
343 | 144646759 | 145206308 | 115052230 | 1 | 1 | 1 | 2 | 030404 | ФСЭМ-2001, 030404, приказ Минстроя России №899/пр от 11.12.2015 г. | Лебедки электрические тяговым усилием до 31,39 кН (3,2 т) | 1368 | 1011 | маш.-ч | маш.-ч | 1 | 0 | 1308590126 | 16.2 | 0 | 47.89 | 0 | 0 | 0 | 6.9 | 0 | 0 | 1 | 6.94 | 6.94 | 1 | 0 | 1 | 0 | 0 | 0 | 16.2 |  | 0 | 2 | 145206322 | 1 | 0 | 640 | 0 | 0 | 0 | 0 | 0 | 0 | 0 | 0 | 0 | 0 | 0 | 0 | 0 | 0 | 0 | 0 | 0 | 0 | 0 | 0 | 0 | 0 | 2.592 | 47.89 | 6.9 | 6.94 | 0
343 | 144646759 | 145206308 | 115035984 | 1 | 1 | 1 | 2 | 330206 | ФСЭМ-2001, 330206, приказ Минстроя России №899/пр от 11.12.2015 г. | Дрели электрические | 1368 | 1011 | маш.-ч | маш.-ч | 1 | 0 | -766305843 | 3.54 | 0 | 13.53 | 0 | 0 | 0 | 1.95 | 0 | 0 | 1 | 6.94 | 6.94 | 1 | 0 | 1 | 0 | 0 | 0 | 3.54 |  | 0 | 2 | 145206323 | 1 | 0 | 641 | 0 | 0 | 0 | 0 | 0 | 0 | 0 | 0 | 0 | 0 | 0 | 0 | 0 | 0 | 0 | 0 | 0 | 0 | 0 | 0 | 0 | 0 | 0.5664 | 13.53 | 1.95 | 6.94 | 0
343 | 144646759 | 145206308 | 115016508 | 1 | 1 | 1 | 2 | 400001 | ФСЭМ-2001, 400001, приказ Минстроя России №899/пр от 11.12.2015 г. | Автомобили бортовые, грузоподъемность до 5 т | 1368 | 1011 | маш.-ч | маш.-ч | 1 | 0 | -365761310 | 0.14 | 0 | 604.96 | 80.5 | 0 | 0 | 87.17 | 11.6 | 0 | 1 | 6.94 | 6.94 | 1 | 0 | 1 | 0 | 0 | 0 | 0.14 |  | 0 | 2 | 145206324 | 1 | 0 | 642 | 0 | 0 | 0 | 0 | 0 | 0 | 0 | 0 | 0 | 0 | 0 | 0 | 0 | 0 | 0 | 0 | 0 | 0 | 0 | 0 | 0 | 0 | 0.0224 | 604.96 | 87.17 | 6.94 | 0
343 | 144646759 | 145206308 | 115093823 | 1 | 1 | 1 | 3 | 206-1336 | ФССЦ-2001, 206-1336, приказ Минстроя России №899/пр от 11.12.2015 г. | Рейка алюминиевая потолочная 100 мм | 1301 | 102138004 | м | м | 1 | 0 | -1895804718 | 1050 | 171.49 | 0 | 0 | 0 | 24.71 | 0 | 0 | 0 | 6.94 | 1 | 1 | 1 | 0 | 1 | 0 | 0 | 0 | 1050 |  | 0 | 2 | 145206325 | 1 | 0 | 643 | 0 | 0 | 0 | 0 | 0 | 0 | 0 | 0 | 0 | 0 | 0 | 0 | 0 | 0 | 0 | 0 | 0 | 0 | 0 | 0 | 0 | 0 | 168 | 171.49 | 24.71 | 6.94 | 0
343 | 144646759 | 145206308 | 115093824 | 1 | 1 | 1 | 3 | 206-1337 | ФССЦ-2001, 206-1337, приказ Минстроя России №899/пр от 11.12.2015 г. | Гребенка несущая | 1301 | 102138004 | м | м | 1 | 0 | 340224330 | 100 | 142.06 | 0 | 0 | 0 | 20.47 | 0 | 0 | 0 | 6.94 | 1 | 1 | 1 | 0 | 1 | 0 | 0 | 0 | 100 |  | 0 | 2 | 145206326 | 1 | 0 | 644 | 0 | 0 | 0 | 0 | 0 | 0 | 0 | 0 | 0 | 0 | 0 | 0 | 0 | 0 | 0 | 0 | 0 | 0 | 0 | 0 | 0 | 0 | 16 | 142.06 | 20.47 | 6.94 | 0
343 | 144646759 | 145206308 | 115093825 | 1 | 1 | 1 | 3 | 206-1338 | ФССЦ-2001, 206-1338, приказ Минстроя России №899/пр от 11.12.2015 г. | Уголок декоративный (пристенный) | 1301 | 102138004 | м | м | 1 | 0 | 220067786 | 75 | 43.58 | 0 | 0 | 0 | 6.28 | 0 | 0 | 0 | 6.94 | 1 | 1 | 1 | 1 | 0 | 0 | 0 | 0 | 75 |  | 0 | 2 | 145206327 | 1 | 6144 | 645 | 0 | 0 | 0 | 0 | 0 | 0 | 0 | 0 | 0 | 0 | 0 | 0 | 0 | 0 | 0 | 0 | 0 | 0 | 0 | 0 | 0 | 0 | 12 | 43.58 | 6.28 | 6.94 | 0
343 | 144646759 | 145206308 | 115093826 | 1 | 1 | 1 | 3 | 206-1339 | ФССЦ-2001, 206-1339, приказ Минстроя России №899/пр от 11.12.2015 г. | Подвес в комплекте | 1355 | 1010 | 100 шт. | 100 шт. | 100 | 0 | 170651311 | 0.7 | 2540.04 | 0 | 0 | 0 | 366 | 0 | 0 | 0 | 6.94 | 1 | 1 | 1 | 0 | 1 | 0 | 0 | 0 | 0.7 |  | 0 | 2 | 145206328 | 1 | 0 | 646 | 0 | 0 | 0 | 0 | 0 | 0 | 0 | 0 | 0 | 0 | 0 | 0 | 0 | 0 | 0 | 0 | 0 | 0 | 0 | 0 | 0 | 0 | 0.112 | 2540.04 | 366 | 6.94 | 0
345 | 144646759 | 145206405 | 47840622 | 1 | 1 | 1 | 1 | 1-1023 |  | Рабочий строитель среднего разряда 2,3 | 1369 | 1013 | чел.-ч | чел.-ч | 1 | 0 | 172505351 | 179.3 | 0 | 0 | 0 | 55.66 | 0 | 0 | 0 | 8.02 | 1 | 1 | 1 | 6.94 | 0 | 1 | 0 | 0 | 0 | 179.3 |  | 1 | 2 | 145206411 | 1 | 0 | 647 | 0 | 0 | 0 | 0 | 0 | 0 | 0 | 0 | 0 | 0 | 0 | 0 | 0 | 0 | 0 | 0 | 0 | 0 | 0 | 0 | 0 | 0 | 1.793 | 55.66 | 8.02 | 6.94 | 0
345 | 144646759 | 145206405 | 121548 | 1 | 1 | 1 | 1 | 2 |  | Затраты труда машинистов | 608254 | 1013 | чел.час | чел.час | 1 | 0 | -185737400 | 3.97 | 0 | 0 | 0 | 0 | 0 | 0 | 0 | 0 | 1 | 1 | 6.94 | 1 | 0 | 1 | 0 | 0 | 0 | 3.97 |  | 2 | 2 | 145206412 | 1 | 0 | 648 | 0 | 0 | 0 | 0 | 0 | 0 | 0 | 0 | 0 | 0 | 0 | 0 | 0 | 0 | 0 | 0 | 0 | 0 | 0 | 0 | 0 | 0 | 0.0397 | 0 | 0 | 1 | 0
345 | 144646759 | 145206405 | 115022373 | 1 | 1 | 1 | 2 | 050101 | ФСЭМ-2001, 050101, приказ Минстроя России №899/пр от 11.12.2015 г. | Компрессоры передвижные с двигателем внутреннего сгорания давлением до 686 кПа (7 ат), производительность до 5 м3/мин | 1368 | 1011 | маш.-ч | маш.-ч | 1 | 0 | -1418027447 | 3.97 | 0 | 624.6 | 69.82 | 0 | 0 | 90 | 10.06 | 0 | 1 | 6.94 | 6.94 | 1 | 0 | 1 | 0 | 0 | 0 | 3.97 |  | 0 | 2 | 145206413 | 1 | 0 | 649 | 0 | 0 | 0 | 0 | 0 | 0 | 0 | 0 | 0 | 0 | 0 | 0 | 0 | 0 | 0 | 0 | 0 | 0 | 0 | 0 | 0 | 0 | 0.0397 | 624.6 | 90 | 6.94 | 0
345 | 144646759 | 145206405 | 115023337 | 1 | 1 | 1 | 2 | 330804 | ФСЭМ-2001, 330804, приказ Минстроя России №899/пр от 11.12.2015 г. | Молотки при работе от передвижных компрессорных станций отбойные пневматические | 1368 | 1011 | маш.-ч | маш.-ч | 1 | 0 | 775724482 | 7.93 | 0 | 10.62 | 0 | 0 | 0 | 1.53 | 0 | 0 | 1 | 6.94 | 6.94 | 1 | 0 | 1 | 0 | 0 | 0 | 7.93 |  | 0 | 2 | 145206414 | 1 | 0 | 650 | 0 | 0 | 0 | 0 | 0 | 0 | 0 | 0 | 0 | 0 | 0 | 0 | 0 | 0 | 0 | 0 | 0 | 0 | 0 | 0 | 0 | 0 | 0.0793 | 10.62 | 1.53 | 6.94 | 0
345 | 144646759 | 145206405 | 115259895 | 1 | 1 | 1 | 3 | 509-9900 | ФССЦ-2001, 509-9900, приказ Минстроя России №899/пр от 11.12.2015 г. | Строительный мусор | 1348 | 1009 | т | т | 1000 | 0 | 68711460 | 10.5 | 0 | 0 | 0 | 0 | 0 | 0 | 0 | 0 | 6.94 | 1 | 1 | 1 | 0 | 0 | 0 | 0 | 0 | 10.5 |  | 0 | 2 | 145206415 | 1 | 0 | 651 | 0 | 0 | 0 | 0 | 0 | 0 | 0 | 0 | 0 | 0 | 0 | 0 | 0 | 0 | 0 | 0 | 0 | 0 | 0 | 0 | 0 | 0 | 0.105 | 0 | 0 | 6.94 | 0
347 | 144646759 | 145206417 | 47840614 | 1 | 1 | 1 | 1 | 1-1022 |  | Рабочий строитель среднего разряда 2,2 | 1369 | 1013 | чел.-ч | чел.-ч | 1 | 0 | -2028629724 | 36.28 | 0 | 0 | 0 | 55.1 | 0 | 0 | 0 | 7.94 | 1 | 1 | 1 | 6.94 | 0 | 1 | 0 | 0 | 0 | 36.28 |  | 1 | 2 | 145206420 | 1 | 0 | 652 | 0 | 0 | 0 | 0 | 0 | 0 | 0 | 0 | 0 | 0 | 0 | 0 | 0 | 0 | 0 | 0 | 0 | 0 | 0 | 0 | 0 | 0 | 0.76188 | 55.1 | 7.94 | 6.94 | 0
347 | 144646759 | 145206417 | 115259895 | 1 | 1 | 1 | 3 | 509-9900 | ФССЦ-2001, 509-9900, приказ Минстроя России №899/пр от 11.12.2015 г. | Строительный мусор | 1348 | 1009 | т | т | 1000 | 0 | 68711460 | 1.18 | 0 | 0 | 0 | 0 | 0 | 0 | 0 | 0 | 6.94 | 1 | 1 | 1 | 0 | 0 | 0 | 0 | 0 | 1.18 |  | 0 | 2 | 145206421 | 1 | 0 | 653 | 0 | 0 | 0 | 0 | 0 | 0 | 0 | 0 | 0 | 0 | 0 | 0 | 0 | 0 | 0 | 0 | 0 | 0 | 0 | 0 | 0 | 0 | 0.02478 | 0 | 0 | 6.94 | 0
349 | 144646759 | 145206423 | 47840614 | 1 | 1 | 1 | 1 | 1-1022 |  | Рабочий строитель среднего разряда 2,2 | 1369 | 1013 | чел.-ч | чел.-ч | 1 | 0 | -2028629724 | 4.21 | 0 | 0 | 0 | 55.1 | 0 | 0 | 0 | 7.94 | 1 | 1 | 1 | 6.94 | 0 | 1 | 0 | 0 | 0 | 4.21 |  | 1 | 2 | 145206426 | 1 | 0 | 654 | 0 | 0 | 0 | 0 | 0 | 0 | 0 | 0 | 0 | 0 | 0 | 0 | 0 | 0 | 0 | 0 | 0 | 0 | 0 | 0 | 0 | 0 | 0.2105 | 55.1 | 7.94 | 6.94 | 0
349 | 144646759 | 145206423 | 115259895 | 1 | 1 | 1 | 3 | 509-9900 | ФССЦ-2001, 509-9900, приказ Минстроя России №899/пр от 11.12.2015 г. | Строительный мусор | 1348 | 1009 | т | т | 1000 | 0 | 68711460 | 0.4 | 0 | 0 | 0 | 0 | 0 | 0 | 0 | 0 | 6.94 | 1 | 1 | 1 | 0 | 0 | 0 | 0 | 0 | 0.4 |  | 0 | 2 | 145206427 | 1 | 0 | 655 | 0 | 0 | 0 | 0 | 0 | 0 | 0 | 0 | 0 | 0 | 0 | 0 | 0 | 0 | 0 | 0 | 0 | 0 | 0 | 0 | 0 | 0 | 0.02 | 0 | 0 | 6.94 | 0
351 | 144646759 | 145206429 | 47841101 | 1 | 1 | 1 | 1 | 1-1033 |  | Рабочий строитель среднего разряда 3,3 | 1369 | 1013 | чел.-ч | чел.-ч | 1 | 0 | 657145562 | 201 | 0 | 0 | 0 | 61.49 | 0 | 0 | 0 | 8.86 | 1 | 1 | 1 | 6.94 | 0 | 1 | 0 | 0 | 0 | 201 |  | 1 | 2 | 150555598 | 1 | 0 | 656 | 0 | 0 | 0 | 0 | 0 | 0 | 0 | 0 | 0 | 0 | 0 | 0 | 0 | 0 | 0 | 0 | 0 | 0 | 0 | 0 | 0 | 0 | 4.1607 | 61.49 | 8.86 | 6.94 | 0
351 | 144646759 | 145206429 | 121548 | 1 | 1 | 1 | 1 | 2 |  | Затраты труда машинистов | 608254 | 1013 | чел.час | чел.час | 1 | 0 | -185737400 | 1.05 | 0 | 0 | 0 | 0 | 0 | 0 | 0 | 0 | 1 | 1 | 6.94 | 1 | 0 | 1 | 0 | 0 | 0 | 1.05 |  | 2 | 2 | 150555599 | 1 | 0 | 657 | 0 | 0 | 0 | 0 | 0 | 0 | 0 | 0 | 0 | 0 | 0 | 0 | 0 | 0 | 0 | 0 | 0 | 0 | 0 | 0 | 0 | 0 | 0.021735 | 0 | 0 | 1 | 0
351 | 144646759 | 145206429 | 115066410 | 1 | 1 | 1 | 2 | 030954 | ФСЭМ-2001, 030954, приказ Минстроя России №899/пр от 11.12.2015 г. | Подъемники грузоподъемностью до 500 кг одномачтовые, высота подъема 45 м | 1368 | 1011 | маш.-ч | маш.-ч | 1 | 0 | 341432456 | 1.05 | 0 | 216.94 | 93.69 | 0 | 0 | 31.26 | 13.5 | 0 | 1 | 6.94 | 6.94 | 1 | 0 | 1 | 0 | 0 | 0 | 1.05 |  | 0 | 2 | 150555600 | 1 | 0 | 658 | 0 | 0 | 0 | 0 | 0 | 0 | 0 | 0 | 0 | 0 | 0 | 0 | 0 | 0 | 0 | 0 | 0 | 0 | 0 | 0 | 0 | 0 | 0.021735 | 216.94 | 31.26 | 6.94 | 0
351 | 144646759 | 145206429 | 115067656 | 1 | 1 | 1 | 2 | 134041 | ФСЭМ-2001, 134041, приказ Минстроя России №899/пр от 11.12.2015 г. | Шуруповерт | 1368 | 1011 | маш.-ч | маш.-ч | 1 | 0 | -293867439 | 20.91 | 0 | 20.82 | 0 | 0 | 0 | 3 | 0 | 0 | 1 | 6.94 | 6.94 | 1 | 0 | 1 | 0 | 0 | 0 | 20.91 |  | 0 | 2 | 150555601 | 1 | 0 | 659 | 0 | 0 | 0 | 0 | 0 | 0 | 0 | 0 | 0 | 0 | 0 | 0 | 0 | 0 | 0 | 0 | 0 | 0 | 0 | 0 | 0 | 0 | 0.43284 | 20.82 | 3 | 6.94 | 0
351 | 144646759 | 145206429 | 115059168 | 1 | 1 | 1 | 2 | 331451 | ФСЭМ-2001, 331451, приказ Минстроя России №899/пр от 11.12.2015 г. | Перфораторы электрические | 1368 | 1011 | маш.-ч | маш.-ч | 1 | 0 | -1960651831 | 32.21 | 0 | 14.44 | 0 | 0 | 0 | 2.08 | 0 | 0 | 1 | 6.94 | 6.94 | 1 | 0 | 1 | 0 | 0 | 0 | 32.21 |  | 0 | 2 | 150555602 | 1 | 0 | 660 | 0 | 0 | 0 | 0 | 0 | 0 | 0 | 0 | 0 | 0 | 0 | 0 | 0 | 0 | 0 | 0 | 0 | 0 | 0 | 0 | 0 | 0 | 0.66675 | 14.44 | 2.08 | 6.94 | 0
351 | 144646759 | 145206429 | 115016508 | 1 | 1 | 1 | 2 | 400001 | ФСЭМ-2001, 400001, приказ Минстроя России №899/пр от 11.12.2015 г. | Автомобили бортовые, грузоподъемность до 5 т | 1368 | 1011 | маш.-ч | маш.-ч | 1 | 0 | -365761310 | 3.57 | 0 | 604.96 | 80.5 | 0 | 0 | 87.17 | 11.6 | 0 | 1 | 6.94 | 6.94 | 1 | 0 | 1 | 0 | 0 | 0 | 3.57 |  | 0 | 2 | 150555603 | 1 | 0 | 661 | 0 | 0 | 0 | 0 | 0 | 0 | 0 | 0 | 0 | 0 | 0 | 0 | 0 | 0 | 0 | 0 | 0 | 0 | 0 | 0 | 0 | 0 | 0.073899 | 604.96 | 87.17 | 6.94 | 0
351 | 144646759 | 145206429 | 115060423 | 1 | 1 | 1 | 3 | 101-2052 | ФССЦ-2001, 101-2052, приказ Минстроя России №899/пр от 11.12.2015 г. | Лента бутиловая | 1301 | 102138004 | м | м | 1 | 0 | 836745399 | 402 | 44.28 | 0 | 0 | 0 | 6.38 | 0 | 0 | 0 | 6.94 | 1 | 1 | 1 | 0 | 1 | 0 | 0 | 0 | 402 |  | 0 | 2 | 150555604 | 1 | 0 | 662 | 0 | 0 | 0 | 0 | 0 | 0 | 0 | 0 | 0 | 0 | 0 | 0 | 0 | 0 | 0 | 0 | 0 | 0 | 0 | 0 | 0 | 0 | 8.3214 | 44.28 | 6.38 | 6.94 | 0
351 | 144646759 | 145206429 | 115079823 | 1 | 1 | 1 | 3 | 101-2054 | ФССЦ-2001, 101-2054, приказ Минстроя России №899/пр от 11.12.2015 г. | Лента бутиловая диффузионная | 1301 | 102138004 | м | м | 1 | 0 | -1271196843 | 43 | 55.17 | 0 | 0 | 0 | 7.95 | 0 | 0 | 0 | 6.94 | 1 | 1 | 1 | 0 | 1 | 0 | 0 | 0 | 43 |  | 0 | 2 | 150555605 | 1 | 0 | 663 | 0 | 0 | 0 | 0 | 0 | 0 | 0 | 0 | 0 | 0 | 0 | 0 | 0 | 0 | 0 | 0 | 0 | 0 | 0 | 0 | 0 | 0 | 0.8901 | 55.17 | 7.95 | 6.94 | 0
351 | 144646759 | 145206429 | 115079822 | 1 | 1 | 1 | 3 | 101-2388 | ФССЦ-2001, 101-2388, приказ Минстроя России №899/пр от 11.12.2015 г. | Герметик пенополиуретановый (пена монтажная) типа Makrofleks, Soudal в баллонах по 750 мл | 1354 | 1010 | шт. | шт. | 1 | 0 | 2005766626 | 123.5 | 464.98 | 0 | 0 | 0 | 67 | 0 | 0 | 0 | 6.94 | 1 | 1 | 1 | 0 | 1 | 0 | 0 | 0 | 123.5 |  | 0 | 2 | 150555606 | 1 | 0 | 664 | 0 | 0 | 0 | 0 | 0 | 0 | 0 | 0 | 0 | 0 | 0 | 0 | 0 | 0 | 0 | 0 | 0 | 0 | 0 | 0 | 0 | 0 | 2.5564 | 464.98 | 67 | 6.94 | 0
351 | 144646759 | 145206429 | 115072793 | 1 | 1 | 1 | 3 | 101-2789 | ФССЦ-2001, 101-2789, приказ Минстроя России №899/пр от 11.12.2015 г. | Лента ПСУЛ | 1302 | 102138004 | 10 м | 10 м | 10 | 0 | -145303926 | 29.3 | 444.85 | 0 | 0 | 0 | 64.1 | 0 | 0 | 0 | 6.94 | 1 | 1 | 1 | 0 | 1 | 0 | 0 | 0 | 29.3 |  | 0 | 2 | 150555607 | 1 | 0 | 665 | 0 | 0 | 0 | 0 | 0 | 0 | 0 | 0 | 0 | 0 | 0 | 0 | 0 | 0 | 0 | 0 | 0 | 0 | 0 | 0 | 0 | 0 | 0.60651 | 444.85 | 64.1 | 6.94 | 0
351 | 144646759 | 145206429 | 115079824 | 1 | 1 | 1 | 3 | 101-4173 | ФССЦ-2001, 101-4173, приказ Минстроя России №899/пр от 11.12.2015 г. | Дюбели монтажные 10х130 (10х132, 10х150) мм | 1358 | 1010 | 10 шт. | 10 шт. | 10 | 0 | -1962120992 | 65.2 | 48.79 | 0 | 0 | 0 | 7.03 | 0 | 0 | 0 | 6.94 | 1 | 1 | 1 | 0 | 1 | 0 | 0 | 0 | 65.2 |  | 0 | 2 | 150555608 | 1 | 0 | 666 | 0 | 0 | 0 | 0 | 0 | 0 | 0 | 0 | 0 | 0 | 0 | 0 | 0 | 0 | 0 | 0 | 0 | 0 | 0 | 0 | 0 | 0 | 1.3496 | 48.79 | 7.03 | 6.94 | 0
351 | 144646759 | 145206429 | 115079825 | 1 | 1 | 1 | 3 | 102-0303 | ФССЦ-2001, 102-0303, приказ Минстроя России №899/пр от 11.12.2015 г. | Клинья пластиковые монтажные | 1355 | 1010 | 100 шт. | 100 шт. | 100 | 0 | -4816396 | 8 | 347 | 0 | 0 | 0 | 50 | 0 | 0 | 0 | 6.94 | 1 | 1 | 1 | 0 | 1 | 0 | 0 | 0 | 8 |  | 0 | 2 | 150555609 | 1 | 0 | 667 | 0 | 0 | 0 | 0 | 0 | 0 | 0 | 0 | 0 | 0 | 0 | 0 | 0 | 0 | 0 | 0 | 0 | 0 | 0 | 0 | 0 | 0 | 0.1656 | 347 | 50 | 6.94 | 0
351 | 144646759 | 145206429 | 115521249 | 1 | 1 | 1 | 3 | 203-0652 | ФССЦ-2001, 203-0652, приказ Минстроя России №899/пр от 11.12.2015 г. | Блоки дверные входные пластиковые с простой коробкой, однопольная с простой фурнитурой, без стеклопакета по типу сэндвич, площадь от 1,5-2 м2 | 1327 | 1005 | м2 | м2 | 1 | 0 | 181062450 | 100 | 10794.2 | 0 | 0 | 0 | 1555.36 | 0 | 0 | 0 | 6.94 | 1 | 1 | 1 | 0 | 0 | 0 | 0 | 0 | 100 |  | 0 | 1 | -1 | 0 | 0 |  | 0 | 0 | 0 | 0 | 0 | 0 | 0 | 0 | 0 | 0 | 0 | 0 | 0 | 0 | 0 | 0 | 0 | 0 | 0 | 0 | 0 | 0 | 2.07 | 10794.2 | 1555.36 | 6.94 | 0
351 | 144646759 | 145206429 | 115521326 | 1 | 1 | 1 | 3 | 203-8084 | ФССЦ-2001, 203-8084, приказ Минстроя России №899/пр от 11.12.2015 г. | Блоки дверные наружные или тамбурные с заполнением стеклопакетами (ГОСТ 30970-2002) | 1327 | 1005 | м2 | м2 | 1 | 1 | 411609690 | -100 | 10612.3 | 0 | 0 | 0 | 1529.15 | 0 | 0 | 0 | 6.94 | 1 | 1 | 1 | 0 | 1 | 0 | 0 | 0 | -100 |  | 0 | 2 | 150555610 | 1 | 6144 | 668 | 0 | 0 | 0 | 0 | 0 | 0 | 0 | 0 | 0 | 0 | 0 | 0 | 0 | 0 | 0 | 0 | 0 | 0 | 0 | 0 | 0 | 0 | -2.07 | 10612.3 | 1529.15 | 6.94 | 0
354 | 144646759 | 145247755 | 47841023 | 1 | 1 | 1 | 1 | 1-1032 |  | Рабочий строитель среднего разряда 3,2 | 1369 | 1013 | чел.-ч | чел.-ч | 1 | 0 | -1371206905 | 65.94 | 0 | 0 | 0 | 60.66 | 0 | 0 | 0 | 8.74 | 1 | 1 | 1 | 6.94 | 0 | 1 | 0 | 0 | 0 | 65.94 |  | 1 | 2 | 145247761 | 1 | 0 | 669 | 0 | 0 | 0 | 0 | 0 | 0 | 0 | 0 | 0 | 0 | 0 | 0 | 0 | 0 | 0 | 0 | 0 | 0 | 0 | 0 | 0 | 0 | 1.3188 | 60.66 | 8.74 | 6.94 | 0
354 | 144646759 | 145247755 | 115016508 | 1 | 1 | 1 | 2 | 400001 | ФСЭМ-2001, 400001, приказ Минстроя России №899/пр от 11.12.2015 г. | Автомобили бортовые, грузоподъемность до 5 т | 1368 | 1011 | маш.-ч | маш.-ч | 1 | 0 | -365761310 | 0.01 | 0 | 604.96 | 80.5 | 0 | 0 | 87.17 | 11.6 | 0 | 1 | 6.94 | 6.94 | 1 | 0 | 1 | 0 | 0 | 0 | 0.01 |  | 0 | 2 | 145247762 | 1 | 0 | 670 | 0 | 0 | 0 | 0 | 0 | 0 | 0 | 0 | 0 | 0 | 0 | 0 | 0 | 0 | 0 | 0 | 0 | 0 | 0 | 0 | 0 | 0 | 0.0002 | 604.96 | 87.17 | 6.94 | 0
354 | 144646759 | 145247755 | 115266252 | 1 | 1 | 1 | 3 | 101-0426 | ФССЦ-2001, 101-0426, приказ Минстроя России №899/пр от 11.12.2015 г. | Краски масляные и алкидные, готовые к применению белила цинковые МА-22 | 1348 | 1009 | т | т | 1000 | 0 | -1851758916 | 0.0161 | 156379.02 | 0 | 0 | 0 | 22533 | 0 | 0 | 0 | 6.94 | 1 | 1 | 1 | 0 | 1 | 0 | 0 | 0 | 0.0161 |  | 0 | 2 | 145247763 | 1 | 0 | 671 | 0 | 0 | 0 | 0 | 0 | 0 | 0 | 0 | 0 | 0 | 0 | 0 | 0 | 0 | 0 | 0 | 0 | 0 | 0 | 0 | 0 | 0 | 0.000322 | 156379.02 | 22533 | 6.94 | 0
354 | 144646759 | 145247755 | 115098924 | 1 | 1 | 1 | 3 | 101-0628 | ФССЦ-2001, 101-0628, приказ Минстроя России №899/пр от 11.12.2015 г. | Олифа комбинированная, марки К-3 | 1348 | 1009 | т | т | 1000 | 0 | 711304247 | 0.009 | 117633 | 0 | 0 | 0 | 16950 | 0 | 0 | 0 | 6.94 | 1 | 1 | 1 | 0 | 1 | 0 | 0 | 0 | 0.009 |  | 0 | 2 | 145247764 | 1 | 0 | 672 | 0 | 0 | 0 | 0 | 0 | 0 | 0 | 0 | 0 | 0 | 0 | 0 | 0 | 0 | 0 | 0 | 0 | 0 | 0 | 0 | 0 | 0 | 0.00018 | 117633 | 16950 | 6.94 | 0
354 | 144646759 | 145247755 | 115057134 | 1 | 1 | 1 | 3 | 101-1757 | ФССЦ-2001, 101-1757, приказ Минстроя России №899/пр от 11.12.2015 г. | Ветошь | 1346 | 1009 | кг | кг | 1 | 0 | 1519769894 | 0.1 | 12.63 | 0 | 0 | 0 | 1.82 | 0 | 0 | 0 | 6.94 | 1 | 1 | 1 | 0 | 1 | 0 | 0 | 0 | 0.1 |  | 0 | 2 | 145247765 | 1 | 0 | 673 | 0 | 0 | 0 | 0 | 0 | 0 | 0 | 0 | 0 | 0 | 0 | 0 | 0 | 0 | 0 | 0 | 0 | 0 | 0 | 0 | 0 | 0 | 0.002 | 12.63 | 1.82 | 6.94 | 0
355 | 144646759 | 145247766 | 47840997 | 1 | 1 | 1 | 1 | 1-1031 |  | Рабочий строитель среднего разряда 3,1 | 1369 | 1013 | чел.-ч | чел.-ч | 1 | 0 | -1776080102 | 20.75 | 0 | 0 | 0 | 59.96 | 0 | 0 | 0 | 8.64 | 1 | 1 | 1 | 6.94 | 0 | 1 | 0 | 0 | 0 | 20.75 |  | 1 | 2 | 145247767 | 1 | 0 | 674 | 0 | 0 | 0 | 0 | 0 | 0 | 0 | 0 | 0 | 0 | 0 | 0 | 0 | 0 | 0 | 0 | 0 | 0 | 0 | 0 | 0 | 0 | 0.2075 | 59.96 | 8.64 | 6.94 | 0
355 | 144646759 | 145247766 | 115071167 | 1 | 1 | 1 | 2 | 030401 | ФСЭМ-2001, 030401, приказ Минстроя России №899/пр от 11.12.2015 г. | Лебедки электрические тяговым усилием до 5,79 кН (0,59 т) | 1368 | 1011 | маш.-ч | маш.-ч | 1 | 0 | -811332800 | 0.1 | 0 | 11.8 | 0 | 0 | 0 | 1.7 | 0 | 0 | 1 | 6.94 | 6.94 | 1 | 0 | 1 | 0 | 0 | 0 | 0.1 |  | 0 | 2 | 145247768 | 1 | 0 | 675 | 0 | 0 | 0 | 0 | 0 | 0 | 0 | 0 | 0 | 0 | 0 | 0 | 0 | 0 | 0 | 0 | 0 | 0 | 0 | 0 | 0 | 0 | 0.001 | 11.8 | 1.7 | 6.94 | 0
355 | 144646759 | 145247766 | 115016508 | 1 | 1 | 1 | 2 | 400001 | ФСЭМ-2001, 400001, приказ Минстроя России №899/пр от 11.12.2015 г. | Автомобили бортовые, грузоподъемность до 5 т | 1368 | 1011 | маш.-ч | маш.-ч | 1 | 0 | -365761310 | 0.01 | 0 | 604.96 | 80.5 | 0 | 0 | 87.17 | 11.6 | 0 | 1 | 6.94 | 6.94 | 1 | 0 | 1 | 0 | 0 | 0 | 0.01 |  | 0 | 2 | 145247769 | 1 | 0 | 676 | 0 | 0 | 0 | 0 | 0 | 0 | 0 | 0 | 0 | 0 | 0 | 0 | 0 | 0 | 0 | 0 | 0 | 0 | 0 | 0 | 0 | 0 | 0.0001 | 604.96 | 87.17 | 6.94 | 0
355 | 144646759 | 145247766 | 115526803 | 1 | 1 | 1 | 3 | 101-0471 | ФССЦ-2001, 101-0471, приказ Минстроя России №899/пр от 11.12.2015 г. | Краски масляные и алкидные цветные, готовые к применению для наружных работ МА-15 зеленая для крыш (на окиси хрома) | 1348 | 1009 | т | т | 1000 | 0 | 1936583828 | 0.0161 | 149591.7 | 0 | 0 | 0 | 21555 | 0 | 0 | 0 | 6.94 | 1 | 1 | 1 | 0 | 1 | 0 | 0 | 0 | 0.0161 |  | 0 | 2 | 145247770 | 1 | 0 | 677 | 0 | 0 | 0 | 0 | 0 | 0 | 0 | 0 | 0 | 0 | 0 | 0 | 0 | 0 | 0 | 0 | 0 | 0 | 0 | 0 | 0 | 0 | 0.000161 | 149591.7 | 21555 | 6.94 | 0
355 | 144646759 | 145247766 | 115098924 | 1 | 1 | 1 | 3 | 101-0628 | ФССЦ-2001, 101-0628, приказ Минстроя России №899/пр от 11.12.2015 г. | Олифа комбинированная, марки К-3 | 1348 | 1009 | т | т | 1000 | 0 | 711304247 | 0.0098 | 117633 | 0 | 0 | 0 | 16950 | 0 | 0 | 0 | 6.94 | 1 | 1 | 1 | 0 | 1 | 0 | 0 | 0 | 0.0098 |  | 0 | 2 | 145247771 | 1 | 0 | 678 | 0 | 0 | 0 | 0 | 0 | 0 | 0 | 0 | 0 | 0 | 0 | 0 | 0 | 0 | 0 | 0 | 0 | 0 | 0 | 0 | 0 | 0 | 9.8e-05 | 117633 | 16950 | 6.94 | 0
355 | 144646759 | 145247766 | 115057134 | 1 | 1 | 1 | 3 | 101-1757 | ФССЦ-2001, 101-1757, приказ Минстроя России №899/пр от 11.12.2015 г. | Ветошь | 1346 | 1009 | кг | кг | 1 | 0 | 1519769894 | 0.1 | 12.63 | 0 | 0 | 0 | 1.82 | 0 | 0 | 0 | 6.94 | 1 | 1 | 1 | 0 | 1 | 0 | 0 | 0 | 0.1 |  | 0 | 2 | 145247772 | 1 | 0 | 679 | 0 | 0 | 0 | 0 | 0 | 0 | 0 | 0 | 0 | 0 | 0 | 0 | 0 | 0 | 0 | 0 | 0 | 0 | 0 | 0 | 0 | 0 | 0.001 | 12.63 | 1.82 | 6.94 | 0
356 | 144646759 | 145247801 | 47841090 | 1 | 1 | 1 | 1 | 1-1035 |  | Рабочий строитель среднего разряда 3,5 | 1369 | 1013 | чел.-ч | чел.-ч | 1 | 0 | -887838387 | 266.7 | 0 | 0 | 0 | 62.95 | 0 | 0 | 0 | 9.07 | 1 | 1 | 1 | 6.94 | 0 | 1 | 0 | 0 | 0 | 266.7 |  | 1 | 2 | 145247802 | 1 | 0 | 680 | 0 | 0 | 0 | 0 | 0 | 0 | 0 | 0 | 0 | 0 | 0 | 0 | 0 | 0 | 0 | 0 | 0 | 0 | 0 | 0 | 0 | 0 | 24.003 | 62.95 | 9.07 | 6.94 | 0
356 | 144646759 | 145247801 | 115016508 | 1 | 1 | 1 | 2 | 400001 | ФСЭМ-2001, 400001, приказ Минстроя России №899/пр от 11.12.2015 г. | Автомобили бортовые, грузоподъемность до 5 т | 1368 | 1011 | маш.-ч | маш.-ч | 1 | 0 | -365761310 | 0.14 | 0 | 604.96 | 80.5 | 0 | 0 | 87.17 | 11.6 | 0 | 1 | 6.94 | 6.94 | 1 | 0 | 1 | 0 | 0 | 0 | 0.14 |  | 0 | 2 | 145247803 | 1 | 0 | 681 | 0 | 0 | 0 | 0 | 0 | 0 | 0 | 0 | 0 | 0 | 0 | 0 | 0 | 0 | 0 | 0 | 0 | 0 | 0 | 0 | 0 | 0 | 0.0126 | 604.96 | 87.17 | 6.94 | 0
356 | 144646759 | 145247801 | 115024901 | 1 | 1 | 1 | 3 | 101-0388 | ФССЦ-2001, 101-0388, приказ Минстроя России №899/пр от 11.12.2015 г. | Краски масляные земляные марки МА-0115 мумия, сурик железный | 1348 | 1009 | т | т | 1000 | 0 | -2108242623 | 0.0032 | 104925.86 | 0 | 0 | 0 | 15119 | 0 | 0 | 0 | 6.94 | 1 | 1 | 1 | 0 | 1 | 0 | 0 | 0 | 0.0032 |  | 0 | 2 | 145247804 | 1 | 0 | 682 | 0 | 0 | 0 | 0 | 0 | 0 | 0 | 0 | 0 | 0 | 0 | 0 | 0 | 0 | 0 | 0 | 0 | 0 | 0 | 0 | 0 | 0 | 0.000288 | 104925.86 | 15119 | 6.94 | 0
356 | 144646759 | 145247801 | 115098924 | 1 | 1 | 1 | 3 | 101-0628 | ФССЦ-2001, 101-0628, приказ Минстроя России №899/пр от 11.12.2015 г. | Олифа комбинированная, марки К-3 | 1348 | 1009 | т | т | 1000 | 0 | 711304247 | 0.0019 | 117633 | 0 | 0 | 0 | 16950 | 0 | 0 | 0 | 6.94 | 1 | 1 | 1 | 0 | 1 | 0 | 0 | 0 | 0.0019 |  | 0 | 2 | 145247805 | 1 | 0 | 683 | 0 | 0 | 0 | 0 | 0 | 0 | 0 | 0 | 0 | 0 | 0 | 0 | 0 | 0 | 0 | 0 | 0 | 0 | 0 | 0 | 0 | 0 | 0.000171 | 117633 | 16950 | 6.94 | 0
356 | 144646759 | 145247801 | 115024899 | 1 | 1 | 1 | 3 | 101-1669 | ФССЦ-2001, 101-1669, приказ Минстроя России №899/пр от 11.12.2015 г. | Очес льняной | 1346 | 1009 | кг | кг | 1 | 0 | -790383832 | 2.1 | 258.79 | 0 | 0 | 0 | 37.29 | 0 | 0 | 0 | 6.94 | 1 | 1 | 1 | 0 | 1 | 0 | 0 | 0 | 2.1 |  | 0 | 2 | 145247806 | 1 | 0 | 684 | 0 | 0 | 0 | 0 | 0 | 0 | 0 | 0 | 0 | 0 | 0 | 0 | 0 | 0 | 0 | 0 | 0 | 0 | 0 | 0 | 0 | 0 | 0.189 | 258.79 | 37.29 | 6.94 | 0
356 | 144646759 | 145247801 | 115550535 | 1 | 1 | 1 | 3 | 301-0619 | ФССЦ-2001, 301-0619, приказ Минстроя России №899/пр от 11.12.2015 г. | Смесители общие для ванн и умывальников с душевой сеткой на гибком шланге, с кнопочным переключателем СМ-ВУ-ШЛР с цельнолитым корпусом | 1035 | 1013 | компл. | компл. | 1 | 1 | 681342506 | -100 | 1341.02 | 0 | 0 | 0 | 193.23 | 0 | 0 | 0 | 6.94 | 1 | 1 | 1 | 0 | 1 | 0 | 0 | 0 | -100 |  | 0 | 2 | 145247807 | 1 | 6144 | 685 | 0 | 0 | 0 | 0 | 0 | 0 | 0 | 0 | 0 | 0 | 0 | 0 | 0 | 0 | 0 | 0 | 0 | 0 | 0 | 0 | 0 | 0 | -9 | 1341.02 | 193.23 | 6.94 | 0
356 | 144646759 | 145247801 | 0 | 1 | 1 | 1 | 3 | прайс |  | Смеситель для душа двухрукояточный настенный с душевой сеткой на гибком шланге | 1371 | 1013 | шт | шт | 1 | 0 | -2133682726 | 100 | 2900 | 0 | 0 | 0 | 2900 | 0 | 0 | 0 | 1 | 1 | 1 | 1 | 0 | 0 | 0 | 0 | 0 | 100 |  | 0 | 1 | -1 | 0 | 0 |  | 0 | 0 | 0 | 0 | 0 | 0 | 0 | 0 | 0 | 0 | 0 | 0 | 0 | 0 | 0 | 0 | 0 | 0 | 0 | 0 | 0 | 0 | 9 | 2900 | 2900 | 1 | 0
359 | 144646759 | 145248174 | 47840853 | 1 | 1 | 1 | 1 | 1-1030 |  | Рабочий строитель среднего разряда 3 | 1369 | 1013 | чел.-ч | чел.-ч | 1 | 0 | 1774247228 | 46.19 | 0 | 0 | 0 | 59.2 | 0 | 0 | 0 | 8.53 | 1 | 1 | 1 | 6.94 | 0 | 1 | 0 | 0 | 0 | 46.19 |  | 1 | 2 | 145248175 | 1 | 0 | 687 | 0 | 0 | 0 | 0 | 0 | 0 | 0 | 0 | 0 | 0 | 0 | 0 | 0 | 0 | 0 | 0 | 0 | 0 | 0 | 0 | 0 | 0 | 2.7714 | 59.2 | 8.53 | 6.94 | 0
359 | 144646759 | 145248174 | 121548 | 1 | 1 | 1 | 1 | 2 |  | Затраты труда машинистов | 608254 | 1013 | чел.час | чел.час | 1 | 0 | -185737400 | 0.01 | 0 | 0 | 0 | 0 | 0 | 0 | 0 | 0 | 1 | 1 | 6.94 | 1 | 0 | 1 | 0 | 0 | 0 | 0.01 |  | 2 | 2 | 145248176 | 1 | 0 | 688 | 0 | 0 | 0 | 0 | 0 | 0 | 0 | 0 | 0 | 0 | 0 | 0 | 0 | 0 | 0 | 0 | 0 | 0 | 0 | 0 | 0 | 0 | 0.0006 | 0 | 0 | 1 | 0
359 | 144646759 | 145248174 | 115066410 | 1 | 1 | 1 | 2 | 030954 | ФСЭМ-2001, 030954, приказ Минстроя России №899/пр от 11.12.2015 г. | Подъемники грузоподъемностью до 500 кг одномачтовые, высота подъема 45 м | 1368 | 1011 | маш.-ч | маш.-ч | 1 | 0 | 341432456 | 0.01 | 0 | 216.94 | 93.69 | 0 | 0 | 31.26 | 13.5 | 0 | 1 | 6.94 | 6.94 | 1 | 0 | 1 | 0 | 0 | 0 | 0.01 |  | 0 | 2 | 145248177 | 1 | 0 | 689 | 0 | 0 | 0 | 0 | 0 | 0 | 0 | 0 | 0 | 0 | 0 | 0 | 0 | 0 | 0 | 0 | 0 | 0 | 0 | 0 | 0 | 0 | 0.0006 | 216.94 | 31.26 | 6.94 | 0
359 | 144646759 | 145248174 | 115544305 | 1 | 1 | 1 | 3 | 301-1514 | ФССЦ-2001, 301-1514, приказ Минстроя России №899/пр от 11.12.2015 г. | Решетки жалюзийные неподвижные штампованные размером 150х490 мм | 1354 | 1010 | шт. | шт. | 1 | 1 | 69405388 | -100 | 196.06 | 0 | 0 | 0 | 28.25 | 0 | 0 | 0 | 6.94 | 1 | 1 | 1 | 0 | 1 | 0 | 0 | 0 | -100 |  | 0 | 2 | 145248178 | 1 | 6144 | 690 | 0 | 0 | 0 | 0 | 0 | 0 | 0 | 0 | 0 | 0 | 0 | 0 | 0 | 0 | 0 | 0 | 0 | 0 | 0 | 0 | 0 | 0 | -6 | 196.06 | 28.25 | 6.94 | 0
359 | 144646759 | 145248174 | 115544070 | 1 | 1 | 1 | 3 | 301-2522 | ФССЦ-2001, 301-2522, приказ Минстроя России №899/пр от 11.12.2015 г. | Решетки вентиляционные металлические с горизонтальными или вертикальными жалюзями размером 225х225 мм | 1354 | 1010 | шт. | шт. | 1 | 0 | 372350015 | 100 | 1990.46 | 0 | 0 | 0 | 286.81 | 0 | 0 | 0 | 6.94 | 1 | 1 | 1 | 0 | 0 | 0 | 0 | 0 | 100 |  | 0 | 1 | -1 | 0 | 0 |  | 0 | 0 | 0 | 0 | 0 | 0 | 0 | 0 | 0 | 0 | 0 | 0 | 0 | 0 | 0 | 0 | 0 | 0 | 0 | 0 | 0 | 0 | 6 | 1990.46 | 286.81 | 6.94 | 0
359 | 144646759 | 145248174 | 115066678 | 1 | 1 | 1 | 3 | 405-0219 | ФССЦ-2001, 405-0219, приказ Минстроя России №899/пр от 11.12.2015 г. | Гипсовые вяжущие, марка Г3 | 1348 | 1009 | т | т | 1000 | 0 | -1518679237 | 0.05 | 5066.06 | 0 | 0 | 0 | 729.98 | 0 | 0 | 0 | 6.94 | 1 | 1 | 1 | 0 | 1 | 0 | 0 | 0 | 0.05 |  | 0 | 2 | 145248179 | 1 | 0 | 691 | 0 | 0 | 0 | 0 | 0 | 0 | 0 | 0 | 0 | 0 | 0 | 0 | 0 | 0 | 0 | 0 | 0 | 0 | 0 | 0 | 0 | 0 | 0.003 | 5066.06 | 729.98 | 6.94 | 0
359 | 144646759 | 145248174 | 115017389 | 1 | 1 | 1 | 3 | 411-0001 | ФССЦ-2001, 411-0001, приказ Минстроя России №899/пр от 11.12.2015 г. | Вода | 1339 | 1007 | м3 | м3 | 1 | 0 | 11619063 | 0.02 | 16.93 | 0 | 0 | 0 | 2.44 | 0 | 0 | 0 | 6.94 | 1 | 1 | 1 | 0 | 1 | 0 | 0 | 0 | 0.02 |  | 0 | 2 | 145248180 | 1 | 0 | 692 | 0 | 0 | 0 | 0 | 0 | 0 | 0 | 0 | 0 | 0 | 0 | 0 | 0 | 0 | 0 | 0 | 0 | 0 | 0 | 0 | 0 | 0 | 0.0012 | 16.93 | 2.44 | 6.94 | 0
359 | 144646759 | 145248174 | 115259895 | 1 | 1 | 1 | 3 | 509-9900 | ФССЦ-2001, 509-9900, приказ Минстроя России №899/пр от 11.12.2015 г. | Строительный мусор | 1348 | 1009 | т | т | 1000 | 0 | 68711460 | 0.07 | 0 | 0 | 0 | 0 | 0 | 0 | 0 | 0 | 6.94 | 1 | 1 | 1 | 0 | 0 | 0 | 0 | 0 | 0.07 |  | 0 | 2 | 145248181 | 1 | 0 | 693 | 0 | 0 | 0 | 0 | 0 | 0 | 0 | 0 | 0 | 0 | 0 | 0 | 0 | 0 | 0 | 0 | 0 | 0 | 0 | 0 | 0 | 0 | 0.0042 | 0 | 0 | 6.94 | 0
363 | 144646759 | 145249098 | 47841090 | 1 | 1 | 1 | 1 | 1-1035 |  | Рабочий строитель среднего разряда 3,5 | 1369 | 1013 | чел.-ч | чел.-ч | 1 | 0 | -887838387 | 24.1 | 0 | 0 | 0 | 62.95 | 0 | 0 | 0 | 9.07 | 1 | 1 | 1 | 6.94 | 0 | 1 | 0 | 0 | 0 | 24.1 |  | 1 | 2 | 145249102 | 1 | 0 | 694 | 0 | 0 | 0 | 0 | 0 | 0 | 0 | 0 | 0 | 0 | 0 | 0 | 0 | 0 | 0 | 0 | 0 | 0 | 0 | 0 | 0 | 0 | 0.482 | 62.95 | 9.07 | 6.94 | 0
363 | 144646759 | 145249098 | 115570348 | 1 | 1 | 1 | 3 | 509-1201 | ФССЦ-2001, 509-1201, приказ Минстроя России №899/пр от 11.12.2015 г. | Выключатель одноклавишный для скрытой проводки | 1358 | 1010 | 10 шт. | 10 шт. | 10 | 1 | -1259931913 | -10 | 431.67 | 0 | 0 | 0 | 62.2 | 0 | 0 | 0 | 6.94 | 1 | 1 | 1 | 0 | 1 | 0 | 0 | 0 | -10 |  | 0 | 2 | 145249103 | 1 | 6144 | 695 | 0 | 0 | 0 | 0 | 0 | 0 | 0 | 0 | 0 | 0 | 0 | 0 | 0 | 0 | 0 | 0 | 0 | 0 | 0 | 0 | 0 | 0 | -0.2 | 431.67 | 62.2 | 6.94 | 0
363 | 144646759 | 145249098 | 115570371 | 1 | 1 | 1 | 3 | 509-1444 | ФССЦ-2001, 509-1444, приказ Минстроя России №899/пр от 11.12.2015 г. | Выключатель двухклавишный для скрытой проводки | 1358 | 1010 | 10 шт. | 10 шт. | 10 | 0 | -1369294168 | 10 | 616.27 | 0 | 0 | 0 | 88.8 | 0 | 0 | 0 | 6.94 | 1 | 1 | 1 | 0 | 0 | 0 | 0 | 0 | 10 |  | 0 | 1 | -1 | 0 | 0 |  | 0 | 0 | 0 | 0 | 0 | 0 | 0 | 0 | 0 | 0 | 0 | 0 | 0 | 0 | 0 | 0 | 0 | 0 | 0 | 0 | 0 | 0 | 0.2 | 616.27 | 88.8 | 6.94 | 0
398 | 144646759 | 145296464 | 48094666 | 1 | 1 | 1 | 1 | 1-1010 |  | Рабочий строитель среднего разряда 1 | 1369 | 1013 | чел.-ч | чел.-ч | 1 | 0 | 317644410 | 0.5777 | 0 | 0 | 0 | 49.9 | 0 | 0 | 0 | 7.19 | 1 | 1 | 1 | 6.94 | 0 | 1 | 0 | 0 | 0 | 0.5777 |  | 1 | 2 | 145296467 | 1 | 0 | 696 | 0 | 0 | 0 | 0 | 0 | 0 | 0 | 0 | 0 | 0 | 0 | 0 | 0 | 0 | 0 | 0 | 0 | 0 | 0 | 0 | 0 | 0 | 3.4662 | 49.9 | 7.19 | 6.94 | 0
398 | 144646759 | 145296464 | 115016481 | 1 | 1 | 1 | 2 | 400051 | ФСЭМ-2001, 400051, приказ Минстроя России №899/пр от 11.12.2015 г. | Автомобиль-самосвал, грузоподъемность до 7 т | 1368 | 1011 | маш.-ч | маш.-ч | 1 | 0 | 1020660697 | 0.29 | 0 | 770.34 | 80.5 | 0 | 0 | 111 | 11.6 | 0 | 1 | 6.94 | 6.94 | 1 | 0 | 1 | 0 | 0 | 0 | 0.29 |  | 0 | 2 | 145296468 | 1 | 0 | 697 | 0 | 0 | 0 | 0 | 0 | 0 | 0 | 0 | 0 | 0 | 0 | 0 | 0 | 0 | 0 | 0 | 0 | 0 | 0 | 0 | 0 | 0 | 1.74 | 770.34 | 111 | 6.94 | 0
399 | 144646759 | 145296469 | 115048158 | 1 | 1 | 1 | 2 | 400052 | ФСЭМ-2001, 400052, приказ Минстроя России №899/пр от 11.12.2015 г. | Автомобиль-самосвал, грузоподъемность до 10 т | 1368 | 1011 | маш.-ч | маш.-ч | 1 | 0 | 1866105994 | 0.2429 | 0 | 780.54 | 93.69 | 0 | 0 | 112.47 | 13.5 | 0 | 1 | 6.94 | 6.94 | 1 | 0 | 1 | 0 | 0 | 0 | 0.2429 |  | 0 | 2 | 145296471 | 1 | 0 | 698 | 0 | 0 | 0 | 0 | 0 | 0 | 0 | 0 | 0 | 0 | 0 | 0 | 0 | 0 | 0 | 0 | 0 | 0 | 0 | 0 | 0 | 0 | 1.4574 | 780.54 | 112.47 | 6.94 | 0

## EtalonRes
28 | 144655510 | 144655509 | 47840717 | 1 | 1 | 1 | 1 | 1-1040 |  | Рабочий строитель среднего разряда 4 | 1369 | 1013 | чел.-ч | чел.-ч | 1 | 89.1 | 0 | 0 | 0 | 9.62 | 0 | 1 | 1 |  | 89.1 | 2 | 144655510 | 1 | 0 | 0 | 0 | 0 | 0 | 0 | 0 | 0
28 | 144655511 | 144655509 | 121548 | 1 | 1 | 1 | 1 | 2 |  | Затраты труда машинистов | 608254 | 1013 | чел.час | чел.час | 1 | 0.03 | 0 | 0 | 0 | 0 | 0 | 1 | 2 |  | 0.03 | 2 | 144655511 | 2 | 0 | 0 | 0 | 0 | 0 | 0 | 0 | 0
28 | 144655512 | 144655509 | 115066410 | 1 | 1 | 1 | 2 | 030954 | ФСЭМ-2001, 030954, приказ Минстроя России №899/пр от 11.12.2015 г. | Подъемники грузоподъемностью до 500 кг одномачтовые, высота подъема 45 м | 1368 | 1011 | маш.-ч | маш.-ч | 1 | 0.03 | 0 | 31.26 | 13.5 | 0 | 0 | 1 | 0 |  | 0.03 | 2 | 144655512 | 3 | 0 | 0 | 0 | 0 | 0 | 0 | 0 | 0
28 | 144655513 | 144655509 | 115571741 | 1 | 1 | 1 | 3 | 509-0767 | ФССЦ-2001, 509-0767, приказ Минстроя России №899/пр от 11.12.2015 г. | Светильники с лампами накаливания для производственных помещений с тяжелыми условиями среды, подвесной с защитной сеткой и стеклом, тип НСП09-200/Р50-03-02 | 1354 | 1010 | шт. | шт. | 1 | 100 | 59.78 | 0 | 0 | 0 | 0 | 1 | 0 |  | 100 | 2 | 144655513 | 4 | 0 | 0 | 0 | 0 | 0 | 0 | 0 | 0
31 | 145201104 | 145201096 | 47840801 | 1 | 1 | 1 | 1 | 1-1027 |  | Рабочий строитель среднего разряда 2,7 | 1369 | 1013 | чел.-ч | чел.-ч | 1 | 34.66 | 0 | 0 | 0 | 8.31 | 0 | 1 | 1 |  | 34.66 | 2 | 145201097 | 6 | 0 | 0 | 0 | 0 | 0 | 0 | 0 | 0
31 | 145201105 | 145201096 | 121548 | 1 | 1 | 1 | 1 | 2 |  | Затраты труда машинистов | 608254 | 1013 | чел.час | чел.час | 1 | 0.1 | 0 | 0 | 0 | 0 | 0 | 1 | 2 |  | 0.1 | 2 | 145201098 | 7 | 0 | 0 | 0 | 0 | 0 | 0 | 0 | 0
31 | 145201106 | 145201096 | 115066410 | 1 | 1 | 1 | 2 | 030954 | ФСЭМ-2001, 030954, приказ Минстроя России №899/пр от 11.12.2015 г. | Подъемники грузоподъемностью до 500 кг одномачтовые, высота подъема 45 м | 1368 | 1011 | маш.-ч | маш.-ч | 1 | 0.1 | 0 | 31.26 | 13.5 | 0 | 0 | 1 | 0 |  | 0.1 | 2 | 145201099 | 8 | 0 | 0 | 0 | 0 | 0 | 0 | 0 | 0
31 | 145201107 | 145201096 | 115024678 | 1 | 1 | 1 | 2 | 040504 | ФСЭМ-2001, 040504, приказ Минстроя России №899/пр от 11.12.2015 г. | Аппарат для газовой сварки и резки | 1368 | 1011 | маш.-ч | маш.-ч | 1 | 3.3 | 0 | 1.2 | 0 | 0 | 0 | 1 | 0 |  | 3.3 | 2 | 145201100 | 9 | 0 | 0 | 0 | 0 | 0 | 0 | 0 | 0
31 | 145201108 | 145201096 | 115024662 | 1 | 1 | 1 | 3 | 101-0324 | ФССЦ-2001, 101-0324, приказ Минстроя России №899/пр от 11.12.2015 г. | Кислород технический газообразный | 1339 | 1007 | м3 | м3 | 1 | 2.74 | 6.22 | 0 | 0 | 0 | 0 | 1 | 0 |  | 2.74 | 2 | 145201101 | 10 | 0 | 0 | 0 | 0 | 0 | 0 | 0 | 0
31 | 145201109 | 145201096 | 115035976 | 1 | 1 | 1 | 3 | 101-1602 | ФССЦ-2001, 101-1602, приказ Минстроя России №899/пр от 11.12.2015 г. | Ацетилен газообразный технический | 1339 | 1007 | м3 | м3 | 1 | 0.43 | 38.51 | 0 | 0 | 0 | 0 | 1 | 0 |  | 0.43 | 2 | 145201102 | 11 | 0 | 0 | 0 | 0 | 0 | 0 | 0 | 0
31 | 145201110 | 145201096 | 115261035 | 1 | 1 | 1 | 3 | 509-9899 | ФССЦ-2001, 509-9899, приказ Минстроя России №899/пр от 11.12.2015 г. | Строительный мусор и масса возвратных материалов | 1348 | 1009 | т | т | 1000 | 0.22 | 0 | 0 | 0 | 0 | 0 | 0 | 0 |  | 0.22 | 2 | 145201103 | 12 | 0 | 0 | 0 | 0 | 0 | 0 | 0 | 0
33 | 145201120 | 145201112 | 47840801 | 1 | 1 | 1 | 1 | 1-1027 |  | Рабочий строитель среднего разряда 2,7 | 1369 | 1013 | чел.-ч | чел.-ч | 1 | 59.62 | 0 | 0 | 0 | 8.31 | 0 | 1 | 1 |  | 59.62 | 2 | 145201113 | 13 | 0 | 0 | 0 | 0 | 0 | 0 | 0 | 0
33 | 145201121 | 145201112 | 121548 | 1 | 1 | 1 | 1 | 2 |  | Затраты труда машинистов | 608254 | 1013 | чел.час | чел.час | 1 | 0.17 | 0 | 0 | 0 | 0 | 0 | 1 | 2 |  | 0.17 | 2 | 145201114 | 14 | 0 | 0 | 0 | 0 | 0 | 0 | 0 | 0
33 | 145201122 | 145201112 | 115066410 | 1 | 1 | 1 | 2 | 030954 | ФСЭМ-2001, 030954, приказ Минстроя России №899/пр от 11.12.2015 г. | Подъемники грузоподъемностью до 500 кг одномачтовые, высота подъема 45 м | 1368 | 1011 | маш.-ч | маш.-ч | 1 | 0.17 | 0 | 31.26 | 13.5 | 0 | 0 | 1 | 0 |  | 0.17 | 2 | 145201115 | 15 | 0 | 0 | 0 | 0 | 0 | 0 | 0 | 0
33 | 145201123 | 145201112 | 115024678 | 1 | 1 | 1 | 2 | 040504 | ФСЭМ-2001, 040504, приказ Минстроя России №899/пр от 11.12.2015 г. | Аппарат для газовой сварки и резки | 1368 | 1011 | маш.-ч | маш.-ч | 1 | 5.7 | 0 | 1.2 | 0 | 0 | 0 | 1 | 0 |  | 5.7 | 2 | 145201116 | 16 | 0 | 0 | 0 | 0 | 0 | 0 | 0 | 0
33 | 145201124 | 145201112 | 115024662 | 1 | 1 | 1 | 3 | 101-0324 | ФССЦ-2001, 101-0324, приказ Минстроя России №899/пр от 11.12.2015 г. | Кислород технический газообразный | 1339 | 1007 | м3 | м3 | 1 | 4.73 | 6.22 | 0 | 0 | 0 | 0 | 1 | 0 |  | 4.73 | 2 | 145201117 | 17 | 0 | 0 | 0 | 0 | 0 | 0 | 0 | 0
33 | 145201125 | 145201112 | 115035976 | 1 | 1 | 1 | 3 | 101-1602 | ФССЦ-2001, 101-1602, приказ Минстроя России №899/пр от 11.12.2015 г. | Ацетилен газообразный технический | 1339 | 1007 | м3 | м3 | 1 | 0.74 | 38.51 | 0 | 0 | 0 | 0 | 1 | 0 |  | 0.74 | 2 | 145201118 | 18 | 0 | 0 | 0 | 0 | 0 | 0 | 0 | 0
33 | 145201126 | 145201112 | 115261035 | 1 | 1 | 1 | 3 | 509-9899 | ФССЦ-2001, 509-9899, приказ Минстроя России №899/пр от 11.12.2015 г. | Строительный мусор и масса возвратных материалов | 1348 | 1009 | т | т | 1000 | 0.34 | 0 | 0 | 0 | 0 | 0 | 0 | 0 |  | 0.34 | 2 | 145201119 | 19 | 0 | 0 | 0 | 0 | 0 | 0 | 0 | 0
35 | 145201142 | 145201128 | 47840747 | 1 | 1 | 1 | 1 | 1-1038 |  | Рабочий строитель среднего разряда 3,8 | 1369 | 1013 | чел.-ч | чел.-ч | 1 | 59.92 | 0 | 0 | 0 | 9.4 | 0 | 1 | 1 | *1,15 | 68.908 | 2 | 145201129 | 20 | 0 | 0 | 0 | 0 | 0 | 0 | 0 | 0
35 | 145201143 | 145201128 | 121548 | 1 | 1 | 1 | 1 | 2 |  | Затраты труда машинистов | 608254 | 1013 | чел.час | чел.час | 1 | 0.06 | 0 | 0 | 0 | 0 | 0 | 1 | 2 | *1,25 | 0.075 | 2 | 145201130 | 21 | 0 | 0 | 0 | 0 | 0 | 0 | 0 | 0
35 | 145201144 | 145201128 | 115051871 | 1 | 1 | 1 | 2 | 020129 | ФСЭМ-2001, 020129, приказ Минстроя России №899/пр от 11.12.2015 г. | Краны башенные при работе на других видах строительства 8 т | 1368 | 1011 | маш.-ч | маш.-ч | 1 | 0.02 | 0 | 86.4 | 13.5 | 0 | 0 | 1 | 0 | *1,25 | 0.025 | 2 | 145201131 | 22 | 0 | 0 | 0 | 0 | 0 | 0 | 0 | 0
35 | 145201145 | 145201128 | 115064733 | 1 | 1 | 1 | 2 | 021140 | ФСЭМ-2001, 021140, приказ Минстроя России №899/пр от 11.12.2015 г. | Краны на автомобильном ходу при работе на других видах строительства 6,3 т | 1368 | 1011 | маш.-ч | маш.-ч | 1 | 0.04 | 0 | 88.01 | 11.6 | 0 | 0 | 1 | 0 | *1,25 | 0.05 | 2 | 145201132 | 23 | 0 | 0 | 0 | 0 | 0 | 0 | 0 | 0
35 | 145201146 | 145201128 | 115059168 | 1 | 1 | 1 | 2 | 331451 | ФСЭМ-2001, 331451, приказ Минстроя России №899/пр от 11.12.2015 г. | Перфораторы электрические | 1368 | 1011 | маш.-ч | маш.-ч | 1 | 0.38 | 0 | 2.08 | 0 | 0 | 0 | 1 | 0 | *1,25 | 0.475 | 2 | 145201133 | 24 | 0 | 0 | 0 | 0 | 0 | 0 | 0 | 0
35 | 145201147 | 145201128 | 115016508 | 1 | 1 | 1 | 2 | 400001 | ФСЭМ-2001, 400001, приказ Минстроя России №899/пр от 11.12.2015 г. | Автомобили бортовые, грузоподъемность до 5 т | 1368 | 1011 | маш.-ч | маш.-ч | 1 | 0.04 | 0 | 87.17 | 11.6 | 0 | 0 | 1 | 0 | *1,25 | 0.05 | 2 | 145201134 | 25 | 0 | 0 | 0 | 0 | 0 | 0 | 0 | 0
35 | 145201148 | 145201128 | 115024903 | 1 | 1 | 1 | 3 | 101-2576 | ФССЦ-2001, 101-2576, приказ Минстроя России №899/пр от 11.12.2015 г. | Болты с гайками и шайбами для санитарно-технических работ диаметром 16 мм | 1348 | 1009 | т | т | 1000 | 0.0012 | 14830 | 0 | 0 | 0 | 0 | 1 | 0 |  | 0.0012 | 2 | 145201135 | 26 | 0 | 0 | 0 | 0 | 0 | 0 | 0 | 0
35 | 145201149 | 145201128 | 115526485 | 1 | 1 | 1 | 3 | 101-5998 | ФССЦ-2001, 101-5998, приказ Минстроя России №899/пр от 11.12.2015 г. | Кольца резиновые уплотнительные для полипропиленовых труб диаметром 50 мм | 1355 | 1010 | 100 шт. | 100 шт. | 100 | 0.12 | 74 | 0 | 0 | 0 | 0 | 1 | 0 |  | 0.12 | 2 | 145201136 | 27 | 0 | 0 | 0 | 0 | 0 | 0 | 0 | 0
35 | 145201150 | 145201128 | 143663279 | 1 | 1 | 1 | 3 | 103-9911 | ФССЦ-2001, 103-9911, приказ Минстроя России №899/пр от 11.12.2015 г. | Фасонные и соединительные части к полипропиленовым трубам | 1354 | 1010 | шт. | шт. | 1 | 0 | 0 | 0 | 0 | 0 | 1 | 0 | 0 |  | 0 | 3 | -1 |  | 0 | 0 | 0 | 0 | 0 | 0 | 0 | 0
35 | 145201151 | 145201128 | 115098651 | 1 | 1 | 1 | 3 | 301-9240 | ФССЦ-2001, 301-9240, приказ Минстроя России №899/пр от 11.12.2015 г. | Крепления | 1346 | 1009 | кг | кг | 1 | 0 | 0 | 0 | 0 | 0 | 1 | 0 | 0 |  | 0 | 3 | -1 |  | 0 | 0 | 0 | 0 | 0 | 0 | 0 | 0
35 | 145201152 | 145201128 | 115021567 | 1 | 1 | 1 | 3 | 302-9120 | ФССЦ-2001, 302-9120, приказ Минстроя России №899/пр от 11.12.2015 г. | Задвижки | 1354 | 1010 | шт. | шт. | 1 | 0 | 0 | 0 | 0 | 0 | 1 | 0 | 0 |  | 0 | 3 | -1 |  | 0 | 0 | 0 | 0 | 0 | 0 | 0 | 0
35 | 145201153 | 145201128 | 115017389 | 1 | 1 | 1 | 3 | 411-0001 | ФССЦ-2001, 411-0001, приказ Минстроя России №899/пр от 11.12.2015 г. | Вода | 1339 | 1007 | м3 | м3 | 1 | 0.197 | 2.44 | 0 | 0 | 0 | 0 | 1 | 0 |  | 0.197 | 2 | 145201137 | 28 | 0 | 0 | 0 | 0 | 0 | 0 | 0 | 0
35 | 145201154 | 145201128 | 115559517 | 1 | 1 | 1 | 3 | 507-4329 | ФССЦ-2001, 507-4329, приказ Минстроя России №899/пр от 11.12.2015 г. | Трубы безнапорные канализационные из полипропилена, диаметром 50 мм | 1301 | 102138004 | м | м | 1 | 99.8 | 10.38 | 0 | 0 | 0 | 0 | 1 | 0 |  | 99.8 | 2 | 145201138 | 29 | 0 | 0 | 0 | 0 | 0 | 0 | 0 | 0
40 | 144655800 | 144655799 | 47841090 | 1 | 1 | 1 | 1 | 1-1035 |  | Рабочий строитель среднего разряда 3,5 | 1369 | 1013 | чел.-ч | чел.-ч | 1 | 200 | 0 | 0 | 0 | 9.07 | 0 | 1 | 1 |  | 200 | 2 | 144655800 | 33 | 0 | 0 | 0 | 0 | 0 | 0 | 0 | 0
40 | 144655801 | 144655799 | 115016508 | 1 | 1 | 1 | 2 | 400001 | ФСЭМ-2001, 400001, приказ Минстроя России №899/пр от 11.12.2015 г. | Автомобили бортовые, грузоподъемность до 5 т | 1368 | 1011 | маш.-ч | маш.-ч | 1 | 0.09 | 0 | 87.17 | 11.6 | 0 | 0 | 1 | 0 |  | 0.09 | 2 | 144655801 | 34 | 0 | 0 | 0 | 0 | 0 | 0 | 0 | 0
40 | 144655802 | 144655799 | 115024901 | 1 | 1 | 1 | 3 | 101-0388 | ФССЦ-2001, 101-0388, приказ Минстроя России №899/пр от 11.12.2015 г. | Краски масляные земляные марки МА-0115 мумия, сурик железный | 1348 | 1009 | т | т | 1000 | 0.0032 | 15119 | 0 | 0 | 0 | 0 | 1 | 0 |  | 0.0032 | 2 | 144655802 | 35 | 0 | 0 | 0 | 0 | 0 | 0 | 0 | 0
40 | 144655803 | 144655799 | 115098924 | 1 | 1 | 1 | 3 | 101-0628 | ФССЦ-2001, 101-0628, приказ Минстроя России №899/пр от 11.12.2015 г. | Олифа комбинированная, марки К-3 | 1348 | 1009 | т | т | 1000 | 0.0019 | 16950 | 0 | 0 | 0 | 0 | 1 | 0 |  | 0.0019 | 2 | 144655803 | 36 | 0 | 0 | 0 | 0 | 0 | 0 | 0 | 0
40 | 144655804 | 144655799 | 115024899 | 1 | 1 | 1 | 3 | 101-1669 | ФССЦ-2001, 101-1669, приказ Минстроя России №899/пр от 11.12.2015 г. | Очес льняной | 1346 | 1009 | кг | кг | 1 | 2.1 | 37.29 | 0 | 0 | 0 | 0 | 1 | 0 |  | 2.1 | 2 | 144655804 | 37 | 0 | 0 | 0 | 0 | 0 | 0 | 0 | 0
40 | 144655805 | 144655799 | 115550532 | 1 | 1 | 1 | 3 | 301-1527 | ФССЦ-2001, 301-1527, приказ Минстроя России №899/пр от 11.12.2015 г. | Смеситель латунный с гальванопокрытием для мойки настольный, с верхней камерой смешения | 1354 | 1010 | шт. | шт. | 1 | 100 | 143 | 0 | 0 | 0 | 0 | 1 | 0 |  | 100 | 2 | 144655805 | 38 | 0 | 0 | 0 | 0 | 0 | 0 | 0 | 0
40 | 144655806 | 144655799 | 115261035 | 1 | 1 | 1 | 3 | 509-9899 | ФССЦ-2001, 509-9899, приказ Минстроя России №899/пр от 11.12.2015 г. | Строительный мусор и масса возвратных материалов | 1348 | 1009 | т | т | 1000 | 0.23 | 0 | 0 | 0 | 0 | 0 | 0 | 0 |  | 0.23 | 3 | -1 |  | 0 | 0 | 0 | 0 | 0 | 0 | 0 | 0
43 | 144659451 | 144659450 | 47841090 | 1 | 1 | 1 | 1 | 1-1035 |  | Рабочий строитель среднего разряда 3,5 | 1369 | 1013 | чел.-ч | чел.-ч | 1 | 52.4 | 0 | 0 | 0 | 9.07 | 0 | 1 | 1 |  | 52.4 | 2 | 144659451 | 40 | 0 | 0 | 0 | 0 | 0 | 0 | 0 | 0
43 | 144659452 | 144659450 | 121548 | 1 | 1 | 1 | 1 | 2 |  | Затраты труда машинистов | 608254 | 1013 | чел.час | чел.час | 1 | 0.05 | 0 | 0 | 0 | 0 | 0 | 1 | 2 |  | 0.05 | 2 | 144659452 | 41 | 0 | 0 | 0 | 0 | 0 | 0 | 0 | 0
43 | 144659453 | 144659450 | 115066410 | 1 | 1 | 1 | 2 | 030954 | ФСЭМ-2001, 030954, приказ Минстроя России №899/пр от 11.12.2015 г. | Подъемники грузоподъемностью до 500 кг одномачтовые, высота подъема 45 м | 1368 | 1011 | маш.-ч | маш.-ч | 1 | 0.05 | 0 | 31.26 | 13.5 | 0 | 0 | 1 | 0 |  | 0.05 | 2 | 144659453 | 42 | 0 | 0 | 0 | 0 | 0 | 0 | 0 | 0
43 | 144659454 | 144659450 | 115016508 | 1 | 1 | 1 | 2 | 400001 | ФСЭМ-2001, 400001, приказ Минстроя России №899/пр от 11.12.2015 г. | Автомобили бортовые, грузоподъемность до 5 т | 1368 | 1011 | маш.-ч | маш.-ч | 1 | 0.05 | 0 | 87.17 | 11.6 | 0 | 0 | 1 | 0 |  | 0.05 | 2 | 144659454 | 43 | 0 | 0 | 0 | 0 | 0 | 0 | 0 | 0
43 | 144659455 | 144659450 | 115550459 | 1 | 1 | 1 | 3 | 301-1520 | ФССЦ-2001, 301-1520, приказ Минстроя России №899/пр от 11.12.2015 г. | Подводка гибкая армированная резиновая 500 мм | 1358 | 1010 | 10 шт. | 10 шт. | 10 | 10 | 204.5 | 0 | 0 | 0 | 0 | 1 | 0 |  | 10 | 2 | 144659455 | 44 | 0 | 0 | 0 | 0 | 0 | 0 | 0 | 0
44 | 144659457 | 144659456 | 47841090 | 1 | 1 | 1 | 1 | 1-1035 |  | Рабочий строитель среднего разряда 3,5 | 1369 | 1013 | чел.-ч | чел.-ч | 1 | 212 | 0 | 0 | 0 | 9.07 | 0 | 1 | 1 |  | 212 | 2 | 144659457 | 45 | 0 | 0 | 0 | 0 | 0 | 0 | 0 | 0
44 | 144659458 | 144659456 | 121548 | 1 | 1 | 1 | 1 | 2 |  | Затраты труда машинистов | 608254 | 1013 | чел.час | чел.час | 1 | 0.7 | 0 | 0 | 0 | 0 | 0 | 1 | 2 |  | 0.7 | 2 | 144659458 | 46 | 0 | 0 | 0 | 0 | 0 | 0 | 0 | 0
44 | 144659459 | 144659456 | 115066410 | 1 | 1 | 1 | 2 | 030954 | ФСЭМ-2001, 030954, приказ Минстроя России №899/пр от 11.12.2015 г. | Подъемники грузоподъемностью до 500 кг одномачтовые, высота подъема 45 м | 1368 | 1011 | маш.-ч | маш.-ч | 1 | 0.7 | 0 | 31.26 | 13.5 | 0 | 0 | 1 | 0 |  | 0.7 | 2 | 144659459 | 47 | 0 | 0 | 0 | 0 | 0 | 0 | 0 | 0
44 | 144659460 | 144659456 | 115016508 | 1 | 1 | 1 | 2 | 400001 | ФСЭМ-2001, 400001, приказ Минстроя России №899/пр от 11.12.2015 г. | Автомобили бортовые, грузоподъемность до 5 т | 1368 | 1011 | маш.-ч | маш.-ч | 1 | 0.7 | 0 | 87.17 | 11.6 | 0 | 0 | 1 | 0 |  | 0.7 | 2 | 144659460 | 48 | 0 | 0 | 0 | 0 | 0 | 0 | 0 | 0
44 | 144659461 | 144659456 | 115052214 | 1 | 1 | 1 | 3 | 101-0311 | ФССЦ-2001, 101-0311, приказ Минстроя России №899/пр от 11.12.2015 г. | Каболка | 1348 | 1009 | т | т | 1000 | 0.007 | 30030 | 0 | 0 | 0 | 0 | 1 | 0 |  | 0.007 | 2 | 144659461 | 49 | 0 | 0 | 0 | 0 | 0 | 0 | 0 | 0
44 | 144659462 | 144659456 | 115024901 | 1 | 1 | 1 | 3 | 101-0388 | ФССЦ-2001, 101-0388, приказ Минстроя России №899/пр от 11.12.2015 г. | Краски масляные земляные марки МА-0115 мумия, сурик железный | 1348 | 1009 | т | т | 1000 | 0.01 | 15119 | 0 | 0 | 0 | 0 | 1 | 0 |  | 0.01 | 2 | 144659462 | 50 | 0 | 0 | 0 | 0 | 0 | 0 | 0 | 0
44 | 144659463 | 144659456 | 115098924 | 1 | 1 | 1 | 3 | 101-0628 | ФССЦ-2001, 101-0628, приказ Минстроя России №899/пр от 11.12.2015 г. | Олифа комбинированная, марки К-3 | 1348 | 1009 | т | т | 1000 | 0.0004 | 16950 | 0 | 0 | 0 | 0 | 1 | 0 |  | 0.0004 | 2 | 144659463 | 51 | 0 | 0 | 0 | 0 | 0 | 0 | 0 | 0
44 | 144659464 | 144659456 | 115101142 | 1 | 1 | 1 | 3 | 101-1483 | ФССЦ-2001, 101-1483, приказ Минстроя России №899/пр от 11.12.2015 г. | Шурупы с полукруглой головкой 6х40 мм | 1348 | 1009 | т | т | 1000 | 0.007 | 12430 | 0 | 0 | 0 | 0 | 1 | 0 |  | 0.007 | 2 | 144659464 | 52 | 0 | 0 | 0 | 0 | 0 | 0 | 0 | 0
44 | 144659465 | 144659456 | 115024899 | 1 | 1 | 1 | 3 | 101-1669 | ФССЦ-2001, 101-1669, приказ Минстроя России №899/пр от 11.12.2015 г. | Очес льняной | 1346 | 1009 | кг | кг | 1 | 0.4 | 37.29 | 0 | 0 | 0 | 0 | 1 | 0 |  | 0.4 | 2 | 144659465 | 53 | 0 | 0 | 0 | 0 | 0 | 0 | 0 | 0
44 | 144659466 | 144659456 | 115057245 | 1 | 1 | 1 | 3 | 101-2429 | ФССЦ-2001, 101-2429, приказ Минстроя России №899/пр от 11.12.2015 г. | Цемент расширяющийся | 1348 | 1009 | т | т | 1000 | 0.008 | 2165.8 | 0 | 0 | 0 | 0 | 1 | 0 |  | 0.008 | 2 | 144659466 | 54 | 0 | 0 | 0 | 0 | 0 | 0 | 0 | 0
44 | 144659467 | 144659456 | 115550394 | 1 | 1 | 1 | 3 | 301-0825 | ФССЦ-2001, 301-0825, приказ Минстроя России №899/пр от 11.12.2015 г. | Умывальники полуфарфоровые и фарфоровые с кронштейнами, сифоном бутылочным латунным и выпуском, овальные со скрытыми установочными поверхностями без спинки размером 550х480х150 мм | 1035 | 1013 | компл. | компл. | 1 | 100 | 130 | 0 | 0 | 0 | 0 | 1 | 0 |  | 100 | 2 | 144659467 | 55 | 0 | 0 | 0 | 0 | 0 | 0 | 0 | 0
44 | 144659468 | 144659456 | 115268059 | 1 | 1 | 1 | 3 | 301-1310 | ФССЦ-2001, 301-1310, приказ Минстроя России №899/пр от 11.12.2015 г. | Втулки полихлорвиниловые | 1355 | 1010 | 100 шт. | 100 шт. | 100 | 4 | 93 | 0 | 0 | 0 | 0 | 1 | 0 |  | 4 | 2 | 144659468 | 56 | 0 | 0 | 0 | 0 | 0 | 0 | 0 | 0
47 | 144655912 | 144655911 | 47840642 | 1 | 1 | 1 | 1 | 1-1021 |  | Рабочий строитель среднего разряда 2,1 | 1369 | 1013 | чел.-ч | чел.-ч | 1 | 74.3 | 0 | 0 | 0 | 7.87 | 0 | 1 | 1 |  | 74.3 | 2 | 144655912 | 58 | 0 | 0 | 0 | 0 | 0 | 0 | 0 | 0
47 | 144655913 | 144655911 | 121548 | 1 | 1 | 1 | 1 | 2 |  | Затраты труда машинистов | 608254 | 1013 | чел.час | чел.час | 1 | 1.99 | 0 | 0 | 0 | 0 | 0 | 1 | 2 |  | 1.99 | 2 | 144655913 | 59 | 0 | 0 | 0 | 0 | 0 | 0 | 0 | 0
47 | 144655914 | 144655911 | 115066410 | 1 | 1 | 1 | 2 | 030954 | ФСЭМ-2001, 030954, приказ Минстроя России №899/пр от 11.12.2015 г. | Подъемники грузоподъемностью до 500 кг одномачтовые, высота подъема 45 м | 1368 | 1011 | маш.-ч | маш.-ч | 1 | 0.35 | 0 | 31.26 | 13.5 | 0 | 0 | 1 | 0 |  | 0.35 | 2 | 144655914 | 60 | 0 | 0 | 0 | 0 | 0 | 0 | 0 | 0
47 | 144655915 | 144655911 | 115022373 | 1 | 1 | 1 | 2 | 050101 | ФСЭМ-2001, 050101, приказ Минстроя России №899/пр от 11.12.2015 г. | Компрессоры передвижные с двигателем внутреннего сгорания давлением до 686 кПа (7 ат), производительность до 5 м3/мин | 1368 | 1011 | маш.-ч | маш.-ч | 1 | 1.64 | 0 | 90 | 10.06 | 0 | 0 | 1 | 0 |  | 1.64 | 2 | 144655915 | 61 | 0 | 0 | 0 | 0 | 0 | 0 | 0 | 0
47 | 144655916 | 144655911 | 115023337 | 1 | 1 | 1 | 2 | 330804 | ФСЭМ-2001, 330804, приказ Минстроя России №899/пр от 11.12.2015 г. | Молотки при работе от передвижных компрессорных станций отбойные пневматические | 1368 | 1011 | маш.-ч | маш.-ч | 1 | 3.28 | 0 | 1.53 | 0 | 0 | 0 | 1 | 0 |  | 3.28 | 2 | 144655916 | 62 | 0 | 0 | 0 | 0 | 0 | 0 | 0 | 0
48 | 145253016 | 145253004 | 47841023 | 1 | 1 | 1 | 1 | 1-1032 |  | Рабочий строитель среднего разряда 3,2 | 1369 | 1013 | чел.-ч | чел.-ч | 1 | 310.42 | 0 | 0 | 0 | 8.74 | 0 | 1 | 1 | *0,8 | 248.336 | 2 | 145253005 | 63 | 0 | 0 | 0 | 0 | 0 | 0 | 0 | 0
48 | 145253017 | 145253004 | 121548 | 1 | 1 | 1 | 1 | 2 |  | Затраты труда машинистов | 608254 | 1013 | чел.час | чел.час | 1 | 1.72 | 0 | 0 | 0 | 0 | 0 | 1 | 2 | *0,8 | 1.376 | 2 | 145253006 | 64 | 0 | 0 | 0 | 0 | 0 | 0 | 0 | 0
48 | 145253018 | 145253004 | 115069430 | 1 | 1 | 1 | 2 | 020128 | ФСЭМ-2001, 020128, приказ Минстроя России №899/пр от 11.12.2015 г. | Краны башенные при работе на других видах строительства 5 т | 1368 | 1011 | маш.-ч | маш.-ч | 1 | 0.02 | 0 | 83.43 | 13.5 | 0 | 0 | 1 | 0 | *0,8 | 0.016 | 2 | 145253007 | 65 | 0 | 0 | 0 | 0 | 0 | 0 | 0 | 0
48 | 145253019 | 145253004 | 115064733 | 1 | 1 | 1 | 2 | 021140 | ФСЭМ-2001, 021140, приказ Минстроя России №899/пр от 11.12.2015 г. | Краны на автомобильном ходу при работе на других видах строительства 6,3 т | 1368 | 1011 | маш.-ч | маш.-ч | 1 | 0.01 | 0 | 88.01 | 11.6 | 0 | 0 | 1 | 0 | *0,8 | 0.008 | 2 | 145253008 | 66 | 0 | 0 | 0 | 0 | 0 | 0 | 0 | 0
48 | 145253020 | 145253004 | 115068377 | 1 | 1 | 1 | 2 | 110901 | ФСЭМ-2001, 110901, приказ Минстроя России №899/пр от 11.12.2015 г. | Растворосмесители передвижные 65 л | 1368 | 1011 | маш.-ч | маш.-ч | 1 | 1.69 | 0 | 12.39 | 10.06 | 0 | 0 | 1 | 0 | *0,8 | 1.352 | 2 | 145253009 | 67 | 0 | 0 | 0 | 0 | 0 | 0 | 0 | 0
48 | 145253021 | 145253004 | 115085760 | 1 | 1 | 1 | 2 | 339904 | ФСЭМ-2001, 339904, приказ Минстроя России №899/пр от 11.12.2015 г. | Плиткорез MAKITA RH 4101 | 1368 | 1011 | маш.-ч | маш.-ч | 1 | 0.05 | 0 | 9.97 | 0 | 0 | 0 | 1 | 0 | *0,8 | 0.04 | 2 | 145253010 | 68 | 0 | 0 | 0 | 0 | 0 | 0 | 0 | 0
48 | 145253022 | 145253004 | 115016508 | 1 | 1 | 1 | 2 | 400001 | ФСЭМ-2001, 400001, приказ Минстроя России №899/пр от 11.12.2015 г. | Автомобили бортовые, грузоподъемность до 5 т | 1368 | 1011 | маш.-ч | маш.-ч | 1 | 0.01 | 0 | 87.17 | 11.6 | 0 | 0 | 1 | 0 | *0,8 | 0.008 | 2 | 145253011 | 69 | 0 | 0 | 0 | 0 | 0 | 0 | 0 | 0
48 | 145253023 | 145253004 | 115085197 | 1 | 1 | 1 | 3 | 101-1971 | ФССЦ-2001, 101-1971, приказ Минстроя России №899/пр от 11.12.2015 г. | Затирка «Старатели» (разной цветности) | 1348 | 1009 | т | т | 1000 | 0.013 | 6513 | 0 | 0 | 0 | 0 | 1 | 0 |  | 0.013 | 2 | 145253012 | 70 | 0 | 0 | 0 | 0 | 0 | 0 | 0 | 0
48 | 145253024 | 145253004 | 115085757 | 1 | 1 | 1 | 3 | 101-4368 | ФССЦ-2001, 101-4368, приказ Минстроя России №899/пр от 11.12.2015 г. | Клей плиточный «Юнис Гранит» | 1346 | 1009 | кг | кг | 1 | 1200 | 3.69 | 0 | 0 | 0 | 0 | 1 | 0 |  | 1200 | 2 | 145253013 | 71 | 0 | 0 | 0 | 0 | 0 | 0 | 0 | 0
48 | 145253025 | 145253004 | 115085758 | 1 | 1 | 1 | 3 | 101-4486 | ФССЦ-2001, 101-4486, приказ Минстроя России №899/пр от 11.12.2015 г. | Гранит керамический многоцветный неполированный, размером 400х400х9 мм | 1327 | 1005 | м2 | м2 | 1 | 102 | 140.45 | 0 | 0 | 0 | 0 | 1 | 0 |  | 102 | 2 | 145253014 | 72 | 0 | 0 | 0 | 0 | 0 | 0 | 0 | 0
48 | 145253026 | 145253004 | 115081796 | 1 | 1 | 1 | 3 | 101-9732 | ФССЦ-2001, 101-9732, приказ Минстроя России №899/пр от 11.12.2015 г. | Грунтовка | 1348 | 1009 | т | т | 1000 | 0 | 0 | 0 | 0 | 0 | 1 | 0 | 0 |  | 0 | 3 | -1 |  | 0 | 0 | 0 | 0 | 0 | 0 | 0 | 0
48 | 145253027 | 145253004 | 115085759 | 1 | 1 | 1 | 3 | 203-9007 | ФССЦ-2001, 203-9007, приказ Минстроя России №899/пр от 11.12.2015 г. | Рейки деревянные | 1339 | 1007 | м3 | м3 | 1 | 0.01 | 0 | 0 | 0 | 0 | 0 | 0 | 0 |  | 0.01 | 3 | -1 |  | 0 | 0 | 0 | 0 | 0 | 0 | 0 | 0
48 | 145253028 | 145253004 | 115017389 | 1 | 1 | 1 | 3 | 411-0001 | ФССЦ-2001, 411-0001, приказ Минстроя России №899/пр от 11.12.2015 г. | Вода | 1339 | 1007 | м3 | м3 | 1 | 0.44 | 2.44 | 0 | 0 | 0 | 0 | 1 | 0 |  | 0.44 | 2 | 145253015 | 73 | 0 | 0 | 0 | 0 | 0 | 0 | 0 | 0
49 | 144655934 | 144655933 | 47840853 | 1 | 1 | 1 | 1 | 1-1030 |  | Рабочий строитель среднего разряда 3 | 1369 | 1013 | чел.-ч | чел.-ч | 1 | 111.2 | 0 | 0 | 0 | 8.53 | 0 | 1 | 1 |  | 111.2 | 2 | 144655934 | 74 | 0 | 0 | 0 | 0 | 0 | 0 | 0 | 0
49 | 144655935 | 144655933 | 121548 | 1 | 1 | 1 | 1 | 2 |  | Затраты труда машинистов | 608254 | 1013 | чел.час | чел.час | 1 | 21 | 0 | 0 | 0 | 0 | 0 | 1 | 2 |  | 21 | 2 | 144655935 | 75 | 0 | 0 | 0 | 0 | 0 | 0 | 0 | 0
49 | 144655936 | 144655933 | 115066410 | 1 | 1 | 1 | 2 | 030954 | ФСЭМ-2001, 030954, приказ Минстроя России №899/пр от 11.12.2015 г. | Подъемники грузоподъемностью до 500 кг одномачтовые, высота подъема 45 м | 1368 | 1011 | маш.-ч | маш.-ч | 1 | 1.8 | 0 | 31.26 | 13.5 | 0 | 0 | 1 | 0 |  | 1.8 | 2 | 144655936 | 76 | 0 | 0 | 0 | 0 | 0 | 0 | 0 | 0
49 | 144655937 | 144655933 | 115022373 | 1 | 1 | 1 | 2 | 050101 | ФСЭМ-2001, 050101, приказ Минстроя России №899/пр от 11.12.2015 г. | Компрессоры передвижные с двигателем внутреннего сгорания давлением до 686 кПа (7 ат), производительность до 5 м3/мин | 1368 | 1011 | маш.-ч | маш.-ч | 1 | 19.2 | 0 | 90 | 10.06 | 0 | 0 | 1 | 0 |  | 19.2 | 2 | 144655937 | 77 | 0 | 0 | 0 | 0 | 0 | 0 | 0 | 0
49 | 144655938 | 144655933 | 115023337 | 1 | 1 | 1 | 2 | 330804 | ФСЭМ-2001, 330804, приказ Минстроя России №899/пр от 11.12.2015 г. | Молотки при работе от передвижных компрессорных станций отбойные пневматические | 1368 | 1011 | маш.-ч | маш.-ч | 1 | 38.4 | 0 | 1.53 | 0 | 0 | 0 | 1 | 0 |  | 38.4 | 2 | 144655938 | 78 | 0 | 0 | 0 | 0 | 0 | 0 | 0 | 0
49 | 144655939 | 144655933 | 115259895 | 1 | 1 | 1 | 3 | 509-9900 | ФССЦ-2001, 509-9900, приказ Минстроя России №899/пр от 11.12.2015 г. | Строительный мусор | 1348 | 1009 | т | т | 1000 | 6.6 | 0 | 0 | 0 | 0 | 0 | 0 | 0 |  | 6.6 | 2 | 144655939 | 79 | 0 | 0 | 0 | 0 | 0 | 0 | 0 | 0
51 | 144655949 | 144655948 | 47840614 | 1 | 1 | 1 | 1 | 1-1022 |  | Рабочий строитель среднего разряда 2,2 | 1369 | 1013 | чел.-ч | чел.-ч | 1 | 39.51 | 0 | 0 | 0 | 7.94 | 0 | 1 | 1 | *1,15 | 45.4365 | 2 | 144655949 | 80 | 0 | 0 | 0 | 0 | 0 | 0 | 0 | 0
51 | 144655950 | 144655948 | 121548 | 1 | 1 | 1 | 1 | 2 |  | Затраты труда машинистов | 608254 | 1013 | чел.час | чел.час | 1 | 1.27 | 0 | 0 | 0 | 0 | 0 | 1 | 2 | *1,25 | 1.5875 | 2 | 144655950 | 81 | 0 | 0 | 0 | 0 | 0 | 0 | 0 | 0
51 | 144655951 | 144655948 | 115066410 | 1 | 1 | 1 | 2 | 030954 | ФСЭМ-2001, 030954, приказ Минстроя России №899/пр от 11.12.2015 г. | Подъемники грузоподъемностью до 500 кг одномачтовые, высота подъема 45 м | 1368 | 1011 | маш.-ч | маш.-ч | 1 | 1.27 | 0 | 31.26 | 13.5 | 0 | 0 | 1 | 0 | *1,25 | 1.5875 | 2 | 144655951 | 82 | 0 | 0 | 0 | 0 | 0 | 0 | 0 | 0
51 | 144655952 | 144655948 | 115022869 | 1 | 1 | 1 | 2 | 111301 | ФСЭМ-2001, 111301, приказ Минстроя России №899/пр от 11.12.2015 г. | Вибратор поверхностный | 1368 | 1011 | маш.-ч | маш.-ч | 1 | 9.07 | 0 | 0.5 | 0 | 0 | 0 | 1 | 0 | *1,25 | 11.3375 | 2 | 144655952 | 83 | 0 | 0 | 0 | 0 | 0 | 0 | 0 | 0
51 | 144655953 | 144655948 | 115060405 | 1 | 1 | 1 | 3 | 402-0005 | ФССЦ-2001, 402-0005, приказ Минстроя России №899/пр от 11.12.2015 г. | Раствор готовый кладочный цементный марки 150 | 1339 | 1007 | м3 | м3 | 1 | 2.04 | 548.3 | 0 | 0 | 0 | 0 | 1 | 0 |  | 2.04 | 2 | 144655953 | 84 | 0 | 0 | 0 | 0 | 0 | 0 | 0 | 0
51 | 144655954 | 144655948 | 115017389 | 1 | 1 | 1 | 3 | 411-0001 | ФССЦ-2001, 411-0001, приказ Минстроя России №899/пр от 11.12.2015 г. | Вода | 1339 | 1007 | м3 | м3 | 1 | 3.5 | 2.44 | 0 | 0 | 0 | 0 | 1 | 0 |  | 3.5 | 2 | 144655954 | 85 | 0 | 0 | 0 | 0 | 0 | 0 | 0 | 0
52 | 144655956 | 144655955 | 47841023 | 1 | 1 | 1 | 1 | 1-1032 |  | Рабочий строитель среднего разряда 3,2 | 1369 | 1013 | чел.-ч | чел.-ч | 1 | 310.42 | 0 | 0 | 0 | 8.74 | 0 | 1 | 1 | *1,15 | 356.983 | 2 | 144655956 | 86 | 0 | 0 | 0 | 0 | 0 | 0 | 0 | 0
52 | 144655957 | 144655955 | 121548 | 1 | 1 | 1 | 1 | 2 |  | Затраты труда машинистов | 608254 | 1013 | чел.час | чел.час | 1 | 1.72 | 0 | 0 | 0 | 0 | 0 | 1 | 2 | *1,25 | 2.15 | 2 | 144655957 | 87 | 0 | 0 | 0 | 0 | 0 | 0 | 0 | 0
52 | 144655958 | 144655955 | 115069430 | 1 | 1 | 1 | 2 | 020128 | ФСЭМ-2001, 020128, приказ Минстроя России №899/пр от 11.12.2015 г. | Краны башенные при работе на других видах строительства 5 т | 1368 | 1011 | маш.-ч | маш.-ч | 1 | 0.02 | 0 | 83.43 | 13.5 | 0 | 0 | 1 | 0 | *1,25 | 0.025 | 2 | 144655958 | 88 | 0 | 0 | 0 | 0 | 0 | 0 | 0 | 0
52 | 144655959 | 144655955 | 115064733 | 1 | 1 | 1 | 2 | 021140 | ФСЭМ-2001, 021140, приказ Минстроя России №899/пр от 11.12.2015 г. | Краны на автомобильном ходу при работе на других видах строительства 6,3 т | 1368 | 1011 | маш.-ч | маш.-ч | 1 | 0.01 | 0 | 88.01 | 11.6 | 0 | 0 | 1 | 0 | *1,25 | 0.0125 | 2 | 144655959 | 89 | 0 | 0 | 0 | 0 | 0 | 0 | 0 | 0
52 | 144655960 | 144655955 | 115068377 | 1 | 1 | 1 | 2 | 110901 | ФСЭМ-2001, 110901, приказ Минстроя России №899/пр от 11.12.2015 г. | Растворосмесители передвижные 65 л | 1368 | 1011 | маш.-ч | маш.-ч | 1 | 1.69 | 0 | 12.39 | 10.06 | 0 | 0 | 1 | 0 | *1,25 | 2.1125 | 2 | 144655960 | 90 | 0 | 0 | 0 | 0 | 0 | 0 | 0 | 0
52 | 144655961 | 144655955 | 115085760 | 1 | 1 | 1 | 2 | 339904 | ФСЭМ-2001, 339904, приказ Минстроя России №899/пр от 11.12.2015 г. | Плиткорез MAKITA RH 4101 | 1368 | 1011 | маш.-ч | маш.-ч | 1 | 0.05 | 0 | 9.97 | 0 | 0 | 0 | 1 | 0 | *1,25 | 0.0625 | 2 | 144655961 | 91 | 0 | 0 | 0 | 0 | 0 | 0 | 0 | 0
52 | 144655962 | 144655955 | 115016508 | 1 | 1 | 1 | 2 | 400001 | ФСЭМ-2001, 400001, приказ Минстроя России №899/пр от 11.12.2015 г. | Автомобили бортовые, грузоподъемность до 5 т | 1368 | 1011 | маш.-ч | маш.-ч | 1 | 0.01 | 0 | 87.17 | 11.6 | 0 | 0 | 1 | 0 | *1,25 | 0.0125 | 2 | 144655962 | 92 | 0 | 0 | 0 | 0 | 0 | 0 | 0 | 0
52 | 144655963 | 144655955 | 115085197 | 1 | 1 | 1 | 3 | 101-1971 | ФССЦ-2001, 101-1971, приказ Минстроя России №899/пр от 11.12.2015 г. | Затирка «Старатели» (разной цветности) | 1348 | 1009 | т | т | 1000 | 0.013 | 6513 | 0 | 0 | 0 | 0 | 1 | 0 |  | 0.013 | 2 | 144655963 | 93 | 0 | 0 | 0 | 0 | 0 | 0 | 0 | 0
52 | 144655964 | 144655955 | 115085757 | 1 | 1 | 1 | 3 | 101-4368 | ФССЦ-2001, 101-4368, приказ Минстроя России №899/пр от 11.12.2015 г. | Клей плиточный «Юнис Гранит» | 1346 | 1009 | кг | кг | 1 | 1200 | 3.69 | 0 | 0 | 0 | 0 | 1 | 0 |  | 1200 | 2 | 144655964 | 94 | 0 | 0 | 0 | 0 | 0 | 0 | 0 | 0
52 | 144655965 | 144655955 | 115085758 | 1 | 1 | 1 | 3 | 101-4486 | ФССЦ-2001, 101-4486, приказ Минстроя России №899/пр от 11.12.2015 г. | Гранит керамический многоцветный неполированный, размером 400х400х9 мм | 1327 | 1005 | м2 | м2 | 1 | 102 | 140.45 | 0 | 0 | 0 | 0 | 1 | 0 |  | 102 | 2 | 144655965 | 95 | 0 | 0 | 0 | 0 | 0 | 0 | 0 | 0
52 | 144655966 | 144655955 | 115081796 | 1 | 1 | 1 | 3 | 101-9732 | ФССЦ-2001, 101-9732, приказ Минстроя России №899/пр от 11.12.2015 г. | Грунтовка | 1348 | 1009 | т | т | 1000 | 0 | 0 | 0 | 0 | 0 | 1 | 0 | 0 |  | 0 | 3 | -1 |  | 0 | 0 | 0 | 0 | 0 | 0 | 0 | 0
52 | 144655967 | 144655955 | 115085759 | 1 | 1 | 1 | 3 | 203-9007 | ФССЦ-2001, 203-9007, приказ Минстроя России №899/пр от 11.12.2015 г. | Рейки деревянные | 1339 | 1007 | м3 | м3 | 1 | 0.01 | 0 | 0 | 0 | 0 | 0 | 0 | 0 |  | 0.01 | 3 | -1 |  | 0 | 0 | 0 | 0 | 0 | 0 | 0 | 0
52 | 144655968 | 144655955 | 115017389 | 1 | 1 | 1 | 3 | 411-0001 | ФССЦ-2001, 411-0001, приказ Минстроя России №899/пр от 11.12.2015 г. | Вода | 1339 | 1007 | м3 | м3 | 1 | 0.44 | 2.44 | 0 | 0 | 0 | 0 | 1 | 0 |  | 0.44 | 2 | 144655968 | 96 | 0 | 0 | 0 | 0 | 0 | 0 | 0 | 0
55 | 144656034 | 144656030 | 47840665 | 1 | 1 | 1 | 1 | 1-1041 |  | Рабочий строитель среднего разряда 4,1 | 1369 | 1013 | чел.-ч | чел.-ч | 1 | 8.99 | 0 | 0 | 0 | 9.76 | 0 | 1 | 1 | *1,15 | 10.3385 | 2 | 144656034 | 98 | 0 | 0 | 0 | 0 | 0 | 0 | 0 | 0
55 | 144656035 | 144656030 | 115016508 | 1 | 1 | 1 | 2 | 400001 | ФСЭМ-2001, 400001, приказ Минстроя России №899/пр от 11.12.2015 г. | Автомобили бортовые, грузоподъемность до 5 т | 1368 | 1011 | маш.-ч | маш.-ч | 1 | 0.03 | 0 | 87.17 | 11.6 | 0 | 0 | 1 | 0 | *1,25 | 0.0375 | 2 | 144656035 | 99 | 0 | 0 | 0 | 0 | 0 | 0 | 0 | 0
55 | 144656036 | 144656030 | 115085457 | 1 | 1 | 1 | 3 | 101-0609 | ФССЦ-2001, 101-0609, приказ Минстроя России №899/пр от 11.12.2015 г. | Мастика клеящая каучуковая, марки КН-2 | 1346 | 1009 | кг | кг | 1 | 5.15 | 8.36 | 0 | 0 | 0 | 0 | 1 | 0 |  | 5.15 | 2 | 144656036 | 100 | 0 | 0 | 0 | 0 | 0 | 0 | 0 | 0
55 | 144656037 | 144656030 | 115527357 | 1 | 1 | 1 | 3 | 101-4852 | ФССЦ-2001, 101-4852, приказ Минстроя России №899/пр от 11.12.2015 г. | Плинтуса для полов пластиковые, 19х48 мм | 1301 | 102138004 | м | м | 1 | 101 | 12.3 | 0 | 0 | 0 | 0 | 1 | 0 |  | 101 | 2 | 144656037 | 101 | 0 | 0 | 0 | 0 | 0 | 0 | 0 | 0
56 | 145128359 | 145128358 | 47841451 | 1 | 1 | 1 | 1 | 1-1036 |  | Рабочий строитель среднего разряда 3,6 | 1369 | 1013 | чел.-ч | чел.-ч | 1 | 228 | 0 | 0 | 0 | 9.18 | 0 | 1 | 1 |  | 228 | 2 | 145128359 | 102 | 0 | 0 | 0 | 0 | 0 | 0 | 0 | 0
56 | 145128360 | 145128358 | 121548 | 1 | 1 | 1 | 1 | 2 |  | Затраты труда машинистов | 608254 | 1013 | чел.час | чел.час | 1 | 0.86 | 0 | 0 | 0 | 0 | 0 | 1 | 2 |  | 0.86 | 2 | 145128360 | 103 | 0 | 0 | 0 | 0 | 0 | 0 | 0 | 0
56 | 145128361 | 145128358 | 115020330 | 1 | 1 | 1 | 2 | 030101 | ФСЭМ-2001, 030101, приказ Минстроя России №899/пр от 11.12.2015 г. | Автопогрузчики 5 т | 1368 | 1011 | маш.-ч | маш.-ч | 1 | 0.05 | 0 | 89.99 | 10.06 | 0 | 0 | 1 | 0 |  | 0.05 | 2 | 145128361 | 104 | 0 | 0 | 0 | 0 | 0 | 0 | 0 | 0
56 | 145128362 | 145128358 | 115066410 | 1 | 1 | 1 | 2 | 030954 | ФСЭМ-2001, 030954, приказ Минстроя России №899/пр от 11.12.2015 г. | Подъемники грузоподъемностью до 500 кг одномачтовые, высота подъема 45 м | 1368 | 1011 | маш.-ч | маш.-ч | 1 | 0.81 | 0 | 31.26 | 13.5 | 0 | 0 | 1 | 0 |  | 0.81 | 2 | 145128362 | 105 | 0 | 0 | 0 | 0 | 0 | 0 | 0 | 0
56 | 145128363 | 145128358 | 115266666 | 1 | 1 | 1 | 3 | 101-0256 | ФССЦ-2001, 101-0256, приказ Минстроя России №899/пр от 11.12.2015 г. | Плитки керамические глазурованные для внутренней облицовки стен гладкие без завала белые | 1327 | 1005 | м2 | м2 | 1 | 100 | 71.19 | 0 | 0 | 0 | 0 | 1 | 0 |  | 100 | 2 | 145128363 | 106 | 0 | 0 | 0 | 0 | 0 | 0 | 0 | 0
56 | 145128364 | 145128358 | 115022929 | 1 | 1 | 1 | 3 | 101-0631 | ФССЦ-2001, 101-0631, приказ Минстроя России №899/пр от 11.12.2015 г. | Опилки древесные | 1339 | 1007 | м3 | м3 | 1 | 0.1 | 34.92 | 0 | 0 | 0 | 0 | 1 | 0 |  | 0.1 | 2 | 145128364 | 107 | 0 | 0 | 0 | 0 | 0 | 0 | 0 | 0
56 | 145128365 | 145128358 | 115022477 | 1 | 1 | 1 | 3 | 101-1305 | ФССЦ-2001, 101-1305, приказ Минстроя России №899/пр от 11.12.2015 г. | Портландцемент общестроительного назначения бездобавочный, марки 400 | 1348 | 1009 | т | т | 1000 | 0.04 | 412 | 0 | 0 | 0 | 0 | 1 | 0 |  | 0.04 | 2 | 145128365 | 108 | 0 | 0 | 0 | 0 | 0 | 0 | 0 | 0
56 | 145128366 | 145128358 | 115057134 | 1 | 1 | 1 | 3 | 101-1757 | ФССЦ-2001, 101-1757, приказ Минстроя России №899/пр от 11.12.2015 г. | Ветошь | 1346 | 1009 | кг | кг | 1 | 0.5 | 1.82 | 0 | 0 | 0 | 0 | 1 | 0 |  | 0.5 | 2 | 145128366 | 109 | 0 | 0 | 0 | 0 | 0 | 0 | 0 | 0
56 | 145128367 | 145128358 | 115058166 | 1 | 1 | 1 | 3 | 402-0078 | ФССЦ-2001, 402-0078, приказ Минстроя России №899/пр от 11.12.2015 г. | Раствор готовый отделочный тяжелый, цементный 1:3 | 1339 | 1007 | м3 | м3 | 1 | 1.5 | 497 | 0 | 0 | 0 | 0 | 1 | 0 |  | 1.5 | 2 | 145128367 | 110 | 0 | 0 | 0 | 0 | 0 | 0 | 0 | 0
56 | 145128368 | 145128358 | 115017389 | 1 | 1 | 1 | 3 | 411-0001 | ФССЦ-2001, 411-0001, приказ Минстроя России №899/пр от 11.12.2015 г. | Вода | 1339 | 1007 | м3 | м3 | 1 | 0.465 | 2.44 | 0 | 0 | 0 | 0 | 1 | 0 |  | 0.465 | 2 | 145128368 | 111 | 0 | 0 | 0 | 0 | 0 | 0 | 0 | 0
59 | 144656301 | 144656300 | 47840747 | 1 | 1 | 1 | 1 | 1-1038 |  | Рабочий строитель среднего разряда 3,8 | 1369 | 1013 | чел.-ч | чел.-ч | 1 | 108.36 | 0 | 0 | 0 | 9.4 | 0 | 1 | 1 | *1,15 | 124.614 | 2 | 144656301 | 113 | 0 | 0 | 0 | 0 | 0 | 0 | 0 | 0
59 | 144656302 | 144656300 | 121548 | 1 | 1 | 1 | 1 | 2 |  | Затраты труда машинистов | 608254 | 1013 | чел.час | чел.час | 1 | 0.25 | 0 | 0 | 0 | 0 | 0 | 1 | 2 | *1,25 | 0.3125 | 2 | 144656302 | 114 | 0 | 0 | 0 | 0 | 0 | 0 | 0 | 0
59 | 144656303 | 144656300 | 115016565 | 1 | 1 | 1 | 2 | 021141 | ФСЭМ-2001, 021141, приказ Минстроя России №899/пр от 11.12.2015 г. | Краны на автомобильном ходу при работе на других видах строительства 10 т | 1368 | 1011 | маш.-ч | маш.-ч | 1 | 0.25 | 0 | 111.99 | 13.5 | 0 | 0 | 1 | 0 | *1,25 | 0.3125 | 2 | 144656303 | 115 | 0 | 0 | 0 | 0 | 0 | 0 | 0 | 0
59 | 144656304 | 144656300 | 115052230 | 1 | 1 | 1 | 2 | 030404 | ФСЭМ-2001, 030404, приказ Минстроя России №899/пр от 11.12.2015 г. | Лебедки электрические тяговым усилием до 31,39 кН (3,2 т) | 1368 | 1011 | маш.-ч | маш.-ч | 1 | 16.2 | 0 | 6.9 | 0 | 0 | 0 | 1 | 0 | *1,25 | 20.25 | 2 | 144656304 | 116 | 0 | 0 | 0 | 0 | 0 | 0 | 0 | 0
59 | 144656305 | 144656300 | 115035984 | 1 | 1 | 1 | 2 | 330206 | ФСЭМ-2001, 330206, приказ Минстроя России №899/пр от 11.12.2015 г. | Дрели электрические | 1368 | 1011 | маш.-ч | маш.-ч | 1 | 3.54 | 0 | 1.95 | 0 | 0 | 0 | 1 | 0 | *1,25 | 4.425 | 2 | 144656305 | 117 | 0 | 0 | 0 | 0 | 0 | 0 | 0 | 0
59 | 144656306 | 144656300 | 115016508 | 1 | 1 | 1 | 2 | 400001 | ФСЭМ-2001, 400001, приказ Минстроя России №899/пр от 11.12.2015 г. | Автомобили бортовые, грузоподъемность до 5 т | 1368 | 1011 | маш.-ч | маш.-ч | 1 | 0.14 | 0 | 87.17 | 11.6 | 0 | 0 | 1 | 0 | *1,25 | 0.175 | 2 | 144656306 | 118 | 0 | 0 | 0 | 0 | 0 | 0 | 0 | 0
59 | 144656307 | 144656300 | 115093823 | 1 | 1 | 1 | 3 | 206-1336 | ФССЦ-2001, 206-1336, приказ Минстроя России №899/пр от 11.12.2015 г. | Рейка алюминиевая потолочная 100 мм | 1301 | 102138004 | м | м | 1 | 1050 | 24.71 | 0 | 0 | 0 | 0 | 1 | 0 |  | 1050 | 2 | 144656307 | 119 | 0 | 0 | 0 | 0 | 0 | 0 | 0 | 0
59 | 144656308 | 144656300 | 115093824 | 1 | 1 | 1 | 3 | 206-1337 | ФССЦ-2001, 206-1337, приказ Минстроя России №899/пр от 11.12.2015 г. | Гребенка несущая | 1301 | 102138004 | м | м | 1 | 100 | 20.47 | 0 | 0 | 0 | 0 | 1 | 0 |  | 100 | 2 | 144656308 | 120 | 0 | 0 | 0 | 0 | 0 | 0 | 0 | 0
59 | 144656309 | 144656300 | 115093825 | 1 | 1 | 1 | 3 | 206-1338 | ФССЦ-2001, 206-1338, приказ Минстроя России №899/пр от 11.12.2015 г. | Уголок декоративный (пристенный) | 1301 | 102138004 | м | м | 1 | 0 | 6.28 | 0 | 0 | 0 | 1 | 0 | 0 |  | 0 | 2 | 144656309 | 121 | 0 | 0 | 0 | 0 | 0 | 0 | 0 | 0
59 | 144656310 | 144656300 | 115093826 | 1 | 1 | 1 | 3 | 206-1339 | ФССЦ-2001, 206-1339, приказ Минстроя России №899/пр от 11.12.2015 г. | Подвес в комплекте | 1355 | 1010 | 100 шт. | 100 шт. | 100 | 0.7 | 366 | 0 | 0 | 0 | 0 | 1 | 0 |  | 0.7 | 2 | 144656310 | 122 | 0 | 0 | 0 | 0 | 0 | 0 | 0 | 0
61 | 144656333 | 144656332 | 47840622 | 1 | 1 | 1 | 1 | 1-1023 |  | Рабочий строитель среднего разряда 2,3 | 1369 | 1013 | чел.-ч | чел.-ч | 1 | 179.3 | 0 | 0 | 0 | 8.02 | 0 | 1 | 1 |  | 179.3 | 2 | 144656333 | 123 | 0 | 0 | 0 | 0 | 0 | 0 | 0 | 0
61 | 144656334 | 144656332 | 121548 | 1 | 1 | 1 | 1 | 2 |  | Затраты труда машинистов | 608254 | 1013 | чел.час | чел.час | 1 | 3.97 | 0 | 0 | 0 | 0 | 0 | 1 | 2 |  | 3.97 | 2 | 144656334 | 124 | 0 | 0 | 0 | 0 | 0 | 0 | 0 | 0
61 | 144656335 | 144656332 | 115022373 | 1 | 1 | 1 | 2 | 050101 | ФСЭМ-2001, 050101, приказ Минстроя России №899/пр от 11.12.2015 г. | Компрессоры передвижные с двигателем внутреннего сгорания давлением до 686 кПа (7 ат), производительность до 5 м3/мин | 1368 | 1011 | маш.-ч | маш.-ч | 1 | 3.97 | 0 | 90 | 10.06 | 0 | 0 | 1 | 0 |  | 3.97 | 2 | 144656335 | 125 | 0 | 0 | 0 | 0 | 0 | 0 | 0 | 0
61 | 144656336 | 144656332 | 115023337 | 1 | 1 | 1 | 2 | 330804 | ФСЭМ-2001, 330804, приказ Минстроя России №899/пр от 11.12.2015 г. | Молотки при работе от передвижных компрессорных станций отбойные пневматические | 1368 | 1011 | маш.-ч | маш.-ч | 1 | 7.93 | 0 | 1.53 | 0 | 0 | 0 | 1 | 0 |  | 7.93 | 2 | 144656336 | 126 | 0 | 0 | 0 | 0 | 0 | 0 | 0 | 0
61 | 144656337 | 144656332 | 115259895 | 1 | 1 | 1 | 3 | 509-9900 | ФССЦ-2001, 509-9900, приказ Минстроя России №899/пр от 11.12.2015 г. | Строительный мусор | 1348 | 1009 | т | т | 1000 | 10.5 | 0 | 0 | 0 | 0 | 0 | 0 | 0 |  | 10.5 | 3 | -1 |  | 0 | 0 | 0 | 0 | 0 | 0 | 0 | 0
62 | 144656340 | 144656339 | 47840614 | 1 | 1 | 1 | 1 | 1-1022 |  | Рабочий строитель среднего разряда 2,2 | 1369 | 1013 | чел.-ч | чел.-ч | 1 | 36.28 | 0 | 0 | 0 | 7.94 | 0 | 1 | 1 |  | 36.28 | 2 | 144656340 | 127 | 0 | 0 | 0 | 0 | 0 | 0 | 0 | 0
62 | 144656341 | 144656339 | 115259895 | 1 | 1 | 1 | 3 | 509-9900 | ФССЦ-2001, 509-9900, приказ Минстроя России №899/пр от 11.12.2015 г. | Строительный мусор | 1348 | 1009 | т | т | 1000 | 1.18 | 0 | 0 | 0 | 0 | 0 | 0 | 0 |  | 1.18 | 3 | -1 |  | 0 | 0 | 0 | 0 | 0 | 0 | 0 | 0
63 | 144656344 | 144656343 | 47840614 | 1 | 1 | 1 | 1 | 1-1022 |  | Рабочий строитель среднего разряда 2,2 | 1369 | 1013 | чел.-ч | чел.-ч | 1 | 4.21 | 0 | 0 | 0 | 7.94 | 0 | 1 | 1 |  | 4.21 | 2 | 144656344 | 128 | 0 | 0 | 0 | 0 | 0 | 0 | 0 | 0
63 | 144656345 | 144656343 | 115259895 | 1 | 1 | 1 | 3 | 509-9900 | ФССЦ-2001, 509-9900, приказ Минстроя России №899/пр от 11.12.2015 г. | Строительный мусор | 1348 | 1009 | т | т | 1000 | 0.4 | 0 | 0 | 0 | 0 | 0 | 0 | 0 |  | 0.4 | 3 | -1 |  | 0 | 0 | 0 | 0 | 0 | 0 | 0 | 0
64 | 150454168 | 144657085 | 47841101 | 1 | 1 | 1 | 1 | 1-1033 |  | Рабочий строитель среднего разряда 3,3 | 1369 | 1013 | чел.-ч | чел.-ч | 1 | 201 | 0 | 0 | 0 | 8.86 | 0 | 1 | 1 |  | 201 | 2 | 150454168 | 129 | 0 | 0 | 0 | 0 | 0 | 0 | 0 | 0
64 | 150454169 | 144657085 | 121548 | 1 | 1 | 1 | 1 | 2 |  | Затраты труда машинистов | 608254 | 1013 | чел.час | чел.час | 1 | 1.05 | 0 | 0 | 0 | 0 | 0 | 1 | 2 |  | 1.05 | 2 | 150454169 | 130 | 0 | 0 | 0 | 0 | 0 | 0 | 0 | 0
64 | 150454170 | 144657085 | 115066410 | 1 | 1 | 1 | 2 | 030954 | ФСЭМ-2001, 030954, приказ Минстроя России №899/пр от 11.12.2015 г. | Подъемники грузоподъемностью до 500 кг одномачтовые, высота подъема 45 м | 1368 | 1011 | маш.-ч | маш.-ч | 1 | 1.05 | 0 | 31.26 | 13.5 | 0 | 0 | 1 | 0 |  | 1.05 | 2 | 150454170 | 131 | 0 | 0 | 0 | 0 | 0 | 0 | 0 | 0
64 | 150454171 | 144657085 | 115067656 | 1 | 1 | 1 | 2 | 134041 | ФСЭМ-2001, 134041, приказ Минстроя России №899/пр от 11.12.2015 г. | Шуруповерт | 1368 | 1011 | маш.-ч | маш.-ч | 1 | 20.91 | 0 | 3 | 0 | 0 | 0 | 1 | 0 |  | 20.91 | 2 | 150454171 | 132 | 0 | 0 | 0 | 0 | 0 | 0 | 0 | 0
64 | 150454172 | 144657085 | 115059168 | 1 | 1 | 1 | 2 | 331451 | ФСЭМ-2001, 331451, приказ Минстроя России №899/пр от 11.12.2015 г. | Перфораторы электрические | 1368 | 1011 | маш.-ч | маш.-ч | 1 | 32.21 | 0 | 2.08 | 0 | 0 | 0 | 1 | 0 |  | 32.21 | 2 | 150454172 | 133 | 0 | 0 | 0 | 0 | 0 | 0 | 0 | 0
64 | 150454173 | 144657085 | 115016508 | 1 | 1 | 1 | 2 | 400001 | ФСЭМ-2001, 400001, приказ Минстроя России №899/пр от 11.12.2015 г. | Автомобили бортовые, грузоподъемность до 5 т | 1368 | 1011 | маш.-ч | маш.-ч | 1 | 3.57 | 0 | 87.17 | 11.6 | 0 | 0 | 1 | 0 |  | 3.57 | 2 | 150454173 | 134 | 0 | 0 | 0 | 0 | 0 | 0 | 0 | 0
64 | 150454174 | 144657085 | 115060423 | 1 | 1 | 1 | 3 | 101-2052 | ФССЦ-2001, 101-2052, приказ Минстроя России №899/пр от 11.12.2015 г. | Лента бутиловая | 1301 | 102138004 | м | м | 1 | 402 | 6.38 | 0 | 0 | 0 | 0 | 1 | 0 |  | 402 | 2 | 150454174 | 135 | 0 | 0 | 0 | 0 | 0 | 0 | 0 | 0
64 | 150454175 | 144657085 | 115079823 | 1 | 1 | 1 | 3 | 101-2054 | ФССЦ-2001, 101-2054, приказ Минстроя России №899/пр от 11.12.2015 г. | Лента бутиловая диффузионная | 1301 | 102138004 | м | м | 1 | 43 | 7.95 | 0 | 0 | 0 | 0 | 1 | 0 |  | 43 | 2 | 150454175 | 136 | 0 | 0 | 0 | 0 | 0 | 0 | 0 | 0
64 | 150454176 | 144657085 | 115079822 | 1 | 1 | 1 | 3 | 101-2388 | ФССЦ-2001, 101-2388, приказ Минстроя России №899/пр от 11.12.2015 г. | Герметик пенополиуретановый (пена монтажная) типа Makrofleks, Soudal в баллонах по 750 мл | 1354 | 1010 | шт. | шт. | 1 | 123.5 | 67 | 0 | 0 | 0 | 0 | 1 | 0 |  | 123.5 | 2 | 150454176 | 137 | 0 | 0 | 0 | 0 | 0 | 0 | 0 | 0
64 | 150454177 | 144657085 | 115072793 | 1 | 1 | 1 | 3 | 101-2789 | ФССЦ-2001, 101-2789, приказ Минстроя России №899/пр от 11.12.2015 г. | Лента ПСУЛ | 1302 | 102138004 | 10 м | 10 м | 10 | 29.3 | 64.1 | 0 | 0 | 0 | 0 | 1 | 0 |  | 29.3 | 2 | 150454177 | 138 | 0 | 0 | 0 | 0 | 0 | 0 | 0 | 0
64 | 150454178 | 144657085 | 115079824 | 1 | 1 | 1 | 3 | 101-4173 | ФССЦ-2001, 101-4173, приказ Минстроя России №899/пр от 11.12.2015 г. | Дюбели монтажные 10х130 (10х132, 10х150) мм | 1358 | 1010 | 10 шт. | 10 шт. | 10 | 65.2 | 7.03 | 0 | 0 | 0 | 0 | 1 | 0 |  | 65.2 | 2 | 150454178 | 139 | 0 | 0 | 0 | 0 | 0 | 0 | 0 | 0
64 | 150454179 | 144657085 | 115079825 | 1 | 1 | 1 | 3 | 102-0303 | ФССЦ-2001, 102-0303, приказ Минстроя России №899/пр от 11.12.2015 г. | Клинья пластиковые монтажные | 1355 | 1010 | 100 шт. | 100 шт. | 100 | 8 | 50 | 0 | 0 | 0 | 0 | 1 | 0 |  | 8 | 2 | 150454179 | 140 | 0 | 0 | 0 | 0 | 0 | 0 | 0 | 0
64 | 150454180 | 144657085 | 115521326 | 1 | 1 | 1 | 3 | 203-8084 | ФССЦ-2001, 203-8084, приказ Минстроя России №899/пр от 11.12.2015 г. | Блоки дверные наружные или тамбурные с заполнением стеклопакетами (ГОСТ 30970-2002) | 1327 | 1005 | м2 | м2 | 1 | 100 | 1529.15 | 0 | 0 | 0 | 0 | 1 | 0 |  | 100 | 2 | 150454180 | 142 | 0 | 0 | 0 | 0 | 0 | 0 | 0 | 0
67 | 144657159 | 144657158 | 47841090 | 1 | 1 | 1 | 1 | 1-1035 |  | Рабочий строитель среднего разряда 3,5 | 1369 | 1013 | чел.-ч | чел.-ч | 1 | 24.1 | 0 | 0 | 0 | 9.07 | 0 | 1 | 1 |  | 24.1 | 2 | 144657159 | 143 | 0 | 0 | 0 | 0 | 0 | 0 | 0 | 0
67 | 144657160 | 144657158 | 115570348 | 1 | 1 | 1 | 3 | 509-1201 | ФССЦ-2001, 509-1201, приказ Минстроя России №899/пр от 11.12.2015 г. | Выключатель одноклавишный для скрытой проводки | 1358 | 1010 | 10 шт. | 10 шт. | 10 | 10 | 62.2 | 0 | 0 | 0 | 0 | 1 | 0 |  | 10 | 2 | 144657160 | 144 | 0 | 0 | 0 | 0 | 0 | 0 | 0 | 0
105 | 145151578 | 145151572 | 47840717 | 1 | 1 | 1 | 1 | 1-1040 |  | Рабочий строитель среднего разряда 4 | 1369 | 1013 | чел.-ч | чел.-ч | 1 | 89.1 | 0 | 0 | 0 | 9.62 | 0 | 1 | 1 |  | 89.1 | 2 | 145151573 | 146 | 0 | 0 | 0 | 0 | 0 | 0 | 0 | 0
105 | 145151579 | 145151572 | 121548 | 1 | 1 | 1 | 1 | 2 |  | Затраты труда машинистов | 608254 | 1013 | чел.час | чел.час | 1 | 0.03 | 0 | 0 | 0 | 0 | 0 | 1 | 2 |  | 0.03 | 2 | 145151574 | 147 | 0 | 0 | 0 | 0 | 0 | 0 | 0 | 0
105 | 145151580 | 145151572 | 115066410 | 1 | 1 | 1 | 2 | 030954 | ФСЭМ-2001, 030954, приказ Минстроя России №899/пр от 11.12.2015 г. | Подъемники грузоподъемностью до 500 кг одномачтовые, высота подъема 45 м | 1368 | 1011 | маш.-ч | маш.-ч | 1 | 0.03 | 0 | 31.26 | 13.5 | 0 | 0 | 1 | 0 |  | 0.03 | 2 | 145151575 | 148 | 0 | 0 | 0 | 0 | 0 | 0 | 0 | 0
105 | 145151581 | 145151572 | 115571741 | 1 | 1 | 1 | 3 | 509-0767 | ФССЦ-2001, 509-0767, приказ Минстроя России №899/пр от 11.12.2015 г. | Светильники с лампами накаливания для производственных помещений с тяжелыми условиями среды, подвесной с защитной сеткой и стеклом, тип НСП09-200/Р50-03-02 | 1354 | 1010 | шт. | шт. | 1 | 100 | 59.78 | 0 | 0 | 0 | 0 | 1 | 0 |  | 100 | 2 | 145151576 | 149 | 0 | 0 | 0 | 0 | 0 | 0 | 0 | 0
108 | 145152221 | 145152215 | 47840642 | 1 | 1 | 1 | 1 | 1-1021 |  | Рабочий строитель среднего разряда 2,1 | 1369 | 1013 | чел.-ч | чел.-ч | 1 | 74.3 | 0 | 0 | 0 | 7.87 | 0 | 1 | 1 |  | 74.3 | 2 | 145152216 | 151 | 0 | 0 | 0 | 0 | 0 | 0 | 0 | 0
108 | 145152222 | 145152215 | 121548 | 1 | 1 | 1 | 1 | 2 |  | Затраты труда машинистов | 608254 | 1013 | чел.час | чел.час | 1 | 1.99 | 0 | 0 | 0 | 0 | 0 | 1 | 2 |  | 1.99 | 2 | 145152217 | 152 | 0 | 0 | 0 | 0 | 0 | 0 | 0 | 0
108 | 145152223 | 145152215 | 115066410 | 1 | 1 | 1 | 2 | 030954 | ФСЭМ-2001, 030954, приказ Минстроя России №899/пр от 11.12.2015 г. | Подъемники грузоподъемностью до 500 кг одномачтовые, высота подъема 45 м | 1368 | 1011 | маш.-ч | маш.-ч | 1 | 0.35 | 0 | 31.26 | 13.5 | 0 | 0 | 1 | 0 |  | 0.35 | 2 | 145152218 | 153 | 0 | 0 | 0 | 0 | 0 | 0 | 0 | 0
108 | 145152224 | 145152215 | 115022373 | 1 | 1 | 1 | 2 | 050101 | ФСЭМ-2001, 050101, приказ Минстроя России №899/пр от 11.12.2015 г. | Компрессоры передвижные с двигателем внутреннего сгорания давлением до 686 кПа (7 ат), производительность до 5 м3/мин | 1368 | 1011 | маш.-ч | маш.-ч | 1 | 1.64 | 0 | 90 | 10.06 | 0 | 0 | 1 | 0 |  | 1.64 | 2 | 145152219 | 154 | 0 | 0 | 0 | 0 | 0 | 0 | 0 | 0
108 | 145152225 | 145152215 | 115023337 | 1 | 1 | 1 | 2 | 330804 | ФСЭМ-2001, 330804, приказ Минстроя России №899/пр от 11.12.2015 г. | Молотки при работе от передвижных компрессорных станций отбойные пневматические | 1368 | 1011 | маш.-ч | маш.-ч | 1 | 3.28 | 0 | 1.53 | 0 | 0 | 0 | 1 | 0 |  | 3.28 | 2 | 145152220 | 155 | 0 | 0 | 0 | 0 | 0 | 0 | 0 | 0
109 | 145152238 | 145152237 | 47840622 | 1 | 1 | 1 | 1 | 1-1023 |  | Рабочий строитель среднего разряда 2,3 | 1369 | 1013 | чел.-ч | чел.-ч | 1 | 94.97 | 0 | 0 | 0 | 8.02 | 0 | 1 | 1 |  | 94.97 | 2 | 145152238 | 156 | 0 | 0 | 0 | 0 | 0 | 0 | 0 | 0
109 | 145152239 | 145152237 | 115259895 | 1 | 1 | 1 | 3 | 509-9900 | ФССЦ-2001, 509-9900, приказ Минстроя России №899/пр от 11.12.2015 г. | Строительный мусор | 1348 | 1009 | т | т | 1000 | 3.5 | 0 | 0 | 0 | 0 | 0 | 0 | 0 |  | 3.5 | 2 | 145152239 | 157 | 0 | 0 | 0 | 0 | 0 | 0 | 0 | 0
111 | 145152268 | 145152267 | 47840527 | 1 | 1 | 1 | 1 | 1-1020 |  | Рабочий строитель среднего разряда 2 | 1369 | 1013 | чел.-ч | чел.-ч | 1 | 3.77 | 0 | 0 | 0 | 7.8 | 0 | 1 | 1 |  | 3.77 | 2 | 145152268 | 158 | 0 | 0 | 0 | 0 | 0 | 0 | 0 | 0
111 | 145152269 | 145152267 | 115259895 | 1 | 1 | 1 | 3 | 509-9900 | ФССЦ-2001, 509-9900, приказ Минстроя России №899/пр от 11.12.2015 г. | Строительный мусор | 1348 | 1009 | т | т | 1000 | 0.11 | 0 | 0 | 0 | 0 | 0 | 0 | 0 |  | 0.11 | 2 | 145152269 | 159 | 0 | 0 | 0 | 0 | 0 | 0 | 0 | 0
113 | 145152281 | 145152280 | 47840527 | 1 | 1 | 1 | 1 | 1-1020 |  | Рабочий строитель среднего разряда 2 | 1369 | 1013 | чел.-ч | чел.-ч | 1 | 11.39 | 0 | 0 | 0 | 7.8 | 0 | 1 | 1 |  | 11.39 | 2 | 145152281 | 160 | 0 | 0 | 0 | 0 | 0 | 0 | 0 | 0
113 | 145152282 | 145152280 | 121548 | 1 | 1 | 1 | 1 | 2 |  | Затраты труда машинистов | 608254 | 1013 | чел.час | чел.час | 1 | 0.13 | 0 | 0 | 0 | 0 | 0 | 1 | 2 |  | 0.13 | 2 | 145152282 | 161 | 0 | 0 | 0 | 0 | 0 | 0 | 0 | 0
113 | 145152283 | 145152280 | 115066410 | 1 | 1 | 1 | 2 | 030954 | ФСЭМ-2001, 030954, приказ Минстроя России №899/пр от 11.12.2015 г. | Подъемники грузоподъемностью до 500 кг одномачтовые, высота подъема 45 м | 1368 | 1011 | маш.-ч | маш.-ч | 1 | 0.13 | 0 | 31.26 | 13.5 | 0 | 0 | 1 | 0 |  | 0.13 | 2 | 145152283 | 162 | 0 | 0 | 0 | 0 | 0 | 0 | 0 | 0
113 | 145152284 | 145152280 | 115259895 | 1 | 1 | 1 | 3 | 509-9900 | ФССЦ-2001, 509-9900, приказ Минстроя России №899/пр от 11.12.2015 г. | Строительный мусор | 1348 | 1009 | т | т | 1000 | 0.47 | 0 | 0 | 0 | 0 | 0 | 0 | 0 |  | 0.47 | 2 | 145152284 | 163 | 0 | 0 | 0 | 0 | 0 | 0 | 0 | 0
115 | 145152318 | 145152317 | 47840527 | 1 | 1 | 1 | 1 | 1-1020 |  | Рабочий строитель среднего разряда 2 | 1369 | 1013 | чел.-ч | чел.-ч | 1 | 7.67 | 0 | 0 | 0 | 7.8 | 0 | 1 | 1 |  | 7.67 | 2 | 145152318 | 164 | 0 | 0 | 0 | 0 | 0 | 0 | 0 | 0
115 | 145152319 | 145152317 | 115259895 | 1 | 1 | 1 | 3 | 509-9900 | ФССЦ-2001, 509-9900, приказ Минстроя России №899/пр от 11.12.2015 г. | Строительный мусор | 1348 | 1009 | т | т | 1000 | 0.7 | 0 | 0 | 0 | 0 | 0 | 0 | 0 |  | 0.7 | 2 | 145152319 | 165 | 0 | 0 | 0 | 0 | 0 | 0 | 0 | 0
117 | 145152330 | 145152323 | 47840614 | 1 | 1 | 1 | 1 | 1-1022 |  | Рабочий строитель среднего разряда 2,2 | 1369 | 1013 | чел.-ч | чел.-ч | 1 | 39.51 | 0 | 0 | 0 | 7.94 | 0 | 1 | 1 | *1,15 | 45.4365 | 2 | 145152324 | 166 | 0 | 0 | 0 | 0 | 0 | 0 | 0 | 0
117 | 145152331 | 145152323 | 121548 | 1 | 1 | 1 | 1 | 2 |  | Затраты труда машинистов | 608254 | 1013 | чел.час | чел.час | 1 | 1.27 | 0 | 0 | 0 | 0 | 0 | 1 | 2 | *1,25 | 1.5875 | 2 | 145152325 | 167 | 0 | 0 | 0 | 0 | 0 | 0 | 0 | 0
117 | 145152332 | 145152323 | 115066410 | 1 | 1 | 1 | 2 | 030954 | ФСЭМ-2001, 030954, приказ Минстроя России №899/пр от 11.12.2015 г. | Подъемники грузоподъемностью до 500 кг одномачтовые, высота подъема 45 м | 1368 | 1011 | маш.-ч | маш.-ч | 1 | 1.27 | 0 | 31.26 | 13.5 | 0 | 0 | 1 | 0 | *1,25 | 1.5875 | 2 | 145152326 | 168 | 0 | 0 | 0 | 0 | 0 | 0 | 0 | 0
117 | 145152333 | 145152323 | 115022869 | 1 | 1 | 1 | 2 | 111301 | ФСЭМ-2001, 111301, приказ Минстроя России №899/пр от 11.12.2015 г. | Вибратор поверхностный | 1368 | 1011 | маш.-ч | маш.-ч | 1 | 9.07 | 0 | 0.5 | 0 | 0 | 0 | 1 | 0 | *1,25 | 11.3375 | 2 | 145152327 | 169 | 0 | 0 | 0 | 0 | 0 | 0 | 0 | 0
117 | 145152334 | 145152323 | 115060405 | 1 | 1 | 1 | 3 | 402-0005 | ФССЦ-2001, 402-0005, приказ Минстроя России №899/пр от 11.12.2015 г. | Раствор готовый кладочный цементный марки 150 | 1339 | 1007 | м3 | м3 | 1 | 2.04 | 548.3 | 0 | 0 | 0 | 0 | 1 | 0 |  | 2.04 | 2 | 145152328 | 170 | 0 | 0 | 0 | 0 | 0 | 0 | 0 | 0
117 | 145152335 | 145152323 | 115017389 | 1 | 1 | 1 | 3 | 411-0001 | ФССЦ-2001, 411-0001, приказ Минстроя России №899/пр от 11.12.2015 г. | Вода | 1339 | 1007 | м3 | м3 | 1 | 3.5 | 2.44 | 0 | 0 | 0 | 0 | 1 | 0 |  | 3.5 | 2 | 145152329 | 171 | 0 | 0 | 0 | 0 | 0 | 0 | 0 | 0
118 | 145152337 | 145152336 | 47840614 | 1 | 1 | 1 | 1 | 1-1022 |  | Рабочий строитель среднего разряда 2,2 | 1369 | 1013 | чел.-ч | чел.-ч | 1 | 0.5 | 0 | 0 | 0 | 7.94 | 0 | 1 | 1 | *4 | 2 | 2 | 145152337 | 172 | 0 | 0 | 0 | 0 | 0 | 0 | 0 | 0
118 | 145152338 | 145152336 | 121548 | 1 | 1 | 1 | 1 | 2 |  | Затраты труда машинистов | 608254 | 1013 | чел.час | чел.час | 1 | 0.21 | 0 | 0 | 0 | 0 | 0 | 1 | 2 | *4 | 0.84 | 2 | 145152338 | 173 | 0 | 0 | 0 | 0 | 0 | 0 | 0 | 0
118 | 145152339 | 145152336 | 115066410 | 1 | 1 | 1 | 2 | 030954 | ФСЭМ-2001, 030954, приказ Минстроя России №899/пр от 11.12.2015 г. | Подъемники грузоподъемностью до 500 кг одномачтовые, высота подъема 45 м | 1368 | 1011 | маш.-ч | маш.-ч | 1 | 0.21 | 0 | 31.26 | 13.5 | 0 | 0 | 1 | 0 | *4 | 0.84 | 2 | 145152339 | 174 | 0 | 0 | 0 | 0 | 0 | 0 | 0 | 0
118 | 145152340 | 145152336 | 115022869 | 1 | 1 | 1 | 2 | 111301 | ФСЭМ-2001, 111301, приказ Минстроя России №899/пр от 11.12.2015 г. | Вибратор поверхностный | 1368 | 1011 | маш.-ч | маш.-ч | 1 | 2.32 | 0 | 0.5 | 0 | 0 | 0 | 1 | 0 | *4 | 9.28 | 2 | 145152340 | 175 | 0 | 0 | 0 | 0 | 0 | 0 | 0 | 0
118 | 145152341 | 145152336 | 115060405 | 1 | 1 | 1 | 3 | 402-0005 | ФССЦ-2001, 402-0005, приказ Минстроя России №899/пр от 11.12.2015 г. | Раствор готовый кладочный цементный марки 150 | 1339 | 1007 | м3 | м3 | 1 | 0.51 | 548.3 | 0 | 0 | 0 | 0 | 1 | 0 | *4 | 2.04 | 2 | 145152341 | 176 | 0 | 0 | 0 | 0 | 0 | 0 | 0 | 0
119 | 145152415 | 145152402 | 47841023 | 1 | 1 | 1 | 1 | 1-1032 |  | Рабочий строитель среднего разряда 3,2 | 1369 | 1013 | чел.-ч | чел.-ч | 1 | 310.42 | 0 | 0 | 0 | 8.74 | 0 | 1 | 1 | *1,15 | 356.983 | 2 | 145152403 | 177 | 0 | 0 | 0 | 0 | 0 | 0 | 0 | 0
119 | 145152416 | 145152402 | 121548 | 1 | 1 | 1 | 1 | 2 |  | Затраты труда машинистов | 608254 | 1013 | чел.час | чел.час | 1 | 1.72 | 0 | 0 | 0 | 0 | 0 | 1 | 2 | *1,25 | 2.15 | 2 | 145152404 | 178 | 0 | 0 | 0 | 0 | 0 | 0 | 0 | 0
119 | 145152417 | 145152402 | 115069430 | 1 | 1 | 1 | 2 | 020128 | ФСЭМ-2001, 020128, приказ Минстроя России №899/пр от 11.12.2015 г. | Краны башенные при работе на других видах строительства 5 т | 1368 | 1011 | маш.-ч | маш.-ч | 1 | 0.02 | 0 | 83.43 | 13.5 | 0 | 0 | 1 | 0 | *1,25 | 0.025 | 2 | 145152405 | 179 | 0 | 0 | 0 | 0 | 0 | 0 | 0 | 0
119 | 145152418 | 145152402 | 115064733 | 1 | 1 | 1 | 2 | 021140 | ФСЭМ-2001, 021140, приказ Минстроя России №899/пр от 11.12.2015 г. | Краны на автомобильном ходу при работе на других видах строительства 6,3 т | 1368 | 1011 | маш.-ч | маш.-ч | 1 | 0.01 | 0 | 88.01 | 11.6 | 0 | 0 | 1 | 0 | *1,25 | 0.0125 | 2 | 145152406 | 180 | 0 | 0 | 0 | 0 | 0 | 0 | 0 | 0
119 | 145152419 | 145152402 | 115068377 | 1 | 1 | 1 | 2 | 110901 | ФСЭМ-2001, 110901, приказ Минстроя России №899/пр от 11.12.2015 г. | Растворосмесители передвижные 65 л | 1368 | 1011 | маш.-ч | маш.-ч | 1 | 1.69 | 0 | 12.39 | 10.06 | 0 | 0 | 1 | 0 | *1,25 | 2.1125 | 2 | 145152407 | 181 | 0 | 0 | 0 | 0 | 0 | 0 | 0 | 0
119 | 145152420 | 145152402 | 115085760 | 1 | 1 | 1 | 2 | 339904 | ФСЭМ-2001, 339904, приказ Минстроя России №899/пр от 11.12.2015 г. | Плиткорез MAKITA RH 4101 | 1368 | 1011 | маш.-ч | маш.-ч | 1 | 0.05 | 0 | 9.97 | 0 | 0 | 0 | 1 | 0 | *1,25 | 0.0625 | 2 | 145152408 | 182 | 0 | 0 | 0 | 0 | 0 | 0 | 0 | 0
119 | 145152421 | 145152402 | 115016508 | 1 | 1 | 1 | 2 | 400001 | ФСЭМ-2001, 400001, приказ Минстроя России №899/пр от 11.12.2015 г. | Автомобили бортовые, грузоподъемность до 5 т | 1368 | 1011 | маш.-ч | маш.-ч | 1 | 0.01 | 0 | 87.17 | 11.6 | 0 | 0 | 1 | 0 | *1,25 | 0.0125 | 2 | 145152409 | 183 | 0 | 0 | 0 | 0 | 0 | 0 | 0 | 0
119 | 145152422 | 145152402 | 115085197 | 1 | 1 | 1 | 3 | 101-1971 | ФССЦ-2001, 101-1971, приказ Минстроя России №899/пр от 11.12.2015 г. | Затирка «Старатели» (разной цветности) | 1348 | 1009 | т | т | 1000 | 0.013 | 6513 | 0 | 0 | 0 | 0 | 1 | 0 |  | 0.013 | 2 | 145152410 | 184 | 0 | 0 | 0 | 0 | 0 | 0 | 0 | 0
119 | 145152423 | 145152402 | 115085757 | 1 | 1 | 1 | 3 | 101-4368 | ФССЦ-2001, 101-4368, приказ Минстроя России №899/пр от 11.12.2015 г. | Клей плиточный «Юнис Гранит» | 1346 | 1009 | кг | кг | 1 | 1200 | 3.69 | 0 | 0 | 0 | 0 | 1 | 0 |  | 1200 | 2 | 145152411 | 185 | 0 | 0 | 0 | 0 | 0 | 0 | 0 | 0
119 | 145152424 | 145152402 | 115085758 | 1 | 1 | 1 | 3 | 101-4486 | ФССЦ-2001, 101-4486, приказ Минстроя России №899/пр от 11.12.2015 г. | Гранит керамический многоцветный неполированный, размером 400х400х9 мм | 1327 | 1005 | м2 | м2 | 1 | 102 | 140.45 | 0 | 0 | 0 | 0 | 1 | 0 |  | 102 | 2 | 145152412 | 186 | 0 | 0 | 0 | 0 | 0 | 0 | 0 | 0
119 | 145152425 | 145152402 | 115081796 | 1 | 1 | 1 | 3 | 101-9732 | ФССЦ-2001, 101-9732, приказ Минстроя России №899/пр от 11.12.2015 г. | Грунтовка | 1348 | 1009 | т | т | 1000 | 0 | 0 | 0 | 0 | 0 | 1 | 0 | 0 |  | 0 | 3 | -1 |  | 0 | 0 | 0 | 0 | 0 | 0 | 0 | 0
119 | 145152426 | 145152402 | 115085759 | 1 | 1 | 1 | 3 | 203-9007 | ФССЦ-2001, 203-9007, приказ Минстроя России №899/пр от 11.12.2015 г. | Рейки деревянные | 1339 | 1007 | м3 | м3 | 1 | 0.01 | 0 | 0 | 0 | 0 | 0 | 0 | 0 |  | 0.01 | 3 | -1 |  | 0 | 0 | 0 | 0 | 0 | 0 | 0 | 0
119 | 145152427 | 145152402 | 115017389 | 1 | 1 | 1 | 3 | 411-0001 | ФССЦ-2001, 411-0001, приказ Минстроя России №899/пр от 11.12.2015 г. | Вода | 1339 | 1007 | м3 | м3 | 1 | 0.44 | 2.44 | 0 | 0 | 0 | 0 | 1 | 0 |  | 0.44 | 2 | 145152413 | 187 | 0 | 0 | 0 | 0 | 0 | 0 | 0 | 0
122 | 145152445 | 145152434 | 47841451 | 1 | 1 | 1 | 1 | 1-1036 |  | Рабочий строитель среднего разряда 3,6 | 1369 | 1013 | чел.-ч | чел.-ч | 1 | 228 | 0 | 0 | 0 | 9.18 | 0 | 1 | 1 |  | 228 | 2 | 145152435 | 189 | 0 | 0 | 0 | 0 | 0 | 0 | 0 | 0
122 | 145152446 | 145152434 | 121548 | 1 | 1 | 1 | 1 | 2 |  | Затраты труда машинистов | 608254 | 1013 | чел.час | чел.час | 1 | 0.86 | 0 | 0 | 0 | 0 | 0 | 1 | 2 |  | 0.86 | 2 | 145152436 | 190 | 0 | 0 | 0 | 0 | 0 | 0 | 0 | 0
122 | 145152447 | 145152434 | 115020330 | 1 | 1 | 1 | 2 | 030101 | ФСЭМ-2001, 030101, приказ Минстроя России №899/пр от 11.12.2015 г. | Автопогрузчики 5 т | 1368 | 1011 | маш.-ч | маш.-ч | 1 | 0.05 | 0 | 89.99 | 10.06 | 0 | 0 | 1 | 0 |  | 0.05 | 2 | 145152437 | 191 | 0 | 0 | 0 | 0 | 0 | 0 | 0 | 0
122 | 145152448 | 145152434 | 115066410 | 1 | 1 | 1 | 2 | 030954 | ФСЭМ-2001, 030954, приказ Минстроя России №899/пр от 11.12.2015 г. | Подъемники грузоподъемностью до 500 кг одномачтовые, высота подъема 45 м | 1368 | 1011 | маш.-ч | маш.-ч | 1 | 0.81 | 0 | 31.26 | 13.5 | 0 | 0 | 1 | 0 |  | 0.81 | 2 | 145152438 | 192 | 0 | 0 | 0 | 0 | 0 | 0 | 0 | 0
122 | 145152449 | 145152434 | 115266666 | 1 | 1 | 1 | 3 | 101-0256 | ФССЦ-2001, 101-0256, приказ Минстроя России №899/пр от 11.12.2015 г. | Плитки керамические глазурованные для внутренней облицовки стен гладкие без завала белые | 1327 | 1005 | м2 | м2 | 1 | 100 | 71.19 | 0 | 0 | 0 | 0 | 1 | 0 |  | 100 | 2 | 145152439 | 193 | 0 | 0 | 0 | 0 | 0 | 0 | 0 | 0
122 | 145152450 | 145152434 | 115022929 | 1 | 1 | 1 | 3 | 101-0631 | ФССЦ-2001, 101-0631, приказ Минстроя России №899/пр от 11.12.2015 г. | Опилки древесные | 1339 | 1007 | м3 | м3 | 1 | 0.1 | 34.92 | 0 | 0 | 0 | 0 | 1 | 0 |  | 0.1 | 2 | 145152440 | 194 | 0 | 0 | 0 | 0 | 0 | 0 | 0 | 0
122 | 145152451 | 145152434 | 115022477 | 1 | 1 | 1 | 3 | 101-1305 | ФССЦ-2001, 101-1305, приказ Минстроя России №899/пр от 11.12.2015 г. | Портландцемент общестроительного назначения бездобавочный, марки 400 | 1348 | 1009 | т | т | 1000 | 0.04 | 412 | 0 | 0 | 0 | 0 | 1 | 0 |  | 0.04 | 2 | 145152441 | 195 | 0 | 0 | 0 | 0 | 0 | 0 | 0 | 0
122 | 145152452 | 145152434 | 115057134 | 1 | 1 | 1 | 3 | 101-1757 | ФССЦ-2001, 101-1757, приказ Минстроя России №899/пр от 11.12.2015 г. | Ветошь | 1346 | 1009 | кг | кг | 1 | 0.5 | 1.82 | 0 | 0 | 0 | 0 | 1 | 0 |  | 0.5 | 2 | 145152442 | 196 | 0 | 0 | 0 | 0 | 0 | 0 | 0 | 0
122 | 145152453 | 145152434 | 115058166 | 1 | 1 | 1 | 3 | 402-0078 | ФССЦ-2001, 402-0078, приказ Минстроя России №899/пр от 11.12.2015 г. | Раствор готовый отделочный тяжелый, цементный 1:3 | 1339 | 1007 | м3 | м3 | 1 | 1.5 | 497 | 0 | 0 | 0 | 0 | 1 | 0 |  | 1.5 | 2 | 145152443 | 197 | 0 | 0 | 0 | 0 | 0 | 0 | 0 | 0
122 | 145152454 | 145152434 | 115017389 | 1 | 1 | 1 | 3 | 411-0001 | ФССЦ-2001, 411-0001, приказ Минстроя России №899/пр от 11.12.2015 г. | Вода | 1339 | 1007 | м3 | м3 | 1 | 0.465 | 2.44 | 0 | 0 | 0 | 0 | 1 | 0 |  | 0.465 | 2 | 145152444 | 198 | 0 | 0 | 0 | 0 | 0 | 0 | 0 | 0
125 | 145152484 | 145152479 | 47840665 | 1 | 1 | 1 | 1 | 1-1041 |  | Рабочий строитель среднего разряда 4,1 | 1369 | 1013 | чел.-ч | чел.-ч | 1 | 8.99 | 0 | 0 | 0 | 9.76 | 0 | 1 | 1 | *1,15 | 10.3385 | 2 | 145152480 | 200 | 0 | 0 | 0 | 0 | 0 | 0 | 0 | 0
125 | 145152485 | 145152479 | 115016508 | 1 | 1 | 1 | 2 | 400001 | ФСЭМ-2001, 400001, приказ Минстроя России №899/пр от 11.12.2015 г. | Автомобили бортовые, грузоподъемность до 5 т | 1368 | 1011 | маш.-ч | маш.-ч | 1 | 0.03 | 0 | 87.17 | 11.6 | 0 | 0 | 1 | 0 | *1,25 | 0.0375 | 2 | 145152481 | 201 | 0 | 0 | 0 | 0 | 0 | 0 | 0 | 0
125 | 145152486 | 145152479 | 115085457 | 1 | 1 | 1 | 3 | 101-0609 | ФССЦ-2001, 101-0609, приказ Минстроя России №899/пр от 11.12.2015 г. | Мастика клеящая каучуковая, марки КН-2 | 1346 | 1009 | кг | кг | 1 | 5.15 | 8.36 | 0 | 0 | 0 | 0 | 1 | 0 |  | 5.15 | 2 | 145152482 | 202 | 0 | 0 | 0 | 0 | 0 | 0 | 0 | 0
125 | 145152487 | 145152479 | 115527357 | 1 | 1 | 1 | 3 | 101-4852 | ФССЦ-2001, 101-4852, приказ Минстроя России №899/пр от 11.12.2015 г. | Плинтуса для полов пластиковые, 19х48 мм | 1301 | 102138004 | м | м | 1 | 101 | 12.3 | 0 | 0 | 0 | 0 | 1 | 0 |  | 101 | 2 | 145152483 | 203 | 0 | 0 | 0 | 0 | 0 | 0 | 0 | 0
126 | 145152804 | 145152803 | 47840853 | 1 | 1 | 1 | 1 | 1-1030 |  | Рабочий строитель среднего разряда 3 | 1369 | 1013 | чел.-ч | чел.-ч | 1 | 21.19 | 0 | 0 | 0 | 8.53 | 0 | 1 | 1 |  | 21.19 | 2 | 145152804 | 204 | 0 | 0 | 0 | 0 | 0 | 0 | 0 | 0
126 | 145152805 | 145152803 | 121548 | 1 | 1 | 1 | 1 | 2 |  | Затраты труда машинистов | 608254 | 1013 | чел.час | чел.час | 1 | 0.04 | 0 | 0 | 0 | 0 | 0 | 1 | 2 |  | 0.04 | 2 | 145152805 | 205 | 0 | 0 | 0 | 0 | 0 | 0 | 0 | 0
126 | 145152806 | 145152803 | 115066410 | 1 | 1 | 1 | 2 | 030954 | ФСЭМ-2001, 030954, приказ Минстроя России №899/пр от 11.12.2015 г. | Подъемники грузоподъемностью до 500 кг одномачтовые, высота подъема 45 м | 1368 | 1011 | маш.-ч | маш.-ч | 1 | 0.04 | 0 | 31.26 | 13.5 | 0 | 0 | 1 | 0 |  | 0.04 | 2 | 145152806 | 206 | 0 | 0 | 0 | 0 | 0 | 0 | 0 | 0
126 | 145152807 | 145152803 | 115016508 | 1 | 1 | 1 | 2 | 400001 | ФСЭМ-2001, 400001, приказ Минстроя России №899/пр от 11.12.2015 г. | Автомобили бортовые, грузоподъемность до 5 т | 1368 | 1011 | маш.-ч | маш.-ч | 1 | 0.15 | 0 | 87.17 | 11.6 | 0 | 0 | 1 | 0 |  | 0.15 | 2 | 145152807 | 207 | 0 | 0 | 0 | 0 | 0 | 0 | 0 | 0
126 | 145152808 | 145152803 | 115079822 | 1 | 1 | 1 | 3 | 101-2388 | ФССЦ-2001, 101-2388, приказ Минстроя России №899/пр от 11.12.2015 г. | Герметик пенополиуретановый (пена монтажная) типа Makrofleks, Soudal в баллонах по 750 мл | 1354 | 1010 | шт. | шт. | 1 | 56.6 | 67 | 0 | 0 | 0 | 0 | 1 | 0 |  | 56.6 | 2 | 145152808 | 208 | 0 | 0 | 0 | 0 | 0 | 0 | 0 | 0
126 | 145152809 | 145152803 | 115079932 | 1 | 1 | 1 | 3 | 101-9138 | ФССЦ-2001, 101-9138, приказ Минстроя России №899/пр от 11.12.2015 г. | Доски подоконные ПВХ | 1301 | 102138004 | м | м | 1 | 0 | 0 | 0 | 0 | 0 | 1 | 0 | 0 |  | 0 | 3 | -1 |  | 0 | 0 | 0 | 0 | 0 | 0 | 0 | 0
126 | 145152810 | 145152803 | 115079825 | 1 | 1 | 1 | 3 | 102-0303 | ФССЦ-2001, 102-0303, приказ Минстроя России №899/пр от 11.12.2015 г. | Клинья пластиковые монтажные | 1355 | 1010 | 100 шт. | 100 шт. | 100 | 4 | 50 | 0 | 0 | 0 | 0 | 1 | 0 |  | 4 | 2 | 145152810 | 210 | 0 | 0 | 0 | 0 | 0 | 0 | 0 | 0
128 | 145170001 | 145169995 | 47841023 | 1 | 1 | 1 | 1 | 1-1032 |  | Рабочий строитель среднего разряда 3,2 | 1369 | 1013 | чел.-ч | чел.-ч | 1 | 65.94 | 0 | 0 | 0 | 8.74 | 0 | 1 | 1 |  | 65.94 | 2 | 145169996 | 211 | 0 | 0 | 0 | 0 | 0 | 0 | 0 | 0
128 | 145170002 | 145169995 | 115016508 | 1 | 1 | 1 | 2 | 400001 | ФСЭМ-2001, 400001, приказ Минстроя России №899/пр от 11.12.2015 г. | Автомобили бортовые, грузоподъемность до 5 т | 1368 | 1011 | маш.-ч | маш.-ч | 1 | 0.01 | 0 | 87.17 | 11.6 | 0 | 0 | 1 | 0 |  | 0.01 | 2 | 145169997 | 212 | 0 | 0 | 0 | 0 | 0 | 0 | 0 | 0
128 | 145170003 | 145169995 | 115266252 | 1 | 1 | 1 | 3 | 101-0426 | ФССЦ-2001, 101-0426, приказ Минстроя России №899/пр от 11.12.2015 г. | Краски масляные и алкидные, готовые к применению белила цинковые МА-22 | 1348 | 1009 | т | т | 1000 | 0.0161 | 22533 | 0 | 0 | 0 | 0 | 1 | 0 |  | 0.0161 | 2 | 145169998 | 213 | 0 | 0 | 0 | 0 | 0 | 0 | 0 | 0
128 | 145170004 | 145169995 | 115098924 | 1 | 1 | 1 | 3 | 101-0628 | ФССЦ-2001, 101-0628, приказ Минстроя России №899/пр от 11.12.2015 г. | Олифа комбинированная, марки К-3 | 1348 | 1009 | т | т | 1000 | 0.009 | 16950 | 0 | 0 | 0 | 0 | 1 | 0 |  | 0.009 | 2 | 145169999 | 214 | 0 | 0 | 0 | 0 | 0 | 0 | 0 | 0
128 | 145170005 | 145169995 | 115057134 | 1 | 1 | 1 | 3 | 101-1757 | ФССЦ-2001, 101-1757, приказ Минстроя России №899/пр от 11.12.2015 г. | Ветошь | 1346 | 1009 | кг | кг | 1 | 0.1 | 1.82 | 0 | 0 | 0 | 0 | 1 | 0 |  | 0.1 | 2 | 145170000 | 215 | 0 | 0 | 0 | 0 | 0 | 0 | 0 | 0
129 | 145177398 | 145177392 | 47841159 | 1 | 1 | 1 | 1 | 1-1024 |  | Рабочий строитель среднего разряда 2,4 | 1369 | 1013 | чел.-ч | чел.-ч | 1 | 80.6 | 0 | 0 | 0 | 8.09 | 0 | 1 | 1 |  | 80.6 | 2 | 145177393 | 216 | 0 | 0 | 0 | 0 | 0 | 0 | 0 | 0
129 | 145177399 | 145177392 | 115016508 | 1 | 1 | 1 | 2 | 400001 | ФСЭМ-2001, 400001, приказ Минстроя России №899/пр от 11.12.2015 г. | Автомобили бортовые, грузоподъемность до 5 т | 1368 | 1011 | маш.-ч | маш.-ч | 1 | 0.01 | 0 | 87.17 | 11.6 | 0 | 0 | 1 | 0 |  | 0.01 | 2 | 145177394 | 217 | 0 | 0 | 0 | 0 | 0 | 0 | 0 | 0
129 | 145177400 | 145177392 | 115266252 | 1 | 1 | 1 | 3 | 101-0426 | ФССЦ-2001, 101-0426, приказ Минстроя России №899/пр от 11.12.2015 г. | Краски масляные и алкидные, готовые к применению белила цинковые МА-22 | 1348 | 1009 | т | т | 1000 | 0.0161 | 22533 | 0 | 0 | 0 | 0 | 1 | 0 |  | 0.0161 | 2 | 145177395 | 218 | 0 | 0 | 0 | 0 | 0 | 0 | 0 | 0
129 | 145177401 | 145177392 | 115098924 | 1 | 1 | 1 | 3 | 101-0628 | ФССЦ-2001, 101-0628, приказ Минстроя России №899/пр от 11.12.2015 г. | Олифа комбинированная, марки К-3 | 1348 | 1009 | т | т | 1000 | 0.009 | 16950 | 0 | 0 | 0 | 0 | 1 | 0 |  | 0.009 | 2 | 145177396 | 219 | 0 | 0 | 0 | 0 | 0 | 0 | 0 | 0
129 | 145177402 | 145177392 | 115057134 | 1 | 1 | 1 | 3 | 101-1757 | ФССЦ-2001, 101-1757, приказ Минстроя России №899/пр от 11.12.2015 г. | Ветошь | 1346 | 1009 | кг | кг | 1 | 0.1 | 1.82 | 0 | 0 | 0 | 0 | 1 | 0 |  | 0.1 | 2 | 145177397 | 220 | 0 | 0 | 0 | 0 | 0 | 0 | 0 | 0
130 | 145163307 | 145163306 | 47840997 | 1 | 1 | 1 | 1 | 1-1031 |  | Рабочий строитель среднего разряда 3,1 | 1369 | 1013 | чел.-ч | чел.-ч | 1 | 29.6 | 0 | 0 | 0 | 8.64 | 0 | 1 | 1 |  | 29.6 | 2 | 145163307 | 221 | 0 | 0 | 0 | 0 | 0 | 0 | 0 | 0
130 | 145163308 | 145163306 | 121548 | 1 | 1 | 1 | 1 | 2 |  | Затраты труда машинистов | 608254 | 1013 | чел.час | чел.час | 1 | 0.1 | 0 | 0 | 0 | 0 | 0 | 1 | 2 |  | 0.1 | 2 | 145163308 | 222 | 0 | 0 | 0 | 0 | 0 | 0 | 0 | 0
130 | 145163309 | 145163306 | 115066410 | 1 | 1 | 1 | 2 | 030954 | ФСЭМ-2001, 030954, приказ Минстроя России №899/пр от 11.12.2015 г. | Подъемники грузоподъемностью до 500 кг одномачтовые, высота подъема 45 м | 1368 | 1011 | маш.-ч | маш.-ч | 1 | 0.1 | 0 | 31.26 | 13.5 | 0 | 0 | 1 | 0 |  | 0.1 | 2 | 145163309 | 223 | 0 | 0 | 0 | 0 | 0 | 0 | 0 | 0
130 | 145163310 | 145163306 | 115016508 | 1 | 1 | 1 | 2 | 400001 | ФСЭМ-2001, 400001, приказ Минстроя России №899/пр от 11.12.2015 г. | Автомобили бортовые, грузоподъемность до 5 т | 1368 | 1011 | маш.-ч | маш.-ч | 1 | 0.06 | 0 | 87.17 | 11.6 | 0 | 0 | 1 | 0 |  | 0.06 | 2 | 145163310 | 224 | 0 | 0 | 0 | 0 | 0 | 0 | 0 | 0
130 | 145163311 | 145163306 | 115070479 | 1 | 1 | 1 | 3 | 101-0620 | ФССЦ-2001, 101-0620, приказ Минстроя России №899/пр от 11.12.2015 г. | Мел природный молотый | 1348 | 1009 | т | т | 1000 | 0.0255 | 586.47 | 0 | 0 | 0 | 0 | 1 | 0 |  | 0.0255 | 2 | 145163311 | 225 | 0 | 0 | 0 | 0 | 0 | 0 | 0 | 0
130 | 145163312 | 145163306 | 115071367 | 1 | 1 | 1 | 3 | 101-0623 | ФССЦ-2001, 101-0623, приказ Минстроя России №899/пр от 11.12.2015 г. | Мыло твердое хозяйственное 72% | 1354 | 1010 | шт. | шт. | 1 | 5.1 | 4.5 | 0 | 0 | 0 | 0 | 1 | 0 |  | 5.1 | 2 | 145163312 | 226 | 0 | 0 | 0 | 0 | 0 | 0 | 0 | 0
130 | 145163313 | 145163306 | 115085493 | 1 | 1 | 1 | 3 | 101-1596 | ФССЦ-2001, 101-1596, приказ Минстроя России №899/пр от 11.12.2015 г. | Шкурка шлифовальная двухслойная с зернистостью 40-25 | 1327 | 1005 | м2 | м2 | 1 | 1.6 | 72.32 | 0 | 0 | 0 | 0 | 1 | 0 |  | 1.6 | 2 | 145163313 | 227 | 0 | 0 | 0 | 0 | 0 | 0 | 0 | 0
130 | 145163314 | 145163306 | 115067723 | 1 | 1 | 1 | 3 | 101-1712 | ФССЦ-2001, 101-1712, приказ Минстроя России №899/пр от 11.12.2015 г. | Шпатлевка клеевая | 1348 | 1009 | т | т | 1000 | 0.072 | 4294 | 0 | 0 | 0 | 0 | 1 | 0 |  | 0.072 | 2 | 145163314 | 228 | 0 | 0 | 0 | 0 | 0 | 0 | 0 | 0
130 | 145163315 | 145163306 | 115080637 | 1 | 1 | 1 | 3 | 101-1840 | ФССЦ-2001, 101-1840, приказ Минстроя России №899/пр от 11.12.2015 г. | Клей малярный жидкий | 1346 | 1009 | кг | кг | 1 | 4.02 | 8.09 | 0 | 0 | 0 | 0 | 1 | 0 |  | 4.02 | 2 | 145163315 | 229 | 0 | 0 | 0 | 0 | 0 | 0 | 0 | 0
130 | 145163316 | 145163306 | 115331706 | 1 | 1 | 1 | 3 | 101-1959 | ФССЦ-2001, 101-1959, приказ Минстроя России №899/пр от 11.12.2015 г. | Краска водоэмульсионная ВЭАК-1180 | 1348 | 1009 | т | т | 1000 | 0.071 | 15481 | 0 | 0 | 0 | 0 | 1 | 0 |  | 0.071 | 2 | 145163316 | 230 | 0 | 0 | 0 | 0 | 0 | 0 | 0 | 0
130 | 145163317 | 145163306 | 115089990 | 1 | 1 | 1 | 3 | 409-0639 | ФССЦ-2001, 409-0639, приказ Минстроя России №899/пр от 11.12.2015 г. | Пемза шлаковая (щебень пористый из металлургического шлака), марка 600, фракция 5-10 мм | 1339 | 1007 | м3 | м3 | 1 | 0.0044 | 74.58 | 0 | 0 | 0 | 0 | 1 | 0 |  | 0.0044 | 2 | 145163317 | 231 | 0 | 0 | 0 | 0 | 0 | 0 | 0 | 0
130 | 145163318 | 145163306 | 115017389 | 1 | 1 | 1 | 3 | 411-0001 | ФССЦ-2001, 411-0001, приказ Минстроя России №899/пр от 11.12.2015 г. | Вода | 1339 | 1007 | м3 | м3 | 1 | 0.24 | 2.44 | 0 | 0 | 0 | 0 | 1 | 0 |  | 0.24 | 2 | 145163318 | 232 | 0 | 0 | 0 | 0 | 0 | 0 | 0 | 0
131 | 145168160 | 145168060 | 47840747 | 1 | 1 | 1 | 1 | 1-1038 |  | Рабочий строитель среднего разряда 3,8 | 1369 | 1013 | чел.-ч | чел.-ч | 1 | 102.46 | 0 | 0 | 0 | 9.4 | 0 | 1 | 1 |  | 102.46 | 2 | 145168160 | 233 | 0 | 0 | 0 | 0 | 0 | 0 | 0 | 0
131 | 145168171 | 145168060 | 121548 | 1 | 1 | 1 | 1 | 2 |  | Затраты труда машинистов | 608254 | 1013 | чел.час | чел.час | 1 | 0.76 | 0 | 0 | 0 | 0 | 0 | 1 | 2 |  | 0.76 | 2 | 145168171 | 234 | 0 | 0 | 0 | 0 | 0 | 0 | 0 | 0
131 | 145168174 | 145168060 | 115066410 | 1 | 1 | 1 | 2 | 030954 | ФСЭМ-2001, 030954, приказ Минстроя России №899/пр от 11.12.2015 г. | Подъемники грузоподъемностью до 500 кг одномачтовые, высота подъема 45 м | 1368 | 1011 | маш.-ч | маш.-ч | 1 | 0.76 | 0 | 31.26 | 13.5 | 0 | 0 | 1 | 0 |  | 0.76 | 2 | 145168174 | 235 | 0 | 0 | 0 | 0 | 0 | 0 | 0 | 0
131 | 145168181 | 145168060 | 115035984 | 1 | 1 | 1 | 2 | 330206 | ФСЭМ-2001, 330206, приказ Минстроя России №899/пр от 11.12.2015 г. | Дрели электрические | 1368 | 1011 | маш.-ч | маш.-ч | 1 | 5.35 | 0 | 1.95 | 0 | 0 | 0 | 1 | 0 |  | 5.35 | 2 | 145168181 | 236 | 0 | 0 | 0 | 0 | 0 | 0 | 0 | 0
131 | 145168186 | 145168060 | 115016508 | 1 | 1 | 1 | 2 | 400001 | ФСЭМ-2001, 400001, приказ Минстроя России №899/пр от 11.12.2015 г. | Автомобили бортовые, грузоподъемность до 5 т | 1368 | 1011 | маш.-ч | маш.-ч | 1 | 4.58 | 0 | 87.17 | 11.6 | 0 | 0 | 1 | 0 |  | 4.58 | 2 | 145168186 | 237 | 0 | 0 | 0 | 0 | 0 | 0 | 0 | 0
131 | 145168191 | 145168060 | 115093816 | 1 | 1 | 1 | 3 | 101-2414 | ФССЦ-2001, 101-2414, приказ Минстроя России №899/пр от 11.12.2015 г. | Панели потолочные с комплектующими «Армстронг» | 1327 | 1005 | м2 | м2 | 1 | 103 | 51.8 | 0 | 0 | 0 | 0 | 1 | 0 |  | 103 | 2 | 145168191 | 238 | 0 | 0 | 0 | 0 | 0 | 0 | 0 | 0
132 | 145168854 | 145168853 | 47840622 | 1 | 1 | 1 | 1 | 1-1023 |  | Рабочий строитель среднего разряда 2,3 | 1369 | 1013 | чел.-ч | чел.-ч | 1 | 179.3 | 0 | 0 | 0 | 8.02 | 0 | 1 | 1 |  | 179.3 | 2 | 145168854 | 239 | 0 | 0 | 0 | 0 | 0 | 0 | 0 | 0
132 | 145168855 | 145168853 | 121548 | 1 | 1 | 1 | 1 | 2 |  | Затраты труда машинистов | 608254 | 1013 | чел.час | чел.час | 1 | 3.97 | 0 | 0 | 0 | 0 | 0 | 1 | 2 |  | 3.97 | 2 | 145168855 | 240 | 0 | 0 | 0 | 0 | 0 | 0 | 0 | 0
132 | 145168856 | 145168853 | 115022373 | 1 | 1 | 1 | 2 | 050101 | ФСЭМ-2001, 050101, приказ Минстроя России №899/пр от 11.12.2015 г. | Компрессоры передвижные с двигателем внутреннего сгорания давлением до 686 кПа (7 ат), производительность до 5 м3/мин | 1368 | 1011 | маш.-ч | маш.-ч | 1 | 3.97 | 0 | 90 | 10.06 | 0 | 0 | 1 | 0 |  | 3.97 | 2 | 145168856 | 241 | 0 | 0 | 0 | 0 | 0 | 0 | 0 | 0
132 | 145168857 | 145168853 | 115023337 | 1 | 1 | 1 | 2 | 330804 | ФСЭМ-2001, 330804, приказ Минстроя России №899/пр от 11.12.2015 г. | Молотки при работе от передвижных компрессорных станций отбойные пневматические | 1368 | 1011 | маш.-ч | маш.-ч | 1 | 7.93 | 0 | 1.53 | 0 | 0 | 0 | 1 | 0 |  | 7.93 | 2 | 145168857 | 242 | 0 | 0 | 0 | 0 | 0 | 0 | 0 | 0
132 | 145168858 | 145168853 | 115259895 | 1 | 1 | 1 | 3 | 509-9900 | ФССЦ-2001, 509-9900, приказ Минстроя России №899/пр от 11.12.2015 г. | Строительный мусор | 1348 | 1009 | т | т | 1000 | 10.5 | 0 | 0 | 0 | 0 | 0 | 0 | 0 |  | 10.5 | 2 | 145168858 | 243 | 0 | 0 | 0 | 0 | 0 | 0 | 0 | 0
134 | 145168935 | 145168934 | 47840614 | 1 | 1 | 1 | 1 | 1-1022 |  | Рабочий строитель среднего разряда 2,2 | 1369 | 1013 | чел.-ч | чел.-ч | 1 | 36.28 | 0 | 0 | 0 | 7.94 | 0 | 1 | 1 |  | 36.28 | 2 | 145168935 | 244 | 0 | 0 | 0 | 0 | 0 | 0 | 0 | 0
134 | 145168936 | 145168934 | 115259895 | 1 | 1 | 1 | 3 | 509-9900 | ФССЦ-2001, 509-9900, приказ Минстроя России №899/пр от 11.12.2015 г. | Строительный мусор | 1348 | 1009 | т | т | 1000 | 1.18 | 0 | 0 | 0 | 0 | 0 | 0 | 0 |  | 1.18 | 2 | 145168936 | 245 | 0 | 0 | 0 | 0 | 0 | 0 | 0 | 0
136 | 145168939 | 145168938 | 47840614 | 1 | 1 | 1 | 1 | 1-1022 |  | Рабочий строитель среднего разряда 2,2 | 1369 | 1013 | чел.-ч | чел.-ч | 1 | 4.21 | 0 | 0 | 0 | 7.94 | 0 | 1 | 1 |  | 4.21 | 2 | 145168939 | 246 | 0 | 0 | 0 | 0 | 0 | 0 | 0 | 0
136 | 145168940 | 145168938 | 115259895 | 1 | 1 | 1 | 3 | 509-9900 | ФССЦ-2001, 509-9900, приказ Минстроя России №899/пр от 11.12.2015 г. | Строительный мусор | 1348 | 1009 | т | т | 1000 | 0.4 | 0 | 0 | 0 | 0 | 0 | 0 | 0 |  | 0.4 | 2 | 145168940 | 247 | 0 | 0 | 0 | 0 | 0 | 0 | 0 | 0
138 | 150556505 | 145169261 | 47841101 | 1 | 1 | 1 | 1 | 1-1033 |  | Рабочий строитель среднего разряда 3,3 | 1369 | 1013 | чел.-ч | чел.-ч | 1 | 201 | 0 | 0 | 0 | 8.86 | 0 | 1 | 1 |  | 201 | 2 | 150556505 | 248 | 0 | 0 | 0 | 0 | 0 | 0 | 0 | 0
138 | 150556506 | 145169261 | 121548 | 1 | 1 | 1 | 1 | 2 |  | Затраты труда машинистов | 608254 | 1013 | чел.час | чел.час | 1 | 1.05 | 0 | 0 | 0 | 0 | 0 | 1 | 2 |  | 1.05 | 2 | 150556506 | 249 | 0 | 0 | 0 | 0 | 0 | 0 | 0 | 0
138 | 150556507 | 145169261 | 115066410 | 1 | 1 | 1 | 2 | 030954 | ФСЭМ-2001, 030954, приказ Минстроя России №899/пр от 11.12.2015 г. | Подъемники грузоподъемностью до 500 кг одномачтовые, высота подъема 45 м | 1368 | 1011 | маш.-ч | маш.-ч | 1 | 1.05 | 0 | 31.26 | 13.5 | 0 | 0 | 1 | 0 |  | 1.05 | 2 | 150556507 | 250 | 0 | 0 | 0 | 0 | 0 | 0 | 0 | 0
138 | 150556508 | 145169261 | 115067656 | 1 | 1 | 1 | 2 | 134041 | ФСЭМ-2001, 134041, приказ Минстроя России №899/пр от 11.12.2015 г. | Шуруповерт | 1368 | 1011 | маш.-ч | маш.-ч | 1 | 20.91 | 0 | 3 | 0 | 0 | 0 | 1 | 0 |  | 20.91 | 2 | 150556508 | 251 | 0 | 0 | 0 | 0 | 0 | 0 | 0 | 0
138 | 150556509 | 145169261 | 115059168 | 1 | 1 | 1 | 2 | 331451 | ФСЭМ-2001, 331451, приказ Минстроя России №899/пр от 11.12.2015 г. | Перфораторы электрические | 1368 | 1011 | маш.-ч | маш.-ч | 1 | 32.21 | 0 | 2.08 | 0 | 0 | 0 | 1 | 0 |  | 32.21 | 2 | 150556509 | 252 | 0 | 0 | 0 | 0 | 0 | 0 | 0 | 0
138 | 150556510 | 145169261 | 115016508 | 1 | 1 | 1 | 2 | 400001 | ФСЭМ-2001, 400001, приказ Минстроя России №899/пр от 11.12.2015 г. | Автомобили бортовые, грузоподъемность до 5 т | 1368 | 1011 | маш.-ч | маш.-ч | 1 | 3.57 | 0 | 87.17 | 11.6 | 0 | 0 | 1 | 0 |  | 3.57 | 2 | 150556510 | 253 | 0 | 0 | 0 | 0 | 0 | 0 | 0 | 0
138 | 150556511 | 145169261 | 115060423 | 1 | 1 | 1 | 3 | 101-2052 | ФССЦ-2001, 101-2052, приказ Минстроя России №899/пр от 11.12.2015 г. | Лента бутиловая | 1301 | 102138004 | м | м | 1 | 402 | 6.38 | 0 | 0 | 0 | 0 | 1 | 0 |  | 402 | 2 | 150556511 | 254 | 0 | 0 | 0 | 0 | 0 | 0 | 0 | 0
138 | 150556512 | 145169261 | 115079823 | 1 | 1 | 1 | 3 | 101-2054 | ФССЦ-2001, 101-2054, приказ Минстроя России №899/пр от 11.12.2015 г. | Лента бутиловая диффузионная | 1301 | 102138004 | м | м | 1 | 43 | 7.95 | 0 | 0 | 0 | 0 | 1 | 0 |  | 43 | 2 | 150556512 | 255 | 0 | 0 | 0 | 0 | 0 | 0 | 0 | 0
138 | 150556513 | 145169261 | 115079822 | 1 | 1 | 1 | 3 | 101-2388 | ФССЦ-2001, 101-2388, приказ Минстроя России №899/пр от 11.12.2015 г. | Герметик пенополиуретановый (пена монтажная) типа Makrofleks, Soudal в баллонах по 750 мл | 1354 | 1010 | шт. | шт. | 1 | 123.5 | 67 | 0 | 0 | 0 | 0 | 1 | 0 |  | 123.5 | 2 | 150556513 | 256 | 0 | 0 | 0 | 0 | 0 | 0 | 0 | 0
138 | 150556514 | 145169261 | 115072793 | 1 | 1 | 1 | 3 | 101-2789 | ФССЦ-2001, 101-2789, приказ Минстроя России №899/пр от 11.12.2015 г. | Лента ПСУЛ | 1302 | 102138004 | 10 м | 10 м | 10 | 29.3 | 64.1 | 0 | 0 | 0 | 0 | 1 | 0 |  | 29.3 | 2 | 150556514 | 257 | 0 | 0 | 0 | 0 | 0 | 0 | 0 | 0
138 | 150556515 | 145169261 | 115079824 | 1 | 1 | 1 | 3 | 101-4173 | ФССЦ-2001, 101-4173, приказ Минстроя России №899/пр от 11.12.2015 г. | Дюбели монтажные 10х130 (10х132, 10х150) мм | 1358 | 1010 | 10 шт. | 10 шт. | 10 | 65.2 | 7.03 | 0 | 0 | 0 | 0 | 1 | 0 |  | 65.2 | 2 | 150556515 | 258 | 0 | 0 | 0 | 0 | 0 | 0 | 0 | 0
138 | 150556516 | 145169261 | 115079825 | 1 | 1 | 1 | 3 | 102-0303 | ФССЦ-2001, 102-0303, приказ Минстроя России №899/пр от 11.12.2015 г. | Клинья пластиковые монтажные | 1355 | 1010 | 100 шт. | 100 шт. | 100 | 8 | 50 | 0 | 0 | 0 | 0 | 1 | 0 |  | 8 | 2 | 150556516 | 259 | 0 | 0 | 0 | 0 | 0 | 0 | 0 | 0
138 | 150556517 | 145169261 | 115521326 | 1 | 1 | 1 | 3 | 203-8084 | ФССЦ-2001, 203-8084, приказ Минстроя России №899/пр от 11.12.2015 г. | Блоки дверные наружные или тамбурные с заполнением стеклопакетами (ГОСТ 30970-2002) | 1327 | 1005 | м2 | м2 | 1 | 100 | 1529.15 | 0 | 0 | 0 | 0 | 1 | 0 |  | 100 | 2 | 150556517 | 261 | 0 | 0 | 0 | 0 | 0 | 0 | 0 | 0
141 | 145151889 | 145151885 | 47841090 | 1 | 1 | 1 | 1 | 1-1035 |  | Рабочий строитель среднего разряда 3,5 | 1369 | 1013 | чел.-ч | чел.-ч | 1 | 24.1 | 0 | 0 | 0 | 9.07 | 0 | 1 | 1 |  | 24.1 | 2 | 145151886 | 262 | 0 | 0 | 0 | 0 | 0 | 0 | 0 | 0
141 | 145151890 | 145151885 | 115570348 | 1 | 1 | 1 | 3 | 509-1201 | ФССЦ-2001, 509-1201, приказ Минстроя России №899/пр от 11.12.2015 г. | Выключатель одноклавишный для скрытой проводки | 1358 | 1010 | 10 шт. | 10 шт. | 10 | 10 | 62.2 | 0 | 0 | 0 | 0 | 1 | 0 |  | 10 | 2 | 145151887 | 263 | 0 | 0 | 0 | 0 | 0 | 0 | 0 | 0
176 | 145180173 | 145180172 | 47840717 | 1 | 1 | 1 | 1 | 1-1040 |  | Рабочий строитель среднего разряда 4 | 1369 | 1013 | чел.-ч | чел.-ч | 1 | 8.1 | 0 | 0 | 0 | 9.62 | 0 | 1 | 1 |  | 8.1 | 2 | 145180173 | 265 | 0 | 0 | 0 | 0 | 0 | 0 | 0 | 0
176 | 145180174 | 145180172 | 121548 | 1 | 1 | 1 | 1 | 2 |  | Затраты труда машинистов | 608254 | 1013 | чел.час | чел.час | 1 | 0.01 | 0 | 0 | 0 | 0 | 0 | 1 | 2 |  | 0.01 | 2 | 145180174 | 266 | 0 | 0 | 0 | 0 | 0 | 0 | 0 | 0
176 | 145180175 | 145180172 | 115066410 | 1 | 1 | 1 | 2 | 030954 | ФСЭМ-2001, 030954, приказ Минстроя России №899/пр от 11.12.2015 г. | Подъемники грузоподъемностью до 500 кг одномачтовые, высота подъема 45 м | 1368 | 1011 | маш.-ч | маш.-ч | 1 | 0.01 | 0 | 31.26 | 13.5 | 0 | 0 | 1 | 0 |  | 0.01 | 2 | 145180175 | 267 | 0 | 0 | 0 | 0 | 0 | 0 | 0 | 0
176 | 145180176 | 145180172 | 115016508 | 1 | 1 | 1 | 2 | 400001 | ФСЭМ-2001, 400001, приказ Минстроя России №899/пр от 11.12.2015 г. | Автомобили бортовые, грузоподъемность до 5 т | 1368 | 1011 | маш.-ч | маш.-ч | 1 | 0.01 | 0 | 87.17 | 11.6 | 0 | 0 | 1 | 0 |  | 0.01 | 2 | 145180176 | 268 | 0 | 0 | 0 | 0 | 0 | 0 | 0 | 0
176 | 145180177 | 145180172 | 115057134 | 1 | 1 | 1 | 3 | 101-1757 | ФССЦ-2001, 101-1757, приказ Минстроя России №899/пр от 11.12.2015 г. | Ветошь | 1346 | 1009 | кг | кг | 1 | 0.1 | 1.82 | 0 | 0 | 0 | 0 | 1 | 0 |  | 0.1 | 2 | 145180177 | 269 | 0 | 0 | 0 | 0 | 0 | 0 | 0 | 0
176 | 145180178 | 145180172 | 115081796 | 1 | 1 | 1 | 3 | 101-9732 | ФССЦ-2001, 101-9732, приказ Минстроя России №899/пр от 11.12.2015 г. | Грунтовка | 1348 | 1009 | т | т | 1000 | 0.013 | 0 | 0 | 0 | 0 | 0 | 0 | 0 |  | 0.013 | 3 | -1 |  | 0 | 0 | 0 | 0 | 0 | 0 | 0 | 0
178 | 145170083 | 145170077 | 47840717 | 1 | 1 | 1 | 1 | 1-1040 |  | Рабочий строитель среднего разряда 4 | 1369 | 1013 | чел.-ч | чел.-ч | 1 | 89.1 | 0 | 0 | 0 | 9.62 | 0 | 1 | 1 |  | 89.1 | 2 | 145170078 | 271 | 0 | 0 | 0 | 0 | 0 | 0 | 0 | 0
178 | 145170084 | 145170077 | 121548 | 1 | 1 | 1 | 1 | 2 |  | Затраты труда машинистов | 608254 | 1013 | чел.час | чел.час | 1 | 0.03 | 0 | 0 | 0 | 0 | 0 | 1 | 2 |  | 0.03 | 2 | 145170079 | 272 | 0 | 0 | 0 | 0 | 0 | 0 | 0 | 0
178 | 145170085 | 145170077 | 115066410 | 1 | 1 | 1 | 2 | 030954 | ФСЭМ-2001, 030954, приказ Минстроя России №899/пр от 11.12.2015 г. | Подъемники грузоподъемностью до 500 кг одномачтовые, высота подъема 45 м | 1368 | 1011 | маш.-ч | маш.-ч | 1 | 0.03 | 0 | 31.26 | 13.5 | 0 | 0 | 1 | 0 |  | 0.03 | 2 | 145170080 | 273 | 0 | 0 | 0 | 0 | 0 | 0 | 0 | 0
178 | 145170086 | 145170077 | 115571741 | 1 | 1 | 1 | 3 | 509-0767 | ФССЦ-2001, 509-0767, приказ Минстроя России №899/пр от 11.12.2015 г. | Светильники с лампами накаливания для производственных помещений с тяжелыми условиями среды, подвесной с защитной сеткой и стеклом, тип НСП09-200/Р50-03-02 | 1354 | 1010 | шт. | шт. | 1 | 100 | 59.78 | 0 | 0 | 0 | 0 | 1 | 0 |  | 100 | 2 | 145170081 | 274 | 0 | 0 | 0 | 0 | 0 | 0 | 0 | 0
181 | 145170107 | 145170101 | 47840642 | 1 | 1 | 1 | 1 | 1-1021 |  | Рабочий строитель среднего разряда 2,1 | 1369 | 1013 | чел.-ч | чел.-ч | 1 | 74.3 | 0 | 0 | 0 | 7.87 | 0 | 1 | 1 |  | 74.3 | 2 | 145170102 | 276 | 0 | 0 | 0 | 0 | 0 | 0 | 0 | 0
181 | 145170108 | 145170101 | 121548 | 1 | 1 | 1 | 1 | 2 |  | Затраты труда машинистов | 608254 | 1013 | чел.час | чел.час | 1 | 1.99 | 0 | 0 | 0 | 0 | 0 | 1 | 2 |  | 1.99 | 2 | 145170103 | 277 | 0 | 0 | 0 | 0 | 0 | 0 | 0 | 0
181 | 145170109 | 145170101 | 115066410 | 1 | 1 | 1 | 2 | 030954 | ФСЭМ-2001, 030954, приказ Минстроя России №899/пр от 11.12.2015 г. | Подъемники грузоподъемностью до 500 кг одномачтовые, высота подъема 45 м | 1368 | 1011 | маш.-ч | маш.-ч | 1 | 0.35 | 0 | 31.26 | 13.5 | 0 | 0 | 1 | 0 |  | 0.35 | 2 | 145170104 | 278 | 0 | 0 | 0 | 0 | 0 | 0 | 0 | 0
181 | 145170110 | 145170101 | 115022373 | 1 | 1 | 1 | 2 | 050101 | ФСЭМ-2001, 050101, приказ Минстроя России №899/пр от 11.12.2015 г. | Компрессоры передвижные с двигателем внутреннего сгорания давлением до 686 кПа (7 ат), производительность до 5 м3/мин | 1368 | 1011 | маш.-ч | маш.-ч | 1 | 1.64 | 0 | 90 | 10.06 | 0 | 0 | 1 | 0 |  | 1.64 | 2 | 145170105 | 279 | 0 | 0 | 0 | 0 | 0 | 0 | 0 | 0
181 | 145170111 | 145170101 | 115023337 | 1 | 1 | 1 | 2 | 330804 | ФСЭМ-2001, 330804, приказ Минстроя России №899/пр от 11.12.2015 г. | Молотки при работе от передвижных компрессорных станций отбойные пневматические | 1368 | 1011 | маш.-ч | маш.-ч | 1 | 3.28 | 0 | 1.53 | 0 | 0 | 0 | 1 | 0 |  | 3.28 | 2 | 145170106 | 280 | 0 | 0 | 0 | 0 | 0 | 0 | 0 | 0
182 | 145170115 | 145170112 | 47840622 | 1 | 1 | 1 | 1 | 1-1023 |  | Рабочий строитель среднего разряда 2,3 | 1369 | 1013 | чел.-ч | чел.-ч | 1 | 94.97 | 0 | 0 | 0 | 8.02 | 0 | 1 | 1 |  | 94.97 | 2 | 145170113 | 281 | 0 | 0 | 0 | 0 | 0 | 0 | 0 | 0
182 | 145170116 | 145170112 | 115259895 | 1 | 1 | 1 | 3 | 509-9900 | ФССЦ-2001, 509-9900, приказ Минстроя России №899/пр от 11.12.2015 г. | Строительный мусор | 1348 | 1009 | т | т | 1000 | 3.5 | 0 | 0 | 0 | 0 | 0 | 0 | 0 |  | 3.5 | 2 | 145170114 | 282 | 0 | 0 | 0 | 0 | 0 | 0 | 0 | 0
184 | 145254794 | 145254782 | 47841023 | 1 | 1 | 1 | 1 | 1-1032 |  | Рабочий строитель среднего разряда 3,2 | 1369 | 1013 | чел.-ч | чел.-ч | 1 | 310.42 | 0 | 0 | 0 | 8.74 | 0 | 1 | 1 | *0,8 | 248.336 | 2 | 145254783 | 283 | 0 | 0 | 0 | 0 | 0 | 0 | 0 | 0
184 | 145254795 | 145254782 | 121548 | 1 | 1 | 1 | 1 | 2 |  | Затраты труда машинистов | 608254 | 1013 | чел.час | чел.час | 1 | 1.72 | 0 | 0 | 0 | 0 | 0 | 1 | 2 | *0,8 | 1.376 | 2 | 145254784 | 284 | 0 | 0 | 0 | 0 | 0 | 0 | 0 | 0
184 | 145254796 | 145254782 | 115069430 | 1 | 1 | 1 | 2 | 020128 | ФСЭМ-2001, 020128, приказ Минстроя России №899/пр от 11.12.2015 г. | Краны башенные при работе на других видах строительства 5 т | 1368 | 1011 | маш.-ч | маш.-ч | 1 | 0.02 | 0 | 83.43 | 13.5 | 0 | 0 | 1 | 0 | *0,8 | 0.016 | 2 | 145254785 | 285 | 0 | 0 | 0 | 0 | 0 | 0 | 0 | 0
184 | 145254797 | 145254782 | 115064733 | 1 | 1 | 1 | 2 | 021140 | ФСЭМ-2001, 021140, приказ Минстроя России №899/пр от 11.12.2015 г. | Краны на автомобильном ходу при работе на других видах строительства 6,3 т | 1368 | 1011 | маш.-ч | маш.-ч | 1 | 0.01 | 0 | 88.01 | 11.6 | 0 | 0 | 1 | 0 | *0,8 | 0.008 | 2 | 145254786 | 286 | 0 | 0 | 0 | 0 | 0 | 0 | 0 | 0
184 | 145254798 | 145254782 | 115068377 | 1 | 1 | 1 | 2 | 110901 | ФСЭМ-2001, 110901, приказ Минстроя России №899/пр от 11.12.2015 г. | Растворосмесители передвижные 65 л | 1368 | 1011 | маш.-ч | маш.-ч | 1 | 1.69 | 0 | 12.39 | 10.06 | 0 | 0 | 1 | 0 | *0,8 | 1.352 | 2 | 145254787 | 287 | 0 | 0 | 0 | 0 | 0 | 0 | 0 | 0
184 | 145254799 | 145254782 | 115085760 | 1 | 1 | 1 | 2 | 339904 | ФСЭМ-2001, 339904, приказ Минстроя России №899/пр от 11.12.2015 г. | Плиткорез MAKITA RH 4101 | 1368 | 1011 | маш.-ч | маш.-ч | 1 | 0.05 | 0 | 9.97 | 0 | 0 | 0 | 1 | 0 | *0,8 | 0.04 | 2 | 145254788 | 288 | 0 | 0 | 0 | 0 | 0 | 0 | 0 | 0
184 | 145254800 | 145254782 | 115016508 | 1 | 1 | 1 | 2 | 400001 | ФСЭМ-2001, 400001, приказ Минстроя России №899/пр от 11.12.2015 г. | Автомобили бортовые, грузоподъемность до 5 т | 1368 | 1011 | маш.-ч | маш.-ч | 1 | 0.01 | 0 | 87.17 | 11.6 | 0 | 0 | 1 | 0 | *0,8 | 0.008 | 2 | 145254789 | 289 | 0 | 0 | 0 | 0 | 0 | 0 | 0 | 0
184 | 145254801 | 145254782 | 115085197 | 1 | 1 | 1 | 3 | 101-1971 | ФССЦ-2001, 101-1971, приказ Минстроя России №899/пр от 11.12.2015 г. | Затирка «Старатели» (разной цветности) | 1348 | 1009 | т | т | 1000 | 0.013 | 6513 | 0 | 0 | 0 | 0 | 1 | 0 |  | 0.013 | 2 | 145254790 | 290 | 0 | 0 | 0 | 0 | 0 | 0 | 0 | 0
184 | 145254802 | 145254782 | 115085757 | 1 | 1 | 1 | 3 | 101-4368 | ФССЦ-2001, 101-4368, приказ Минстроя России №899/пр от 11.12.2015 г. | Клей плиточный «Юнис Гранит» | 1346 | 1009 | кг | кг | 1 | 1200 | 3.69 | 0 | 0 | 0 | 0 | 1 | 0 |  | 1200 | 2 | 145254791 | 291 | 0 | 0 | 0 | 0 | 0 | 0 | 0 | 0
184 | 145254803 | 145254782 | 115085758 | 1 | 1 | 1 | 3 | 101-4486 | ФССЦ-2001, 101-4486, приказ Минстроя России №899/пр от 11.12.2015 г. | Гранит керамический многоцветный неполированный, размером 400х400х9 мм | 1327 | 1005 | м2 | м2 | 1 | 102 | 140.45 | 0 | 0 | 0 | 0 | 1 | 0 |  | 102 | 2 | 145254792 | 292 | 0 | 0 | 0 | 0 | 0 | 0 | 0 | 0
184 | 145254804 | 145254782 | 115081796 | 1 | 1 | 1 | 3 | 101-9732 | ФССЦ-2001, 101-9732, приказ Минстроя России №899/пр от 11.12.2015 г. | Грунтовка | 1348 | 1009 | т | т | 1000 | 0 | 0 | 0 | 0 | 0 | 1 | 0 | 0 |  | 0 | 3 | -1 |  | 0 | 0 | 0 | 0 | 0 | 0 | 0 | 0
184 | 145254805 | 145254782 | 115085759 | 1 | 1 | 1 | 3 | 203-9007 | ФССЦ-2001, 203-9007, приказ Минстроя России №899/пр от 11.12.2015 г. | Рейки деревянные | 1339 | 1007 | м3 | м3 | 1 | 0.01 | 0 | 0 | 0 | 0 | 0 | 0 | 0 |  | 0.01 | 3 | -1 |  | 0 | 0 | 0 | 0 | 0 | 0 | 0 | 0
184 | 145254806 | 145254782 | 115017389 | 1 | 1 | 1 | 3 | 411-0001 | ФССЦ-2001, 411-0001, приказ Минстроя России №899/пр от 11.12.2015 г. | Вода | 1339 | 1007 | м3 | м3 | 1 | 0.44 | 2.44 | 0 | 0 | 0 | 0 | 1 | 0 |  | 0.44 | 2 | 145254793 | 293 | 0 | 0 | 0 | 0 | 0 | 0 | 0 | 0
185 | 145170411 | 145170404 | 47840853 | 1 | 1 | 1 | 1 | 1-1030 |  | Рабочий строитель среднего разряда 3 | 1369 | 1013 | чел.-ч | чел.-ч | 1 | 111.2 | 0 | 0 | 0 | 8.53 | 0 | 1 | 1 |  | 111.2 | 2 | 145170405 | 294 | 0 | 0 | 0 | 0 | 0 | 0 | 0 | 0
185 | 145170412 | 145170404 | 121548 | 1 | 1 | 1 | 1 | 2 |  | Затраты труда машинистов | 608254 | 1013 | чел.час | чел.час | 1 | 21 | 0 | 0 | 0 | 0 | 0 | 1 | 2 |  | 21 | 2 | 145170406 | 295 | 0 | 0 | 0 | 0 | 0 | 0 | 0 | 0
185 | 145170413 | 145170404 | 115066410 | 1 | 1 | 1 | 2 | 030954 | ФСЭМ-2001, 030954, приказ Минстроя России №899/пр от 11.12.2015 г. | Подъемники грузоподъемностью до 500 кг одномачтовые, высота подъема 45 м | 1368 | 1011 | маш.-ч | маш.-ч | 1 | 1.8 | 0 | 31.26 | 13.5 | 0 | 0 | 1 | 0 |  | 1.8 | 2 | 145170407 | 296 | 0 | 0 | 0 | 0 | 0 | 0 | 0 | 0
185 | 145170414 | 145170404 | 115022373 | 1 | 1 | 1 | 2 | 050101 | ФСЭМ-2001, 050101, приказ Минстроя России №899/пр от 11.12.2015 г. | Компрессоры передвижные с двигателем внутреннего сгорания давлением до 686 кПа (7 ат), производительность до 5 м3/мин | 1368 | 1011 | маш.-ч | маш.-ч | 1 | 19.2 | 0 | 90 | 10.06 | 0 | 0 | 1 | 0 |  | 19.2 | 2 | 145170408 | 297 | 0 | 0 | 0 | 0 | 0 | 0 | 0 | 0
185 | 145170415 | 145170404 | 115023337 | 1 | 1 | 1 | 2 | 330804 | ФСЭМ-2001, 330804, приказ Минстроя России №899/пр от 11.12.2015 г. | Молотки при работе от передвижных компрессорных станций отбойные пневматические | 1368 | 1011 | маш.-ч | маш.-ч | 1 | 38.4 | 0 | 1.53 | 0 | 0 | 0 | 1 | 0 |  | 38.4 | 2 | 145170409 | 298 | 0 | 0 | 0 | 0 | 0 | 0 | 0 | 0
185 | 145170416 | 145170404 | 115259895 | 1 | 1 | 1 | 3 | 509-9900 | ФССЦ-2001, 509-9900, приказ Минстроя России №899/пр от 11.12.2015 г. | Строительный мусор | 1348 | 1009 | т | т | 1000 | 6.6 | 0 | 0 | 0 | 0 | 0 | 0 | 0 |  | 6.6 | 2 | 145170410 | 299 | 0 | 0 | 0 | 0 | 0 | 0 | 0 | 0
187 | 145170147 | 145170140 | 47840614 | 1 | 1 | 1 | 1 | 1-1022 |  | Рабочий строитель среднего разряда 2,2 | 1369 | 1013 | чел.-ч | чел.-ч | 1 | 39.51 | 0 | 0 | 0 | 7.94 | 0 | 1 | 1 | *1,15 | 45.4365 | 2 | 145170141 | 300 | 0 | 0 | 0 | 0 | 0 | 0 | 0 | 0
187 | 145170148 | 145170140 | 121548 | 1 | 1 | 1 | 1 | 2 |  | Затраты труда машинистов | 608254 | 1013 | чел.час | чел.час | 1 | 1.27 | 0 | 0 | 0 | 0 | 0 | 1 | 2 | *1,25 | 1.5875 | 2 | 145170142 | 301 | 0 | 0 | 0 | 0 | 0 | 0 | 0 | 0
187 | 145170149 | 145170140 | 115066410 | 1 | 1 | 1 | 2 | 030954 | ФСЭМ-2001, 030954, приказ Минстроя России №899/пр от 11.12.2015 г. | Подъемники грузоподъемностью до 500 кг одномачтовые, высота подъема 45 м | 1368 | 1011 | маш.-ч | маш.-ч | 1 | 1.27 | 0 | 31.26 | 13.5 | 0 | 0 | 1 | 0 | *1,25 | 1.5875 | 2 | 145170143 | 302 | 0 | 0 | 0 | 0 | 0 | 0 | 0 | 0
187 | 145170150 | 145170140 | 115022869 | 1 | 1 | 1 | 2 | 111301 | ФСЭМ-2001, 111301, приказ Минстроя России №899/пр от 11.12.2015 г. | Вибратор поверхностный | 1368 | 1011 | маш.-ч | маш.-ч | 1 | 9.07 | 0 | 0.5 | 0 | 0 | 0 | 1 | 0 | *1,25 | 11.3375 | 2 | 145170144 | 303 | 0 | 0 | 0 | 0 | 0 | 0 | 0 | 0
187 | 145170151 | 145170140 | 115060405 | 1 | 1 | 1 | 3 | 402-0005 | ФССЦ-2001, 402-0005, приказ Минстроя России №899/пр от 11.12.2015 г. | Раствор готовый кладочный цементный марки 150 | 1339 | 1007 | м3 | м3 | 1 | 2.04 | 548.3 | 0 | 0 | 0 | 0 | 1 | 0 |  | 2.04 | 2 | 145170145 | 304 | 0 | 0 | 0 | 0 | 0 | 0 | 0 | 0
187 | 145170152 | 145170140 | 115017389 | 1 | 1 | 1 | 3 | 411-0001 | ФССЦ-2001, 411-0001, приказ Минстроя России №899/пр от 11.12.2015 г. | Вода | 1339 | 1007 | м3 | м3 | 1 | 3.5 | 2.44 | 0 | 0 | 0 | 0 | 1 | 0 |  | 3.5 | 2 | 145170146 | 305 | 0 | 0 | 0 | 0 | 0 | 0 | 0 | 0
188 | 145170177 | 145170164 | 47841023 | 1 | 1 | 1 | 1 | 1-1032 |  | Рабочий строитель среднего разряда 3,2 | 1369 | 1013 | чел.-ч | чел.-ч | 1 | 310.42 | 0 | 0 | 0 | 8.74 | 0 | 1 | 1 | *1,15 | 356.983 | 2 | 145170165 | 306 | 0 | 0 | 0 | 0 | 0 | 0 | 0 | 0
188 | 145170178 | 145170164 | 121548 | 1 | 1 | 1 | 1 | 2 |  | Затраты труда машинистов | 608254 | 1013 | чел.час | чел.час | 1 | 1.72 | 0 | 0 | 0 | 0 | 0 | 1 | 2 | *1,25 | 2.15 | 2 | 145170166 | 307 | 0 | 0 | 0 | 0 | 0 | 0 | 0 | 0
188 | 145170179 | 145170164 | 115069430 | 1 | 1 | 1 | 2 | 020128 | ФСЭМ-2001, 020128, приказ Минстроя России №899/пр от 11.12.2015 г. | Краны башенные при работе на других видах строительства 5 т | 1368 | 1011 | маш.-ч | маш.-ч | 1 | 0.02 | 0 | 83.43 | 13.5 | 0 | 0 | 1 | 0 | *1,25 | 0.025 | 2 | 145170167 | 308 | 0 | 0 | 0 | 0 | 0 | 0 | 0 | 0
188 | 145170180 | 145170164 | 115064733 | 1 | 1 | 1 | 2 | 021140 | ФСЭМ-2001, 021140, приказ Минстроя России №899/пр от 11.12.2015 г. | Краны на автомобильном ходу при работе на других видах строительства 6,3 т | 1368 | 1011 | маш.-ч | маш.-ч | 1 | 0.01 | 0 | 88.01 | 11.6 | 0 | 0 | 1 | 0 | *1,25 | 0.0125 | 2 | 145170168 | 309 | 0 | 0 | 0 | 0 | 0 | 0 | 0 | 0
188 | 145170181 | 145170164 | 115068377 | 1 | 1 | 1 | 2 | 110901 | ФСЭМ-2001, 110901, приказ Минстроя России №899/пр от 11.12.2015 г. | Растворосмесители передвижные 65 л | 1368 | 1011 | маш.-ч | маш.-ч | 1 | 1.69 | 0 | 12.39 | 10.06 | 0 | 0 | 1 | 0 | *1,25 | 2.1125 | 2 | 145170169 | 310 | 0 | 0 | 0 | 0 | 0 | 0 | 0 | 0
188 | 145170182 | 145170164 | 115085760 | 1 | 1 | 1 | 2 | 339904 | ФСЭМ-2001, 339904, приказ Минстроя России №899/пр от 11.12.2015 г. | Плиткорез MAKITA RH 4101 | 1368 | 1011 | маш.-ч | маш.-ч | 1 | 0.05 | 0 | 9.97 | 0 | 0 | 0 | 1 | 0 | *1,25 | 0.0625 | 2 | 145170170 | 311 | 0 | 0 | 0 | 0 | 0 | 0 | 0 | 0
188 | 145170183 | 145170164 | 115016508 | 1 | 1 | 1 | 2 | 400001 | ФСЭМ-2001, 400001, приказ Минстроя России №899/пр от 11.12.2015 г. | Автомобили бортовые, грузоподъемность до 5 т | 1368 | 1011 | маш.-ч | маш.-ч | 1 | 0.01 | 0 | 87.17 | 11.6 | 0 | 0 | 1 | 0 | *1,25 | 0.0125 | 2 | 145170171 | 312 | 0 | 0 | 0 | 0 | 0 | 0 | 0 | 0
188 | 145170184 | 145170164 | 115085197 | 1 | 1 | 1 | 3 | 101-1971 | ФССЦ-2001, 101-1971, приказ Минстроя России №899/пр от 11.12.2015 г. | Затирка «Старатели» (разной цветности) | 1348 | 1009 | т | т | 1000 | 0.013 | 6513 | 0 | 0 | 0 | 0 | 1 | 0 |  | 0.013 | 2 | 145170172 | 313 | 0 | 0 | 0 | 0 | 0 | 0 | 0 | 0
188 | 145170185 | 145170164 | 115085757 | 1 | 1 | 1 | 3 | 101-4368 | ФССЦ-2001, 101-4368, приказ Минстроя России №899/пр от 11.12.2015 г. | Клей плиточный «Юнис Гранит» | 1346 | 1009 | кг | кг | 1 | 1200 | 3.69 | 0 | 0 | 0 | 0 | 1 | 0 |  | 1200 | 2 | 145170173 | 314 | 0 | 0 | 0 | 0 | 0 | 0 | 0 | 0
188 | 145170186 | 145170164 | 115085758 | 1 | 1 | 1 | 3 | 101-4486 | ФССЦ-2001, 101-4486, приказ Минстроя России №899/пр от 11.12.2015 г. | Гранит керамический многоцветный неполированный, размером 400х400х9 мм | 1327 | 1005 | м2 | м2 | 1 | 102 | 140.45 | 0 | 0 | 0 | 0 | 1 | 0 |  | 102 | 2 | 145170174 | 315 | 0 | 0 | 0 | 0 | 0 | 0 | 0 | 0
188 | 145170187 | 145170164 | 115081796 | 1 | 1 | 1 | 3 | 101-9732 | ФССЦ-2001, 101-9732, приказ Минстроя России №899/пр от 11.12.2015 г. | Грунтовка | 1348 | 1009 | т | т | 1000 | 0 | 0 | 0 | 0 | 0 | 1 | 0 | 0 |  | 0 | 3 | -1 |  | 0 | 0 | 0 | 0 | 0 | 0 | 0 | 0
188 | 145170188 | 145170164 | 115085759 | 1 | 1 | 1 | 3 | 203-9007 | ФССЦ-2001, 203-9007, приказ Минстроя России №899/пр от 11.12.2015 г. | Рейки деревянные | 1339 | 1007 | м3 | м3 | 1 | 0.01 | 0 | 0 | 0 | 0 | 0 | 0 | 0 |  | 0.01 | 3 | -1 |  | 0 | 0 | 0 | 0 | 0 | 0 | 0 | 0
188 | 145170189 | 145170164 | 115017389 | 1 | 1 | 1 | 3 | 411-0001 | ФССЦ-2001, 411-0001, приказ Минстроя России №899/пр от 11.12.2015 г. | Вода | 1339 | 1007 | м3 | м3 | 1 | 0.44 | 2.44 | 0 | 0 | 0 | 0 | 1 | 0 |  | 0.44 | 2 | 145170175 | 316 | 0 | 0 | 0 | 0 | 0 | 0 | 0 | 0
191 | 145170203 | 145170192 | 47841451 | 1 | 1 | 1 | 1 | 1-1036 |  | Рабочий строитель среднего разряда 3,6 | 1369 | 1013 | чел.-ч | чел.-ч | 1 | 228 | 0 | 0 | 0 | 9.18 | 0 | 1 | 1 |  | 228 | 2 | 145170193 | 318 | 0 | 0 | 0 | 0 | 0 | 0 | 0 | 0
191 | 145170204 | 145170192 | 121548 | 1 | 1 | 1 | 1 | 2 |  | Затраты труда машинистов | 608254 | 1013 | чел.час | чел.час | 1 | 0.86 | 0 | 0 | 0 | 0 | 0 | 1 | 2 |  | 0.86 | 2 | 145170194 | 319 | 0 | 0 | 0 | 0 | 0 | 0 | 0 | 0
191 | 145170205 | 145170192 | 115020330 | 1 | 1 | 1 | 2 | 030101 | ФСЭМ-2001, 030101, приказ Минстроя России №899/пр от 11.12.2015 г. | Автопогрузчики 5 т | 1368 | 1011 | маш.-ч | маш.-ч | 1 | 0.05 | 0 | 89.99 | 10.06 | 0 | 0 | 1 | 0 |  | 0.05 | 2 | 145170195 | 320 | 0 | 0 | 0 | 0 | 0 | 0 | 0 | 0
191 | 145170206 | 145170192 | 115066410 | 1 | 1 | 1 | 2 | 030954 | ФСЭМ-2001, 030954, приказ Минстроя России №899/пр от 11.12.2015 г. | Подъемники грузоподъемностью до 500 кг одномачтовые, высота подъема 45 м | 1368 | 1011 | маш.-ч | маш.-ч | 1 | 0.81 | 0 | 31.26 | 13.5 | 0 | 0 | 1 | 0 |  | 0.81 | 2 | 145170196 | 321 | 0 | 0 | 0 | 0 | 0 | 0 | 0 | 0
191 | 145170207 | 145170192 | 115266666 | 1 | 1 | 1 | 3 | 101-0256 | ФССЦ-2001, 101-0256, приказ Минстроя России №899/пр от 11.12.2015 г. | Плитки керамические глазурованные для внутренней облицовки стен гладкие без завала белые | 1327 | 1005 | м2 | м2 | 1 | 100 | 71.19 | 0 | 0 | 0 | 0 | 1 | 0 |  | 100 | 2 | 145170197 | 322 | 0 | 0 | 0 | 0 | 0 | 0 | 0 | 0
191 | 145170208 | 145170192 | 115022929 | 1 | 1 | 1 | 3 | 101-0631 | ФССЦ-2001, 101-0631, приказ Минстроя России №899/пр от 11.12.2015 г. | Опилки древесные | 1339 | 1007 | м3 | м3 | 1 | 0.1 | 34.92 | 0 | 0 | 0 | 0 | 1 | 0 |  | 0.1 | 2 | 145170198 | 323 | 0 | 0 | 0 | 0 | 0 | 0 | 0 | 0
191 | 145170209 | 145170192 | 115022477 | 1 | 1 | 1 | 3 | 101-1305 | ФССЦ-2001, 101-1305, приказ Минстроя России №899/пр от 11.12.2015 г. | Портландцемент общестроительного назначения бездобавочный, марки 400 | 1348 | 1009 | т | т | 1000 | 0.04 | 412 | 0 | 0 | 0 | 0 | 1 | 0 |  | 0.04 | 2 | 145170199 | 324 | 0 | 0 | 0 | 0 | 0 | 0 | 0 | 0
191 | 145170210 | 145170192 | 115057134 | 1 | 1 | 1 | 3 | 101-1757 | ФССЦ-2001, 101-1757, приказ Минстроя России №899/пр от 11.12.2015 г. | Ветошь | 1346 | 1009 | кг | кг | 1 | 0.5 | 1.82 | 0 | 0 | 0 | 0 | 1 | 0 |  | 0.5 | 2 | 145170200 | 325 | 0 | 0 | 0 | 0 | 0 | 0 | 0 | 0
191 | 145170211 | 145170192 | 115058166 | 1 | 1 | 1 | 3 | 402-0078 | ФССЦ-2001, 402-0078, приказ Минстроя России №899/пр от 11.12.2015 г. | Раствор готовый отделочный тяжелый, цементный 1:3 | 1339 | 1007 | м3 | м3 | 1 | 1.5 | 497 | 0 | 0 | 0 | 0 | 1 | 0 |  | 1.5 | 2 | 145170201 | 326 | 0 | 0 | 0 | 0 | 0 | 0 | 0 | 0
191 | 145170212 | 145170192 | 115017389 | 1 | 1 | 1 | 3 | 411-0001 | ФССЦ-2001, 411-0001, приказ Минстроя России №899/пр от 11.12.2015 г. | Вода | 1339 | 1007 | м3 | м3 | 1 | 0.465 | 2.44 | 0 | 0 | 0 | 0 | 1 | 0 |  | 0.465 | 2 | 145170202 | 327 | 0 | 0 | 0 | 0 | 0 | 0 | 0 | 0
194 | 145170232 | 145170224 | 47840853 | 1 | 1 | 1 | 1 | 1-1030 |  | Рабочий строитель среднего разряда 3 | 1369 | 1013 | чел.-ч | чел.-ч | 1 | 21.19 | 0 | 0 | 0 | 8.53 | 0 | 1 | 1 |  | 21.19 | 2 | 145170225 | 329 | 0 | 0 | 0 | 0 | 0 | 0 | 0 | 0
194 | 145170233 | 145170224 | 121548 | 1 | 1 | 1 | 1 | 2 |  | Затраты труда машинистов | 608254 | 1013 | чел.час | чел.час | 1 | 0.04 | 0 | 0 | 0 | 0 | 0 | 1 | 2 |  | 0.04 | 2 | 145170226 | 330 | 0 | 0 | 0 | 0 | 0 | 0 | 0 | 0
194 | 145170234 | 145170224 | 115066410 | 1 | 1 | 1 | 2 | 030954 | ФСЭМ-2001, 030954, приказ Минстроя России №899/пр от 11.12.2015 г. | Подъемники грузоподъемностью до 500 кг одномачтовые, высота подъема 45 м | 1368 | 1011 | маш.-ч | маш.-ч | 1 | 0.04 | 0 | 31.26 | 13.5 | 0 | 0 | 1 | 0 |  | 0.04 | 2 | 145170227 | 331 | 0 | 0 | 0 | 0 | 0 | 0 | 0 | 0
194 | 145170235 | 145170224 | 115016508 | 1 | 1 | 1 | 2 | 400001 | ФСЭМ-2001, 400001, приказ Минстроя России №899/пр от 11.12.2015 г. | Автомобили бортовые, грузоподъемность до 5 т | 1368 | 1011 | маш.-ч | маш.-ч | 1 | 0.15 | 0 | 87.17 | 11.6 | 0 | 0 | 1 | 0 |  | 0.15 | 2 | 145170228 | 332 | 0 | 0 | 0 | 0 | 0 | 0 | 0 | 0
194 | 145170236 | 145170224 | 115079822 | 1 | 1 | 1 | 3 | 101-2388 | ФССЦ-2001, 101-2388, приказ Минстроя России №899/пр от 11.12.2015 г. | Герметик пенополиуретановый (пена монтажная) типа Makrofleks, Soudal в баллонах по 750 мл | 1354 | 1010 | шт. | шт. | 1 | 56.6 | 67 | 0 | 0 | 0 | 0 | 1 | 0 |  | 56.6 | 2 | 145170229 | 333 | 0 | 0 | 0 | 0 | 0 | 0 | 0 | 0
194 | 145170237 | 145170224 | 115079932 | 1 | 1 | 1 | 3 | 101-9138 | ФССЦ-2001, 101-9138, приказ Минстроя России №899/пр от 11.12.2015 г. | Доски подоконные ПВХ | 1301 | 102138004 | м | м | 1 | 0 | 0 | 0 | 0 | 0 | 1 | 0 | 0 |  | 0 | 3 | -1 |  | 0 | 0 | 0 | 0 | 0 | 0 | 0 | 0
194 | 145170238 | 145170224 | 115079825 | 1 | 1 | 1 | 3 | 102-0303 | ФССЦ-2001, 102-0303, приказ Минстроя России №899/пр от 11.12.2015 г. | Клинья пластиковые монтажные | 1355 | 1010 | 100 шт. | 100 шт. | 100 | 4 | 50 | 0 | 0 | 0 | 0 | 1 | 0 |  | 4 | 2 | 145170231 | 335 | 0 | 0 | 0 | 0 | 0 | 0 | 0 | 0
196 | 145170246 | 145170240 | 47841023 | 1 | 1 | 1 | 1 | 1-1032 |  | Рабочий строитель среднего разряда 3,2 | 1369 | 1013 | чел.-ч | чел.-ч | 1 | 65.94 | 0 | 0 | 0 | 8.74 | 0 | 1 | 1 |  | 65.94 | 2 | 145170241 | 336 | 0 | 0 | 0 | 0 | 0 | 0 | 0 | 0
196 | 145170247 | 145170240 | 115016508 | 1 | 1 | 1 | 2 | 400001 | ФСЭМ-2001, 400001, приказ Минстроя России №899/пр от 11.12.2015 г. | Автомобили бортовые, грузоподъемность до 5 т | 1368 | 1011 | маш.-ч | маш.-ч | 1 | 0.01 | 0 | 87.17 | 11.6 | 0 | 0 | 1 | 0 |  | 0.01 | 2 | 145170242 | 337 | 0 | 0 | 0 | 0 | 0 | 0 | 0 | 0
196 | 145170248 | 145170240 | 115266252 | 1 | 1 | 1 | 3 | 101-0426 | ФССЦ-2001, 101-0426, приказ Минстроя России №899/пр от 11.12.2015 г. | Краски масляные и алкидные, готовые к применению белила цинковые МА-22 | 1348 | 1009 | т | т | 1000 | 0.0161 | 22533 | 0 | 0 | 0 | 0 | 1 | 0 |  | 0.0161 | 2 | 145170243 | 338 | 0 | 0 | 0 | 0 | 0 | 0 | 0 | 0
196 | 145170249 | 145170240 | 115098924 | 1 | 1 | 1 | 3 | 101-0628 | ФССЦ-2001, 101-0628, приказ Минстроя России №899/пр от 11.12.2015 г. | Олифа комбинированная, марки К-3 | 1348 | 1009 | т | т | 1000 | 0.009 | 16950 | 0 | 0 | 0 | 0 | 1 | 0 |  | 0.009 | 2 | 145170244 | 339 | 0 | 0 | 0 | 0 | 0 | 0 | 0 | 0
196 | 145170250 | 145170240 | 115057134 | 1 | 1 | 1 | 3 | 101-1757 | ФССЦ-2001, 101-1757, приказ Минстроя России №899/пр от 11.12.2015 г. | Ветошь | 1346 | 1009 | кг | кг | 1 | 0.1 | 1.82 | 0 | 0 | 0 | 0 | 1 | 0 |  | 0.1 | 2 | 145170245 | 340 | 0 | 0 | 0 | 0 | 0 | 0 | 0 | 0
197 | 145255278 | 145255277 | 47840997 | 1 | 1 | 1 | 1 | 1-1031 |  | Рабочий строитель среднего разряда 3,1 | 1369 | 1013 | чел.-ч | чел.-ч | 1 | 20.75 | 0 | 0 | 0 | 8.64 | 0 | 1 | 1 |  | 20.75 | 2 | 145255278 | 341 | 0 | 0 | 0 | 0 | 0 | 0 | 0 | 0
197 | 145255279 | 145255277 | 115071167 | 1 | 1 | 1 | 2 | 030401 | ФСЭМ-2001, 030401, приказ Минстроя России №899/пр от 11.12.2015 г. | Лебедки электрические тяговым усилием до 5,79 кН (0,59 т) | 1368 | 1011 | маш.-ч | маш.-ч | 1 | 0.1 | 0 | 1.7 | 0 | 0 | 0 | 1 | 0 |  | 0.1 | 2 | 145255279 | 342 | 0 | 0 | 0 | 0 | 0 | 0 | 0 | 0
197 | 145255280 | 145255277 | 115016508 | 1 | 1 | 1 | 2 | 400001 | ФСЭМ-2001, 400001, приказ Минстроя России №899/пр от 11.12.2015 г. | Автомобили бортовые, грузоподъемность до 5 т | 1368 | 1011 | маш.-ч | маш.-ч | 1 | 0.01 | 0 | 87.17 | 11.6 | 0 | 0 | 1 | 0 |  | 0.01 | 2 | 145255280 | 343 | 0 | 0 | 0 | 0 | 0 | 0 | 0 | 0
197 | 145255281 | 145255277 | 115526803 | 1 | 1 | 1 | 3 | 101-0471 | ФССЦ-2001, 101-0471, приказ Минстроя России №899/пр от 11.12.2015 г. | Краски масляные и алкидные цветные, готовые к применению для наружных работ МА-15 зеленая для крыш (на окиси хрома) | 1348 | 1009 | т | т | 1000 | 0.0161 | 21555 | 0 | 0 | 0 | 0 | 1 | 0 |  | 0.0161 | 2 | 145255281 | 344 | 0 | 0 | 0 | 0 | 0 | 0 | 0 | 0
197 | 145255282 | 145255277 | 115098924 | 1 | 1 | 1 | 3 | 101-0628 | ФССЦ-2001, 101-0628, приказ Минстроя России №899/пр от 11.12.2015 г. | Олифа комбинированная, марки К-3 | 1348 | 1009 | т | т | 1000 | 0.0098 | 16950 | 0 | 0 | 0 | 0 | 1 | 0 |  | 0.0098 | 2 | 145255282 | 345 | 0 | 0 | 0 | 0 | 0 | 0 | 0 | 0
197 | 145255283 | 145255277 | 115057134 | 1 | 1 | 1 | 3 | 101-1757 | ФССЦ-2001, 101-1757, приказ Минстроя России №899/пр от 11.12.2015 г. | Ветошь | 1346 | 1009 | кг | кг | 1 | 0.1 | 1.82 | 0 | 0 | 0 | 0 | 1 | 0 |  | 0.1 | 2 | 145255283 | 346 | 0 | 0 | 0 | 0 | 0 | 0 | 0 | 0
198 | 145170275 | 145170262 | 47840997 | 1 | 1 | 1 | 1 | 1-1031 |  | Рабочий строитель среднего разряда 3,1 | 1369 | 1013 | чел.-ч | чел.-ч | 1 | 29.6 | 0 | 0 | 0 | 8.64 | 0 | 1 | 1 |  | 29.6 | 2 | 145170263 | 347 | 0 | 0 | 0 | 0 | 0 | 0 | 0 | 0
198 | 145170276 | 145170262 | 121548 | 1 | 1 | 1 | 1 | 2 |  | Затраты труда машинистов | 608254 | 1013 | чел.час | чел.час | 1 | 0.1 | 0 | 0 | 0 | 0 | 0 | 1 | 2 |  | 0.1 | 2 | 145170264 | 348 | 0 | 0 | 0 | 0 | 0 | 0 | 0 | 0
198 | 145170277 | 145170262 | 115066410 | 1 | 1 | 1 | 2 | 030954 | ФСЭМ-2001, 030954, приказ Минстроя России №899/пр от 11.12.2015 г. | Подъемники грузоподъемностью до 500 кг одномачтовые, высота подъема 45 м | 1368 | 1011 | маш.-ч | маш.-ч | 1 | 0.1 | 0 | 31.26 | 13.5 | 0 | 0 | 1 | 0 |  | 0.1 | 2 | 145170265 | 349 | 0 | 0 | 0 | 0 | 0 | 0 | 0 | 0
198 | 145170278 | 145170262 | 115016508 | 1 | 1 | 1 | 2 | 400001 | ФСЭМ-2001, 400001, приказ Минстроя России №899/пр от 11.12.2015 г. | Автомобили бортовые, грузоподъемность до 5 т | 1368 | 1011 | маш.-ч | маш.-ч | 1 | 0.06 | 0 | 87.17 | 11.6 | 0 | 0 | 1 | 0 |  | 0.06 | 2 | 145170266 | 350 | 0 | 0 | 0 | 0 | 0 | 0 | 0 | 0
198 | 145170279 | 145170262 | 115070479 | 1 | 1 | 1 | 3 | 101-0620 | ФССЦ-2001, 101-0620, приказ Минстроя России №899/пр от 11.12.2015 г. | Мел природный молотый | 1348 | 1009 | т | т | 1000 | 0.0255 | 586.47 | 0 | 0 | 0 | 0 | 1 | 0 |  | 0.0255 | 2 | 145170267 | 351 | 0 | 0 | 0 | 0 | 0 | 0 | 0 | 0
198 | 145170280 | 145170262 | 115071367 | 1 | 1 | 1 | 3 | 101-0623 | ФССЦ-2001, 101-0623, приказ Минстроя России №899/пр от 11.12.2015 г. | Мыло твердое хозяйственное 72% | 1354 | 1010 | шт. | шт. | 1 | 5.1 | 4.5 | 0 | 0 | 0 | 0 | 1 | 0 |  | 5.1 | 2 | 145170268 | 352 | 0 | 0 | 0 | 0 | 0 | 0 | 0 | 0
198 | 145170281 | 145170262 | 115085493 | 1 | 1 | 1 | 3 | 101-1596 | ФССЦ-2001, 101-1596, приказ Минстроя России №899/пр от 11.12.2015 г. | Шкурка шлифовальная двухслойная с зернистостью 40-25 | 1327 | 1005 | м2 | м2 | 1 | 1.6 | 72.32 | 0 | 0 | 0 | 0 | 1 | 0 |  | 1.6 | 2 | 145170269 | 353 | 0 | 0 | 0 | 0 | 0 | 0 | 0 | 0
198 | 145170282 | 145170262 | 115067723 | 1 | 1 | 1 | 3 | 101-1712 | ФССЦ-2001, 101-1712, приказ Минстроя России №899/пр от 11.12.2015 г. | Шпатлевка клеевая | 1348 | 1009 | т | т | 1000 | 0.072 | 4294 | 0 | 0 | 0 | 0 | 1 | 0 |  | 0.072 | 2 | 145170270 | 354 | 0 | 0 | 0 | 0 | 0 | 0 | 0 | 0
198 | 145170283 | 145170262 | 115080637 | 1 | 1 | 1 | 3 | 101-1840 | ФССЦ-2001, 101-1840, приказ Минстроя России №899/пр от 11.12.2015 г. | Клей малярный жидкий | 1346 | 1009 | кг | кг | 1 | 4.02 | 8.09 | 0 | 0 | 0 | 0 | 1 | 0 |  | 4.02 | 2 | 145170271 | 355 | 0 | 0 | 0 | 0 | 0 | 0 | 0 | 0
198 | 145170284 | 145170262 | 115331706 | 1 | 1 | 1 | 3 | 101-1959 | ФССЦ-2001, 101-1959, приказ Минстроя России №899/пр от 11.12.2015 г. | Краска водоэмульсионная ВЭАК-1180 | 1348 | 1009 | т | т | 1000 | 0.071 | 15481 | 0 | 0 | 0 | 0 | 1 | 0 |  | 0.071 | 2 | 145170272 | 356 | 0 | 0 | 0 | 0 | 0 | 0 | 0 | 0
198 | 145170285 | 145170262 | 115089990 | 1 | 1 | 1 | 3 | 409-0639 | ФССЦ-2001, 409-0639, приказ Минстроя России №899/пр от 11.12.2015 г. | Пемза шлаковая (щебень пористый из металлургического шлака), марка 600, фракция 5-10 мм | 1339 | 1007 | м3 | м3 | 1 | 0.0044 | 74.58 | 0 | 0 | 0 | 0 | 1 | 0 |  | 0.0044 | 2 | 145170273 | 357 | 0 | 0 | 0 | 0 | 0 | 0 | 0 | 0
198 | 145170286 | 145170262 | 115017389 | 1 | 1 | 1 | 3 | 411-0001 | ФССЦ-2001, 411-0001, приказ Минстроя России №899/пр от 11.12.2015 г. | Вода | 1339 | 1007 | м3 | м3 | 1 | 0.24 | 2.44 | 0 | 0 | 0 | 0 | 1 | 0 |  | 0.24 | 2 | 145170274 | 358 | 0 | 0 | 0 | 0 | 0 | 0 | 0 | 0
199 | 145175435 | 145175434 | 47841023 | 1 | 1 | 1 | 1 | 1-1032 |  | Рабочий строитель среднего разряда 3,2 | 1369 | 1013 | чел.-ч | чел.-ч | 1 | 18.72 | 0 | 0 | 0 | 8.74 | 0 | 1 | 1 |  | 18.72 | 2 | 145175435 | 359 | 0 | 0 | 0 | 0 | 0 | 0 | 0 | 0
199 | 145175436 | 145175434 | 115016508 | 1 | 1 | 1 | 2 | 400001 | ФСЭМ-2001, 400001, приказ Минстроя России №899/пр от 11.12.2015 г. | Автомобили бортовые, грузоподъемность до 5 т | 1368 | 1011 | маш.-ч | маш.-ч | 1 | 0.01 | 0 | 87.17 | 11.6 | 0 | 0 | 1 | 0 |  | 0.01 | 2 | 145175436 | 360 | 0 | 0 | 0 | 0 | 0 | 0 | 0 | 0
199 | 145175437 | 145175434 | 115084916 | 1 | 1 | 1 | 3 | 101-0430 | ФССЦ-2001, 101-0430, приказ Минстроя России №899/пр от 11.12.2015 г. | Краски масляные и алкидные земляные, готовые к применению сурик железный МА-15, ПФ-14 | 1348 | 1009 | т | т | 1000 | 0.0161 | 15584 | 0 | 0 | 0 | 0 | 1 | 0 |  | 0.0161 | 2 | 145175437 | 361 | 0 | 0 | 0 | 0 | 0 | 0 | 0 | 0
199 | 145175438 | 145175434 | 115098924 | 1 | 1 | 1 | 3 | 101-0628 | ФССЦ-2001, 101-0628, приказ Минстроя России №899/пр от 11.12.2015 г. | Олифа комбинированная, марки К-3 | 1348 | 1009 | т | т | 1000 | 0.009 | 16950 | 0 | 0 | 0 | 0 | 1 | 0 |  | 0.009 | 2 | 145175438 | 362 | 0 | 0 | 0 | 0 | 0 | 0 | 0 | 0
199 | 145175439 | 145175434 | 115057134 | 1 | 1 | 1 | 3 | 101-1757 | ФССЦ-2001, 101-1757, приказ Минстроя России №899/пр от 11.12.2015 г. | Ветошь | 1346 | 1009 | кг | кг | 1 | 0.1 | 1.82 | 0 | 0 | 0 | 0 | 1 | 0 |  | 0.1 | 2 | 145175439 | 363 | 0 | 0 | 0 | 0 | 0 | 0 | 0 | 0
200 | 145178462 | 145177961 | 47840747 | 1 | 1 | 1 | 1 | 1-1038 |  | Рабочий строитель среднего разряда 3,8 | 1369 | 1013 | чел.-ч | чел.-ч | 1 | 108.36 | 0 | 0 | 0 | 9.4 | 0 | 1 | 1 |  | 108.36 | 2 | 145178462 | 364 | 0 | 0 | 0 | 0 | 0 | 0 | 0 | 0
200 | 145178463 | 145177961 | 121548 | 1 | 1 | 1 | 1 | 2 |  | Затраты труда машинистов | 608254 | 1013 | чел.час | чел.час | 1 | 0.25 | 0 | 0 | 0 | 0 | 0 | 1 | 2 |  | 0.25 | 2 | 145178463 | 365 | 0 | 0 | 0 | 0 | 0 | 0 | 0 | 0
200 | 145178464 | 145177961 | 115016565 | 1 | 1 | 1 | 2 | 021141 | ФСЭМ-2001, 021141, приказ Минстроя России №899/пр от 11.12.2015 г. | Краны на автомобильном ходу при работе на других видах строительства 10 т | 1368 | 1011 | маш.-ч | маш.-ч | 1 | 0.25 | 0 | 111.99 | 13.5 | 0 | 0 | 1 | 0 |  | 0.25 | 2 | 145178464 | 366 | 0 | 0 | 0 | 0 | 0 | 0 | 0 | 0
200 | 145178465 | 145177961 | 115052230 | 1 | 1 | 1 | 2 | 030404 | ФСЭМ-2001, 030404, приказ Минстроя России №899/пр от 11.12.2015 г. | Лебедки электрические тяговым усилием до 31,39 кН (3,2 т) | 1368 | 1011 | маш.-ч | маш.-ч | 1 | 16.2 | 0 | 6.9 | 0 | 0 | 0 | 1 | 0 |  | 16.2 | 2 | 145178465 | 367 | 0 | 0 | 0 | 0 | 0 | 0 | 0 | 0
200 | 145178466 | 145177961 | 115035984 | 1 | 1 | 1 | 2 | 330206 | ФСЭМ-2001, 330206, приказ Минстроя России №899/пр от 11.12.2015 г. | Дрели электрические | 1368 | 1011 | маш.-ч | маш.-ч | 1 | 3.54 | 0 | 1.95 | 0 | 0 | 0 | 1 | 0 |  | 3.54 | 2 | 145178466 | 368 | 0 | 0 | 0 | 0 | 0 | 0 | 0 | 0
200 | 145178467 | 145177961 | 115016508 | 1 | 1 | 1 | 2 | 400001 | ФСЭМ-2001, 400001, приказ Минстроя России №899/пр от 11.12.2015 г. | Автомобили бортовые, грузоподъемность до 5 т | 1368 | 1011 | маш.-ч | маш.-ч | 1 | 0.14 | 0 | 87.17 | 11.6 | 0 | 0 | 1 | 0 |  | 0.14 | 2 | 145178467 | 369 | 0 | 0 | 0 | 0 | 0 | 0 | 0 | 0
200 | 145178468 | 145177961 | 115093823 | 1 | 1 | 1 | 3 | 206-1336 | ФССЦ-2001, 206-1336, приказ Минстроя России №899/пр от 11.12.2015 г. | Рейка алюминиевая потолочная 100 мм | 1301 | 102138004 | м | м | 1 | 1050 | 24.71 | 0 | 0 | 0 | 0 | 1 | 0 |  | 1050 | 2 | 145178468 | 370 | 0 | 0 | 0 | 0 | 0 | 0 | 0 | 0
200 | 145178469 | 145177961 | 115093824 | 1 | 1 | 1 | 3 | 206-1337 | ФССЦ-2001, 206-1337, приказ Минстроя России №899/пр от 11.12.2015 г. | Гребенка несущая | 1301 | 102138004 | м | м | 1 | 100 | 20.47 | 0 | 0 | 0 | 0 | 1 | 0 |  | 100 | 2 | 145178469 | 371 | 0 | 0 | 0 | 0 | 0 | 0 | 0 | 0
200 | 145178470 | 145177961 | 115093825 | 1 | 1 | 1 | 3 | 206-1338 | ФССЦ-2001, 206-1338, приказ Минстроя России №899/пр от 11.12.2015 г. | Уголок декоративный (пристенный) | 1301 | 102138004 | м | м | 1 | 0 | 6.28 | 0 | 0 | 0 | 1 | 0 | 0 |  | 0 | 2 | 145178470 | 372 | 0 | 0 | 0 | 0 | 0 | 0 | 0 | 0
200 | 145178471 | 145177961 | 115093826 | 1 | 1 | 1 | 3 | 206-1339 | ФССЦ-2001, 206-1339, приказ Минстроя России №899/пр от 11.12.2015 г. | Подвес в комплекте | 1355 | 1010 | 100 шт. | 100 шт. | 100 | 0.7 | 366 | 0 | 0 | 0 | 0 | 1 | 0 |  | 0.7 | 2 | 145178471 | 373 | 0 | 0 | 0 | 0 | 0 | 0 | 0 | 0
202 | 145170306 | 145170300 | 47840622 | 1 | 1 | 1 | 1 | 1-1023 |  | Рабочий строитель среднего разряда 2,3 | 1369 | 1013 | чел.-ч | чел.-ч | 1 | 179.3 | 0 | 0 | 0 | 8.02 | 0 | 1 | 1 |  | 179.3 | 2 | 145170301 | 374 | 0 | 0 | 0 | 0 | 0 | 0 | 0 | 0
202 | 145170307 | 145170300 | 121548 | 1 | 1 | 1 | 1 | 2 |  | Затраты труда машинистов | 608254 | 1013 | чел.час | чел.час | 1 | 3.97 | 0 | 0 | 0 | 0 | 0 | 1 | 2 |  | 3.97 | 2 | 145170302 | 375 | 0 | 0 | 0 | 0 | 0 | 0 | 0 | 0
202 | 145170308 | 145170300 | 115022373 | 1 | 1 | 1 | 2 | 050101 | ФСЭМ-2001, 050101, приказ Минстроя России №899/пр от 11.12.2015 г. | Компрессоры передвижные с двигателем внутреннего сгорания давлением до 686 кПа (7 ат), производительность до 5 м3/мин | 1368 | 1011 | маш.-ч | маш.-ч | 1 | 3.97 | 0 | 90 | 10.06 | 0 | 0 | 1 | 0 |  | 3.97 | 2 | 145170303 | 376 | 0 | 0 | 0 | 0 | 0 | 0 | 0 | 0
202 | 145170309 | 145170300 | 115023337 | 1 | 1 | 1 | 2 | 330804 | ФСЭМ-2001, 330804, приказ Минстроя России №899/пр от 11.12.2015 г. | Молотки при работе от передвижных компрессорных станций отбойные пневматические | 1368 | 1011 | маш.-ч | маш.-ч | 1 | 7.93 | 0 | 1.53 | 0 | 0 | 0 | 1 | 0 |  | 7.93 | 2 | 145170304 | 377 | 0 | 0 | 0 | 0 | 0 | 0 | 0 | 0
202 | 145170310 | 145170300 | 115259895 | 1 | 1 | 1 | 3 | 509-9900 | ФССЦ-2001, 509-9900, приказ Минстроя России №899/пр от 11.12.2015 г. | Строительный мусор | 1348 | 1009 | т | т | 1000 | 10.5 | 0 | 0 | 0 | 0 | 0 | 0 | 0 |  | 10.5 | 2 | 145170305 | 378 | 0 | 0 | 0 | 0 | 0 | 0 | 0 | 0
204 | 145170315 | 145170312 | 47840614 | 1 | 1 | 1 | 1 | 1-1022 |  | Рабочий строитель среднего разряда 2,2 | 1369 | 1013 | чел.-ч | чел.-ч | 1 | 36.28 | 0 | 0 | 0 | 7.94 | 0 | 1 | 1 |  | 36.28 | 2 | 145170313 | 379 | 0 | 0 | 0 | 0 | 0 | 0 | 0 | 0
204 | 145170316 | 145170312 | 115259895 | 1 | 1 | 1 | 3 | 509-9900 | ФССЦ-2001, 509-9900, приказ Минстроя России №899/пр от 11.12.2015 г. | Строительный мусор | 1348 | 1009 | т | т | 1000 | 1.18 | 0 | 0 | 0 | 0 | 0 | 0 | 0 |  | 1.18 | 2 | 145170314 | 380 | 0 | 0 | 0 | 0 | 0 | 0 | 0 | 0
206 | 145170321 | 145170318 | 47840614 | 1 | 1 | 1 | 1 | 1-1022 |  | Рабочий строитель среднего разряда 2,2 | 1369 | 1013 | чел.-ч | чел.-ч | 1 | 4.21 | 0 | 0 | 0 | 7.94 | 0 | 1 | 1 |  | 4.21 | 2 | 145170319 | 381 | 0 | 0 | 0 | 0 | 0 | 0 | 0 | 0
206 | 145170322 | 145170318 | 115259895 | 1 | 1 | 1 | 3 | 509-9900 | ФССЦ-2001, 509-9900, приказ Минстроя России №899/пр от 11.12.2015 г. | Строительный мусор | 1348 | 1009 | т | т | 1000 | 0.4 | 0 | 0 | 0 | 0 | 0 | 0 | 0 |  | 0.4 | 2 | 145170320 | 382 | 0 | 0 | 0 | 0 | 0 | 0 | 0 | 0
208 | 150556534 | 145170324 | 47841101 | 1 | 1 | 1 | 1 | 1-1033 |  | Рабочий строитель среднего разряда 3,3 | 1369 | 1013 | чел.-ч | чел.-ч | 1 | 201 | 0 | 0 | 0 | 8.86 | 0 | 1 | 1 |  | 201 | 2 | 150556534 | 383 | 0 | 0 | 0 | 0 | 0 | 0 | 0 | 0
208 | 150556535 | 145170324 | 121548 | 1 | 1 | 1 | 1 | 2 |  | Затраты труда машинистов | 608254 | 1013 | чел.час | чел.час | 1 | 1.05 | 0 | 0 | 0 | 0 | 0 | 1 | 2 |  | 1.05 | 2 | 150556535 | 384 | 0 | 0 | 0 | 0 | 0 | 0 | 0 | 0
208 | 150556536 | 145170324 | 115066410 | 1 | 1 | 1 | 2 | 030954 | ФСЭМ-2001, 030954, приказ Минстроя России №899/пр от 11.12.2015 г. | Подъемники грузоподъемностью до 500 кг одномачтовые, высота подъема 45 м | 1368 | 1011 | маш.-ч | маш.-ч | 1 | 1.05 | 0 | 31.26 | 13.5 | 0 | 0 | 1 | 0 |  | 1.05 | 2 | 150556536 | 385 | 0 | 0 | 0 | 0 | 0 | 0 | 0 | 0
208 | 150556537 | 145170324 | 115067656 | 1 | 1 | 1 | 2 | 134041 | ФСЭМ-2001, 134041, приказ Минстроя России №899/пр от 11.12.2015 г. | Шуруповерт | 1368 | 1011 | маш.-ч | маш.-ч | 1 | 20.91 | 0 | 3 | 0 | 0 | 0 | 1 | 0 |  | 20.91 | 2 | 150556537 | 386 | 0 | 0 | 0 | 0 | 0 | 0 | 0 | 0
208 | 150556538 | 145170324 | 115059168 | 1 | 1 | 1 | 2 | 331451 | ФСЭМ-2001, 331451, приказ Минстроя России №899/пр от 11.12.2015 г. | Перфораторы электрические | 1368 | 1011 | маш.-ч | маш.-ч | 1 | 32.21 | 0 | 2.08 | 0 | 0 | 0 | 1 | 0 |  | 32.21 | 2 | 150556538 | 387 | 0 | 0 | 0 | 0 | 0 | 0 | 0 | 0
208 | 150556539 | 145170324 | 115016508 | 1 | 1 | 1 | 2 | 400001 | ФСЭМ-2001, 400001, приказ Минстроя России №899/пр от 11.12.2015 г. | Автомобили бортовые, грузоподъемность до 5 т | 1368 | 1011 | маш.-ч | маш.-ч | 1 | 3.57 | 0 | 87.17 | 11.6 | 0 | 0 | 1 | 0 |  | 3.57 | 2 | 150556539 | 388 | 0 | 0 | 0 | 0 | 0 | 0 | 0 | 0
208 | 150556540 | 145170324 | 115060423 | 1 | 1 | 1 | 3 | 101-2052 | ФССЦ-2001, 101-2052, приказ Минстроя России №899/пр от 11.12.2015 г. | Лента бутиловая | 1301 | 102138004 | м | м | 1 | 402 | 6.38 | 0 | 0 | 0 | 0 | 1 | 0 |  | 402 | 2 | 150556540 | 389 | 0 | 0 | 0 | 0 | 0 | 0 | 0 | 0
208 | 150556541 | 145170324 | 115079823 | 1 | 1 | 1 | 3 | 101-2054 | ФССЦ-2001, 101-2054, приказ Минстроя России №899/пр от 11.12.2015 г. | Лента бутиловая диффузионная | 1301 | 102138004 | м | м | 1 | 43 | 7.95 | 0 | 0 | 0 | 0 | 1 | 0 |  | 43 | 2 | 150556541 | 390 | 0 | 0 | 0 | 0 | 0 | 0 | 0 | 0
208 | 150556542 | 145170324 | 115079822 | 1 | 1 | 1 | 3 | 101-2388 | ФССЦ-2001, 101-2388, приказ Минстроя России №899/пр от 11.12.2015 г. | Герметик пенополиуретановый (пена монтажная) типа Makrofleks, Soudal в баллонах по 750 мл | 1354 | 1010 | шт. | шт. | 1 | 123.5 | 67 | 0 | 0 | 0 | 0 | 1 | 0 |  | 123.5 | 2 | 150556542 | 391 | 0 | 0 | 0 | 0 | 0 | 0 | 0 | 0
208 | 150556543 | 145170324 | 115072793 | 1 | 1 | 1 | 3 | 101-2789 | ФССЦ-2001, 101-2789, приказ Минстроя России №899/пр от 11.12.2015 г. | Лента ПСУЛ | 1302 | 102138004 | 10 м | 10 м | 10 | 29.3 | 64.1 | 0 | 0 | 0 | 0 | 1 | 0 |  | 29.3 | 2 | 150556543 | 392 | 0 | 0 | 0 | 0 | 0 | 0 | 0 | 0
208 | 150556544 | 145170324 | 115079824 | 1 | 1 | 1 | 3 | 101-4173 | ФССЦ-2001, 101-4173, приказ Минстроя России №899/пр от 11.12.2015 г. | Дюбели монтажные 10х130 (10х132, 10х150) мм | 1358 | 1010 | 10 шт. | 10 шт. | 10 | 65.2 | 7.03 | 0 | 0 | 0 | 0 | 1 | 0 |  | 65.2 | 2 | 150556544 | 393 | 0 | 0 | 0 | 0 | 0 | 0 | 0 | 0
208 | 150556545 | 145170324 | 115079825 | 1 | 1 | 1 | 3 | 102-0303 | ФССЦ-2001, 102-0303, приказ Минстроя России №899/пр от 11.12.2015 г. | Клинья пластиковые монтажные | 1355 | 1010 | 100 шт. | 100 шт. | 100 | 8 | 50 | 0 | 0 | 0 | 0 | 1 | 0 |  | 8 | 2 | 150556545 | 394 | 0 | 0 | 0 | 0 | 0 | 0 | 0 | 0
208 | 150556546 | 145170324 | 115521326 | 1 | 1 | 1 | 3 | 203-8084 | ФССЦ-2001, 203-8084, приказ Минстроя России №899/пр от 11.12.2015 г. | Блоки дверные наружные или тамбурные с заполнением стеклопакетами (ГОСТ 30970-2002) | 1327 | 1005 | м2 | м2 | 1 | 100 | 1529.15 | 0 | 0 | 0 | 0 | 1 | 0 |  | 100 | 2 | 150556546 | 396 | 0 | 0 | 0 | 0 | 0 | 0 | 0 | 0
211 | 145177496 | 145177495 | 47840527 | 1 | 1 | 1 | 1 | 1-1020 |  | Рабочий строитель среднего разряда 2 | 1369 | 1013 | чел.-ч | чел.-ч | 1 | 9.64 | 0 | 0 | 0 | 7.8 | 0 | 1 | 1 |  | 9.64 | 2 | 145177496 | 397 | 0 | 0 | 0 | 0 | 0 | 0 | 0 | 0
211 | 145177497 | 145177495 | 121548 | 1 | 1 | 1 | 1 | 2 |  | Затраты труда машинистов | 608254 | 1013 | чел.час | чел.час | 1 | 0.01 | 0 | 0 | 0 | 0 | 0 | 1 | 2 |  | 0.01 | 2 | 145177497 | 398 | 0 | 0 | 0 | 0 | 0 | 0 | 0 | 0
211 | 145177498 | 145177495 | 115066410 | 1 | 1 | 1 | 2 | 030954 | ФСЭМ-2001, 030954, приказ Минстроя России №899/пр от 11.12.2015 г. | Подъемники грузоподъемностью до 500 кг одномачтовые, высота подъема 45 м | 1368 | 1011 | маш.-ч | маш.-ч | 1 | 0.01 | 0 | 31.26 | 13.5 | 0 | 0 | 1 | 0 |  | 0.01 | 2 | 145177498 | 399 | 0 | 0 | 0 | 0 | 0 | 0 | 0 | 0
212 | 145177887 | 145177886 | 47841622 | 1 | 1 | 1 | 1 | 1-1039 |  | Рабочий строитель среднего разряда 3,9 | 1369 | 1013 | чел.-ч | чел.-ч | 1 | 16.29 | 0 | 0 | 0 | 9.51 | 0 | 1 | 1 |  | 16.29 | 2 | 145177887 | 400 | 0 | 0 | 0 | 0 | 0 | 0 | 0 | 0
212 | 145177888 | 145177886 | 121548 | 1 | 1 | 1 | 1 | 2 |  | Затраты труда машинистов | 608254 | 1013 | чел.час | чел.час | 1 | 0.01 | 0 | 0 | 0 | 0 | 0 | 1 | 2 |  | 0.01 | 2 | 145177888 | 401 | 0 | 0 | 0 | 0 | 0 | 0 | 0 | 0
212 | 145177889 | 145177886 | 115066410 | 1 | 1 | 1 | 2 | 030954 | ФСЭМ-2001, 030954, приказ Минстроя России №899/пр от 11.12.2015 г. | Подъемники грузоподъемностью до 500 кг одномачтовые, высота подъема 45 м | 1368 | 1011 | маш.-ч | маш.-ч | 1 | 0.01 | 0 | 31.26 | 13.5 | 0 | 0 | 1 | 0 |  | 0.01 | 2 | 145177889 | 402 | 0 | 0 | 0 | 0 | 0 | 0 | 0 | 0
212 | 145177890 | 145177886 | 115067656 | 1 | 1 | 1 | 2 | 134041 | ФСЭМ-2001, 134041, приказ Минстроя России №899/пр от 11.12.2015 г. | Шуруповерт | 1368 | 1011 | маш.-ч | маш.-ч | 1 | 6.08 | 0 | 3 | 0 | 0 | 0 | 1 | 0 |  | 6.08 | 2 | 145177890 | 403 | 0 | 0 | 0 | 0 | 0 | 0 | 0 | 0
212 | 145177891 | 145177886 | 115059168 | 1 | 1 | 1 | 2 | 331451 | ФСЭМ-2001, 331451, приказ Минстроя России №899/пр от 11.12.2015 г. | Перфораторы электрические | 1368 | 1011 | маш.-ч | маш.-ч | 1 | 6.08 | 0 | 2.08 | 0 | 0 | 0 | 1 | 0 |  | 6.08 | 2 | 145177891 | 404 | 0 | 0 | 0 | 0 | 0 | 0 | 0 | 0
212 | 145177892 | 145177886 | 115141128 | 1 | 1 | 1 | 3 | 101-1481 | ФССЦ-2001, 101-1481, приказ Минстроя России №899/пр от 11.12.2015 г. | Шурупы с полукруглой головкой 4x40 мм | 1348 | 1009 | т | т | 1000 | 0.001 | 12430 | 0 | 0 | 0 | 0 | 1 | 0 |  | 0.001 | 2 | 145177892 | 405 | 0 | 0 | 0 | 0 | 0 | 0 | 0 | 0
212 | 145177893 | 145177886 | 115087004 | 1 | 1 | 1 | 3 | 101-2202 | ФССЦ-2001, 101-2202, приказ Минстроя России №899/пр от 11.12.2015 г. | Дюбели распорные полиэтиленовые 6х40 мм | 1356 | 1010 | 1000 шт. | 1000 шт. | 1000 | 0.2 | 180 | 0 | 0 | 0 | 0 | 1 | 0 |  | 0.2 | 2 | 145177893 | 406 | 0 | 0 | 0 | 0 | 0 | 0 | 0 | 0
212 | 145177894 | 145177886 | 115274035 | 1 | 1 | 1 | 3 | 999-9950 | ФССЦ-2001, 999-9950, приказ Минстроя России №899/пр от 11.12.2015 г. | Вспомогательные ненормируемые материалы (2% от ОЗП) | 1374 | 1013 | РУБ | РУБ | 1 | 3.1 | 1 | 0 | 0 | 0 | 0 | 1 | 0 |  | 3.1 | 2 | 145177894 | 407 | 0 | 0 | 0 | 0 | 0 | 0 | 0 | 0
213 | 145177896 | 145177895 | 47855723 | 1 | 1 | 1 | 1 | 1-2038 |  | Рабочий монтажник среднего разряда 3,8 | 1369 | 1013 | чел.-ч | чел.-ч | 1 | 12.24 | 0 | 0 | 0 | 9.4 | 0 | 1 | 1 |  | 12.24 | 2 | 145177896 | 408 | 0 | 0 | 0 | 0 | 0 | 0 | 0 | 0
213 | 145177897 | 145177895 | 121548 | 1 | 1 | 1 | 1 | 2 |  | Затраты труда машинистов | 608254 | 1013 | чел.час | чел.час | 1 | 0.1 | 0 | 0 | 0 | 0 | 0 | 1 | 2 |  | 0.1 | 2 | 145177897 | 409 | 0 | 0 | 0 | 0 | 0 | 0 | 0 | 0
213 | 145177898 | 145177895 | 115070876 | 1 | 1 | 1 | 2 | 021102 | ФСЭМ-2001, 021102, приказ Минстроя России №899/пр от 11.12.2015 г. | Краны на автомобильном ходу при работе на монтаже технологического оборудования 10 т | 1368 | 1011 | маш.-ч | маш.-ч | 1 | 0.1 | 0 | 134.65 | 13.5 | 0 | 0 | 1 | 0 |  | 0.1 | 2 | 145177898 | 410 | 0 | 0 | 0 | 0 | 0 | 0 | 0 | 0
213 | 145177899 | 145177895 | 115021185 | 1 | 1 | 1 | 2 | 040502 | ФСЭМ-2001, 040502, приказ Минстроя России №899/пр от 11.12.2015 г. | Установки для сварки ручной дуговой (постоянного тока) | 1368 | 1011 | маш.-ч | маш.-ч | 1 | 2.16 | 0 | 8.1 | 0 | 0 | 0 | 1 | 0 |  | 2.16 | 2 | 145177899 | 411 | 0 | 0 | 0 | 0 | 0 | 0 | 0 | 0
213 | 145177900 | 145177895 | 115059168 | 1 | 1 | 1 | 2 | 331451 | ФСЭМ-2001, 331451, приказ Минстроя России №899/пр от 11.12.2015 г. | Перфораторы электрические | 1368 | 1011 | маш.-ч | маш.-ч | 1 | 2.76 | 0 | 2.08 | 0 | 0 | 0 | 1 | 0 |  | 2.76 | 2 | 145177900 | 412 | 0 | 0 | 0 | 0 | 0 | 0 | 0 | 0
213 | 145177901 | 145177895 | 115016508 | 1 | 1 | 1 | 2 | 400001 | ФСЭМ-2001, 400001, приказ Минстроя России №899/пр от 11.12.2015 г. | Автомобили бортовые, грузоподъемность до 5 т | 1368 | 1011 | маш.-ч | маш.-ч | 1 | 0.1 | 0 | 87.17 | 11.6 | 0 | 0 | 1 | 0 |  | 0.1 | 2 | 145177901 | 413 | 0 | 0 | 0 | 0 | 0 | 0 | 0 | 0
213 | 145177902 | 145177895 | 115078454 | 1 | 1 | 1 | 3 | 101-1924 | ФССЦ-2001, 101-1924, приказ Минстроя России №899/пр от 11.12.2015 г. | Электроды диаметром 4 мм Э42А | 1346 | 1009 | кг | кг | 1 | 1.9 | 10.57 | 0 | 0 | 0 | 0 | 1 | 0 |  | 1.9 | 2 | 145177902 | 414 | 0 | 0 | 0 | 0 | 0 | 0 | 0 | 0
213 | 145177903 | 145177895 | 115306301 | 1 | 1 | 1 | 3 | 101-2143 | ФССЦ-2001, 101-2143, приказ Минстроя России №899/пр от 11.12.2015 г. | Краска | 1346 | 1009 | кг | кг | 1 | 0.4 | 28.6 | 0 | 0 | 0 | 0 | 1 | 0 |  | 0.4 | 2 | 145177903 | 415 | 0 | 0 | 0 | 0 | 0 | 0 | 0 | 0
213 | 145177904 | 145177895 | 115311572 | 1 | 1 | 1 | 3 | 101-2478 | ФССЦ-2001, 101-2478, приказ Минстроя России №899/пр от 11.12.2015 г. | Лента К226 | 1308 | 102138004 | 100 м | 100 м | 100 | 0.055 | 120 | 0 | 0 | 0 | 0 | 1 | 0 |  | 0.055 | 2 | 145177904 | 416 | 0 | 0 | 0 | 0 | 0 | 0 | 0 | 0
213 | 145177905 | 145177895 | 115307377 | 1 | 1 | 1 | 3 | 101-2499 | ФССЦ-2001, 101-2499, приказ Минстроя России №899/пр от 11.12.2015 г. | Лента изоляционная прорезиненная односторонняя ширина 20 мм, толщина 0,25-0,35 мм | 1346 | 1009 | кг | кг | 1 | 0.16 | 30.4 | 0 | 0 | 0 | 0 | 1 | 0 |  | 0.16 | 2 | 145177905 | 417 | 0 | 0 | 0 | 0 | 0 | 0 | 0 | 0
213 | 145177906 | 145177895 | 115274035 | 1 | 1 | 1 | 3 | 999-9950 | ФССЦ-2001, 999-9950, приказ Минстроя России №899/пр от 11.12.2015 г. | Вспомогательные ненормируемые материалы (2% от ОЗП) | 1374 | 1013 | РУБ | РУБ | 1 | 2.3 | 1 | 0 | 0 | 0 | 0 | 1 | 0 |  | 2.3 | 2 | 145177906 | 419 | 0 | 0 | 0 | 0 | 0 | 0 | 0 | 0
215 | 145180094 | 145180093 | 47855867 | 1 | 1 | 1 | 1 | 1-2039 |  | Рабочий монтажник среднего разряда 3,9 | 1369 | 1013 | чел.-ч | чел.-ч | 1 | 1.56 | 0 | 0 | 0 | 9.51 | 0 | 1 | 1 |  | 1.56 | 2 | 145180094 | 420 | 0 | 0 | 0 | 0 | 0 | 0 | 0 | 0
215 | 145180095 | 145180093 | 115021185 | 1 | 1 | 1 | 2 | 040502 | ФСЭМ-2001, 040502, приказ Минстроя России №899/пр от 11.12.2015 г. | Установки для сварки ручной дуговой (постоянного тока) | 1368 | 1011 | маш.-ч | маш.-ч | 1 | 0.13 | 0 | 8.1 | 0 | 0 | 0 | 1 | 0 |  | 0.13 | 2 | 145180095 | 421 | 0 | 0 | 0 | 0 | 0 | 0 | 0 | 0
215 | 145180096 | 145180093 | 115035984 | 1 | 1 | 1 | 2 | 330206 | ФСЭМ-2001, 330206, приказ Минстроя России №899/пр от 11.12.2015 г. | Дрели электрические | 1368 | 1011 | маш.-ч | маш.-ч | 1 | 0.04 | 0 | 1.95 | 0 | 0 | 0 | 1 | 0 |  | 0.04 | 2 | 145180096 | 422 | 0 | 0 | 0 | 0 | 0 | 0 | 0 | 0
215 | 145180097 | 145180093 | 115113369 | 1 | 1 | 1 | 3 | 101-1665 | ФССЦ-2001, 101-1665, приказ Минстроя России №899/пр от 11.12.2015 г. | Лак электроизоляционный 318 | 1346 | 1009 | кг | кг | 1 | 0.006 | 35.63 | 0 | 0 | 0 | 0 | 1 | 0 |  | 0.006 | 2 | 145180097 | 423 | 0 | 0 | 0 | 0 | 0 | 0 | 0 | 0
215 | 145180098 | 145180093 | 115078454 | 1 | 1 | 1 | 3 | 101-1924 | ФССЦ-2001, 101-1924, приказ Минстроя России №899/пр от 11.12.2015 г. | Электроды диаметром 4 мм Э42А | 1346 | 1009 | кг | кг | 1 | 0.07 | 10.57 | 0 | 0 | 0 | 0 | 1 | 0 |  | 0.07 | 2 | 145180098 | 424 | 0 | 0 | 0 | 0 | 0 | 0 | 0 | 0
215 | 145180099 | 145180093 | 115113368 | 1 | 1 | 1 | 3 | 101-1964 | ФССЦ-2001, 101-1964, приказ Минстроя России №899/пр от 11.12.2015 г. | Шпагат бумажный | 1346 | 1009 | кг | кг | 1 | 0.001 | 11.5 | 0 | 0 | 0 | 0 | 1 | 0 |  | 0.001 | 2 | 145180099 | 425 | 0 | 0 | 0 | 0 | 0 | 0 | 0 | 0
215 | 145180100 | 145180093 | 115112975 | 1 | 1 | 1 | 3 | 101-1977 | ФССЦ-2001, 101-1977, приказ Минстроя России №899/пр от 11.12.2015 г. | Болты с гайками и шайбами строительные | 1346 | 1009 | кг | кг | 1 | 0.049 | 9.04 | 0 | 0 | 0 | 0 | 1 | 0 |  | 0.049 | 2 | 145180100 | 426 | 0 | 0 | 0 | 0 | 0 | 0 | 0 | 0
215 | 145180101 | 145180093 | 115306301 | 1 | 1 | 1 | 3 | 101-2143 | ФССЦ-2001, 101-2143, приказ Минстроя России №899/пр от 11.12.2015 г. | Краска | 1346 | 1009 | кг | кг | 1 | 0.036 | 28.6 | 0 | 0 | 0 | 0 | 1 | 0 |  | 0.036 | 2 | 145180101 | 427 | 0 | 0 | 0 | 0 | 0 | 0 | 0 | 0
215 | 145180102 | 145180093 | 115322020 | 1 | 1 | 1 | 3 | 101-2365 | ФССЦ-2001, 101-2365, приказ Минстроя России №899/пр от 11.12.2015 г. | Нитки швейные | 1346 | 1009 | кг | кг | 1 | 0.001 | 133.05 | 0 | 0 | 0 | 0 | 1 | 0 |  | 0.001 | 2 | 145180102 | 428 | 0 | 0 | 0 | 0 | 0 | 0 | 0 | 0
215 | 145180103 | 145180093 | 115307377 | 1 | 1 | 1 | 3 | 101-2499 | ФССЦ-2001, 101-2499, приказ Минстроя России №899/пр от 11.12.2015 г. | Лента изоляционная прорезиненная односторонняя ширина 20 мм, толщина 0,25-0,35 мм | 1346 | 1009 | кг | кг | 1 | 0.012 | 30.4 | 0 | 0 | 0 | 0 | 1 | 0 |  | 0.012 | 2 | 145180103 | 429 | 0 | 0 | 0 | 0 | 0 | 0 | 0 | 0
215 | 145180104 | 145180093 | 115112976 | 1 | 1 | 1 | 3 | 101-3914 | ФССЦ-2001, 101-3914, приказ Минстроя России №899/пр от 11.12.2015 г. | Дюбели распорные полипропиленовые | 1355 | 1010 | 100 шт. | 100 шт. | 100 | 0.014 | 86 | 0 | 0 | 0 | 0 | 1 | 0 |  | 0.014 | 2 | 145180104 | 430 | 0 | 0 | 0 | 0 | 0 | 0 | 0 | 0
215 | 145180105 | 145180093 | 115114082 | 1 | 1 | 1 | 3 | 201-0843 | ФССЦ-2001, 201-0843, приказ Минстроя России №899/пр от 11.12.2015 г. | Конструкции стальные индивидуальные решетчатые сварные массой до 0,1 т | 1348 | 1009 | т | т | 1000 | 0.001 | 11500 | 0 | 0 | 0 | 0 | 1 | 0 |  | 0.001 | 2 | 145180105 | 431 | 0 | 0 | 0 | 0 | 0 | 0 | 0 | 0
215 | 145180106 | 145180093 | 115310380 | 1 | 1 | 1 | 3 | 509-0090 | ФССЦ-2001, 509-0090, приказ Минстроя России №899/пр от 11.12.2015 г. | Перемычки гибкие, тип ПГС-50 | 1358 | 1010 | 10 шт. | 10 шт. | 10 | 0.1 | 39 | 0 | 0 | 0 | 0 | 1 | 0 |  | 0.1 | 2 | 145180106 | 433 | 0 | 0 | 0 | 0 | 0 | 0 | 0 | 0
215 | 145180107 | 145180093 | 115113370 | 1 | 1 | 1 | 3 | 509-1210 | ФССЦ-2001, 509-1210, приказ Минстроя России №899/пр от 11.12.2015 г. | Вазелин технический | 1346 | 1009 | кг | кг | 1 | 0.006 | 44.97 | 0 | 0 | 0 | 0 | 1 | 0 |  | 0.006 | 2 | 145180107 | 434 | 0 | 0 | 0 | 0 | 0 | 0 | 0 | 0
215 | 145180108 | 145180093 | 115274035 | 1 | 1 | 1 | 3 | 999-9950 | ФССЦ-2001, 999-9950, приказ Минстроя России №899/пр от 11.12.2015 г. | Вспомогательные ненормируемые материалы (2% от ОЗП) | 1374 | 1013 | РУБ | РУБ | 1 | 0.3 | 1 | 0 | 0 | 0 | 0 | 1 | 0 |  | 0.3 | 2 | 145180108 | 435 | 0 | 0 | 0 | 0 | 0 | 0 | 0 | 0
217 | 145170356 | 145170352 | 47841090 | 1 | 1 | 1 | 1 | 1-1035 |  | Рабочий строитель среднего разряда 3,5 | 1369 | 1013 | чел.-ч | чел.-ч | 1 | 24.1 | 0 | 0 | 0 | 9.07 | 0 | 1 | 1 |  | 24.1 | 2 | 145170353 | 436 | 0 | 0 | 0 | 0 | 0 | 0 | 0 | 0
217 | 145170357 | 145170352 | 115570348 | 1 | 1 | 1 | 3 | 509-1201 | ФССЦ-2001, 509-1201, приказ Минстроя России №899/пр от 11.12.2015 г. | Выключатель одноклавишный для скрытой проводки | 1358 | 1010 | 10 шт. | 10 шт. | 10 | 10 | 62.2 | 0 | 0 | 0 | 0 | 1 | 0 |  | 10 | 2 | 145170354 | 437 | 0 | 0 | 0 | 0 | 0 | 0 | 0 | 0
252 | 145194480 | 145194474 | 47840717 | 1 | 1 | 1 | 1 | 1-1040 |  | Рабочий строитель среднего разряда 4 | 1369 | 1013 | чел.-ч | чел.-ч | 1 | 89.1 | 0 | 0 | 0 | 9.62 | 0 | 1 | 1 |  | 89.1 | 2 | 145194475 | 439 | 0 | 0 | 0 | 0 | 0 | 0 | 0 | 0
252 | 145194481 | 145194474 | 121548 | 1 | 1 | 1 | 1 | 2 |  | Затраты труда машинистов | 608254 | 1013 | чел.час | чел.час | 1 | 0.03 | 0 | 0 | 0 | 0 | 0 | 1 | 2 |  | 0.03 | 2 | 145194476 | 440 | 0 | 0 | 0 | 0 | 0 | 0 | 0 | 0
252 | 145194482 | 145194474 | 115066410 | 1 | 1 | 1 | 2 | 030954 | ФСЭМ-2001, 030954, приказ Минстроя России №899/пр от 11.12.2015 г. | Подъемники грузоподъемностью до 500 кг одномачтовые, высота подъема 45 м | 1368 | 1011 | маш.-ч | маш.-ч | 1 | 0.03 | 0 | 31.26 | 13.5 | 0 | 0 | 1 | 0 |  | 0.03 | 2 | 145194477 | 441 | 0 | 0 | 0 | 0 | 0 | 0 | 0 | 0
252 | 145194483 | 145194474 | 115571741 | 1 | 1 | 1 | 3 | 509-0767 | ФССЦ-2001, 509-0767, приказ Минстроя России №899/пр от 11.12.2015 г. | Светильники с лампами накаливания для производственных помещений с тяжелыми условиями среды, подвесной с защитной сеткой и стеклом, тип НСП09-200/Р50-03-02 | 1354 | 1010 | шт. | шт. | 1 | 100 | 59.78 | 0 | 0 | 0 | 0 | 1 | 0 |  | 100 | 2 | 145194478 | 442 | 0 | 0 | 0 | 0 | 0 | 0 | 0 | 0
255 | 145194492 | 145194486 | 47840642 | 1 | 1 | 1 | 1 | 1-1021 |  | Рабочий строитель среднего разряда 2,1 | 1369 | 1013 | чел.-ч | чел.-ч | 1 | 74.3 | 0 | 0 | 0 | 7.87 | 0 | 1 | 1 |  | 74.3 | 2 | 145194487 | 444 | 0 | 0 | 0 | 0 | 0 | 0 | 0 | 0
255 | 145194493 | 145194486 | 121548 | 1 | 1 | 1 | 1 | 2 |  | Затраты труда машинистов | 608254 | 1013 | чел.час | чел.час | 1 | 1.99 | 0 | 0 | 0 | 0 | 0 | 1 | 2 |  | 1.99 | 2 | 145194488 | 445 | 0 | 0 | 0 | 0 | 0 | 0 | 0 | 0
255 | 145194494 | 145194486 | 115066410 | 1 | 1 | 1 | 2 | 030954 | ФСЭМ-2001, 030954, приказ Минстроя России №899/пр от 11.12.2015 г. | Подъемники грузоподъемностью до 500 кг одномачтовые, высота подъема 45 м | 1368 | 1011 | маш.-ч | маш.-ч | 1 | 0.35 | 0 | 31.26 | 13.5 | 0 | 0 | 1 | 0 |  | 0.35 | 2 | 145194489 | 446 | 0 | 0 | 0 | 0 | 0 | 0 | 0 | 0
255 | 145194495 | 145194486 | 115022373 | 1 | 1 | 1 | 2 | 050101 | ФСЭМ-2001, 050101, приказ Минстроя России №899/пр от 11.12.2015 г. | Компрессоры передвижные с двигателем внутреннего сгорания давлением до 686 кПа (7 ат), производительность до 5 м3/мин | 1368 | 1011 | маш.-ч | маш.-ч | 1 | 1.64 | 0 | 90 | 10.06 | 0 | 0 | 1 | 0 |  | 1.64 | 2 | 145194490 | 447 | 0 | 0 | 0 | 0 | 0 | 0 | 0 | 0
255 | 145194496 | 145194486 | 115023337 | 1 | 1 | 1 | 2 | 330804 | ФСЭМ-2001, 330804, приказ Минстроя России №899/пр от 11.12.2015 г. | Молотки при работе от передвижных компрессорных станций отбойные пневматические | 1368 | 1011 | маш.-ч | маш.-ч | 1 | 3.28 | 0 | 1.53 | 0 | 0 | 0 | 1 | 0 |  | 3.28 | 2 | 145194491 | 448 | 0 | 0 | 0 | 0 | 0 | 0 | 0 | 0
256 | 145194520 | 145194513 | 47840853 | 1 | 1 | 1 | 1 | 1-1030 |  | Рабочий строитель среднего разряда 3 | 1369 | 1013 | чел.-ч | чел.-ч | 1 | 111.2 | 0 | 0 | 0 | 8.53 | 0 | 1 | 1 |  | 111.2 | 2 | 145194514 | 449 | 0 | 0 | 0 | 0 | 0 | 0 | 0 | 0
256 | 145194521 | 145194513 | 121548 | 1 | 1 | 1 | 1 | 2 |  | Затраты труда машинистов | 608254 | 1013 | чел.час | чел.час | 1 | 21 | 0 | 0 | 0 | 0 | 0 | 1 | 2 |  | 21 | 2 | 145194515 | 450 | 0 | 0 | 0 | 0 | 0 | 0 | 0 | 0
256 | 145194522 | 145194513 | 115066410 | 1 | 1 | 1 | 2 | 030954 | ФСЭМ-2001, 030954, приказ Минстроя России №899/пр от 11.12.2015 г. | Подъемники грузоподъемностью до 500 кг одномачтовые, высота подъема 45 м | 1368 | 1011 | маш.-ч | маш.-ч | 1 | 1.8 | 0 | 31.26 | 13.5 | 0 | 0 | 1 | 0 |  | 1.8 | 2 | 145194516 | 451 | 0 | 0 | 0 | 0 | 0 | 0 | 0 | 0
256 | 145194523 | 145194513 | 115022373 | 1 | 1 | 1 | 2 | 050101 | ФСЭМ-2001, 050101, приказ Минстроя России №899/пр от 11.12.2015 г. | Компрессоры передвижные с двигателем внутреннего сгорания давлением до 686 кПа (7 ат), производительность до 5 м3/мин | 1368 | 1011 | маш.-ч | маш.-ч | 1 | 19.2 | 0 | 90 | 10.06 | 0 | 0 | 1 | 0 |  | 19.2 | 2 | 145194517 | 452 | 0 | 0 | 0 | 0 | 0 | 0 | 0 | 0
256 | 145194524 | 145194513 | 115023337 | 1 | 1 | 1 | 2 | 330804 | ФСЭМ-2001, 330804, приказ Минстроя России №899/пр от 11.12.2015 г. | Молотки при работе от передвижных компрессорных станций отбойные пневматические | 1368 | 1011 | маш.-ч | маш.-ч | 1 | 38.4 | 0 | 1.53 | 0 | 0 | 0 | 1 | 0 |  | 38.4 | 2 | 145194518 | 453 | 0 | 0 | 0 | 0 | 0 | 0 | 0 | 0
256 | 145194525 | 145194513 | 115259895 | 1 | 1 | 1 | 3 | 509-9900 | ФССЦ-2001, 509-9900, приказ Минстроя России №899/пр от 11.12.2015 г. | Строительный мусор | 1348 | 1009 | т | т | 1000 | 6.6 | 0 | 0 | 0 | 0 | 0 | 0 | 0 |  | 6.6 | 2 | 145194519 | 454 | 0 | 0 | 0 | 0 | 0 | 0 | 0 | 0
258 | 145194534 | 145194527 | 47840614 | 1 | 1 | 1 | 1 | 1-1022 |  | Рабочий строитель среднего разряда 2,2 | 1369 | 1013 | чел.-ч | чел.-ч | 1 | 39.51 | 0 | 0 | 0 | 7.94 | 0 | 1 | 1 | *1,15 | 45.4365 | 2 | 145194528 | 455 | 0 | 0 | 0 | 0 | 0 | 0 | 0 | 0
258 | 145194535 | 145194527 | 121548 | 1 | 1 | 1 | 1 | 2 |  | Затраты труда машинистов | 608254 | 1013 | чел.час | чел.час | 1 | 1.27 | 0 | 0 | 0 | 0 | 0 | 1 | 2 | *1,25 | 1.5875 | 2 | 145194529 | 456 | 0 | 0 | 0 | 0 | 0 | 0 | 0 | 0
258 | 145194536 | 145194527 | 115066410 | 1 | 1 | 1 | 2 | 030954 | ФСЭМ-2001, 030954, приказ Минстроя России №899/пр от 11.12.2015 г. | Подъемники грузоподъемностью до 500 кг одномачтовые, высота подъема 45 м | 1368 | 1011 | маш.-ч | маш.-ч | 1 | 1.27 | 0 | 31.26 | 13.5 | 0 | 0 | 1 | 0 | *1,25 | 1.5875 | 2 | 145194530 | 457 | 0 | 0 | 0 | 0 | 0 | 0 | 0 | 0
258 | 145194537 | 145194527 | 115022869 | 1 | 1 | 1 | 2 | 111301 | ФСЭМ-2001, 111301, приказ Минстроя России №899/пр от 11.12.2015 г. | Вибратор поверхностный | 1368 | 1011 | маш.-ч | маш.-ч | 1 | 9.07 | 0 | 0.5 | 0 | 0 | 0 | 1 | 0 | *1,25 | 11.3375 | 2 | 145194531 | 458 | 0 | 0 | 0 | 0 | 0 | 0 | 0 | 0
258 | 145194538 | 145194527 | 115060405 | 1 | 1 | 1 | 3 | 402-0005 | ФССЦ-2001, 402-0005, приказ Минстроя России №899/пр от 11.12.2015 г. | Раствор готовый кладочный цементный марки 150 | 1339 | 1007 | м3 | м3 | 1 | 2.04 | 548.3 | 0 | 0 | 0 | 0 | 1 | 0 |  | 2.04 | 2 | 145194532 | 459 | 0 | 0 | 0 | 0 | 0 | 0 | 0 | 0
258 | 145194539 | 145194527 | 115017389 | 1 | 1 | 1 | 3 | 411-0001 | ФССЦ-2001, 411-0001, приказ Минстроя России №899/пр от 11.12.2015 г. | Вода | 1339 | 1007 | м3 | м3 | 1 | 3.5 | 2.44 | 0 | 0 | 0 | 0 | 1 | 0 |  | 3.5 | 2 | 145194533 | 460 | 0 | 0 | 0 | 0 | 0 | 0 | 0 | 0
259 | 145194553 | 145194540 | 47841023 | 1 | 1 | 1 | 1 | 1-1032 |  | Рабочий строитель среднего разряда 3,2 | 1369 | 1013 | чел.-ч | чел.-ч | 1 | 310.42 | 0 | 0 | 0 | 8.74 | 0 | 1 | 1 | *1,15 | 356.983 | 2 | 145194541 | 461 | 0 | 0 | 0 | 0 | 0 | 0 | 0 | 0
259 | 145194554 | 145194540 | 121548 | 1 | 1 | 1 | 1 | 2 |  | Затраты труда машинистов | 608254 | 1013 | чел.час | чел.час | 1 | 1.72 | 0 | 0 | 0 | 0 | 0 | 1 | 2 | *1,25 | 2.15 | 2 | 145194542 | 462 | 0 | 0 | 0 | 0 | 0 | 0 | 0 | 0
259 | 145194555 | 145194540 | 115069430 | 1 | 1 | 1 | 2 | 020128 | ФСЭМ-2001, 020128, приказ Минстроя России №899/пр от 11.12.2015 г. | Краны башенные при работе на других видах строительства 5 т | 1368 | 1011 | маш.-ч | маш.-ч | 1 | 0.02 | 0 | 83.43 | 13.5 | 0 | 0 | 1 | 0 | *1,25 | 0.025 | 2 | 145194543 | 463 | 0 | 0 | 0 | 0 | 0 | 0 | 0 | 0
259 | 145194556 | 145194540 | 115064733 | 1 | 1 | 1 | 2 | 021140 | ФСЭМ-2001, 021140, приказ Минстроя России №899/пр от 11.12.2015 г. | Краны на автомобильном ходу при работе на других видах строительства 6,3 т | 1368 | 1011 | маш.-ч | маш.-ч | 1 | 0.01 | 0 | 88.01 | 11.6 | 0 | 0 | 1 | 0 | *1,25 | 0.0125 | 2 | 145194544 | 464 | 0 | 0 | 0 | 0 | 0 | 0 | 0 | 0
259 | 145194557 | 145194540 | 115068377 | 1 | 1 | 1 | 2 | 110901 | ФСЭМ-2001, 110901, приказ Минстроя России №899/пр от 11.12.2015 г. | Растворосмесители передвижные 65 л | 1368 | 1011 | маш.-ч | маш.-ч | 1 | 1.69 | 0 | 12.39 | 10.06 | 0 | 0 | 1 | 0 | *1,25 | 2.1125 | 2 | 145194545 | 465 | 0 | 0 | 0 | 0 | 0 | 0 | 0 | 0
259 | 145194558 | 145194540 | 115085760 | 1 | 1 | 1 | 2 | 339904 | ФСЭМ-2001, 339904, приказ Минстроя России №899/пр от 11.12.2015 г. | Плиткорез MAKITA RH 4101 | 1368 | 1011 | маш.-ч | маш.-ч | 1 | 0.05 | 0 | 9.97 | 0 | 0 | 0 | 1 | 0 | *1,25 | 0.0625 | 2 | 145194546 | 466 | 0 | 0 | 0 | 0 | 0 | 0 | 0 | 0
259 | 145194559 | 145194540 | 115016508 | 1 | 1 | 1 | 2 | 400001 | ФСЭМ-2001, 400001, приказ Минстроя России №899/пр от 11.12.2015 г. | Автомобили бортовые, грузоподъемность до 5 т | 1368 | 1011 | маш.-ч | маш.-ч | 1 | 0.01 | 0 | 87.17 | 11.6 | 0 | 0 | 1 | 0 | *1,25 | 0.0125 | 2 | 145194547 | 467 | 0 | 0 | 0 | 0 | 0 | 0 | 0 | 0
259 | 145194560 | 145194540 | 115085197 | 1 | 1 | 1 | 3 | 101-1971 | ФССЦ-2001, 101-1971, приказ Минстроя России №899/пр от 11.12.2015 г. | Затирка «Старатели» (разной цветности) | 1348 | 1009 | т | т | 1000 | 0.013 | 6513 | 0 | 0 | 0 | 0 | 1 | 0 |  | 0.013 | 2 | 145194548 | 468 | 0 | 0 | 0 | 0 | 0 | 0 | 0 | 0
259 | 145194561 | 145194540 | 115085757 | 1 | 1 | 1 | 3 | 101-4368 | ФССЦ-2001, 101-4368, приказ Минстроя России №899/пр от 11.12.2015 г. | Клей плиточный «Юнис Гранит» | 1346 | 1009 | кг | кг | 1 | 1200 | 3.69 | 0 | 0 | 0 | 0 | 1 | 0 |  | 1200 | 2 | 145194549 | 469 | 0 | 0 | 0 | 0 | 0 | 0 | 0 | 0
259 | 145194562 | 145194540 | 115085758 | 1 | 1 | 1 | 3 | 101-4486 | ФССЦ-2001, 101-4486, приказ Минстроя России №899/пр от 11.12.2015 г. | Гранит керамический многоцветный неполированный, размером 400х400х9 мм | 1327 | 1005 | м2 | м2 | 1 | 102 | 140.45 | 0 | 0 | 0 | 0 | 1 | 0 |  | 102 | 2 | 145194550 | 470 | 0 | 0 | 0 | 0 | 0 | 0 | 0 | 0
259 | 145194563 | 145194540 | 115081796 | 1 | 1 | 1 | 3 | 101-9732 | ФССЦ-2001, 101-9732, приказ Минстроя России №899/пр от 11.12.2015 г. | Грунтовка | 1348 | 1009 | т | т | 1000 | 0 | 0 | 0 | 0 | 0 | 1 | 0 | 0 |  | 0 | 3 | -1 |  | 0 | 0 | 0 | 0 | 0 | 0 | 0 | 0
259 | 145194564 | 145194540 | 115085759 | 1 | 1 | 1 | 3 | 203-9007 | ФССЦ-2001, 203-9007, приказ Минстроя России №899/пр от 11.12.2015 г. | Рейки деревянные | 1339 | 1007 | м3 | м3 | 1 | 0.01 | 0 | 0 | 0 | 0 | 0 | 0 | 0 |  | 0.01 | 3 | -1 |  | 0 | 0 | 0 | 0 | 0 | 0 | 0 | 0
259 | 145194565 | 145194540 | 115017389 | 1 | 1 | 1 | 3 | 411-0001 | ФССЦ-2001, 411-0001, приказ Минстроя России №899/пр от 11.12.2015 г. | Вода | 1339 | 1007 | м3 | м3 | 1 | 0.44 | 2.44 | 0 | 0 | 0 | 0 | 1 | 0 |  | 0.44 | 2 | 145194551 | 471 | 0 | 0 | 0 | 0 | 0 | 0 | 0 | 0
262 | 145194579 | 145194568 | 47841451 | 1 | 1 | 1 | 1 | 1-1036 |  | Рабочий строитель среднего разряда 3,6 | 1369 | 1013 | чел.-ч | чел.-ч | 1 | 228 | 0 | 0 | 0 | 9.18 | 0 | 1 | 1 |  | 228 | 2 | 145194569 | 473 | 0 | 0 | 0 | 0 | 0 | 0 | 0 | 0
262 | 145194580 | 145194568 | 121548 | 1 | 1 | 1 | 1 | 2 |  | Затраты труда машинистов | 608254 | 1013 | чел.час | чел.час | 1 | 0.86 | 0 | 0 | 0 | 0 | 0 | 1 | 2 |  | 0.86 | 2 | 145194570 | 474 | 0 | 0 | 0 | 0 | 0 | 0 | 0 | 0
262 | 145194581 | 145194568 | 115020330 | 1 | 1 | 1 | 2 | 030101 | ФСЭМ-2001, 030101, приказ Минстроя России №899/пр от 11.12.2015 г. | Автопогрузчики 5 т | 1368 | 1011 | маш.-ч | маш.-ч | 1 | 0.05 | 0 | 89.99 | 10.06 | 0 | 0 | 1 | 0 |  | 0.05 | 2 | 145194571 | 475 | 0 | 0 | 0 | 0 | 0 | 0 | 0 | 0
262 | 145194582 | 145194568 | 115066410 | 1 | 1 | 1 | 2 | 030954 | ФСЭМ-2001, 030954, приказ Минстроя России №899/пр от 11.12.2015 г. | Подъемники грузоподъемностью до 500 кг одномачтовые, высота подъема 45 м | 1368 | 1011 | маш.-ч | маш.-ч | 1 | 0.81 | 0 | 31.26 | 13.5 | 0 | 0 | 1 | 0 |  | 0.81 | 2 | 145194572 | 476 | 0 | 0 | 0 | 0 | 0 | 0 | 0 | 0
262 | 145194583 | 145194568 | 115266666 | 1 | 1 | 1 | 3 | 101-0256 | ФССЦ-2001, 101-0256, приказ Минстроя России №899/пр от 11.12.2015 г. | Плитки керамические глазурованные для внутренней облицовки стен гладкие без завала белые | 1327 | 1005 | м2 | м2 | 1 | 100 | 71.19 | 0 | 0 | 0 | 0 | 1 | 0 |  | 100 | 2 | 145194573 | 477 | 0 | 0 | 0 | 0 | 0 | 0 | 0 | 0
262 | 145194584 | 145194568 | 115022929 | 1 | 1 | 1 | 3 | 101-0631 | ФССЦ-2001, 101-0631, приказ Минстроя России №899/пр от 11.12.2015 г. | Опилки древесные | 1339 | 1007 | м3 | м3 | 1 | 0.1 | 34.92 | 0 | 0 | 0 | 0 | 1 | 0 |  | 0.1 | 2 | 145194574 | 478 | 0 | 0 | 0 | 0 | 0 | 0 | 0 | 0
262 | 145194585 | 145194568 | 115022477 | 1 | 1 | 1 | 3 | 101-1305 | ФССЦ-2001, 101-1305, приказ Минстроя России №899/пр от 11.12.2015 г. | Портландцемент общестроительного назначения бездобавочный, марки 400 | 1348 | 1009 | т | т | 1000 | 0.04 | 412 | 0 | 0 | 0 | 0 | 1 | 0 |  | 0.04 | 2 | 145194575 | 479 | 0 | 0 | 0 | 0 | 0 | 0 | 0 | 0
262 | 145194586 | 145194568 | 115057134 | 1 | 1 | 1 | 3 | 101-1757 | ФССЦ-2001, 101-1757, приказ Минстроя России №899/пр от 11.12.2015 г. | Ветошь | 1346 | 1009 | кг | кг | 1 | 0.5 | 1.82 | 0 | 0 | 0 | 0 | 1 | 0 |  | 0.5 | 2 | 145194576 | 480 | 0 | 0 | 0 | 0 | 0 | 0 | 0 | 0
262 | 145194587 | 145194568 | 115058166 | 1 | 1 | 1 | 3 | 402-0078 | ФССЦ-2001, 402-0078, приказ Минстроя России №899/пр от 11.12.2015 г. | Раствор готовый отделочный тяжелый, цементный 1:3 | 1339 | 1007 | м3 | м3 | 1 | 1.5 | 497 | 0 | 0 | 0 | 0 | 1 | 0 |  | 1.5 | 2 | 145194577 | 481 | 0 | 0 | 0 | 0 | 0 | 0 | 0 | 0
262 | 145194588 | 145194568 | 115017389 | 1 | 1 | 1 | 3 | 411-0001 | ФССЦ-2001, 411-0001, приказ Минстроя России №899/пр от 11.12.2015 г. | Вода | 1339 | 1007 | м3 | м3 | 1 | 0.465 | 2.44 | 0 | 0 | 0 | 0 | 1 | 0 |  | 0.465 | 2 | 145194578 | 482 | 0 | 0 | 0 | 0 | 0 | 0 | 0 | 0
265 | 145194845 | 145194840 | 47840665 | 1 | 1 | 1 | 1 | 1-1041 |  | Рабочий строитель среднего разряда 4,1 | 1369 | 1013 | чел.-ч | чел.-ч | 1 | 8.99 | 0 | 0 | 0 | 9.76 | 0 | 1 | 1 |  | 8.99 | 2 | 145194841 | 483 | 0 | 0 | 0 | 0 | 0 | 0 | 0 | 0
265 | 145194846 | 145194840 | 115016508 | 1 | 1 | 1 | 2 | 400001 | ФСЭМ-2001, 400001, приказ Минстроя России №899/пр от 11.12.2015 г. | Автомобили бортовые, грузоподъемность до 5 т | 1368 | 1011 | маш.-ч | маш.-ч | 1 | 0.03 | 0 | 87.17 | 11.6 | 0 | 0 | 1 | 0 |  | 0.03 | 2 | 145194842 | 484 | 0 | 0 | 0 | 0 | 0 | 0 | 0 | 0
265 | 145194847 | 145194840 | 115085457 | 1 | 1 | 1 | 3 | 101-0609 | ФССЦ-2001, 101-0609, приказ Минстроя России №899/пр от 11.12.2015 г. | Мастика клеящая каучуковая, марки КН-2 | 1346 | 1009 | кг | кг | 1 | 5.15 | 8.36 | 0 | 0 | 0 | 0 | 1 | 0 |  | 5.15 | 2 | 145194843 | 485 | 0 | 0 | 0 | 0 | 0 | 0 | 0 | 0
265 | 145194848 | 145194840 | 115527357 | 1 | 1 | 1 | 3 | 101-4852 | ФССЦ-2001, 101-4852, приказ Минстроя России №899/пр от 11.12.2015 г. | Плинтуса для полов пластиковые, 19х48 мм | 1301 | 102138004 | м | м | 1 | 101 | 12.3 | 0 | 0 | 0 | 0 | 1 | 0 |  | 101 | 2 | 145194844 | 486 | 0 | 0 | 0 | 0 | 0 | 0 | 0 | 0
266 | 145194930 | 145194929 | 47841090 | 1 | 1 | 1 | 1 | 1-1035 |  | Рабочий строитель среднего разряда 3,5 | 1369 | 1013 | чел.-ч | чел.-ч | 1 | 100 | 0 | 0 | 0 | 9.07 | 0 | 1 | 1 |  | 100 | 2 | 145194930 | 487 | 0 | 0 | 0 | 0 | 0 | 0 | 0 | 0
266 | 145194931 | 145194929 | 121548 | 1 | 1 | 1 | 1 | 2 |  | Затраты труда машинистов | 608254 | 1013 | чел.час | чел.час | 1 | 0.05 | 0 | 0 | 0 | 0 | 0 | 1 | 2 |  | 0.05 | 2 | 145194931 | 488 | 0 | 0 | 0 | 0 | 0 | 0 | 0 | 0
266 | 145194932 | 145194929 | 115066410 | 1 | 1 | 1 | 2 | 030954 | ФСЭМ-2001, 030954, приказ Минстроя России №899/пр от 11.12.2015 г. | Подъемники грузоподъемностью до 500 кг одномачтовые, высота подъема 45 м | 1368 | 1011 | маш.-ч | маш.-ч | 1 | 0.05 | 0 | 31.26 | 13.5 | 0 | 0 | 1 | 0 |  | 0.05 | 2 | 145194932 | 489 | 0 | 0 | 0 | 0 | 0 | 0 | 0 | 0
266 | 145194933 | 145194929 | 115016508 | 1 | 1 | 1 | 2 | 400001 | ФСЭМ-2001, 400001, приказ Минстроя России №899/пр от 11.12.2015 г. | Автомобили бортовые, грузоподъемность до 5 т | 1368 | 1011 | маш.-ч | маш.-ч | 1 | 0.05 | 0 | 87.17 | 11.6 | 0 | 0 | 1 | 0 |  | 0.05 | 2 | 145194933 | 490 | 0 | 0 | 0 | 0 | 0 | 0 | 0 | 0
266 | 145194934 | 145194929 | 115024901 | 1 | 1 | 1 | 3 | 101-0388 | ФССЦ-2001, 101-0388, приказ Минстроя России №899/пр от 11.12.2015 г. | Краски масляные земляные марки МА-0115 мумия, сурик железный | 1348 | 1009 | т | т | 1000 | 0.0018 | 15119 | 0 | 0 | 0 | 0 | 1 | 0 |  | 0.0018 | 2 | 145194934 | 491 | 0 | 0 | 0 | 0 | 0 | 0 | 0 | 0
266 | 145194935 | 145194929 | 115098924 | 1 | 1 | 1 | 3 | 101-0628 | ФССЦ-2001, 101-0628, приказ Минстроя России №899/пр от 11.12.2015 г. | Олифа комбинированная, марки К-3 | 1348 | 1009 | т | т | 1000 | 0.0006 | 16950 | 0 | 0 | 0 | 0 | 1 | 0 |  | 0.0006 | 2 | 145194935 | 492 | 0 | 0 | 0 | 0 | 0 | 0 | 0 | 0
266 | 145194936 | 145194929 | 115057368 | 1 | 1 | 1 | 3 | 101-0812 | ФССЦ-2001, 101-0812, приказ Минстроя России №899/пр от 11.12.2015 г. | Проволока стальная низкоуглеродистая разного назначения оцинкованная диаметром 1,6 мм | 1348 | 1009 | т | т | 1000 | 0.005 | 14690 | 0 | 0 | 0 | 0 | 1 | 0 |  | 0.005 | 2 | 145194936 | 493 | 0 | 0 | 0 | 0 | 0 | 0 | 0 | 0
266 | 145194937 | 145194929 | 115024899 | 1 | 1 | 1 | 3 | 101-1669 | ФССЦ-2001, 101-1669, приказ Минстроя России №899/пр от 11.12.2015 г. | Очес льняной | 1346 | 1009 | кг | кг | 1 | 0.61 | 37.29 | 0 | 0 | 0 | 0 | 1 | 0 |  | 0.61 | 2 | 145194937 | 494 | 0 | 0 | 0 | 0 | 0 | 0 | 0 | 0
266 | 145194938 | 145194929 | 115552462 | 1 | 1 | 1 | 3 | 302-1518 | ФССЦ-2001, 302-1518, приказ Минстроя России №899/пр от 11.12.2015 г. | Смывные трубы с резиновыми манжетами | 1035 | 1013 | компл. | компл. | 1 | 100 | 25 | 0 | 0 | 0 | 0 | 1 | 0 |  | 100 | 2 | 145194938 | 495 | 0 | 0 | 0 | 0 | 0 | 0 | 0 | 0
267 | 145194940 | 145194939 | 47841090 | 1 | 1 | 1 | 1 | 1-1035 |  | Рабочий строитель среднего разряда 3,5 | 1369 | 1013 | чел.-ч | чел.-ч | 1 | 52.4 | 0 | 0 | 0 | 9.07 | 0 | 1 | 1 |  | 52.4 | 2 | 145194940 | 496 | 0 | 0 | 0 | 0 | 0 | 0 | 0 | 0
267 | 145194941 | 145194939 | 121548 | 1 | 1 | 1 | 1 | 2 |  | Затраты труда машинистов | 608254 | 1013 | чел.час | чел.час | 1 | 0.05 | 0 | 0 | 0 | 0 | 0 | 1 | 2 |  | 0.05 | 2 | 145194941 | 497 | 0 | 0 | 0 | 0 | 0 | 0 | 0 | 0
267 | 145194942 | 145194939 | 115066410 | 1 | 1 | 1 | 2 | 030954 | ФСЭМ-2001, 030954, приказ Минстроя России №899/пр от 11.12.2015 г. | Подъемники грузоподъемностью до 500 кг одномачтовые, высота подъема 45 м | 1368 | 1011 | маш.-ч | маш.-ч | 1 | 0.05 | 0 | 31.26 | 13.5 | 0 | 0 | 1 | 0 |  | 0.05 | 2 | 145194942 | 498 | 0 | 0 | 0 | 0 | 0 | 0 | 0 | 0
267 | 145194943 | 145194939 | 115016508 | 1 | 1 | 1 | 2 | 400001 | ФСЭМ-2001, 400001, приказ Минстроя России №899/пр от 11.12.2015 г. | Автомобили бортовые, грузоподъемность до 5 т | 1368 | 1011 | маш.-ч | маш.-ч | 1 | 0.05 | 0 | 87.17 | 11.6 | 0 | 0 | 1 | 0 |  | 0.05 | 2 | 145194943 | 499 | 0 | 0 | 0 | 0 | 0 | 0 | 0 | 0
267 | 145194944 | 145194939 | 115550459 | 1 | 1 | 1 | 3 | 301-1520 | ФССЦ-2001, 301-1520, приказ Минстроя России №899/пр от 11.12.2015 г. | Подводка гибкая армированная резиновая 500 мм | 1358 | 1010 | 10 шт. | 10 шт. | 10 | 10 | 204.5 | 0 | 0 | 0 | 0 | 1 | 0 |  | 10 | 2 | 145194944 | 500 | 0 | 0 | 0 | 0 | 0 | 0 | 0 | 0
268 | 145194946 | 145194945 | 47841090 | 1 | 1 | 1 | 1 | 1-1035 |  | Рабочий строитель среднего разряда 3,5 | 1369 | 1013 | чел.-ч | чел.-ч | 1 | 412.7 | 0 | 0 | 0 | 9.07 | 0 | 1 | 1 |  | 412.7 | 2 | 145194946 | 501 | 0 | 0 | 0 | 0 | 0 | 0 | 0 | 0
268 | 145194947 | 145194945 | 121548 | 1 | 1 | 1 | 1 | 2 |  | Затраты труда машинистов | 608254 | 1013 | чел.час | чел.час | 1 | 0.75 | 0 | 0 | 0 | 0 | 0 | 1 | 2 |  | 0.75 | 2 | 145194947 | 502 | 0 | 0 | 0 | 0 | 0 | 0 | 0 | 0
268 | 145194948 | 145194945 | 115066410 | 1 | 1 | 1 | 2 | 030954 | ФСЭМ-2001, 030954, приказ Минстроя России №899/пр от 11.12.2015 г. | Подъемники грузоподъемностью до 500 кг одномачтовые, высота подъема 45 м | 1368 | 1011 | маш.-ч | маш.-ч | 1 | 0.75 | 0 | 31.26 | 13.5 | 0 | 0 | 1 | 0 |  | 0.75 | 2 | 145194948 | 503 | 0 | 0 | 0 | 0 | 0 | 0 | 0 | 0
268 | 145194949 | 145194945 | 115016508 | 1 | 1 | 1 | 2 | 400001 | ФСЭМ-2001, 400001, приказ Минстроя России №899/пр от 11.12.2015 г. | Автомобили бортовые, грузоподъемность до 5 т | 1368 | 1011 | маш.-ч | маш.-ч | 1 | 0.75 | 0 | 87.17 | 11.6 | 0 | 0 | 1 | 0 |  | 0.75 | 2 | 145194949 | 504 | 0 | 0 | 0 | 0 | 0 | 0 | 0 | 0
268 | 145194950 | 145194945 | 115052214 | 1 | 1 | 1 | 3 | 101-0311 | ФССЦ-2001, 101-0311, приказ Минстроя России №899/пр от 11.12.2015 г. | Каболка | 1348 | 1009 | т | т | 1000 | 0.0035 | 30030 | 0 | 0 | 0 | 0 | 1 | 0 |  | 0.0035 | 2 | 145194950 | 505 | 0 | 0 | 0 | 0 | 0 | 0 | 0 | 0
268 | 145194951 | 145194945 | 115024901 | 1 | 1 | 1 | 3 | 101-0388 | ФССЦ-2001, 101-0388, приказ Минстроя России №899/пр от 11.12.2015 г. | Краски масляные земляные марки МА-0115 мумия, сурик железный | 1348 | 1009 | т | т | 1000 | 0.0026 | 15119 | 0 | 0 | 0 | 0 | 1 | 0 |  | 0.0026 | 2 | 145194951 | 506 | 0 | 0 | 0 | 0 | 0 | 0 | 0 | 0
268 | 145194952 | 145194945 | 115098924 | 1 | 1 | 1 | 3 | 101-0628 | ФССЦ-2001, 101-0628, приказ Минстроя России №899/пр от 11.12.2015 г. | Олифа комбинированная, марки К-3 | 1348 | 1009 | т | т | 1000 | 0.0012 | 16950 | 0 | 0 | 0 | 0 | 1 | 0 |  | 0.0012 | 2 | 145194952 | 507 | 0 | 0 | 0 | 0 | 0 | 0 | 0 | 0
268 | 145194953 | 145194945 | 115057368 | 1 | 1 | 1 | 3 | 101-0812 | ФССЦ-2001, 101-0812, приказ Минстроя России №899/пр от 11.12.2015 г. | Проволока стальная низкоуглеродистая разного назначения оцинкованная диаметром 1,6 мм | 1348 | 1009 | т | т | 1000 | 0.005 | 14690 | 0 | 0 | 0 | 0 | 1 | 0 |  | 0.005 | 2 | 145194953 | 508 | 0 | 0 | 0 | 0 | 0 | 0 | 0 | 0
268 | 145194954 | 145194945 | 115101142 | 1 | 1 | 1 | 3 | 101-1483 | ФССЦ-2001, 101-1483, приказ Минстроя России №899/пр от 11.12.2015 г. | Шурупы с полукруглой головкой 6х40 мм | 1348 | 1009 | т | т | 1000 | 0.0072 | 12430 | 0 | 0 | 0 | 0 | 1 | 0 |  | 0.0072 | 2 | 145194954 | 509 | 0 | 0 | 0 | 0 | 0 | 0 | 0 | 0
268 | 145194955 | 145194945 | 115024899 | 1 | 1 | 1 | 3 | 101-1669 | ФССЦ-2001, 101-1669, приказ Минстроя России №899/пр от 11.12.2015 г. | Очес льняной | 1346 | 1009 | кг | кг | 1 | 1.05 | 37.29 | 0 | 0 | 0 | 0 | 1 | 0 |  | 1.05 | 2 | 145194955 | 510 | 0 | 0 | 0 | 0 | 0 | 0 | 0 | 0
268 | 145194956 | 145194945 | 115057245 | 1 | 1 | 1 | 3 | 101-2429 | ФССЦ-2001, 101-2429, приказ Минстроя России №899/пр от 11.12.2015 г. | Цемент расширяющийся | 1348 | 1009 | т | т | 1000 | 0.02 | 2165.8 | 0 | 0 | 0 | 0 | 1 | 0 |  | 0.02 | 2 | 145194956 | 511 | 0 | 0 | 0 | 0 | 0 | 0 | 0 | 0
268 | 145194957 | 145194945 | 115268059 | 1 | 1 | 1 | 3 | 301-1310 | ФССЦ-2001, 301-1310, приказ Минстроя России №899/пр от 11.12.2015 г. | Втулки полихлорвиниловые | 1355 | 1010 | 100 шт. | 100 шт. | 100 | 4 | 93 | 0 | 0 | 0 | 0 | 1 | 0 |  | 4 | 2 | 145194957 | 512 | 0 | 0 | 0 | 0 | 0 | 0 | 0 | 0
268 | 145194958 | 145194945 | 115550184 | 1 | 1 | 1 | 3 | 301-1521 | ФССЦ-2001, 301-1521, приказ Минстроя России №899/пр от 11.12.2015 г. | Унитаз-компакт «Комфорт» | 1035 | 1013 | компл. | компл. | 1 | 100 | 318 | 0 | 0 | 0 | 0 | 1 | 0 |  | 100 | 2 | 145194958 | 513 | 0 | 0 | 0 | 0 | 0 | 0 | 0 | 0
271 | 145194676 | 145194665 | 47840747 | 1 | 1 | 1 | 1 | 1-1038 |  | Рабочий строитель среднего разряда 3,8 | 1369 | 1013 | чел.-ч | чел.-ч | 1 | 108.36 | 0 | 0 | 0 | 9.4 | 0 | 1 | 1 |  | 108.36 | 2 | 145194666 | 515 | 0 | 0 | 0 | 0 | 0 | 0 | 0 | 0
271 | 145194677 | 145194665 | 121548 | 1 | 1 | 1 | 1 | 2 |  | Затраты труда машинистов | 608254 | 1013 | чел.час | чел.час | 1 | 0.25 | 0 | 0 | 0 | 0 | 0 | 1 | 2 |  | 0.25 | 2 | 145194667 | 516 | 0 | 0 | 0 | 0 | 0 | 0 | 0 | 0
271 | 145194678 | 145194665 | 115016565 | 1 | 1 | 1 | 2 | 021141 | ФСЭМ-2001, 021141, приказ Минстроя России №899/пр от 11.12.2015 г. | Краны на автомобильном ходу при работе на других видах строительства 10 т | 1368 | 1011 | маш.-ч | маш.-ч | 1 | 0.25 | 0 | 111.99 | 13.5 | 0 | 0 | 1 | 0 |  | 0.25 | 2 | 145194668 | 517 | 0 | 0 | 0 | 0 | 0 | 0 | 0 | 0
271 | 145194679 | 145194665 | 115052230 | 1 | 1 | 1 | 2 | 030404 | ФСЭМ-2001, 030404, приказ Минстроя России №899/пр от 11.12.2015 г. | Лебедки электрические тяговым усилием до 31,39 кН (3,2 т) | 1368 | 1011 | маш.-ч | маш.-ч | 1 | 16.2 | 0 | 6.9 | 0 | 0 | 0 | 1 | 0 |  | 16.2 | 2 | 145194669 | 518 | 0 | 0 | 0 | 0 | 0 | 0 | 0 | 0
271 | 145194680 | 145194665 | 115035984 | 1 | 1 | 1 | 2 | 330206 | ФСЭМ-2001, 330206, приказ Минстроя России №899/пр от 11.12.2015 г. | Дрели электрические | 1368 | 1011 | маш.-ч | маш.-ч | 1 | 3.54 | 0 | 1.95 | 0 | 0 | 0 | 1 | 0 |  | 3.54 | 2 | 145194670 | 519 | 0 | 0 | 0 | 0 | 0 | 0 | 0 | 0
271 | 145194681 | 145194665 | 115016508 | 1 | 1 | 1 | 2 | 400001 | ФСЭМ-2001, 400001, приказ Минстроя России №899/пр от 11.12.2015 г. | Автомобили бортовые, грузоподъемность до 5 т | 1368 | 1011 | маш.-ч | маш.-ч | 1 | 0.14 | 0 | 87.17 | 11.6 | 0 | 0 | 1 | 0 |  | 0.14 | 2 | 145194671 | 520 | 0 | 0 | 0 | 0 | 0 | 0 | 0 | 0
271 | 145194682 | 145194665 | 115093823 | 1 | 1 | 1 | 3 | 206-1336 | ФССЦ-2001, 206-1336, приказ Минстроя России №899/пр от 11.12.2015 г. | Рейка алюминиевая потолочная 100 мм | 1301 | 102138004 | м | м | 1 | 1050 | 24.71 | 0 | 0 | 0 | 0 | 1 | 0 |  | 1050 | 2 | 145194672 | 521 | 0 | 0 | 0 | 0 | 0 | 0 | 0 | 0
271 | 145194683 | 145194665 | 115093824 | 1 | 1 | 1 | 3 | 206-1337 | ФССЦ-2001, 206-1337, приказ Минстроя России №899/пр от 11.12.2015 г. | Гребенка несущая | 1301 | 102138004 | м | м | 1 | 100 | 20.47 | 0 | 0 | 0 | 0 | 1 | 0 |  | 100 | 2 | 145194673 | 522 | 0 | 0 | 0 | 0 | 0 | 0 | 0 | 0
271 | 145194684 | 145194665 | 115093825 | 1 | 1 | 1 | 3 | 206-1338 | ФССЦ-2001, 206-1338, приказ Минстроя России №899/пр от 11.12.2015 г. | Уголок декоративный (пристенный) | 1301 | 102138004 | м | м | 1 | 0 | 6.28 | 0 | 0 | 0 | 1 | 0 | 0 |  | 0 | 2 | 145194674 | 523 | 0 | 0 | 0 | 0 | 0 | 0 | 0 | 0
271 | 145194685 | 145194665 | 115093826 | 1 | 1 | 1 | 3 | 206-1339 | ФССЦ-2001, 206-1339, приказ Минстроя России №899/пр от 11.12.2015 г. | Подвес в комплекте | 1355 | 1010 | 100 шт. | 100 шт. | 100 | 0.7 | 366 | 0 | 0 | 0 | 0 | 1 | 0 |  | 0.7 | 2 | 145194675 | 524 | 0 | 0 | 0 | 0 | 0 | 0 | 0 | 0
273 | 145194693 | 145194687 | 47840622 | 1 | 1 | 1 | 1 | 1-1023 |  | Рабочий строитель среднего разряда 2,3 | 1369 | 1013 | чел.-ч | чел.-ч | 1 | 179.3 | 0 | 0 | 0 | 8.02 | 0 | 1 | 1 |  | 179.3 | 2 | 145194688 | 525 | 0 | 0 | 0 | 0 | 0 | 0 | 0 | 0
273 | 145194694 | 145194687 | 121548 | 1 | 1 | 1 | 1 | 2 |  | Затраты труда машинистов | 608254 | 1013 | чел.час | чел.час | 1 | 3.97 | 0 | 0 | 0 | 0 | 0 | 1 | 2 |  | 3.97 | 2 | 145194689 | 526 | 0 | 0 | 0 | 0 | 0 | 0 | 0 | 0
273 | 145194695 | 145194687 | 115022373 | 1 | 1 | 1 | 2 | 050101 | ФСЭМ-2001, 050101, приказ Минстроя России №899/пр от 11.12.2015 г. | Компрессоры передвижные с двигателем внутреннего сгорания давлением до 686 кПа (7 ат), производительность до 5 м3/мин | 1368 | 1011 | маш.-ч | маш.-ч | 1 | 3.97 | 0 | 90 | 10.06 | 0 | 0 | 1 | 0 |  | 3.97 | 2 | 145194690 | 527 | 0 | 0 | 0 | 0 | 0 | 0 | 0 | 0
273 | 145194696 | 145194687 | 115023337 | 1 | 1 | 1 | 2 | 330804 | ФСЭМ-2001, 330804, приказ Минстроя России №899/пр от 11.12.2015 г. | Молотки при работе от передвижных компрессорных станций отбойные пневматические | 1368 | 1011 | маш.-ч | маш.-ч | 1 | 7.93 | 0 | 1.53 | 0 | 0 | 0 | 1 | 0 |  | 7.93 | 2 | 145194691 | 528 | 0 | 0 | 0 | 0 | 0 | 0 | 0 | 0
273 | 145194697 | 145194687 | 115259895 | 1 | 1 | 1 | 3 | 509-9900 | ФССЦ-2001, 509-9900, приказ Минстроя России №899/пр от 11.12.2015 г. | Строительный мусор | 1348 | 1009 | т | т | 1000 | 10.5 | 0 | 0 | 0 | 0 | 0 | 0 | 0 |  | 10.5 | 2 | 145194692 | 529 | 0 | 0 | 0 | 0 | 0 | 0 | 0 | 0
275 | 145194702 | 145194699 | 47840614 | 1 | 1 | 1 | 1 | 1-1022 |  | Рабочий строитель среднего разряда 2,2 | 1369 | 1013 | чел.-ч | чел.-ч | 1 | 36.28 | 0 | 0 | 0 | 7.94 | 0 | 1 | 1 |  | 36.28 | 2 | 145194700 | 530 | 0 | 0 | 0 | 0 | 0 | 0 | 0 | 0
275 | 145194703 | 145194699 | 115259895 | 1 | 1 | 1 | 3 | 509-9900 | ФССЦ-2001, 509-9900, приказ Минстроя России №899/пр от 11.12.2015 г. | Строительный мусор | 1348 | 1009 | т | т | 1000 | 1.18 | 0 | 0 | 0 | 0 | 0 | 0 | 0 |  | 1.18 | 2 | 145194701 | 531 | 0 | 0 | 0 | 0 | 0 | 0 | 0 | 0
277 | 145194708 | 145194705 | 47840614 | 1 | 1 | 1 | 1 | 1-1022 |  | Рабочий строитель среднего разряда 2,2 | 1369 | 1013 | чел.-ч | чел.-ч | 1 | 4.21 | 0 | 0 | 0 | 7.94 | 0 | 1 | 1 |  | 4.21 | 2 | 145194706 | 532 | 0 | 0 | 0 | 0 | 0 | 0 | 0 | 0
277 | 145194709 | 145194705 | 115259895 | 1 | 1 | 1 | 3 | 509-9900 | ФССЦ-2001, 509-9900, приказ Минстроя России №899/пр от 11.12.2015 г. | Строительный мусор | 1348 | 1009 | т | т | 1000 | 0.4 | 0 | 0 | 0 | 0 | 0 | 0 | 0 |  | 0.4 | 2 | 145194707 | 533 | 0 | 0 | 0 | 0 | 0 | 0 | 0 | 0
279 | 150556552 | 145194711 | 47841101 | 1 | 1 | 1 | 1 | 1-1033 |  | Рабочий строитель среднего разряда 3,3 | 1369 | 1013 | чел.-ч | чел.-ч | 1 | 201 | 0 | 0 | 0 | 8.86 | 0 | 1 | 1 |  | 201 | 2 | 150556552 | 534 | 0 | 0 | 0 | 0 | 0 | 0 | 0 | 0
279 | 150556553 | 145194711 | 121548 | 1 | 1 | 1 | 1 | 2 |  | Затраты труда машинистов | 608254 | 1013 | чел.час | чел.час | 1 | 1.05 | 0 | 0 | 0 | 0 | 0 | 1 | 2 |  | 1.05 | 2 | 150556553 | 535 | 0 | 0 | 0 | 0 | 0 | 0 | 0 | 0
279 | 150556554 | 145194711 | 115066410 | 1 | 1 | 1 | 2 | 030954 | ФСЭМ-2001, 030954, приказ Минстроя России №899/пр от 11.12.2015 г. | Подъемники грузоподъемностью до 500 кг одномачтовые, высота подъема 45 м | 1368 | 1011 | маш.-ч | маш.-ч | 1 | 1.05 | 0 | 31.26 | 13.5 | 0 | 0 | 1 | 0 |  | 1.05 | 2 | 150556554 | 536 | 0 | 0 | 0 | 0 | 0 | 0 | 0 | 0
279 | 150556555 | 145194711 | 115067656 | 1 | 1 | 1 | 2 | 134041 | ФСЭМ-2001, 134041, приказ Минстроя России №899/пр от 11.12.2015 г. | Шуруповерт | 1368 | 1011 | маш.-ч | маш.-ч | 1 | 20.91 | 0 | 3 | 0 | 0 | 0 | 1 | 0 |  | 20.91 | 2 | 150556555 | 537 | 0 | 0 | 0 | 0 | 0 | 0 | 0 | 0
279 | 150556556 | 145194711 | 115059168 | 1 | 1 | 1 | 2 | 331451 | ФСЭМ-2001, 331451, приказ Минстроя России №899/пр от 11.12.2015 г. | Перфораторы электрические | 1368 | 1011 | маш.-ч | маш.-ч | 1 | 32.21 | 0 | 2.08 | 0 | 0 | 0 | 1 | 0 |  | 32.21 | 2 | 150556556 | 538 | 0 | 0 | 0 | 0 | 0 | 0 | 0 | 0
279 | 150556557 | 145194711 | 115016508 | 1 | 1 | 1 | 2 | 400001 | ФСЭМ-2001, 400001, приказ Минстроя России №899/пр от 11.12.2015 г. | Автомобили бортовые, грузоподъемность до 5 т | 1368 | 1011 | маш.-ч | маш.-ч | 1 | 3.57 | 0 | 87.17 | 11.6 | 0 | 0 | 1 | 0 |  | 3.57 | 2 | 150556557 | 539 | 0 | 0 | 0 | 0 | 0 | 0 | 0 | 0
279 | 150556558 | 145194711 | 115060423 | 1 | 1 | 1 | 3 | 101-2052 | ФССЦ-2001, 101-2052, приказ Минстроя России №899/пр от 11.12.2015 г. | Лента бутиловая | 1301 | 102138004 | м | м | 1 | 402 | 6.38 | 0 | 0 | 0 | 0 | 1 | 0 |  | 402 | 2 | 150556558 | 540 | 0 | 0 | 0 | 0 | 0 | 0 | 0 | 0
279 | 150556559 | 145194711 | 115079823 | 1 | 1 | 1 | 3 | 101-2054 | ФССЦ-2001, 101-2054, приказ Минстроя России №899/пр от 11.12.2015 г. | Лента бутиловая диффузионная | 1301 | 102138004 | м | м | 1 | 43 | 7.95 | 0 | 0 | 0 | 0 | 1 | 0 |  | 43 | 2 | 150556559 | 541 | 0 | 0 | 0 | 0 | 0 | 0 | 0 | 0
279 | 150556560 | 145194711 | 115079822 | 1 | 1 | 1 | 3 | 101-2388 | ФССЦ-2001, 101-2388, приказ Минстроя России №899/пр от 11.12.2015 г. | Герметик пенополиуретановый (пена монтажная) типа Makrofleks, Soudal в баллонах по 750 мл | 1354 | 1010 | шт. | шт. | 1 | 123.5 | 67 | 0 | 0 | 0 | 0 | 1 | 0 |  | 123.5 | 2 | 150556560 | 542 | 0 | 0 | 0 | 0 | 0 | 0 | 0 | 0
279 | 150556561 | 145194711 | 115072793 | 1 | 1 | 1 | 3 | 101-2789 | ФССЦ-2001, 101-2789, приказ Минстроя России №899/пр от 11.12.2015 г. | Лента ПСУЛ | 1302 | 102138004 | 10 м | 10 м | 10 | 29.3 | 64.1 | 0 | 0 | 0 | 0 | 1 | 0 |  | 29.3 | 2 | 150556561 | 543 | 0 | 0 | 0 | 0 | 0 | 0 | 0 | 0
279 | 150556562 | 145194711 | 115079824 | 1 | 1 | 1 | 3 | 101-4173 | ФССЦ-2001, 101-4173, приказ Минстроя России №899/пр от 11.12.2015 г. | Дюбели монтажные 10х130 (10х132, 10х150) мм | 1358 | 1010 | 10 шт. | 10 шт. | 10 | 65.2 | 7.03 | 0 | 0 | 0 | 0 | 1 | 0 |  | 65.2 | 2 | 150556562 | 544 | 0 | 0 | 0 | 0 | 0 | 0 | 0 | 0
279 | 150556563 | 145194711 | 115079825 | 1 | 1 | 1 | 3 | 102-0303 | ФССЦ-2001, 102-0303, приказ Минстроя России №899/пр от 11.12.2015 г. | Клинья пластиковые монтажные | 1355 | 1010 | 100 шт. | 100 шт. | 100 | 8 | 50 | 0 | 0 | 0 | 0 | 1 | 0 |  | 8 | 2 | 150556563 | 545 | 0 | 0 | 0 | 0 | 0 | 0 | 0 | 0
279 | 150556564 | 145194711 | 115521326 | 1 | 1 | 1 | 3 | 203-8084 | ФССЦ-2001, 203-8084, приказ Минстроя России №899/пр от 11.12.2015 г. | Блоки дверные наружные или тамбурные с заполнением стеклопакетами (ГОСТ 30970-2002) | 1327 | 1005 | м2 | м2 | 1 | 100 | 1529.15 | 0 | 0 | 0 | 0 | 1 | 0 |  | 100 | 2 | 150556564 | 547 | 0 | 0 | 0 | 0 | 0 | 0 | 0 | 0
282 | 145194825 | 145194821 | 47841090 | 1 | 1 | 1 | 1 | 1-1035 |  | Рабочий строитель среднего разряда 3,5 | 1369 | 1013 | чел.-ч | чел.-ч | 1 | 24.1 | 0 | 0 | 0 | 9.07 | 0 | 1 | 1 |  | 24.1 | 2 | 145194822 | 548 | 0 | 0 | 0 | 0 | 0 | 0 | 0 | 0
282 | 145194826 | 145194821 | 115570348 | 1 | 1 | 1 | 3 | 509-1201 | ФССЦ-2001, 509-1201, приказ Минстроя России №899/пр от 11.12.2015 г. | Выключатель одноклавишный для скрытой проводки | 1358 | 1010 | 10 шт. | 10 шт. | 10 | 10 | 62.2 | 0 | 0 | 0 | 0 | 1 | 0 |  | 10 | 2 | 145194823 | 549 | 0 | 0 | 0 | 0 | 0 | 0 | 0 | 0
317 | 145199415 | 145199408 | 47840717 | 1 | 1 | 1 | 1 | 1-1040 |  | Рабочий строитель среднего разряда 4 | 1369 | 1013 | чел.-ч | чел.-ч | 1 | 8.1 | 0 | 0 | 0 | 9.62 | 0 | 1 | 1 |  | 8.1 | 2 | 145199409 | 551 | 0 | 0 | 0 | 0 | 0 | 0 | 0 | 0
317 | 145199416 | 145199408 | 121548 | 1 | 1 | 1 | 1 | 2 |  | Затраты труда машинистов | 608254 | 1013 | чел.час | чел.час | 1 | 0.01 | 0 | 0 | 0 | 0 | 0 | 1 | 2 |  | 0.01 | 2 | 145199410 | 552 | 0 | 0 | 0 | 0 | 0 | 0 | 0 | 0
317 | 145199417 | 145199408 | 115066410 | 1 | 1 | 1 | 2 | 030954 | ФСЭМ-2001, 030954, приказ Минстроя России №899/пр от 11.12.2015 г. | Подъемники грузоподъемностью до 500 кг одномачтовые, высота подъема 45 м | 1368 | 1011 | маш.-ч | маш.-ч | 1 | 0.01 | 0 | 31.26 | 13.5 | 0 | 0 | 1 | 0 |  | 0.01 | 2 | 145199411 | 553 | 0 | 0 | 0 | 0 | 0 | 0 | 0 | 0
317 | 145199418 | 145199408 | 115016508 | 1 | 1 | 1 | 2 | 400001 | ФСЭМ-2001, 400001, приказ Минстроя России №899/пр от 11.12.2015 г. | Автомобили бортовые, грузоподъемность до 5 т | 1368 | 1011 | маш.-ч | маш.-ч | 1 | 0.01 | 0 | 87.17 | 11.6 | 0 | 0 | 1 | 0 |  | 0.01 | 2 | 145199412 | 554 | 0 | 0 | 0 | 0 | 0 | 0 | 0 | 0
317 | 145199419 | 145199408 | 115057134 | 1 | 1 | 1 | 3 | 101-1757 | ФССЦ-2001, 101-1757, приказ Минстроя России №899/пр от 11.12.2015 г. | Ветошь | 1346 | 1009 | кг | кг | 1 | 0.1 | 1.82 | 0 | 0 | 0 | 0 | 1 | 0 |  | 0.1 | 2 | 145199413 | 555 | 0 | 0 | 0 | 0 | 0 | 0 | 0 | 0
317 | 145199420 | 145199408 | 115081796 | 1 | 1 | 1 | 3 | 101-9732 | ФССЦ-2001, 101-9732, приказ Минстроя России №899/пр от 11.12.2015 г. | Грунтовка | 1348 | 1009 | т | т | 1000 | 0.013 | 0 | 0 | 0 | 0 | 0 | 0 | 0 |  | 0.013 | 3 | -1 |  | 0 | 0 | 0 | 0 | 0 | 0 | 0 | 0
319 | 145199784 | 145199783 | 47840801 | 1 | 1 | 1 | 1 | 1-1027 |  | Рабочий строитель среднего разряда 2,7 | 1369 | 1013 | чел.-ч | чел.-ч | 1 | 34.66 | 0 | 0 | 0 | 8.31 | 0 | 1 | 1 |  | 34.66 | 2 | 145199784 | 557 | 0 | 0 | 0 | 0 | 0 | 0 | 0 | 0
319 | 145199785 | 145199783 | 121548 | 1 | 1 | 1 | 1 | 2 |  | Затраты труда машинистов | 608254 | 1013 | чел.час | чел.час | 1 | 0.1 | 0 | 0 | 0 | 0 | 0 | 1 | 2 |  | 0.1 | 2 | 145199785 | 558 | 0 | 0 | 0 | 0 | 0 | 0 | 0 | 0
319 | 145199786 | 145199783 | 115066410 | 1 | 1 | 1 | 2 | 030954 | ФСЭМ-2001, 030954, приказ Минстроя России №899/пр от 11.12.2015 г. | Подъемники грузоподъемностью до 500 кг одномачтовые, высота подъема 45 м | 1368 | 1011 | маш.-ч | маш.-ч | 1 | 0.1 | 0 | 31.26 | 13.5 | 0 | 0 | 1 | 0 |  | 0.1 | 2 | 145199786 | 559 | 0 | 0 | 0 | 0 | 0 | 0 | 0 | 0
319 | 145199787 | 145199783 | 115024678 | 1 | 1 | 1 | 2 | 040504 | ФСЭМ-2001, 040504, приказ Минстроя России №899/пр от 11.12.2015 г. | Аппарат для газовой сварки и резки | 1368 | 1011 | маш.-ч | маш.-ч | 1 | 3.3 | 0 | 1.2 | 0 | 0 | 0 | 1 | 0 |  | 3.3 | 2 | 145199787 | 560 | 0 | 0 | 0 | 0 | 0 | 0 | 0 | 0
319 | 145199788 | 145199783 | 115024662 | 1 | 1 | 1 | 3 | 101-0324 | ФССЦ-2001, 101-0324, приказ Минстроя России №899/пр от 11.12.2015 г. | Кислород технический газообразный | 1339 | 1007 | м3 | м3 | 1 | 2.74 | 6.22 | 0 | 0 | 0 | 0 | 1 | 0 |  | 2.74 | 2 | 145199788 | 561 | 0 | 0 | 0 | 0 | 0 | 0 | 0 | 0
319 | 145199789 | 145199783 | 115035976 | 1 | 1 | 1 | 3 | 101-1602 | ФССЦ-2001, 101-1602, приказ Минстроя России №899/пр от 11.12.2015 г. | Ацетилен газообразный технический | 1339 | 1007 | м3 | м3 | 1 | 0.43 | 38.51 | 0 | 0 | 0 | 0 | 1 | 0 |  | 0.43 | 2 | 145199789 | 562 | 0 | 0 | 0 | 0 | 0 | 0 | 0 | 0
319 | 145199790 | 145199783 | 115261035 | 1 | 1 | 1 | 3 | 509-9899 | ФССЦ-2001, 509-9899, приказ Минстроя России №899/пр от 11.12.2015 г. | Строительный мусор и масса возвратных материалов | 1348 | 1009 | т | т | 1000 | 0.22 | 0 | 0 | 0 | 0 | 0 | 0 | 0 |  | 0.22 | 2 | 145199790 | 563 | 0 | 0 | 0 | 0 | 0 | 0 | 0 | 0
321 | 145199793 | 145199792 | 47840801 | 1 | 1 | 1 | 1 | 1-1027 |  | Рабочий строитель среднего разряда 2,7 | 1369 | 1013 | чел.-ч | чел.-ч | 1 | 59.62 | 0 | 0 | 0 | 8.31 | 0 | 1 | 1 |  | 59.62 | 2 | 145199793 | 564 | 0 | 0 | 0 | 0 | 0 | 0 | 0 | 0
321 | 145199794 | 145199792 | 121548 | 1 | 1 | 1 | 1 | 2 |  | Затраты труда машинистов | 608254 | 1013 | чел.час | чел.час | 1 | 0.17 | 0 | 0 | 0 | 0 | 0 | 1 | 2 |  | 0.17 | 2 | 145199794 | 565 | 0 | 0 | 0 | 0 | 0 | 0 | 0 | 0
321 | 145199795 | 145199792 | 115066410 | 1 | 1 | 1 | 2 | 030954 | ФСЭМ-2001, 030954, приказ Минстроя России №899/пр от 11.12.2015 г. | Подъемники грузоподъемностью до 500 кг одномачтовые, высота подъема 45 м | 1368 | 1011 | маш.-ч | маш.-ч | 1 | 0.17 | 0 | 31.26 | 13.5 | 0 | 0 | 1 | 0 |  | 0.17 | 2 | 145199795 | 566 | 0 | 0 | 0 | 0 | 0 | 0 | 0 | 0
321 | 145199796 | 145199792 | 115024678 | 1 | 1 | 1 | 2 | 040504 | ФСЭМ-2001, 040504, приказ Минстроя России №899/пр от 11.12.2015 г. | Аппарат для газовой сварки и резки | 1368 | 1011 | маш.-ч | маш.-ч | 1 | 5.7 | 0 | 1.2 | 0 | 0 | 0 | 1 | 0 |  | 5.7 | 2 | 145199796 | 567 | 0 | 0 | 0 | 0 | 0 | 0 | 0 | 0
321 | 145199797 | 145199792 | 115024662 | 1 | 1 | 1 | 3 | 101-0324 | ФССЦ-2001, 101-0324, приказ Минстроя России №899/пр от 11.12.2015 г. | Кислород технический газообразный | 1339 | 1007 | м3 | м3 | 1 | 4.73 | 6.22 | 0 | 0 | 0 | 0 | 1 | 0 |  | 4.73 | 2 | 145199797 | 568 | 0 | 0 | 0 | 0 | 0 | 0 | 0 | 0
321 | 145199798 | 145199792 | 115035976 | 1 | 1 | 1 | 3 | 101-1602 | ФССЦ-2001, 101-1602, приказ Минстроя России №899/пр от 11.12.2015 г. | Ацетилен газообразный технический | 1339 | 1007 | м3 | м3 | 1 | 0.74 | 38.51 | 0 | 0 | 0 | 0 | 1 | 0 |  | 0.74 | 2 | 145199798 | 569 | 0 | 0 | 0 | 0 | 0 | 0 | 0 | 0
321 | 145199799 | 145199792 | 115261035 | 1 | 1 | 1 | 3 | 509-9899 | ФССЦ-2001, 509-9899, приказ Минстроя России №899/пр от 11.12.2015 г. | Строительный мусор и масса возвратных материалов | 1348 | 1009 | т | т | 1000 | 0.34 | 0 | 0 | 0 | 0 | 0 | 0 | 0 |  | 0.34 | 2 | 145199799 | 570 | 0 | 0 | 0 | 0 | 0 | 0 | 0 | 0
323 | 145199485 | 145199471 | 47840747 | 1 | 1 | 1 | 1 | 1-1038 |  | Рабочий строитель среднего разряда 3,8 | 1369 | 1013 | чел.-ч | чел.-ч | 1 | 59.92 | 0 | 0 | 0 | 9.4 | 0 | 1 | 1 |  | 59.92 | 2 | 145199472 | 571 | 0 | 0 | 0 | 0 | 0 | 0 | 0 | 0
323 | 145199486 | 145199471 | 121548 | 1 | 1 | 1 | 1 | 2 |  | Затраты труда машинистов | 608254 | 1013 | чел.час | чел.час | 1 | 0.06 | 0 | 0 | 0 | 0 | 0 | 1 | 2 |  | 0.06 | 2 | 145199473 | 572 | 0 | 0 | 0 | 0 | 0 | 0 | 0 | 0
323 | 145199487 | 145199471 | 115051871 | 1 | 1 | 1 | 2 | 020129 | ФСЭМ-2001, 020129, приказ Минстроя России №899/пр от 11.12.2015 г. | Краны башенные при работе на других видах строительства 8 т | 1368 | 1011 | маш.-ч | маш.-ч | 1 | 0.02 | 0 | 86.4 | 13.5 | 0 | 0 | 1 | 0 |  | 0.02 | 2 | 145199474 | 573 | 0 | 0 | 0 | 0 | 0 | 0 | 0 | 0
323 | 145199488 | 145199471 | 115064733 | 1 | 1 | 1 | 2 | 021140 | ФСЭМ-2001, 021140, приказ Минстроя России №899/пр от 11.12.2015 г. | Краны на автомобильном ходу при работе на других видах строительства 6,3 т | 1368 | 1011 | маш.-ч | маш.-ч | 1 | 0.04 | 0 | 88.01 | 11.6 | 0 | 0 | 1 | 0 |  | 0.04 | 2 | 145199475 | 574 | 0 | 0 | 0 | 0 | 0 | 0 | 0 | 0
323 | 145199489 | 145199471 | 115059168 | 1 | 1 | 1 | 2 | 331451 | ФСЭМ-2001, 331451, приказ Минстроя России №899/пр от 11.12.2015 г. | Перфораторы электрические | 1368 | 1011 | маш.-ч | маш.-ч | 1 | 0.38 | 0 | 2.08 | 0 | 0 | 0 | 1 | 0 |  | 0.38 | 2 | 145199476 | 575 | 0 | 0 | 0 | 0 | 0 | 0 | 0 | 0
323 | 145199490 | 145199471 | 115016508 | 1 | 1 | 1 | 2 | 400001 | ФСЭМ-2001, 400001, приказ Минстроя России №899/пр от 11.12.2015 г. | Автомобили бортовые, грузоподъемность до 5 т | 1368 | 1011 | маш.-ч | маш.-ч | 1 | 0.04 | 0 | 87.17 | 11.6 | 0 | 0 | 1 | 0 |  | 0.04 | 2 | 145199477 | 576 | 0 | 0 | 0 | 0 | 0 | 0 | 0 | 0
323 | 145199491 | 145199471 | 115024903 | 1 | 1 | 1 | 3 | 101-2576 | ФССЦ-2001, 101-2576, приказ Минстроя России №899/пр от 11.12.2015 г. | Болты с гайками и шайбами для санитарно-технических работ диаметром 16 мм | 1348 | 1009 | т | т | 1000 | 0.0012 | 14830 | 0 | 0 | 0 | 0 | 1 | 0 |  | 0.0012 | 2 | 145199478 | 577 | 0 | 0 | 0 | 0 | 0 | 0 | 0 | 0
323 | 145199492 | 145199471 | 115526485 | 1 | 1 | 1 | 3 | 101-5998 | ФССЦ-2001, 101-5998, приказ Минстроя России №899/пр от 11.12.2015 г. | Кольца резиновые уплотнительные для полипропиленовых труб диаметром 50 мм | 1355 | 1010 | 100 шт. | 100 шт. | 100 | 0.12 | 74 | 0 | 0 | 0 | 0 | 1 | 0 |  | 0.12 | 2 | 145199479 | 578 | 0 | 0 | 0 | 0 | 0 | 0 | 0 | 0
323 | 145199493 | 145199471 | 143663279 | 1 | 1 | 1 | 3 | 103-9911 | ФССЦ-2001, 103-9911, приказ Минстроя России №899/пр от 11.12.2015 г. | Фасонные и соединительные части к полипропиленовым трубам | 1354 | 1010 | шт. | шт. | 1 | 0 | 0 | 0 | 0 | 0 | 1 | 0 | 0 |  | 0 | 3 | -1 |  | 0 | 0 | 0 | 0 | 0 | 0 | 0 | 0
323 | 145199494 | 145199471 | 115098651 | 1 | 1 | 1 | 3 | 301-9240 | ФССЦ-2001, 301-9240, приказ Минстроя России №899/пр от 11.12.2015 г. | Крепления | 1346 | 1009 | кг | кг | 1 | 0 | 0 | 0 | 0 | 0 | 1 | 0 | 0 |  | 0 | 3 | -1 |  | 0 | 0 | 0 | 0 | 0 | 0 | 0 | 0
323 | 145199495 | 145199471 | 115021567 | 1 | 1 | 1 | 3 | 302-9120 | ФССЦ-2001, 302-9120, приказ Минстроя России №899/пр от 11.12.2015 г. | Задвижки | 1354 | 1010 | шт. | шт. | 1 | 0 | 0 | 0 | 0 | 0 | 1 | 0 | 0 |  | 0 | 3 | -1 |  | 0 | 0 | 0 | 0 | 0 | 0 | 0 | 0
323 | 145199496 | 145199471 | 115017389 | 1 | 1 | 1 | 3 | 411-0001 | ФССЦ-2001, 411-0001, приказ Минстроя России №899/пр от 11.12.2015 г. | Вода | 1339 | 1007 | м3 | м3 | 1 | 0.197 | 2.44 | 0 | 0 | 0 | 0 | 1 | 0 |  | 0.197 | 2 | 145199480 | 579 | 0 | 0 | 0 | 0 | 0 | 0 | 0 | 0
323 | 145199497 | 145199471 | 115559517 | 1 | 1 | 1 | 3 | 507-4329 | ФССЦ-2001, 507-4329, приказ Минстроя России №899/пр от 11.12.2015 г. | Трубы безнапорные канализационные из полипропилена, диаметром 50 мм | 1301 | 102138004 | м | м | 1 | 99.8 | 10.38 | 0 | 0 | 0 | 0 | 1 | 0 |  | 99.8 | 2 | 145199481 | 580 | 0 | 0 | 0 | 0 | 0 | 0 | 0 | 0
328 | 145205249 | 145205243 | 47840717 | 1 | 1 | 1 | 1 | 1-1040 |  | Рабочий строитель среднего разряда 4 | 1369 | 1013 | чел.-ч | чел.-ч | 1 | 89.1 | 0 | 0 | 0 | 9.62 | 0 | 1 | 1 |  | 89.1 | 2 | 145205244 | 584 | 0 | 0 | 0 | 0 | 0 | 0 | 0 | 0
328 | 145205250 | 145205243 | 121548 | 1 | 1 | 1 | 1 | 2 |  | Затраты труда машинистов | 608254 | 1013 | чел.час | чел.час | 1 | 0.03 | 0 | 0 | 0 | 0 | 0 | 1 | 2 |  | 0.03 | 2 | 145205245 | 585 | 0 | 0 | 0 | 0 | 0 | 0 | 0 | 0
328 | 145205251 | 145205243 | 115066410 | 1 | 1 | 1 | 2 | 030954 | ФСЭМ-2001, 030954, приказ Минстроя России №899/пр от 11.12.2015 г. | Подъемники грузоподъемностью до 500 кг одномачтовые, высота подъема 45 м | 1368 | 1011 | маш.-ч | маш.-ч | 1 | 0.03 | 0 | 31.26 | 13.5 | 0 | 0 | 1 | 0 |  | 0.03 | 2 | 145205246 | 586 | 0 | 0 | 0 | 0 | 0 | 0 | 0 | 0
328 | 145205252 | 145205243 | 115571741 | 1 | 1 | 1 | 3 | 509-0767 | ФССЦ-2001, 509-0767, приказ Минстроя России №899/пр от 11.12.2015 г. | Светильники с лампами накаливания для производственных помещений с тяжелыми условиями среды, подвесной с защитной сеткой и стеклом, тип НСП09-200/Р50-03-02 | 1354 | 1010 | шт. | шт. | 1 | 100 | 59.78 | 0 | 0 | 0 | 0 | 1 | 0 |  | 100 | 2 | 145205247 | 587 | 0 | 0 | 0 | 0 | 0 | 0 | 0 | 0
331 | 145205261 | 145205255 | 47840642 | 1 | 1 | 1 | 1 | 1-1021 |  | Рабочий строитель среднего разряда 2,1 | 1369 | 1013 | чел.-ч | чел.-ч | 1 | 74.3 | 0 | 0 | 0 | 7.87 | 0 | 1 | 1 |  | 74.3 | 2 | 145205256 | 589 | 0 | 0 | 0 | 0 | 0 | 0 | 0 | 0
331 | 145205262 | 145205255 | 121548 | 1 | 1 | 1 | 1 | 2 |  | Затраты труда машинистов | 608254 | 1013 | чел.час | чел.час | 1 | 1.99 | 0 | 0 | 0 | 0 | 0 | 1 | 2 |  | 1.99 | 2 | 145205257 | 590 | 0 | 0 | 0 | 0 | 0 | 0 | 0 | 0
331 | 145205263 | 145205255 | 115066410 | 1 | 1 | 1 | 2 | 030954 | ФСЭМ-2001, 030954, приказ Минстроя России №899/пр от 11.12.2015 г. | Подъемники грузоподъемностью до 500 кг одномачтовые, высота подъема 45 м | 1368 | 1011 | маш.-ч | маш.-ч | 1 | 0.35 | 0 | 31.26 | 13.5 | 0 | 0 | 1 | 0 |  | 0.35 | 2 | 145205258 | 591 | 0 | 0 | 0 | 0 | 0 | 0 | 0 | 0
331 | 145205264 | 145205255 | 115022373 | 1 | 1 | 1 | 2 | 050101 | ФСЭМ-2001, 050101, приказ Минстроя России №899/пр от 11.12.2015 г. | Компрессоры передвижные с двигателем внутреннего сгорания давлением до 686 кПа (7 ат), производительность до 5 м3/мин | 1368 | 1011 | маш.-ч | маш.-ч | 1 | 1.64 | 0 | 90 | 10.06 | 0 | 0 | 1 | 0 |  | 1.64 | 2 | 145205259 | 592 | 0 | 0 | 0 | 0 | 0 | 0 | 0 | 0
331 | 145205265 | 145205255 | 115023337 | 1 | 1 | 1 | 2 | 330804 | ФСЭМ-2001, 330804, приказ Минстроя России №899/пр от 11.12.2015 г. | Молотки при работе от передвижных компрессорных станций отбойные пневматические | 1368 | 1011 | маш.-ч | маш.-ч | 1 | 3.28 | 0 | 1.53 | 0 | 0 | 0 | 1 | 0 |  | 3.28 | 2 | 145205260 | 593 | 0 | 0 | 0 | 0 | 0 | 0 | 0 | 0
332 | 145205302 | 145205301 | 47841023 | 1 | 1 | 1 | 1 | 1-1032 |  | Рабочий строитель среднего разряда 3,2 | 1369 | 1013 | чел.-ч | чел.-ч | 1 | 310.42 | 0 | 0 | 0 | 8.74 | 0 | 1 | 1 | *0,8 | 248.336 | 2 | 145205302 | 594 | 0 | 0 | 0 | 0 | 0 | 0 | 0 | 0
332 | 145205303 | 145205301 | 121548 | 1 | 1 | 1 | 1 | 2 |  | Затраты труда машинистов | 608254 | 1013 | чел.час | чел.час | 1 | 1.72 | 0 | 0 | 0 | 0 | 0 | 1 | 2 | *0,8 | 1.376 | 2 | 145205303 | 595 | 0 | 0 | 0 | 0 | 0 | 0 | 0 | 0
332 | 145205304 | 145205301 | 115069430 | 1 | 1 | 1 | 2 | 020128 | ФСЭМ-2001, 020128, приказ Минстроя России №899/пр от 11.12.2015 г. | Краны башенные при работе на других видах строительства 5 т | 1368 | 1011 | маш.-ч | маш.-ч | 1 | 0.02 | 0 | 83.43 | 13.5 | 0 | 0 | 1 | 0 | *0,8 | 0.016 | 2 | 145205304 | 596 | 0 | 0 | 0 | 0 | 0 | 0 | 0 | 0
332 | 145205305 | 145205301 | 115064733 | 1 | 1 | 1 | 2 | 021140 | ФСЭМ-2001, 021140, приказ Минстроя России №899/пр от 11.12.2015 г. | Краны на автомобильном ходу при работе на других видах строительства 6,3 т | 1368 | 1011 | маш.-ч | маш.-ч | 1 | 0.01 | 0 | 88.01 | 11.6 | 0 | 0 | 1 | 0 | *0,8 | 0.008 | 2 | 145205305 | 597 | 0 | 0 | 0 | 0 | 0 | 0 | 0 | 0
332 | 145205306 | 145205301 | 115068377 | 1 | 1 | 1 | 2 | 110901 | ФСЭМ-2001, 110901, приказ Минстроя России №899/пр от 11.12.2015 г. | Растворосмесители передвижные 65 л | 1368 | 1011 | маш.-ч | маш.-ч | 1 | 1.69 | 0 | 12.39 | 10.06 | 0 | 0 | 1 | 0 | *0,8 | 1.352 | 2 | 145205306 | 598 | 0 | 0 | 0 | 0 | 0 | 0 | 0 | 0
332 | 145205307 | 145205301 | 115085760 | 1 | 1 | 1 | 2 | 339904 | ФСЭМ-2001, 339904, приказ Минстроя России №899/пр от 11.12.2015 г. | Плиткорез MAKITA RH 4101 | 1368 | 1011 | маш.-ч | маш.-ч | 1 | 0.05 | 0 | 9.97 | 0 | 0 | 0 | 1 | 0 | *0,8 | 0.04 | 2 | 145205307 | 599 | 0 | 0 | 0 | 0 | 0 | 0 | 0 | 0
332 | 145205308 | 145205301 | 115016508 | 1 | 1 | 1 | 2 | 400001 | ФСЭМ-2001, 400001, приказ Минстроя России №899/пр от 11.12.2015 г. | Автомобили бортовые, грузоподъемность до 5 т | 1368 | 1011 | маш.-ч | маш.-ч | 1 | 0.01 | 0 | 87.17 | 11.6 | 0 | 0 | 1 | 0 | *0,8 | 0.008 | 2 | 145205308 | 600 | 0 | 0 | 0 | 0 | 0 | 0 | 0 | 0
332 | 145205309 | 145205301 | 115085197 | 1 | 1 | 1 | 3 | 101-1971 | ФССЦ-2001, 101-1971, приказ Минстроя России №899/пр от 11.12.2015 г. | Затирка «Старатели» (разной цветности) | 1348 | 1009 | т | т | 1000 | 0.013 | 6513 | 0 | 0 | 0 | 0 | 1 | 0 |  | 0.013 | 2 | 145205309 | 601 | 0 | 0 | 0 | 0 | 0 | 0 | 0 | 0
332 | 145205310 | 145205301 | 115085757 | 1 | 1 | 1 | 3 | 101-4368 | ФССЦ-2001, 101-4368, приказ Минстроя России №899/пр от 11.12.2015 г. | Клей плиточный «Юнис Гранит» | 1346 | 1009 | кг | кг | 1 | 1200 | 3.69 | 0 | 0 | 0 | 0 | 1 | 0 |  | 1200 | 2 | 145205310 | 602 | 0 | 0 | 0 | 0 | 0 | 0 | 0 | 0
332 | 145205311 | 145205301 | 115085758 | 1 | 1 | 1 | 3 | 101-4486 | ФССЦ-2001, 101-4486, приказ Минстроя России №899/пр от 11.12.2015 г. | Гранит керамический многоцветный неполированный, размером 400х400х9 мм | 1327 | 1005 | м2 | м2 | 1 | 102 | 140.45 | 0 | 0 | 0 | 0 | 1 | 0 |  | 102 | 2 | 145205311 | 603 | 0 | 0 | 0 | 0 | 0 | 0 | 0 | 0
332 | 145205312 | 145205301 | 115081796 | 1 | 1 | 1 | 3 | 101-9732 | ФССЦ-2001, 101-9732, приказ Минстроя России №899/пр от 11.12.2015 г. | Грунтовка | 1348 | 1009 | т | т | 1000 | 0 | 0 | 0 | 0 | 0 | 1 | 0 | 0 |  | 0 | 3 | -1 |  | 0 | 0 | 0 | 0 | 0 | 0 | 0 | 0
332 | 145205313 | 145205301 | 115085759 | 1 | 1 | 1 | 3 | 203-9007 | ФССЦ-2001, 203-9007, приказ Минстроя России №899/пр от 11.12.2015 г. | Рейки деревянные | 1339 | 1007 | м3 | м3 | 1 | 0.01 | 0 | 0 | 0 | 0 | 0 | 0 | 0 |  | 0.01 | 3 | -1 |  | 0 | 0 | 0 | 0 | 0 | 0 | 0 | 0
332 | 145205314 | 145205301 | 115017389 | 1 | 1 | 1 | 3 | 411-0001 | ФССЦ-2001, 411-0001, приказ Минстроя России №899/пр от 11.12.2015 г. | Вода | 1339 | 1007 | м3 | м3 | 1 | 0.44 | 2.44 | 0 | 0 | 0 | 0 | 1 | 0 |  | 0.44 | 2 | 145205314 | 604 | 0 | 0 | 0 | 0 | 0 | 0 | 0 | 0
333 | 145205273 | 145205266 | 47840853 | 1 | 1 | 1 | 1 | 1-1030 |  | Рабочий строитель среднего разряда 3 | 1369 | 1013 | чел.-ч | чел.-ч | 1 | 111.2 | 0 | 0 | 0 | 8.53 | 0 | 1 | 1 |  | 111.2 | 2 | 145205267 | 605 | 0 | 0 | 0 | 0 | 0 | 0 | 0 | 0
333 | 145205274 | 145205266 | 121548 | 1 | 1 | 1 | 1 | 2 |  | Затраты труда машинистов | 608254 | 1013 | чел.час | чел.час | 1 | 21 | 0 | 0 | 0 | 0 | 0 | 1 | 2 |  | 21 | 2 | 145205268 | 606 | 0 | 0 | 0 | 0 | 0 | 0 | 0 | 0
333 | 145205275 | 145205266 | 115066410 | 1 | 1 | 1 | 2 | 030954 | ФСЭМ-2001, 030954, приказ Минстроя России №899/пр от 11.12.2015 г. | Подъемники грузоподъемностью до 500 кг одномачтовые, высота подъема 45 м | 1368 | 1011 | маш.-ч | маш.-ч | 1 | 1.8 | 0 | 31.26 | 13.5 | 0 | 0 | 1 | 0 |  | 1.8 | 2 | 145205269 | 607 | 0 | 0 | 0 | 0 | 0 | 0 | 0 | 0
333 | 145205276 | 145205266 | 115022373 | 1 | 1 | 1 | 2 | 050101 | ФСЭМ-2001, 050101, приказ Минстроя России №899/пр от 11.12.2015 г. | Компрессоры передвижные с двигателем внутреннего сгорания давлением до 686 кПа (7 ат), производительность до 5 м3/мин | 1368 | 1011 | маш.-ч | маш.-ч | 1 | 19.2 | 0 | 90 | 10.06 | 0 | 0 | 1 | 0 |  | 19.2 | 2 | 145205270 | 608 | 0 | 0 | 0 | 0 | 0 | 0 | 0 | 0
333 | 145205277 | 145205266 | 115023337 | 1 | 1 | 1 | 2 | 330804 | ФСЭМ-2001, 330804, приказ Минстроя России №899/пр от 11.12.2015 г. | Молотки при работе от передвижных компрессорных станций отбойные пневматические | 1368 | 1011 | маш.-ч | маш.-ч | 1 | 38.4 | 0 | 1.53 | 0 | 0 | 0 | 1 | 0 |  | 38.4 | 2 | 145205271 | 609 | 0 | 0 | 0 | 0 | 0 | 0 | 0 | 0
333 | 145205278 | 145205266 | 115259895 | 1 | 1 | 1 | 3 | 509-9900 | ФССЦ-2001, 509-9900, приказ Минстроя России №899/пр от 11.12.2015 г. | Строительный мусор | 1348 | 1009 | т | т | 1000 | 6.6 | 0 | 0 | 0 | 0 | 0 | 0 | 0 |  | 6.6 | 2 | 145205272 | 610 | 0 | 0 | 0 | 0 | 0 | 0 | 0 | 0
335 | 145205419 | 145205412 | 47840614 | 1 | 1 | 1 | 1 | 1-1022 |  | Рабочий строитель среднего разряда 2,2 | 1369 | 1013 | чел.-ч | чел.-ч | 1 | 39.51 | 0 | 0 | 0 | 7.94 | 0 | 1 | 1 | *1,15 | 45.4365 | 2 | 145205413 | 611 | 0 | 0 | 0 | 0 | 0 | 0 | 0 | 0
335 | 145205420 | 145205412 | 121548 | 1 | 1 | 1 | 1 | 2 |  | Затраты труда машинистов | 608254 | 1013 | чел.час | чел.час | 1 | 1.27 | 0 | 0 | 0 | 0 | 0 | 1 | 2 | *1,25 | 1.5875 | 2 | 145205414 | 612 | 0 | 0 | 0 | 0 | 0 | 0 | 0 | 0
335 | 145205421 | 145205412 | 115066410 | 1 | 1 | 1 | 2 | 030954 | ФСЭМ-2001, 030954, приказ Минстроя России №899/пр от 11.12.2015 г. | Подъемники грузоподъемностью до 500 кг одномачтовые, высота подъема 45 м | 1368 | 1011 | маш.-ч | маш.-ч | 1 | 1.27 | 0 | 31.26 | 13.5 | 0 | 0 | 1 | 0 | *1,25 | 1.5875 | 2 | 145205415 | 613 | 0 | 0 | 0 | 0 | 0 | 0 | 0 | 0
335 | 145205422 | 145205412 | 115022869 | 1 | 1 | 1 | 2 | 111301 | ФСЭМ-2001, 111301, приказ Минстроя России №899/пр от 11.12.2015 г. | Вибратор поверхностный | 1368 | 1011 | маш.-ч | маш.-ч | 1 | 9.07 | 0 | 0.5 | 0 | 0 | 0 | 1 | 0 | *1,25 | 11.3375 | 2 | 145205416 | 614 | 0 | 0 | 0 | 0 | 0 | 0 | 0 | 0
335 | 145205423 | 145205412 | 115060405 | 1 | 1 | 1 | 3 | 402-0005 | ФССЦ-2001, 402-0005, приказ Минстроя России №899/пр от 11.12.2015 г. | Раствор готовый кладочный цементный марки 150 | 1339 | 1007 | м3 | м3 | 1 | 2.04 | 548.3 | 0 | 0 | 0 | 0 | 1 | 0 |  | 2.04 | 2 | 145205417 | 615 | 0 | 0 | 0 | 0 | 0 | 0 | 0 | 0
335 | 145205424 | 145205412 | 115017389 | 1 | 1 | 1 | 3 | 411-0001 | ФССЦ-2001, 411-0001, приказ Минстроя России №899/пр от 11.12.2015 г. | Вода | 1339 | 1007 | м3 | м3 | 1 | 3.5 | 2.44 | 0 | 0 | 0 | 0 | 1 | 0 |  | 3.5 | 2 | 145205418 | 616 | 0 | 0 | 0 | 0 | 0 | 0 | 0 | 0
336 | 145205438 | 145205425 | 47841023 | 1 | 1 | 1 | 1 | 1-1032 |  | Рабочий строитель среднего разряда 3,2 | 1369 | 1013 | чел.-ч | чел.-ч | 1 | 310.42 | 0 | 0 | 0 | 8.74 | 0 | 1 | 1 | *1,15 | 356.983 | 2 | 145205426 | 617 | 0 | 0 | 0 | 0 | 0 | 0 | 0 | 0
336 | 145205439 | 145205425 | 121548 | 1 | 1 | 1 | 1 | 2 |  | Затраты труда машинистов | 608254 | 1013 | чел.час | чел.час | 1 | 1.72 | 0 | 0 | 0 | 0 | 0 | 1 | 2 | *1,25 | 2.15 | 2 | 145205427 | 618 | 0 | 0 | 0 | 0 | 0 | 0 | 0 | 0
336 | 145205440 | 145205425 | 115069430 | 1 | 1 | 1 | 2 | 020128 | ФСЭМ-2001, 020128, приказ Минстроя России №899/пр от 11.12.2015 г. | Краны башенные при работе на других видах строительства 5 т | 1368 | 1011 | маш.-ч | маш.-ч | 1 | 0.02 | 0 | 83.43 | 13.5 | 0 | 0 | 1 | 0 | *1,25 | 0.025 | 2 | 145205428 | 619 | 0 | 0 | 0 | 0 | 0 | 0 | 0 | 0
336 | 145205441 | 145205425 | 115064733 | 1 | 1 | 1 | 2 | 021140 | ФСЭМ-2001, 021140, приказ Минстроя России №899/пр от 11.12.2015 г. | Краны на автомобильном ходу при работе на других видах строительства 6,3 т | 1368 | 1011 | маш.-ч | маш.-ч | 1 | 0.01 | 0 | 88.01 | 11.6 | 0 | 0 | 1 | 0 | *1,25 | 0.0125 | 2 | 145205429 | 620 | 0 | 0 | 0 | 0 | 0 | 0 | 0 | 0
336 | 145205442 | 145205425 | 115068377 | 1 | 1 | 1 | 2 | 110901 | ФСЭМ-2001, 110901, приказ Минстроя России №899/пр от 11.12.2015 г. | Растворосмесители передвижные 65 л | 1368 | 1011 | маш.-ч | маш.-ч | 1 | 1.69 | 0 | 12.39 | 10.06 | 0 | 0 | 1 | 0 | *1,25 | 2.1125 | 2 | 145205430 | 621 | 0 | 0 | 0 | 0 | 0 | 0 | 0 | 0
336 | 145205443 | 145205425 | 115085760 | 1 | 1 | 1 | 2 | 339904 | ФСЭМ-2001, 339904, приказ Минстроя России №899/пр от 11.12.2015 г. | Плиткорез MAKITA RH 4101 | 1368 | 1011 | маш.-ч | маш.-ч | 1 | 0.05 | 0 | 9.97 | 0 | 0 | 0 | 1 | 0 | *1,25 | 0.0625 | 2 | 145205431 | 622 | 0 | 0 | 0 | 0 | 0 | 0 | 0 | 0
336 | 145205444 | 145205425 | 115016508 | 1 | 1 | 1 | 2 | 400001 | ФСЭМ-2001, 400001, приказ Минстроя России №899/пр от 11.12.2015 г. | Автомобили бортовые, грузоподъемность до 5 т | 1368 | 1011 | маш.-ч | маш.-ч | 1 | 0.01 | 0 | 87.17 | 11.6 | 0 | 0 | 1 | 0 | *1,25 | 0.0125 | 2 | 145205432 | 623 | 0 | 0 | 0 | 0 | 0 | 0 | 0 | 0
336 | 145205445 | 145205425 | 115085197 | 1 | 1 | 1 | 3 | 101-1971 | ФССЦ-2001, 101-1971, приказ Минстроя России №899/пр от 11.12.2015 г. | Затирка «Старатели» (разной цветности) | 1348 | 1009 | т | т | 1000 | 0.013 | 6513 | 0 | 0 | 0 | 0 | 1 | 0 |  | 0.013 | 2 | 145205433 | 624 | 0 | 0 | 0 | 0 | 0 | 0 | 0 | 0
336 | 145205446 | 145205425 | 115085757 | 1 | 1 | 1 | 3 | 101-4368 | ФССЦ-2001, 101-4368, приказ Минстроя России №899/пр от 11.12.2015 г. | Клей плиточный «Юнис Гранит» | 1346 | 1009 | кг | кг | 1 | 1200 | 3.69 | 0 | 0 | 0 | 0 | 1 | 0 |  | 1200 | 2 | 145205434 | 625 | 0 | 0 | 0 | 0 | 0 | 0 | 0 | 0
336 | 145205447 | 145205425 | 115085758 | 1 | 1 | 1 | 3 | 101-4486 | ФССЦ-2001, 101-4486, приказ Минстроя России №899/пр от 11.12.2015 г. | Гранит керамический многоцветный неполированный, размером 400х400х9 мм | 1327 | 1005 | м2 | м2 | 1 | 102 | 140.45 | 0 | 0 | 0 | 0 | 1 | 0 |  | 102 | 2 | 145205435 | 626 | 0 | 0 | 0 | 0 | 0 | 0 | 0 | 0
336 | 145205448 | 145205425 | 115081796 | 1 | 1 | 1 | 3 | 101-9732 | ФССЦ-2001, 101-9732, приказ Минстроя России №899/пр от 11.12.2015 г. | Грунтовка | 1348 | 1009 | т | т | 1000 | 0 | 0 | 0 | 0 | 0 | 1 | 0 | 0 |  | 0 | 3 | -1 |  | 0 | 0 | 0 | 0 | 0 | 0 | 0 | 0
336 | 145205449 | 145205425 | 115085759 | 1 | 1 | 1 | 3 | 203-9007 | ФССЦ-2001, 203-9007, приказ Минстроя России №899/пр от 11.12.2015 г. | Рейки деревянные | 1339 | 1007 | м3 | м3 | 1 | 0.01 | 0 | 0 | 0 | 0 | 0 | 0 | 0 |  | 0.01 | 3 | -1 |  | 0 | 0 | 0 | 0 | 0 | 0 | 0 | 0
336 | 145205450 | 145205425 | 115017389 | 1 | 1 | 1 | 3 | 411-0001 | ФССЦ-2001, 411-0001, приказ Минстроя России №899/пр от 11.12.2015 г. | Вода | 1339 | 1007 | м3 | м3 | 1 | 0.44 | 2.44 | 0 | 0 | 0 | 0 | 1 | 0 |  | 0.44 | 2 | 145205436 | 627 | 0 | 0 | 0 | 0 | 0 | 0 | 0 | 0
339 | 145205464 | 145205453 | 47841451 | 1 | 1 | 1 | 1 | 1-1036 |  | Рабочий строитель среднего разряда 3,6 | 1369 | 1013 | чел.-ч | чел.-ч | 1 | 228 | 0 | 0 | 0 | 9.18 | 0 | 1 | 1 |  | 228 | 2 | 145205454 | 629 | 0 | 0 | 0 | 0 | 0 | 0 | 0 | 0
339 | 145205465 | 145205453 | 121548 | 1 | 1 | 1 | 1 | 2 |  | Затраты труда машинистов | 608254 | 1013 | чел.час | чел.час | 1 | 0.86 | 0 | 0 | 0 | 0 | 0 | 1 | 2 |  | 0.86 | 2 | 145205455 | 630 | 0 | 0 | 0 | 0 | 0 | 0 | 0 | 0
339 | 145205466 | 145205453 | 115020330 | 1 | 1 | 1 | 2 | 030101 | ФСЭМ-2001, 030101, приказ Минстроя России №899/пр от 11.12.2015 г. | Автопогрузчики 5 т | 1368 | 1011 | маш.-ч | маш.-ч | 1 | 0.05 | 0 | 89.99 | 10.06 | 0 | 0 | 1 | 0 |  | 0.05 | 2 | 145205456 | 631 | 0 | 0 | 0 | 0 | 0 | 0 | 0 | 0
339 | 145205467 | 145205453 | 115066410 | 1 | 1 | 1 | 2 | 030954 | ФСЭМ-2001, 030954, приказ Минстроя России №899/пр от 11.12.2015 г. | Подъемники грузоподъемностью до 500 кг одномачтовые, высота подъема 45 м | 1368 | 1011 | маш.-ч | маш.-ч | 1 | 0.81 | 0 | 31.26 | 13.5 | 0 | 0 | 1 | 0 |  | 0.81 | 2 | 145205457 | 632 | 0 | 0 | 0 | 0 | 0 | 0 | 0 | 0
339 | 145205468 | 145205453 | 115266666 | 1 | 1 | 1 | 3 | 101-0256 | ФССЦ-2001, 101-0256, приказ Минстроя России №899/пр от 11.12.2015 г. | Плитки керамические глазурованные для внутренней облицовки стен гладкие без завала белые | 1327 | 1005 | м2 | м2 | 1 | 100 | 71.19 | 0 | 0 | 0 | 0 | 1 | 0 |  | 100 | 2 | 145205458 | 633 | 0 | 0 | 0 | 0 | 0 | 0 | 0 | 0
339 | 145205469 | 145205453 | 115022929 | 1 | 1 | 1 | 3 | 101-0631 | ФССЦ-2001, 101-0631, приказ Минстроя России №899/пр от 11.12.2015 г. | Опилки древесные | 1339 | 1007 | м3 | м3 | 1 | 0.1 | 34.92 | 0 | 0 | 0 | 0 | 1 | 0 |  | 0.1 | 2 | 145205459 | 634 | 0 | 0 | 0 | 0 | 0 | 0 | 0 | 0
339 | 145205470 | 145205453 | 115022477 | 1 | 1 | 1 | 3 | 101-1305 | ФССЦ-2001, 101-1305, приказ Минстроя России №899/пр от 11.12.2015 г. | Портландцемент общестроительного назначения бездобавочный, марки 400 | 1348 | 1009 | т | т | 1000 | 0.04 | 412 | 0 | 0 | 0 | 0 | 1 | 0 |  | 0.04 | 2 | 145205460 | 635 | 0 | 0 | 0 | 0 | 0 | 0 | 0 | 0
339 | 145205471 | 145205453 | 115057134 | 1 | 1 | 1 | 3 | 101-1757 | ФССЦ-2001, 101-1757, приказ Минстроя России №899/пр от 11.12.2015 г. | Ветошь | 1346 | 1009 | кг | кг | 1 | 0.5 | 1.82 | 0 | 0 | 0 | 0 | 1 | 0 |  | 0.5 | 2 | 145205461 | 636 | 0 | 0 | 0 | 0 | 0 | 0 | 0 | 0
339 | 145205472 | 145205453 | 115058166 | 1 | 1 | 1 | 3 | 402-0078 | ФССЦ-2001, 402-0078, приказ Минстроя России №899/пр от 11.12.2015 г. | Раствор готовый отделочный тяжелый, цементный 1:3 | 1339 | 1007 | м3 | м3 | 1 | 1.5 | 497 | 0 | 0 | 0 | 0 | 1 | 0 |  | 1.5 | 2 | 145205462 | 637 | 0 | 0 | 0 | 0 | 0 | 0 | 0 | 0
339 | 145205473 | 145205453 | 115017389 | 1 | 1 | 1 | 3 | 411-0001 | ФССЦ-2001, 411-0001, приказ Минстроя России №899/пр от 11.12.2015 г. | Вода | 1339 | 1007 | м3 | м3 | 1 | 0.465 | 2.44 | 0 | 0 | 0 | 0 | 1 | 0 |  | 0.465 | 2 | 145205463 | 638 | 0 | 0 | 0 | 0 | 0 | 0 | 0 | 0
342 | 145206335 | 145206330 | 47840665 | 1 | 1 | 1 | 1 | 1-1041 |  | Рабочий строитель среднего разряда 4,1 | 1369 | 1013 | чел.-ч | чел.-ч | 1 | 8.99 | 0 | 0 | 0 | 9.76 | 0 | 1 | 1 | *1,15 | 10.3385 | 2 | 145206331 | 640 | 0 | 0 | 0 | 0 | 0 | 0 | 0 | 0
342 | 145206336 | 145206330 | 115016508 | 1 | 1 | 1 | 2 | 400001 | ФСЭМ-2001, 400001, приказ Минстроя России №899/пр от 11.12.2015 г. | Автомобили бортовые, грузоподъемность до 5 т | 1368 | 1011 | маш.-ч | маш.-ч | 1 | 0.03 | 0 | 87.17 | 11.6 | 0 | 0 | 1 | 0 | *1,25 | 0.0375 | 2 | 145206332 | 641 | 0 | 0 | 0 | 0 | 0 | 0 | 0 | 0
342 | 145206337 | 145206330 | 115085457 | 1 | 1 | 1 | 3 | 101-0609 | ФССЦ-2001, 101-0609, приказ Минстроя России №899/пр от 11.12.2015 г. | Мастика клеящая каучуковая, марки КН-2 | 1346 | 1009 | кг | кг | 1 | 5.15 | 8.36 | 0 | 0 | 0 | 0 | 1 | 0 |  | 5.15 | 2 | 145206333 | 642 | 0 | 0 | 0 | 0 | 0 | 0 | 0 | 0
342 | 145206338 | 145206330 | 115527357 | 1 | 1 | 1 | 3 | 101-4852 | ФССЦ-2001, 101-4852, приказ Минстроя России №899/пр от 11.12.2015 г. | Плинтуса для полов пластиковые, 19х48 мм | 1301 | 102138004 | м | м | 1 | 101 | 12.3 | 0 | 0 | 0 | 0 | 1 | 0 |  | 101 | 2 | 145206334 | 643 | 0 | 0 | 0 | 0 | 0 | 0 | 0 | 0
343 | 145206319 | 145206308 | 47840747 | 1 | 1 | 1 | 1 | 1-1038 |  | Рабочий строитель среднего разряда 3,8 | 1369 | 1013 | чел.-ч | чел.-ч | 1 | 108.36 | 0 | 0 | 0 | 9.4 | 0 | 1 | 1 |  | 108.36 | 2 | 145206309 | 644 | 0 | 0 | 0 | 0 | 0 | 0 | 0 | 0
343 | 145206320 | 145206308 | 121548 | 1 | 1 | 1 | 1 | 2 |  | Затраты труда машинистов | 608254 | 1013 | чел.час | чел.час | 1 | 0.25 | 0 | 0 | 0 | 0 | 0 | 1 | 2 |  | 0.25 | 2 | 145206310 | 645 | 0 | 0 | 0 | 0 | 0 | 0 | 0 | 0
343 | 145206321 | 145206308 | 115016565 | 1 | 1 | 1 | 2 | 021141 | ФСЭМ-2001, 021141, приказ Минстроя России №899/пр от 11.12.2015 г. | Краны на автомобильном ходу при работе на других видах строительства 10 т | 1368 | 1011 | маш.-ч | маш.-ч | 1 | 0.25 | 0 | 111.99 | 13.5 | 0 | 0 | 1 | 0 |  | 0.25 | 2 | 145206311 | 646 | 0 | 0 | 0 | 0 | 0 | 0 | 0 | 0
343 | 145206322 | 145206308 | 115052230 | 1 | 1 | 1 | 2 | 030404 | ФСЭМ-2001, 030404, приказ Минстроя России №899/пр от 11.12.2015 г. | Лебедки электрические тяговым усилием до 31,39 кН (3,2 т) | 1368 | 1011 | маш.-ч | маш.-ч | 1 | 16.2 | 0 | 6.9 | 0 | 0 | 0 | 1 | 0 |  | 16.2 | 2 | 145206312 | 647 | 0 | 0 | 0 | 0 | 0 | 0 | 0 | 0
343 | 145206323 | 145206308 | 115035984 | 1 | 1 | 1 | 2 | 330206 | ФСЭМ-2001, 330206, приказ Минстроя России №899/пр от 11.12.2015 г. | Дрели электрические | 1368 | 1011 | маш.-ч | маш.-ч | 1 | 3.54 | 0 | 1.95 | 0 | 0 | 0 | 1 | 0 |  | 3.54 | 2 | 145206313 | 648 | 0 | 0 | 0 | 0 | 0 | 0 | 0 | 0
343 | 145206324 | 145206308 | 115016508 | 1 | 1 | 1 | 2 | 400001 | ФСЭМ-2001, 400001, приказ Минстроя России №899/пр от 11.12.2015 г. | Автомобили бортовые, грузоподъемность до 5 т | 1368 | 1011 | маш.-ч | маш.-ч | 1 | 0.14 | 0 | 87.17 | 11.6 | 0 | 0 | 1 | 0 |  | 0.14 | 2 | 145206314 | 649 | 0 | 0 | 0 | 0 | 0 | 0 | 0 | 0
343 | 145206325 | 145206308 | 115093823 | 1 | 1 | 1 | 3 | 206-1336 | ФССЦ-2001, 206-1336, приказ Минстроя России №899/пр от 11.12.2015 г. | Рейка алюминиевая потолочная 100 мм | 1301 | 102138004 | м | м | 1 | 1050 | 24.71 | 0 | 0 | 0 | 0 | 1 | 0 |  | 1050 | 2 | 145206315 | 650 | 0 | 0 | 0 | 0 | 0 | 0 | 0 | 0
343 | 145206326 | 145206308 | 115093824 | 1 | 1 | 1 | 3 | 206-1337 | ФССЦ-2001, 206-1337, приказ Минстроя России №899/пр от 11.12.2015 г. | Гребенка несущая | 1301 | 102138004 | м | м | 1 | 100 | 20.47 | 0 | 0 | 0 | 0 | 1 | 0 |  | 100 | 2 | 145206316 | 651 | 0 | 0 | 0 | 0 | 0 | 0 | 0 | 0
343 | 145206327 | 145206308 | 115093825 | 1 | 1 | 1 | 3 | 206-1338 | ФССЦ-2001, 206-1338, приказ Минстроя России №899/пр от 11.12.2015 г. | Уголок декоративный (пристенный) | 1301 | 102138004 | м | м | 1 | 0 | 6.28 | 0 | 0 | 0 | 1 | 0 | 0 |  | 0 | 2 | 145206317 | 652 | 0 | 0 | 0 | 0 | 0 | 0 | 0 | 0
343 | 145206328 | 145206308 | 115093826 | 1 | 1 | 1 | 3 | 206-1339 | ФССЦ-2001, 206-1339, приказ Минстроя России №899/пр от 11.12.2015 г. | Подвес в комплекте | 1355 | 1010 | 100 шт. | 100 шт. | 100 | 0.7 | 366 | 0 | 0 | 0 | 0 | 1 | 0 |  | 0.7 | 2 | 145206318 | 653 | 0 | 0 | 0 | 0 | 0 | 0 | 0 | 0
345 | 145206411 | 145206405 | 47840622 | 1 | 1 | 1 | 1 | 1-1023 |  | Рабочий строитель среднего разряда 2,3 | 1369 | 1013 | чел.-ч | чел.-ч | 1 | 179.3 | 0 | 0 | 0 | 8.02 | 0 | 1 | 1 |  | 179.3 | 2 | 145206406 | 654 | 0 | 0 | 0 | 0 | 0 | 0 | 0 | 0
345 | 145206412 | 145206405 | 121548 | 1 | 1 | 1 | 1 | 2 |  | Затраты труда машинистов | 608254 | 1013 | чел.час | чел.час | 1 | 3.97 | 0 | 0 | 0 | 0 | 0 | 1 | 2 |  | 3.97 | 2 | 145206407 | 655 | 0 | 0 | 0 | 0 | 0 | 0 | 0 | 0
345 | 145206413 | 145206405 | 115022373 | 1 | 1 | 1 | 2 | 050101 | ФСЭМ-2001, 050101, приказ Минстроя России №899/пр от 11.12.2015 г. | Компрессоры передвижные с двигателем внутреннего сгорания давлением до 686 кПа (7 ат), производительность до 5 м3/мин | 1368 | 1011 | маш.-ч | маш.-ч | 1 | 3.97 | 0 | 90 | 10.06 | 0 | 0 | 1 | 0 |  | 3.97 | 2 | 145206408 | 656 | 0 | 0 | 0 | 0 | 0 | 0 | 0 | 0
345 | 145206414 | 145206405 | 115023337 | 1 | 1 | 1 | 2 | 330804 | ФСЭМ-2001, 330804, приказ Минстроя России №899/пр от 11.12.2015 г. | Молотки при работе от передвижных компрессорных станций отбойные пневматические | 1368 | 1011 | маш.-ч | маш.-ч | 1 | 7.93 | 0 | 1.53 | 0 | 0 | 0 | 1 | 0 |  | 7.93 | 2 | 145206409 | 657 | 0 | 0 | 0 | 0 | 0 | 0 | 0 | 0
345 | 145206415 | 145206405 | 115259895 | 1 | 1 | 1 | 3 | 509-9900 | ФССЦ-2001, 509-9900, приказ Минстроя России №899/пр от 11.12.2015 г. | Строительный мусор | 1348 | 1009 | т | т | 1000 | 10.5 | 0 | 0 | 0 | 0 | 0 | 0 | 0 |  | 10.5 | 2 | 145206410 | 658 | 0 | 0 | 0 | 0 | 0 | 0 | 0 | 0
347 | 145206420 | 145206417 | 47840614 | 1 | 1 | 1 | 1 | 1-1022 |  | Рабочий строитель среднего разряда 2,2 | 1369 | 1013 | чел.-ч | чел.-ч | 1 | 36.28 | 0 | 0 | 0 | 7.94 | 0 | 1 | 1 |  | 36.28 | 2 | 145206418 | 659 | 0 | 0 | 0 | 0 | 0 | 0 | 0 | 0
347 | 145206421 | 145206417 | 115259895 | 1 | 1 | 1 | 3 | 509-9900 | ФССЦ-2001, 509-9900, приказ Минстроя России №899/пр от 11.12.2015 г. | Строительный мусор | 1348 | 1009 | т | т | 1000 | 1.18 | 0 | 0 | 0 | 0 | 0 | 0 | 0 |  | 1.18 | 2 | 145206419 | 660 | 0 | 0 | 0 | 0 | 0 | 0 | 0 | 0
349 | 145206426 | 145206423 | 47840614 | 1 | 1 | 1 | 1 | 1-1022 |  | Рабочий строитель среднего разряда 2,2 | 1369 | 1013 | чел.-ч | чел.-ч | 1 | 4.21 | 0 | 0 | 0 | 7.94 | 0 | 1 | 1 |  | 4.21 | 2 | 145206424 | 661 | 0 | 0 | 0 | 0 | 0 | 0 | 0 | 0
349 | 145206427 | 145206423 | 115259895 | 1 | 1 | 1 | 3 | 509-9900 | ФССЦ-2001, 509-9900, приказ Минстроя России №899/пр от 11.12.2015 г. | Строительный мусор | 1348 | 1009 | т | т | 1000 | 0.4 | 0 | 0 | 0 | 0 | 0 | 0 | 0 |  | 0.4 | 2 | 145206425 | 662 | 0 | 0 | 0 | 0 | 0 | 0 | 0 | 0
351 | 150555598 | 145206429 | 47841101 | 1 | 1 | 1 | 1 | 1-1033 |  | Рабочий строитель среднего разряда 3,3 | 1369 | 1013 | чел.-ч | чел.-ч | 1 | 201 | 0 | 0 | 0 | 8.86 | 0 | 1 | 1 |  | 201 | 2 | 150555598 | 663 | 0 | 0 | 0 | 0 | 0 | 0 | 0 | 0
351 | 150555599 | 145206429 | 121548 | 1 | 1 | 1 | 1 | 2 |  | Затраты труда машинистов | 608254 | 1013 | чел.час | чел.час | 1 | 1.05 | 0 | 0 | 0 | 0 | 0 | 1 | 2 |  | 1.05 | 2 | 150555599 | 664 | 0 | 0 | 0 | 0 | 0 | 0 | 0 | 0
351 | 150555600 | 145206429 | 115066410 | 1 | 1 | 1 | 2 | 030954 | ФСЭМ-2001, 030954, приказ Минстроя России №899/пр от 11.12.2015 г. | Подъемники грузоподъемностью до 500 кг одномачтовые, высота подъема 45 м | 1368 | 1011 | маш.-ч | маш.-ч | 1 | 1.05 | 0 | 31.26 | 13.5 | 0 | 0 | 1 | 0 |  | 1.05 | 2 | 150555600 | 665 | 0 | 0 | 0 | 0 | 0 | 0 | 0 | 0
351 | 150555601 | 145206429 | 115067656 | 1 | 1 | 1 | 2 | 134041 | ФСЭМ-2001, 134041, приказ Минстроя России №899/пр от 11.12.2015 г. | Шуруповерт | 1368 | 1011 | маш.-ч | маш.-ч | 1 | 20.91 | 0 | 3 | 0 | 0 | 0 | 1 | 0 |  | 20.91 | 2 | 150555601 | 666 | 0 | 0 | 0 | 0 | 0 | 0 | 0 | 0
351 | 150555602 | 145206429 | 115059168 | 1 | 1 | 1 | 2 | 331451 | ФСЭМ-2001, 331451, приказ Минстроя России №899/пр от 11.12.2015 г. | Перфораторы электрические | 1368 | 1011 | маш.-ч | маш.-ч | 1 | 32.21 | 0 | 2.08 | 0 | 0 | 0 | 1 | 0 |  | 32.21 | 2 | 150555602 | 667 | 0 | 0 | 0 | 0 | 0 | 0 | 0 | 0
351 | 150555603 | 145206429 | 115016508 | 1 | 1 | 1 | 2 | 400001 | ФСЭМ-2001, 400001, приказ Минстроя России №899/пр от 11.12.2015 г. | Автомобили бортовые, грузоподъемность до 5 т | 1368 | 1011 | маш.-ч | маш.-ч | 1 | 3.57 | 0 | 87.17 | 11.6 | 0 | 0 | 1 | 0 |  | 3.57 | 2 | 150555603 | 668 | 0 | 0 | 0 | 0 | 0 | 0 | 0 | 0
351 | 150555604 | 145206429 | 115060423 | 1 | 1 | 1 | 3 | 101-2052 | ФССЦ-2001, 101-2052, приказ Минстроя России №899/пр от 11.12.2015 г. | Лента бутиловая | 1301 | 102138004 | м | м | 1 | 402 | 6.38 | 0 | 0 | 0 | 0 | 1 | 0 |  | 402 | 2 | 150555604 | 669 | 0 | 0 | 0 | 0 | 0 | 0 | 0 | 0
351 | 150555605 | 145206429 | 115079823 | 1 | 1 | 1 | 3 | 101-2054 | ФССЦ-2001, 101-2054, приказ Минстроя России №899/пр от 11.12.2015 г. | Лента бутиловая диффузионная | 1301 | 102138004 | м | м | 1 | 43 | 7.95 | 0 | 0 | 0 | 0 | 1 | 0 |  | 43 | 2 | 150555605 | 670 | 0 | 0 | 0 | 0 | 0 | 0 | 0 | 0
351 | 150555606 | 145206429 | 115079822 | 1 | 1 | 1 | 3 | 101-2388 | ФССЦ-2001, 101-2388, приказ Минстроя России №899/пр от 11.12.2015 г. | Герметик пенополиуретановый (пена монтажная) типа Makrofleks, Soudal в баллонах по 750 мл | 1354 | 1010 | шт. | шт. | 1 | 123.5 | 67 | 0 | 0 | 0 | 0 | 1 | 0 |  | 123.5 | 2 | 150555606 | 671 | 0 | 0 | 0 | 0 | 0 | 0 | 0 | 0
351 | 150555607 | 145206429 | 115072793 | 1 | 1 | 1 | 3 | 101-2789 | ФССЦ-2001, 101-2789, приказ Минстроя России №899/пр от 11.12.2015 г. | Лента ПСУЛ | 1302 | 102138004 | 10 м | 10 м | 10 | 29.3 | 64.1 | 0 | 0 | 0 | 0 | 1 | 0 |  | 29.3 | 2 | 150555607 | 672 | 0 | 0 | 0 | 0 | 0 | 0 | 0 | 0
351 | 150555608 | 145206429 | 115079824 | 1 | 1 | 1 | 3 | 101-4173 | ФССЦ-2001, 101-4173, приказ Минстроя России №899/пр от 11.12.2015 г. | Дюбели монтажные 10х130 (10х132, 10х150) мм | 1358 | 1010 | 10 шт. | 10 шт. | 10 | 65.2 | 7.03 | 0 | 0 | 0 | 0 | 1 | 0 |  | 65.2 | 2 | 150555608 | 673 | 0 | 0 | 0 | 0 | 0 | 0 | 0 | 0
351 | 150555609 | 145206429 | 115079825 | 1 | 1 | 1 | 3 | 102-0303 | ФССЦ-2001, 102-0303, приказ Минстроя России №899/пр от 11.12.2015 г. | Клинья пластиковые монтажные | 1355 | 1010 | 100 шт. | 100 шт. | 100 | 8 | 50 | 0 | 0 | 0 | 0 | 1 | 0 |  | 8 | 2 | 150555609 | 674 | 0 | 0 | 0 | 0 | 0 | 0 | 0 | 0
351 | 150555610 | 145206429 | 115521326 | 1 | 1 | 1 | 3 | 203-8084 | ФССЦ-2001, 203-8084, приказ Минстроя России №899/пр от 11.12.2015 г. | Блоки дверные наружные или тамбурные с заполнением стеклопакетами (ГОСТ 30970-2002) | 1327 | 1005 | м2 | м2 | 1 | 100 | 1529.15 | 0 | 0 | 0 | 0 | 1 | 0 |  | 100 | 2 | 150555610 | 676 | 0 | 0 | 0 | 0 | 0 | 0 | 0 | 0
354 | 145247761 | 145247755 | 47841023 | 1 | 1 | 1 | 1 | 1-1032 |  | Рабочий строитель среднего разряда 3,2 | 1369 | 1013 | чел.-ч | чел.-ч | 1 | 65.94 | 0 | 0 | 0 | 8.74 | 0 | 1 | 1 |  | 65.94 | 2 | 145247756 | 677 | 0 | 0 | 0 | 0 | 0 | 0 | 0 | 0
354 | 145247762 | 145247755 | 115016508 | 1 | 1 | 1 | 2 | 400001 | ФСЭМ-2001, 400001, приказ Минстроя России №899/пр от 11.12.2015 г. | Автомобили бортовые, грузоподъемность до 5 т | 1368 | 1011 | маш.-ч | маш.-ч | 1 | 0.01 | 0 | 87.17 | 11.6 | 0 | 0 | 1 | 0 |  | 0.01 | 2 | 145247757 | 678 | 0 | 0 | 0 | 0 | 0 | 0 | 0 | 0
354 | 145247763 | 145247755 | 115266252 | 1 | 1 | 1 | 3 | 101-0426 | ФССЦ-2001, 101-0426, приказ Минстроя России №899/пр от 11.12.2015 г. | Краски масляные и алкидные, готовые к применению белила цинковые МА-22 | 1348 | 1009 | т | т | 1000 | 0.0161 | 22533 | 0 | 0 | 0 | 0 | 1 | 0 |  | 0.0161 | 2 | 145247758 | 679 | 0 | 0 | 0 | 0 | 0 | 0 | 0 | 0
354 | 145247764 | 145247755 | 115098924 | 1 | 1 | 1 | 3 | 101-0628 | ФССЦ-2001, 101-0628, приказ Минстроя России №899/пр от 11.12.2015 г. | Олифа комбинированная, марки К-3 | 1348 | 1009 | т | т | 1000 | 0.009 | 16950 | 0 | 0 | 0 | 0 | 1 | 0 |  | 0.009 | 2 | 145247759 | 680 | 0 | 0 | 0 | 0 | 0 | 0 | 0 | 0
354 | 145247765 | 145247755 | 115057134 | 1 | 1 | 1 | 3 | 101-1757 | ФССЦ-2001, 101-1757, приказ Минстроя России №899/пр от 11.12.2015 г. | Ветошь | 1346 | 1009 | кг | кг | 1 | 0.1 | 1.82 | 0 | 0 | 0 | 0 | 1 | 0 |  | 0.1 | 2 | 145247760 | 681 | 0 | 0 | 0 | 0 | 0 | 0 | 0 | 0
355 | 145247767 | 145247766 | 47840997 | 1 | 1 | 1 | 1 | 1-1031 |  | Рабочий строитель среднего разряда 3,1 | 1369 | 1013 | чел.-ч | чел.-ч | 1 | 20.75 | 0 | 0 | 0 | 8.64 | 0 | 1 | 1 |  | 20.75 | 2 | 145247767 | 682 | 0 | 0 | 0 | 0 | 0 | 0 | 0 | 0
355 | 145247768 | 145247766 | 115071167 | 1 | 1 | 1 | 2 | 030401 | ФСЭМ-2001, 030401, приказ Минстроя России №899/пр от 11.12.2015 г. | Лебедки электрические тяговым усилием до 5,79 кН (0,59 т) | 1368 | 1011 | маш.-ч | маш.-ч | 1 | 0.1 | 0 | 1.7 | 0 | 0 | 0 | 1 | 0 |  | 0.1 | 2 | 145247768 | 683 | 0 | 0 | 0 | 0 | 0 | 0 | 0 | 0
355 | 145247769 | 145247766 | 115016508 | 1 | 1 | 1 | 2 | 400001 | ФСЭМ-2001, 400001, приказ Минстроя России №899/пр от 11.12.2015 г. | Автомобили бортовые, грузоподъемность до 5 т | 1368 | 1011 | маш.-ч | маш.-ч | 1 | 0.01 | 0 | 87.17 | 11.6 | 0 | 0 | 1 | 0 |  | 0.01 | 2 | 145247769 | 684 | 0 | 0 | 0 | 0 | 0 | 0 | 0 | 0
355 | 145247770 | 145247766 | 115526803 | 1 | 1 | 1 | 3 | 101-0471 | ФССЦ-2001, 101-0471, приказ Минстроя России №899/пр от 11.12.2015 г. | Краски масляные и алкидные цветные, готовые к применению для наружных работ МА-15 зеленая для крыш (на окиси хрома) | 1348 | 1009 | т | т | 1000 | 0.0161 | 21555 | 0 | 0 | 0 | 0 | 1 | 0 |  | 0.0161 | 2 | 145247770 | 685 | 0 | 0 | 0 | 0 | 0 | 0 | 0 | 0
355 | 145247771 | 145247766 | 115098924 | 1 | 1 | 1 | 3 | 101-0628 | ФССЦ-2001, 101-0628, приказ Минстроя России №899/пр от 11.12.2015 г. | Олифа комбинированная, марки К-3 | 1348 | 1009 | т | т | 1000 | 0.0098 | 16950 | 0 | 0 | 0 | 0 | 1 | 0 |  | 0.0098 | 2 | 145247771 | 686 | 0 | 0 | 0 | 0 | 0 | 0 | 0 | 0
355 | 145247772 | 145247766 | 115057134 | 1 | 1 | 1 | 3 | 101-1757 | ФССЦ-2001, 101-1757, приказ Минстроя России №899/пр от 11.12.2015 г. | Ветошь | 1346 | 1009 | кг | кг | 1 | 0.1 | 1.82 | 0 | 0 | 0 | 0 | 1 | 0 |  | 0.1 | 2 | 145247772 | 687 | 0 | 0 | 0 | 0 | 0 | 0 | 0 | 0
356 | 145247802 | 145247801 | 47841090 | 1 | 1 | 1 | 1 | 1-1035 |  | Рабочий строитель среднего разряда 3,5 | 1369 | 1013 | чел.-ч | чел.-ч | 1 | 266.7 | 0 | 0 | 0 | 9.07 | 0 | 1 | 1 |  | 266.7 | 2 | 145247802 | 688 | 0 | 0 | 0 | 0 | 0 | 0 | 0 | 0
356 | 145247803 | 145247801 | 115016508 | 1 | 1 | 1 | 2 | 400001 | ФСЭМ-2001, 400001, приказ Минстроя России №899/пр от 11.12.2015 г. | Автомобили бортовые, грузоподъемность до 5 т | 1368 | 1011 | маш.-ч | маш.-ч | 1 | 0.14 | 0 | 87.17 | 11.6 | 0 | 0 | 1 | 0 |  | 0.14 | 2 | 145247803 | 689 | 0 | 0 | 0 | 0 | 0 | 0 | 0 | 0
356 | 145247804 | 145247801 | 115024901 | 1 | 1 | 1 | 3 | 101-0388 | ФССЦ-2001, 101-0388, приказ Минстроя России №899/пр от 11.12.2015 г. | Краски масляные земляные марки МА-0115 мумия, сурик железный | 1348 | 1009 | т | т | 1000 | 0.0032 | 15119 | 0 | 0 | 0 | 0 | 1 | 0 |  | 0.0032 | 2 | 145247804 | 690 | 0 | 0 | 0 | 0 | 0 | 0 | 0 | 0
356 | 145247805 | 145247801 | 115098924 | 1 | 1 | 1 | 3 | 101-0628 | ФССЦ-2001, 101-0628, приказ Минстроя России №899/пр от 11.12.2015 г. | Олифа комбинированная, марки К-3 | 1348 | 1009 | т | т | 1000 | 0.0019 | 16950 | 0 | 0 | 0 | 0 | 1 | 0 |  | 0.0019 | 2 | 145247805 | 691 | 0 | 0 | 0 | 0 | 0 | 0 | 0 | 0
356 | 145247806 | 145247801 | 115024899 | 1 | 1 | 1 | 3 | 101-1669 | ФССЦ-2001, 101-1669, приказ Минстроя России №899/пр от 11.12.2015 г. | Очес льняной | 1346 | 1009 | кг | кг | 1 | 2.1 | 37.29 | 0 | 0 | 0 | 0 | 1 | 0 |  | 2.1 | 2 | 145247806 | 692 | 0 | 0 | 0 | 0 | 0 | 0 | 0 | 0
356 | 145247807 | 145247801 | 115550535 | 1 | 1 | 1 | 3 | 301-0619 | ФССЦ-2001, 301-0619, приказ Минстроя России №899/пр от 11.12.2015 г. | Смесители общие для ванн и умывальников с душевой сеткой на гибком шланге, с кнопочным переключателем СМ-ВУ-ШЛР с цельнолитым корпусом | 1035 | 1013 | компл. | компл. | 1 | 100 | 193.23 | 0 | 0 | 0 | 0 | 1 | 0 |  | 100 | 2 | 145247807 | 693 | 0 | 0 | 0 | 0 | 0 | 0 | 0 | 0
356 | 145247808 | 145247801 | 115261035 | 1 | 1 | 1 | 3 | 509-9899 | ФССЦ-2001, 509-9899, приказ Минстроя России №899/пр от 11.12.2015 г. | Строительный мусор и масса возвратных материалов | 1348 | 1009 | т | т | 1000 | 0.26 | 0 | 0 | 0 | 0 | 0 | 0 | 0 |  | 0.26 | 3 | -1 |  | 0 | 0 | 0 | 0 | 0 | 0 | 0 | 0
359 | 145248175 | 145248174 | 47840853 | 1 | 1 | 1 | 1 | 1-1030 |  | Рабочий строитель среднего разряда 3 | 1369 | 1013 | чел.-ч | чел.-ч | 1 | 46.19 | 0 | 0 | 0 | 8.53 | 0 | 1 | 1 |  | 46.19 | 2 | 145248175 | 695 | 0 | 0 | 0 | 0 | 0 | 0 | 0 | 0
359 | 145248176 | 145248174 | 121548 | 1 | 1 | 1 | 1 | 2 |  | Затраты труда машинистов | 608254 | 1013 | чел.час | чел.час | 1 | 0.01 | 0 | 0 | 0 | 0 | 0 | 1 | 2 |  | 0.01 | 2 | 145248176 | 696 | 0 | 0 | 0 | 0 | 0 | 0 | 0 | 0
359 | 145248177 | 145248174 | 115066410 | 1 | 1 | 1 | 2 | 030954 | ФСЭМ-2001, 030954, приказ Минстроя России №899/пр от 11.12.2015 г. | Подъемники грузоподъемностью до 500 кг одномачтовые, высота подъема 45 м | 1368 | 1011 | маш.-ч | маш.-ч | 1 | 0.01 | 0 | 31.26 | 13.5 | 0 | 0 | 1 | 0 |  | 0.01 | 2 | 145248177 | 697 | 0 | 0 | 0 | 0 | 0 | 0 | 0 | 0
359 | 145248178 | 145248174 | 115544305 | 1 | 1 | 1 | 3 | 301-1514 | ФССЦ-2001, 301-1514, приказ Минстроя России №899/пр от 11.12.2015 г. | Решетки жалюзийные неподвижные штампованные размером 150х490 мм | 1354 | 1010 | шт. | шт. | 1 | 100 | 28.25 | 0 | 0 | 0 | 0 | 1 | 0 |  | 100 | 2 | 145248178 | 698 | 0 | 0 | 0 | 0 | 0 | 0 | 0 | 0
359 | 145248179 | 145248174 | 115066678 | 1 | 1 | 1 | 3 | 405-0219 | ФССЦ-2001, 405-0219, приказ Минстроя России №899/пр от 11.12.2015 г. | Гипсовые вяжущие, марка Г3 | 1348 | 1009 | т | т | 1000 | 0.05 | 729.98 | 0 | 0 | 0 | 0 | 1 | 0 |  | 0.05 | 2 | 145248179 | 700 | 0 | 0 | 0 | 0 | 0 | 0 | 0 | 0
359 | 145248180 | 145248174 | 115017389 | 1 | 1 | 1 | 3 | 411-0001 | ФССЦ-2001, 411-0001, приказ Минстроя России №899/пр от 11.12.2015 г. | Вода | 1339 | 1007 | м3 | м3 | 1 | 0.02 | 2.44 | 0 | 0 | 0 | 0 | 1 | 0 |  | 0.02 | 2 | 145248180 | 701 | 0 | 0 | 0 | 0 | 0 | 0 | 0 | 0
359 | 145248181 | 145248174 | 115259895 | 1 | 1 | 1 | 3 | 509-9900 | ФССЦ-2001, 509-9900, приказ Минстроя России №899/пр от 11.12.2015 г. | Строительный мусор | 1348 | 1009 | т | т | 1000 | 0.07 | 0 | 0 | 0 | 0 | 0 | 0 | 0 |  | 0.07 | 2 | 145248181 | 702 | 0 | 0 | 0 | 0 | 0 | 0 | 0 | 0
363 | 145249102 | 145249098 | 47841090 | 1 | 1 | 1 | 1 | 1-1035 |  | Рабочий строитель среднего разряда 3,5 | 1369 | 1013 | чел.-ч | чел.-ч | 1 | 24.1 | 0 | 0 | 0 | 9.07 | 0 | 1 | 1 |  | 24.1 | 2 | 145249099 | 703 | 0 | 0 | 0 | 0 | 0 | 0 | 0 | 0
363 | 145249103 | 145249098 | 115570348 | 1 | 1 | 1 | 3 | 509-1201 | ФССЦ-2001, 509-1201, приказ Минстроя России №899/пр от 11.12.2015 г. | Выключатель одноклавишный для скрытой проводки | 1358 | 1010 | 10 шт. | 10 шт. | 10 | 10 | 62.2 | 0 | 0 | 0 | 0 | 1 | 0 |  | 10 | 2 | 145249100 | 704 | 0 | 0 | 0 | 0 | 0 | 0 | 0 | 0
398 | 145296467 | 145296464 | 48094666 | 1 | 1 | 1 | 1 | 1-1010 |  | Рабочий строитель среднего разряда 1 | 1369 | 1013 | чел.-ч | чел.-ч | 1 | 0.5777 | 0 | 0 | 0 | 7.19 | 0 | 1 | 1 |  | 0.5777 | 2 | 145296465 | 706 | 0 | 0 | 0 | 0 | 0 | 0 | 0 | 0
398 | 145296468 | 145296464 | 115016481 | 1 | 1 | 1 | 2 | 400051 | ФСЭМ-2001, 400051, приказ Минстроя России №899/пр от 11.12.2015 г. | Автомобиль-самосвал, грузоподъемность до 7 т | 1368 | 1011 | маш.-ч | маш.-ч | 1 | 0.29 | 0 | 111 | 11.6 | 0 | 0 | 1 | 0 |  | 0.29 | 2 | 145296466 | 707 | 0 | 0 | 0 | 0 | 0 | 0 | 0 | 0
399 | 145296471 | 145296469 | 115048158 | 1 | 1 | 1 | 2 | 400052 | ФСЭМ-2001, 400052, приказ Минстроя России №899/пр от 11.12.2015 г. | Автомобиль-самосвал, грузоподъемность до 10 т | 1368 | 1011 | маш.-ч | маш.-ч | 1 | 0.2429 | 0 | 112.47 | 13.5 | 0 | 0 | 1 | 0 |  | 0.2429 | 2 | 145296470 | 708 | 0 | 0 | 0 | 0 | 0 | 0 | 0 | 0