## Дефектная ведомость
"УТВЕРЖДАЮ"
Гл. инженер ГЭС-1 им. П.Г. Смидовича-
филиала ПАО "Мосэнерго"
_______________Шувалов А.В.
"_______"_____________2016г.
Ведомость объемов работ № 2 |  |  |  | Дефектный акт
На Ремонт душевой 2 этаж |  |  |  | На капитальный ремонт Новый объект
№ п/п | Наименование работ и затрат | Единица измерения | Количество
1 | 2 | 3 | 4
Производство строительных и других работ в существующих зданиях и сооружениях, освобожденных от оборудования и других предметов, мешающих нормальному производству работ. |  |  |  |  | Локальная смета: Ремонт санузла
Раздел: Потолок |  |  |  |  | Раздел: Потолок
1 | Демонтаж потолков реечных алюминиевых | м2 | 64
2 | Устройство потолков реечных алюминиевых | м2 | 64
2,1 | Уголок декоративный (пристенный) | м | 50
3 | Устройство монтажных отверстий в потолках реечных алюминиевых (для установки анемостата) | шт | 20
Раздел: Пол |  |  |  |  | Раздел: Пол
1 | Разборка покрытий полов из керамических плиток | м2 | 64
1,1 | Строительный мусор | т | 3.328
2 | Разборка покрытий полов: цементных | м2 | 64
2,1 | Строительный мусор | т | 4.224
3 | Устройство гидроизоляции оклеечной рулонными материалами на резино-битумной мастике, первый слой (с примыканием к стенам на высоту 250мм) | м2 | 64
4 | Устройство гидроизоляции оклеечной рулонными материалами на резино-битумной мастике, последующий слой (с примыканием к стенам на высоту 250мм) | м2 | 64
5 | Устройство стяжек цементных толщиной 20 мм | м2 | 64
6 | Устройство стяжек на каждые 5 мм изменения толщины стяжки добавлять или исключать к расценке 11-01-011-01 ( до 40 мм) | м2 | 64
7 | Армирование подстилающих слоев и набетонок | 1 Т | 0.04
8 | Установка закладных деталей весом более 20 кг ( монтаж уголка для трапа канализационного) | т | 0.0168
9 | Устройство покрытий из плит керамогранитных размером 40х40 см | м2 | 64
9,1 | Грунтовка воднодисперсионная CERESIT CT 17 (0,15л/м2) | л | 5.1
9,2 | Рейки деревянные 8х18 мм | м3 | 0.0064
10 | Керамогранит 400х400мм ESTIMA TR 04 матовый | м2 | 64
Раздел: Стены |  |  |  |  | Раздел: Стены
1 | Разборка облицовки стен из керамических глазурованных плиток | м2 | 128
2 | Пробивка в стенах борозд площадью сечения до 100 см2 | м | 10
3 | Заделка отверстий, гнезд и борозд в стенах и перегородках площадью до 0,2 м2 | 1 м3 заделки | 0.1
4 | Ремонт штукатурки внутренних стен по камню известковым раствором площадью отдельных мест до 10 м2 толщиной слоя до 20 мм | м2 | 40
4,1 | Строительный мусор | т | 1.352
5 | Штукатурка поверхностей внутри здания цементно-известковым или цементным раствором по камню и бетону улучшенная стен | м2 | 88
6 | Покрытие поверхностей грунтовкой глубокого проникновения за 1 раз стен | м2 | 128
7 | Грунтовка "Бетоноконтакт", Кнауф (н.р.-0.35кг/м2) | кг | 44.8
8 | Облицовка поверхности стен керамической плиткой | м2 | 128
9 | плитка Kerama Marazzi Башкирия Синий 300х200х6.9 мм., глянец | м2 | 128
10 | Демонтаж перегородок каркасно-филенчатых в санузлах | м2 | 70.45
11 | Устройство перегородок каркасно-филенчатых в санузлах | м2 | 70.45
11,1 | Приборы дверные накладные | компл. | 2.1135
11,2 | Сантехничесие перегородки ПВХ | м2 | 70.45
Раздел: Сантехнические работы |  |  |  |  | Раздел: Сантехнические работы
1 | Демонтаж гарнитуры туалетной: зеркало | шт | 2
2 | Установка гарнитуры туалетной: вешалок, подстаканников, поручней для ванн и т.д. | шт | 2
3 | Зеркало настенное 600/800мм | шт | 2
4 | Установка гарнитуры туалетной: вешалок трехрожковых (10 шт.), дозатор мыла настенный (4 шт),держатель для т/бумаги (2 шт) | шт | 16
5 | Вешалка трехрожковая | шт | 10
6 | Дозатора для жидкого мыла 500 мл [RGS-3049A] | шт | 2
7 | Держатель туалетной бумаги Ksitex TH-3100 с крышкой | шт | 2
8 | Диспенсер бумажных полотенец Ksitex TH-8025A | шт | 2
9 | Смена унитазов типа «Компакт» | шт | 2
10 | Унитаз типа "Компакт" | шт | 2
11 | Смена умывальников | шт | 2
12 | Раковина Santek Бореаль 60 | шт | 2
13 | Смена смесителей с душевой сеткой | шт | 25
13,1 | Строительный мусор и масса возвратных материалов | т | 0.065
14 | Смена гибких подводок | шт | 4
Раздел: Вентиляция |  |  |  |  | Раздел: Вентиляция
1 | Разборка воздуховодов из алюминия толщиной 1-2 мм диаметром/периметром до 165 мм /540 мм | м2 | 50
2 | Прокладка воздуховодов из листовой, оцинкованной стали и алюминия класса Н (нормальные) толщиной 0,5 мм, диаметром до 200 мм | м2 | 50
2,1 | Воздуховоды алюминивые Д=127 1 шт=10м. | шт | 15
2,2 | Крепления | кг | 11.76
2,3 | Шибера | шт | 12
3 | Замена анемостата | шт | 20
4 | Анемостат | шт | 20
Раздел: Замена двери |  |  |  |  | Раздел: Замена двери
1 | Демонтаж дверных коробок в каменных стенах с отбивкой штукатурки в откосах | шт | 2
1,1 | Строительный мусор | т | 0.21
2 | Снятие дверных полотен | м2 | 3.5
2,1 | Строительный мусор | т | 0.0413
3 | Установка двери из ПВХ в наружных и внутренних дверных проемах в каменных стенах площадью проема до 3 м2 | м2 | 3.5
4 | Установка дверного доводчика к дверям | 1 ШТ. | 2
Раздел Электромонтажные работы
1 | Демонтаж светильников для люминесцентных ламп | шт | 12
2 | Смена выключателей | шт | 2
3 | Светильник на кронштейнах | шт | 30
4 | СВЕТОДИОДНЫЙ СВЕТИЛЬНИК SOLO-M25 С ЗАЩИТОЙ IP65 | шт | 30
5 | Электрополотенце (демонтаж) | 1 ШТ. | 1
6 | Электрополотенце | 1 ШТ. | 1
7 | Сушилка для рук сенсорная Модель: М-1650 | шт | 1
8 | Коробка ответвительная на стене | 1 ШТ. | 2
9 | Коробка универсальная марки УК-П | шт | 2
10 | Труба гофрированная по установленным конструкциям, по стенам и колоннам с креплением скобами, диаметр до 25 мм | м | 160
11 | Трубы гибкие гофрированные из самозатухающего ПВХ-пластиката (ГОСТ Р 50827-95) легкого типа, со стальной протяжкой (зондом), наружным диаметром 25 мм | м | 160
12 | Затягивание провода в проложенные трубы и металлические рукава первого одножильного или многожильного в общей оплетке, суммарное сечение до 6 мм2 | м | 160
13 | Кабель силовой с медными жилами с поливинилхлоридной изоляцией и оболочкой, не распространяющий горение марки ВВГнг, напряжением 0,66 кВ, с числом жил - 3 и сечением 1,5 мм2 | м | 160
14 | Демонта УЗО | 1 ШТ. | 1
15 | Монтаж УЗО | 1 ШТ. | 1
16 | Выключатель автоматический однополюсный 16А C ВА47-29 4.5кА | шт | 6
17 | Модульный щиток открытой установки с дверцей на 9 модулей | шт | 1
Раздел: Ремонт подводящих комуникаций (водопровод и канализация) |  |  |  |  | Раздел: Ремонт подводящих комуникаций (водопровод и канализация)
Подраздел: Водопровод |  |  |  |  | Подраздел: Водопровод
1 | Смена внутренних трубопроводов из стальных труб диаметром до 25 мм | м | 100
1,1 | Краны шаровые BUGATTI для воды и пара стандартные НН с размером резьбы 3/4" | шт. | 16
2 | Смена внутренних трубопроводов из стальных труб диаметром до 40 мм | м | 50
2,1 | Краны шаровые BUGATTI для воды и пара стандартные НН с размером резьбы 3/4" | шт. | 40
3 | Врезка в действующие внутренние сети трубопроводов отопления и водоснабжения диаметром 20 мм | 1 врезка | 56
4 | Гидравлическое испытание трубопроводов систем отопления, водопровода и горячего водоснабжения диаметром до 50 мм | м | 150
Подраздел: Канализация |  |  |  |  | Подраздел: Канализация
1 | Смена трубопроводов из полиэтиленовых канализационных труб диаметром до 50 мм | м | 60
1,1 | Тройник ПВХ переходной диаметром 90х50х90 мм | шт | 25
1,2 | Тройник ПВХ переходной диаметром 50х40х50 мм | шт | 6
1,3 | Отвод полиэтиленовый канализационный диаметром 50 мм ( 30 С - 12 шт, 90 С- 8 шт) | шт. | 20
1,4 | Хомут ПВХ 50 мм | шт | 50
1,5 | Строительный мусор | т | 0.024
2 | Смена трубопроводов из полиэтиленовых канализационных труб диаметром до 100 мм | м | 50
2,1 | Тройник ПВХ переходной диаметром 110х90х110 мм (45 С -4 шт, 90 С-19 шт) | шт | 23
2,2 | Тройник ПВХ соединительный диаметром 110 мм | шт | 19
2,3 | Отвод канализационный ПВХ диаметр 110 мм ( 30 С - 3 шт, 90 С - 15 шт) | шт | 18
2,4 | Хомут ПВХ 110 мм | шт | 50
2,5 | Строительный мусор | т | 0.055
3 | Замена решеток трапа | шт | 40
3,1 | Трап канализационный ДУ 100 - 2 шт, ДУ 50 - 2 шт | шт | 4
Раздел: Вывоз мусора |  |  |  |  | Раздел: Вывоз мусора
1 | Погрузка при автомобильных перевозках мусора строительного с погрузкой вручную | 1 т груза | 17.2
2 | Перевозка грузов I класса автомобилями-самосвалами грузоподъемностью 10 т работающих вне карьера на расстояние до 60 км | 1 т груза | 17.2
| Составил гл.специалист СТН | Харламова А.А.

## Source
0 | Smeta.RU (Terminal) (495) 974-1589 |  | _PS_ |  | 0 | 0 | 0 | Smeta.RU (Terminal) |  | 1 | 48651 | 57416629
1 | 564 | 0 | 510 | 0 | Новый объект | Ремонт душевой 2 этаж (с 6,94) |  | 0 | [5 empty] | 0 | 0 | 0 | 0 |  |  |  | 0 | [37 empty] | Сметные нормы списания | Коды ценников | 1 | 1 | 0 | 0 | 1 | 0 | 6 | 2 | 1 | 1 | 0 | 0 | 0 | 0 | 0 | ФСНБ-2001 ФЕР (редакция 2014) | ТР для Версии 8: Центральные регионы (с учетом п-ма 2536-ИП/12/ГС от 27.11.12) (1) | ФЕР-2001 (редакция 2014 г) | ФЕР-2001 (редакция 2014 г) | ФЕР-2001 (редакция 2014 г) | ФЕР-2001 (редакция 2014 г) |  | 0 | 0 | 8 | [39 empty] | 0
15 | 1
52 | 564 | 1 | 12 | 0 | Новый объект | Ремонт душевой 2 этаж (с 6,94) | [7 empty] | 1005995.94 | 797908.01 | 36364.15 | 3004.54 | 171723.78 | 0 | 2676.1237 | 40.4135 | 41.45 | 187281.83 | 101881.59 | 0 | 0 | 0 | 0 | 0 | 0 | 0 | 0 | 0 | 0 | 0 | 0 | 0 | 0 | 0 | 0 | 0 | 0 | 1295159.36 | 1270527.75 | 24631.61 | 0 | 797908.01 | 797908.01 | 0 | 797908.01 | 0 | 0 | 0 | 0 | 0 | 0 | 0 | 0 | 0 | 0 | 0 | 0 | 0 | 0 | 0 | 0 | 0 | 0 | 0 | 0 | 0 | 0 | 0 | 0 | 0 | 0 | 0 | 0 | 0 | 0 | 0 | 0 | 0 | 0 | 0 | 0 | 0 | 0 | 0 | 0 | 0 | 0 | 0 | 0 | 0 | 0 | 0 | 0 | 0 | 0 | 0 | 0 | 0 | 0 | 0 | 0 | 0 | 0 | 0 | 0 | 0 | 0 | 0 | 0 | 0 | 0 | 0
3 | 1 |  | 484 |  | Ремонт душевой | Ремонт душевой |  | 0 |  | -1 | [10 empty] | 0 | [53 empty] | 0 | [7 empty] | 0 | 0
52 | 1 | 3 | 20 | 0 | Ремонт душевой | Ремонт душевой | [7 empty] | 1005995.94 | 797908.01 | 36364.15 | 3004.54 | 171723.78 | 0 | 2676.1237 | 40.4135 | 41.45 | 187281.83 | 101881.59 | 0 | 0 | 0 | 0 | 0 | 0 | 0 | 0 | 0 | 0 | 0 | 0 | 0 | 0 | 0 | 0 | 0 | 0 | 1295159.36 | 1270527.75 | 24631.61 | 0 | 797908.01 | 797908.01 | 0 | 797908.01 | 0 | 0 | 0 | 0 | 0 | 0 | 0 | 0 | 0 | 0 | 0 | 0 | 0 | 0 | 0 | 0 | 0 | 0 | 0 | 0 | 0 | 0 | 0 | 0 | 0 | 0 | 0 | 0 | 0 | 0 | 0 | 0 | 0 | 0 | 0 | 0 | 0 | 0 | 0 | 0 | 0 | 0 | 0 | 0 | 0 | 0 | 0 | 0 | 0 | 0 | 0 | 0 | 0 | 0 | 0 | 0 | 0 | 0 | 0 | 0 | 0 | 0 | 0 | 0 | 0 | 0 | 0
4 | 1 |  | 33 |  | Новый раздел | Потолок |  | 0 |  | 0 | [10 empty] | 0 | [53 empty] | 0 | [11 empty] | 0
52 | 1 | 4 | 24 | 0 | Новый раздел | Потолок | [7 empty] | 139389.08 | 127648.59 | 1656.37 | 35.13 | 10084.12 | 0 | 154.485 | 0.3744 | 0 | 10625.21 | 5061.08 | 0 | 0 | 139389.08 | 127648.59 | 1656.37 | 35.13 | 10084.12 | 0 | 154.485 | 0.3744 | 0 | 10625.21 | 5061.08 | 0 | 0 | 0 | 0 | 0 | 155075.37 | 155075.37 | 0 | 0 | 127648.59 | 127648.59 | 0 | 127648.59 | 0 | 0 | 0 | 0 | 0 | 155075.37 | 155075.37 | 0 | 0 | 127648.59 | 127648.59 | 0 | 127648.59 | 0 | 0 | 0 | 0 | 0 | 0 | 0 | 0 | 0 | 0 | 0 | 0 | 0 | 0 | 0 | 0 | 0 | 0 | 0 | 0 | 0 | 0 | 0 | 0 | 0 | 0 | 0 | 0 | 0 | 0 | 0 | 0 | 0 | 0 | 0 | 0 | 0 | 0 | 0 | 0 | 0 | 0 | 0 | 0 | 0 | 0 | 0 | 0 | 0 | 0 | 0 | 0 | 0 | 0
17 | 1 | 9 | 10 | 1 | 15-01-047-16 | Демонтаж потолков реечных алюминиевых | 100 м2 поверхности облицовки | 0.64 | 0 |  |  |  |  | 4393.03 | 0 | 592.77 | 12.61 | 3800.26 | 0 | 58.2543 | 0.1344 | 0 | 4003.51 | 2097.08 |  | 144623945 | 989.0664 | 0 | 133.4592 | 2.8392 | 855.6072 | 0 | 91.0224 | 0.21 | 0 | 29426.16 | 28248.7 | 158.88 | 3.38 | 1018.58 | 0 | 108.36 | 0.25 | 0 | 105 | 55 | 1 | 1 |  |  | 6.94 | 6.94 | 6.94 | 6.94 |  |  |  |  | 0 | 1 | ФЕР-2001, 15-01-047-16, приказ Минстроя России №899/пр от 11.12.2015 г. |  |  | 15001 | 0 |  | 0 | 2 | 0 | 6.94 | 1 | 1 | 1 | 1 | 1 |  | 105 | 55 |  |  |  |  | 0 | 0 | [5 empty] | 0 | Поправка: МДС 81-36.2004, п.3.3.1.д Наименование: При демонтаже металлических конструкций Поправка: МДС 81-35.2004, прил.1, т.1, п.2 Наименование: Производство строительных и других работ в существующих зданиях и сооружениях, освобожденных от оборудования и других предметов, мешающих нормальному производству работ. | 0 | 4393.03 | 0 | 926.2068 | 19.704 | 5937.914 | 0 | 91.0224 | 0.21 | 0 | 4003.5135 | 2097.0785 |  |  |  | )*0 | )*0,7)*1,2 | )*0,7)*1,2 | )*0,7)*1,2 |  | )*0,7)*1,2 | )*0,7)*1,2 |  |  | /0,85 | 0 | 0 | 1 | 1 | 1013 | 100 м2 поверхности облицовки | 100 м2 поверхности облицовки | 1 |  | 122825132 | 2 | Общестроительные работы | 0 | 1 | 15001 | Отделочные работы | ФЕР-15 | Поправка: МДС 81-36.2004, п.3.3.1.д Поправка: МДС 81-35.2004, прил.1, т.1, п.2 | 512 | 29426.16 | 28248.7 | 158.88 | 3.38 | 1018.58 | 108.36 | 0.25 | 0 |  |  |  |  | 0 | 0 | 0 | *0,85 | 105 | 55 |  | 0 | -719669493 | 1 | 1 | 4 | 0 | 0 | 0 | 10493.62 | 10493.62 | 0 | 0 | 0
17 | 1 | 19 | 20 | 2 | 15-01-047-16 | Устройство потолков реечных алюминиевых | 100 м2 поверхности облицовки | 0.64 | 0 |  |  |  |  | 132771.24 | 125469.43 | 1058.52 | 22.52 | 6243.29 | 0 | 95.7036 | 0.24 | 0 | 6579.1 | 2944.93 |  | 144623945 | 29892.6604 | 28248.7 | 238.32 | 5.07 | 1405.6404 | 0 | 149.5368 | 0.375 | 0 | 29426.16 | 28248.7 | 158.88 | 3.38 | 1018.58 | 0 | 108.36 | 0.25 | 0 | 105 | 47 | 1 | 1 |  |  | 6.94 | 6.94 | 6.94 | 6.94 |  |  |  |  | 0 | 1 | ФЕР-2001, 15-01-047-16, приказ Минстроя России №899/пр от 11.12.2015 г. |  |  | 15001 | 0 |  | 0 | 2 | 0 | 6.94 | 1 | 1 | 1 | 1 | 1 |  | 105 | 55 |  |  |  |  | 0 | 0 | [5 empty] | 0 | Поправка: МДС 81-35.2004, прил.1, т.1, п.2 Наименование: Производство строительных и других работ в существующих зданиях и сооружениях, освобожденных от оборудования и других предметов, мешающих нормальному производству работ. Поправка: МДС 81-35.2004, п.4.7 Наименование: Работы, выполняемые при реконструкции зданий и сооружений работы, аналогичные технологическим процессам в новом строительстве (в том числе возведение новых конструктивных элементов) стоимость которых определена по соответствующим сборникам ФЕР, кроме сборника № 46 «Работы при реконструкции зданий и сооружений» | 0 | 132771.24 | 196045.978 | 1653.9408 | 35.1858 | 9755.1444 | 0 | 149.5368 | 0.375 | 0 | 6579.1005 | 2944.9307 |  |  |  |  | )*1,2)*1,25 | )*1,2)*1,25 | )*1,2)*1,15 |  | )*1,2)*1,15 | )*1,2)*1,25 |  |  |  | 0 | 0 | 1 | 1 | 1013 | 100 м2 поверхности облицовки | 100 м2 поверхности облицовки | 1 |  | 122825132 | 2 | Общестроительные работы | 0 | 1 | 15001 | Отделочные работы | ФЕР-15 | Поправка: МДС 81-35.2004, прил.1, т.1, п.2 Поправка: МДС 81-35.2004, п.4.7 | 512 | 29426.16 | 28248.7 | 158.88 | 3.38 | 1018.58 | 108.36 | 0.25 | 0 |  |  |  |  | 0 | 0 | 0 | *0,85 | 105 | 46.75 |  | 0 | 1695009640 | 1 | 1 | 4 | 0 | 0 | 0 | 142295.27 | 142295.27 | 0 | 0 | 0
18 | 1 | 18 |  | 2,1 | 206-1338 | Уголок декоративный (пристенный) | м | 50 | 78.125 |  |  |  |  | 2179.16 | 2179.16 | 0 | 0 | 0 | 0 | 0 | 0 | 0 | 0 | 0 |  | 144623945 | 6.28 | 6.28 | 0 | 0 | 0 | 0 | 0 | 0 | 0 | 6.28 | 6.28 | 0 | 0 | 0 | 0 | 0 | 0 | 0 | 105 | 47 | 1 | 1 |  |  | 6.94 | 1 | 1 | 6.94 |  |  |  |  | 3 | 1 | ФССЦ-2001, 206-1338, приказ Минстроя России №899/пр от 11.12.2015 г. |  |  | 15001 | 0 |  | 0 | 2 | 0 | 1 | 1 | 1 | 1 | 1 | 1 |  | 105 | 55 |  |  |  |  | 0 | 0 | [5 empty] | 0 |  | 0 | 2179.16 | 43.5832 | 0 | 0 | 0 | 0 | 0 | 0 | 0 | 0 | 0 | [13 empty] | 0 | 0 | 1 | 1 | 102138004 | м | м | 1 |  | 122825132 | 2 | Общестроительные работы | 0 | 1 | 15001 | Отделочные работы | ФЕР-15 |  | 512 | 6.28 | 6.28 | 0 | 0 | 0 | 0 | 0 | [5 empty] | 0 | 0 | 0 | *0,85 | 105 | 46.75 |  | 0 | 220067786 | 1 | 1 | 4 | 0 | 0 | 0 | 2179.16 | 2179.16 | 0 | 0 | 0
17 | 1 | 21 | 22 | 3 | 15-01-054-1 | Устройство монтажных отверстий в потолках реечных алюминиевых (для установки анемостата) | 100 шт. | 0.2 | 0 |  |  |  |  | 45.65 | 0 | 5.08 | 0 | 40.57 | 0 | 0.52716 | 0 | 0 | 42.6 | 19.07 |  | 144623945 | 32.8884 | 0 | 3.66 | 0 | 29.2284 | 0 | 2.6358 | 0 | 0 | 23.62 | 0 | 2.44 | 0 | 21.18 | 0 | 1.91 | 0 | 0 | 105 | 47 | 1 | 1 |  |  | 6.94 | 6.94 | 6.94 | 6.94 |  |  |  |  | 0 | 1 | ФЕР15-01-054-1 пр.№509 от 23 ноября 2010 г |  |  | 15001 | 0 |  | 0 | 2 | 0 | 6.94 | 1 | 1 | 1 | 1 | 1 |  | 105 | 55 |  |  |  |  | 0 | 0 | [5 empty] | 0 | Поправка: МДС 81-35.2004, прил.1, т.1, п.2 Наименование: Производство строительных и других работ в существующих зданиях и сооружениях, освобожденных от оборудования и других предметов, мешающих нормальному производству работ. Поправка: МДС 81-35.2004, п.4.7 Наименование: Работы, выполняемые при реконструкции зданий и сооружений работы, аналогичные технологическим процессам в новом строительстве (в том числе возведение новых конструктивных элементов) стоимость которых определена по соответствующим сборникам ФЕР, кроме сборника № 46 «Работы при реконструкции зданий и сооружений» | 0 | 45.65 | 0 | 25.4004 | 0 | 202.8451 | 0 | 2.6358 | 0 | 0 | 42.5985 | 19.0679 |  |  |  |  | )*1,2)*1,25 | )*1,2)*1,25 | )*1,2)*1,15 |  | )*1,2)*1,15 | )*1,2)*1,25 |  |  |  | 0 | 0 | 1 | 1 | 1010 | 100 шт. | 100 отверстий | 100 |  | 122825132 | 2 | Общестроительные работы | 0 | 1 | 15001 | Отделочные работы | ФЕР-15 | Поправка: МДС 81-35.2004, прил.1, т.1, п.2 Поправка: МДС 81-35.2004, п.4.7 | 512 | 23.62 | 0 | 2.44 | 0 | 21.18 | 1.91 | 0 | 0 |  |  |  |  | 0 | 0 | 0 | *0,85 | 105 | 46.75 |  | 0 | 1217795546 | 1 | 1 | 4 | 0 | 0 | 0 | 107.32 | 107.32 | 0 | 0 | 0
51 | 1 | 4 | 24 |  | Новый раздел | Потолок | [7 empty] | 139389.08 | 127648.59 | 1656.37 | 35.13 | 10084.12 | 0 | 154.485 | 0.3744 | 0 | 10625.21 | 5061.08 |  |  | 139389.08 | 127648.59 | 1656.37 | 35.13 | 10084.12 | 0 | 154.485 | 0.3744 | 0 | 10625.21 | 5061.08 |  |  | 0 | 0 | 0 | 155075.37 | 155075.37 | 0 | 0 | 127648.59 | 127648.59 | 0 | 127648.59 | 0 |  | 0 | 0 | 0 | 155075.37 | 155075.37 | 0 | 0 | 127648.59 | 127648.59 | 0 | 127648.59 | 0 | [52 empty] | 0
50 | 0 | 0 | 1 | 201 | 139389.08 | ПЗ | Прямые затраты |  |  | 201 | 1 | 3 |  | 2
50 | 0 | 0 | 1 | 202 | 127648.59 | СтМатОб | Стоимость материальных ресурсов (всего) |  |  | 202 | 2 | 3 |  | 2
50 | 0 | 0 | 1 | 222 | 0 | СтМатОбЗак | Стоимость материалов и оборудования заказчика |  |  | 222 | 3 | 3 |  | 2
50 | 0 | 0 | 1 | 225 | 127648.59 | СтМатОбПод | Стоимость материалов и оборудования подрядчика |  |  | 225 | 4 | 3 |  | 2
50 | 0 | 0 | 1 | 226 | 127648.59 | СтМат | Стоимость материалов (всего) |  |  | 226 | 5 | 3 |  | 2
50 | 0 | 0 | 1 | 227 | 0 | СтМатЗак | Стоимость материалов заказчика |  |  | 227 | 6 | 3 |  | 2
50 | 0 | 0 | 1 | 228 | 127648.59 | СтМатПод | Стоимость материалов подрядчика |  |  | 228 | 7 | 3 |  | 2
50 | 0 | 0 | 1 | 216 | 0 | Оборуд | Стоимость оборудования (всего) |  |  | 216 | 8 | 3 |  | 2
50 | 0 | 0 | 1 | 223 | 0 | ОборудЗак | Стоимость оборудования заказчика |  |  | 223 | 9 | 3 |  | 2
50 | 0 | 0 | 1 | 229 | 0 | ОборудПод | Стоимость оборудования подрядчика |  |  | 229 | 10 | 3 |  | 2
50 | 0 | 0 | 1 | 203 | 1656.37 | ЭММ | Эксплуатация машин |  |  | 203 | 11 | 3 |  | 2
50 | 0 | 0 | 1 | 204 | 35.13 | ЗПМ | ЗП машинистов |  |  | 204 | 12 | 3 |  | 2
50 | 0 | 0 | 1 | 205 | 10084.12 | ОЗП | Основная ЗП рабочих |  |  | 205 | 13 | 3 |  | 2
50 | 0 | 0 | 1 | 214 | 155075.37 | Строит | Строительные работы с НР и СП |  |  | 214 | 14 | 3 |  | 2
50 | 0 | 0 | 1 | 215 | 0 | Монтаж | Монтажные работы с НР и СП |  |  | 215 | 15 | 3 |  | 2
50 | 0 | 0 | 1 | 217 | 0 | Прочие | Прочие работы с НР и СП |  |  | 217 | 16 | 3 |  | 2
50 | 0 | 0 | 1 | 206 | 0 | ВозврМат | Возврат материалов |  |  | 206 | 17 | 3 |  | 2
50 | 0 | 0 | 1 | 207 | 154.485 | ТрудСтр | Трудозатраты строителей |  |  | 207 | 18 | 3 |  | -1
50 | 0 | 0 | 1 | 208 | 0.3744 | ТрудМаш | Трудозатраты машинистов |  |  | 208 | 19 | 3 |  | -1
50 | 0 | 0 | 1 | 209 | 0 | ТранспМат | Транспорт материалов |  |  | 209 | 20 | 3 |  | 2
50 | 0 | 0 | 1 | 210 | 10625.21 | НР | Накладные расходы |  |  | 210 | 21 | 3 |  | 2
50 | 0 | 0 | 1 | 211 | 5061.08 | СмПриб | Сметная прибыль |  |  | 211 | 22 | 3 |  | 2
50 | 0 | 0 | 1 | 224 | 155075.37 | Всего | Всего с НР и СП |  |  | 224 | 23 | 3 |  | 2
50 | 1 | 0 | 2 | 213 | 155075.37 | Итого | Итого |  |  | 212 | 24 | 0 |  | 2
4 | 1 |  | 80 |  | Новый раздел | Пол |  | 0 |  | 0 | [10 empty] | 0 | [53 empty] | 0 | [11 empty] | 0
52 | 1 | 4 | 60 | 0 | Новый раздел | Пол | [7 empty] | 156620.87 | 114822.06 | 11358.28 | 1583.4 | 30440.53 | 0 | 500.9903 | 21.2985 | 0.46 | 35300.92 | 20867.54 | 0 | 0 | 156620.87 | 114822.06 | 11358.28 | 1583.4 | 30440.53 | 0 | 500.9903 | 21.2985 | 0.46 | 35300.92 | 20867.54 | 0 | 0 | 0 | 0 | 0 | 212789.33 | 212789.33 | 0 | 0 | 114822.06 | 114822.06 | 0 | 114822.06 | 0 | 0 | 0 | 0 | 0 | 212789.33 | 212789.33 | 0 | 0 | 114822.06 | 114822.06 | 0 | 114822.06 | 0 | 0 | 0 | 0 | 0 | 0 | 0 | 0 | 0 | 0 | 0 | 0 | 0 | 0 | 0 | 0 | 0 | 0 | 0 | 0 | 0 | 0 | 0 | 0 | 0 | 0 | 0 | 0 | 0 | 0 | 0 | 0 | 0 | 0 | 0 | 0 | 0 | 0 | 0 | 0 | 0 | 0 | 0 | 0 | 0 | 0 | 0 | 0 | 0 | 0 | 0 | 0 | 0 | 0
17 | 1 | 25 | 26 | 1 | 57-2-3 | Разборка покрытий полов из керамических плиток | 100 м2 покрытия | 0.64 | 0 |  |  |  |  | 3416.48 | 0 | 239.9 | 103.61 | 3176.58 | 0 | 53.6602 | 1.1059 | 0 | 2624.15 | 2230.53 |  | 144623945 | 769.2 | 0 | 54.012 | 23.328 | 715.188 | 0 | 83.844 | 1.728 | 0 | 641 | 0 | 45.01 | 19.44 | 595.99 | 0 | 69.87 | 1.44 | 0 | 80 | 68 | 1 | 1 |  |  | 6.94 | 6.94 | 6.94 | 6.94 |  |  |  |  | 0 | 1 | ФЕРр-2001, 57-2-3, приказ Минстроя России №899/пр от 11.12.2015 г. |  |  | 57001 | 0 |  | 0 | 6 | 0 | 6.94 | 1 | 1 | 1 | 1 | 1 |  | 80 | 68 |  |  |  |  | 0 | 0 | [5 empty] | 0 | Поправка: МДС 81-35.2004, прил.1, т.1, п.2 Наименование: Производство строительных и других работ в существующих зданиях и сооружениях, освобожденных от оборудования и других предметов, мешающих нормальному производству работ. | 0 | 3416.48 | 0 | 374.8433 | 161.8963 | 4963.4047 | 0 | 83.844 | 1.728 | 0 | 2624.152 | 2230.5292 |  |  |  |  | )*1,2 | )*1,2 | )*1,2 |  | )*1,2 | )*1,2 |  |  |  | 0 | 0 | 1 | 1 | 1013 | 100 м2 покрытия | 100 м2 покрытия | 1 |  | 122825186 | 6 | Ремонтно-строительные работы | 0 | 1 | 57001 | Полы | рФЕР-57 | Поправка: МДС 81-35.2004, прил.1, т.1, п.2 | 512 | 641 | 0 | 45.01 | 19.44 | 595.99 | 69.87 | 1.44 | 0 |  |  |  |  | 0 | 0 | 0 |  | 80 | 68 |  | 0 | -240198428 | 1 | 1 | 4 | 0 | 0 | 0 | 8271.16 | 8271.16 | 0 | 0 | 0
18 | 1 | 25 |  | 1,1 | 509-9900 | Строительный мусор | т | 3.328 | 5.2 |  |  |  |  | 0 | 0 | 0 | 0 | 0 | 0 | 0 | 0 | 0 | 0 | 0 |  | 144623945 | 0 | 0 | 0 | 0 | 0 | 0 | 0 | 0 | 0 | 0 | 0 | 0 | 0 | 0 | 0 | 0 | 0 | 0 | 80 | 68 | 1 | 1 |  |  | 6.94 | 1 | 1 | 6.94 |  |  |  |  | 3 | 1 | ФССЦ-2001, 509-9900, приказ Минстроя России №899/пр от 11.12.2015 г. |  |  | 57001 | 0 |  | 0 | 6 | 0 | 1 | 1 | 1 | 1 | 1 | 1 |  | 80 | 68 |  |  |  |  | 0 | 0 | [5 empty] | 0 |  | 0 | 0 | 0 | 0 | 0 | 0 | 0 | 0 | 0 | 0 | 0 | 0 | [13 empty] | 0 | 0 | 1 | 1 | 1009 | т | т | 1000 |  | 122825186 | 6 | Ремонтно-строительные работы | 0 | 1 | 57001 | Полы | рФЕР-57 |  | 512 | 0 | 0 | 0 | 0 | 0 | 0 | 0 | [5 empty] | 0 | 0 | 0 |  | 80 | 68 |  | 0 | 68711460 | 1 | 1 | 4 | 0 | 0 | 0 | 0 | 0 | 0 | 0 | 0
17 | 1 | 31 | 32 | 2 | 57-2-4 | Разборка покрытий полов: цементных | 100 м2 | 0.64 | 0 |  |  |  |  | 14878.79 | 0 | 9823.15 | 1140.55 | 5055.64 | 0 | 85.4016 | 16.128 | 0 | 4956.95 | 4213.41 |  | 144623945 | 3349.872 | 0 | 2211.624 | 256.788 | 1138.248 | 0 | 133.44 | 25.2 | 0 | 2791.56 | 0 | 1843.02 | 213.99 | 948.54 | 0 | 111.2 | 21 | 0 | 80 | 68 | 1 | 1 |  |  | 6.94 | 6.94 | 6.94 | 6.94 |  |  |  |  | 0 | 1 | ФЕРр57-2-4 пр.№ 207 от 13 октября 2008 г |  |  | 57001 | 0 |  | 0 | 6 | 0 | 6.94 | 1 | 1 | 1 | 1 | 1 |  | 80 | 68 |  |  |  |  | 0 | 0 | [5 empty] | 0 | Поправка: МДС 81-35.2004, прил.1, т.1, п.2 Наименование: Производство строительных и других работ в существующих зданиях и сооружениях, освобожденных от оборудования и других предметов, мешающих нормальному производству работ. | 0 | 14878.79 | 0 | 15348.6706 | 1782.1087 | 7899.4411 | 0 | 133.44 | 25.2 | 0 | 4956.952 | 4213.4092 |  |  |  |  | )*1,2 | )*1,2 | )*1,2 |  | )*1,2 | )*1,2 |  |  |  | 0 | 0 | 1 | 1 | 1005 | 100 м2 | 100 м2 покрытий | 100 |  | 122825186 | 6 | Ремонтно-строительные работы | 0 | 1 | 57001 | Полы | рФЕР-57 | Поправка: МДС 81-35.2004, прил.1, т.1, п.2 | 512 | 2791.56 | 0 | 1843.02 | 213.99 | 948.54 | 111.2 | 21 | 0 |  |  |  |  | 0 | 0 | 0 |  | 80 | 68 |  | 0 | -2020345060 | 1 | 1 | 4 | 0 | 0 | 0 | 24049.15 | 24049.15 | 0 | 0 | 0
18 | 1 | 31 |  | 2,1 | 509-9900 | Строительный мусор | т | 4.224 | 6.6 |  |  |  |  | 0 | 0 | 0 | 0 | 0 | 0 | 0 | 0 | 0 | 0 | 0 |  | 144623945 | 0 | 0 | 0 | 0 | 0 | 0 | 0 | 0 | 0 | 0 | 0 | 0 | 0 | 0 | 0 | 0 | 0 | 0 | 80 | 68 | 1 | 1 |  |  | 6.94 | 1 | 1 | 6.94 |  |  |  |  | 3 | 1 | ФССЦ (2010) ч.5, раздел09, поз.9900 |  |  | 57001 | 0 |  | 0 | 6 | 0 | 1 | 1 | 1 | 1 | 1 | 1 |  | 80 | 68 |  |  |  |  | 0 | 0 | [5 empty] | 0 |  | 0 | 0 | 0 | 0 | 0 | 0 | 0 | 0 | 0 | 0 | 0 | 0 | [13 empty] | 0 | 0 | 1 | 1 | 1009 | т | т | 1000 |  | 122825186 | 6 | Ремонтно-строительные работы | 0 | 1 | 57001 | Полы | рФЕР-57 |  | 512 | 0 | 0 | 0 | 0 | 0 | 0 | 0 | [5 empty] | 0 | 0 | 0 |  | 80 | 68 |  | 0 | -1694840148 | 1 | 1 | 4 | 0 | 0 | 0 | 0 | 0 | 0 | 0 | 0
17 | 1 | 42 | 43 | 3 | 11-01-004-3 | Устройство гидроизоляции оклеечной рулонными материалами на резино-битумной мастике, первый слой (с примыканием к стенам на высоту 250мм) | 100 м2 | 0.64 | 0 |  |  |  |  | 15264.39 | 12872.69 | 365.5 | 17.79 | 2026.2 | 0 | 29.022 | 0.2208 | 0 | 2514.11 | 1308.15 |  | 144623945 | 3436.6866 | 2898.21 | 82.29 | 4.005 | 456.1866 | 0 | 45.3468 | 0.345 | 0 | 3283.64 | 2898.21 | 54.86 | 2.67 | 330.57 | 0 | 32.86 | 0.23 | 0 | 123 | 64 | 1 | 1 |  |  | 6.94 | 6.94 | 6.94 | 6.94 |  |  |  |  | 0 | 1 | ФЕР11-01-004-3 пр.№ 253 от 17 ноября 2008 г |  |  | 11001 | 0 |  | 0 | 2 | 0 | 6.94 | 1 | 1 | 1 | 1 | 1 |  | 123 | 75 |  |  |  |  | 0 | 0 | [5 empty] | 0 | Поправка: МДС 81-35.2004, прил.1, т.1, п.2 Наименование: Производство строительных и других работ в существующих зданиях и сооружениях, освобожденных от оборудования и других предметов, мешающих нормальному производству работ. Поправка: МДС 81-35.2004, п.4.7 Наименование: Работы, выполняемые при реконструкции зданий и сооружений работы, аналогичные технологическим процессам в новом строительстве (в том числе возведение новых конструктивных элементов) стоимость которых определена по соответствующим сборникам ФЕР, кроме сборника № 46 «Работы при реконструкции зданий и сооружений» | 0 | 15264.39 | 20113.5774 | 571.0926 | 27.7947 | 3165.935 | 0 | 45.3468 | 0.345 | 0 | 2514.1077 | 1308.1536 |  |  |  |  | )*1,2)*1,25 | )*1,2)*1,25 | )*1,2)*1,15 |  | )*1,2)*1,15 | )*1,2)*1,25 |  |  |  | 0 | 0 | 1 | 1 | 1005 | 100 м2 | 100 м2 изолируемой поверхности | 100 |  | 122825107 | 2 | Общестроительные работы | 0 | 1 | 11001 | Полы | ФЕР-11 | Поправка: МДС 81-35.2004, прил.1, т.1, п.2 Поправка: МДС 81-35.2004, п.4.7 | 512 | 3283.64 | 2898.21 | 54.86 | 2.67 | 330.57 | 32.86 | 0.23 | 0 |  |  |  |  | 0 | 0 | 0 | *0,85 | 123 | 63.75 |  | 0 | -415969260 | 1 | 1 | 4 | 0 | 0 | 0 | 19086.65 | 19086.65 | 0 | 0 | 0
17 | 1 | 52 | 53 | 4 | 11-01-004-4 | Устройство гидроизоляции оклеечной рулонными материалами на резино-битумной мастике, последующий слой (с примыканием к стенам на высоту 250мм) | 100 м2 изолируемой поверхности | 0.64 | 0 |  |  |  |  | 13540.51 | 11840.77 | 242.04 | 14.39 | 1457.7 | 0 | 20.8788 | 0.1536 | 0 | 1810.67 | 942.14 |  | 144623945 | 3048.5666 | 2665.88 | 54.495 | 3.24 | 328.1916 | 0 | 32.6232 | 0.24 | 0 | 2940.03 | 2665.88 | 36.33 | 2.16 | 237.82 | 0 | 23.64 | 0.16 | 0 | 123 | 64 | 1 | 1 |  |  | 6.94 | 6.94 | 6.94 | 6.94 |  |  |  |  | 0 | 1 | ФЕР-2001, 11-01-004-4, приказ Минстроя России №899/пр от 11.12.2015 г. |  |  | 11001 | 0 |  | 0 | 2 | 0 | 6.94 | 1 | 1 | 1 | 1 | 1 |  | 123 | 75 |  |  |  |  | 0 | 0 | [5 empty] | 0 | Поправка: МДС 81-35.2004, прил.1, т.1, п.2 Наименование: Производство строительных и других работ в существующих зданиях и сооружениях, освобожденных от оборудования и других предметов, мешающих нормальному производству работ. Поправка: МДС 81-35.2004, п.4.7 Наименование: Работы, выполняемые при реконструкции зданий и сооружений работы, аналогичные технологическим процессам в новом строительстве (в том числе возведение новых конструктивных элементов) стоимость которых определена по соответствующим сборникам ФЕР, кроме сборника № 46 «Работы при реконструкции зданий и сооружений» | 0 | 13540.51 | 18501.2072 | 378.1953 | 22.4856 | 2277.6497 | 0 | 32.6232 | 0.24 | 0 | 1810.6707 | 942.1376 |  |  |  |  | )*1,2)*1,25 | )*1,2)*1,25 | )*1,2)*1,15 |  | )*1,2)*1,15 | )*1,2)*1,25 |  |  |  | 0 | 0 | 1 | 1 | 1005 | 100 м2 изолируемой поверхности | 100 м2 изолируемой поверхности | 100 |  | 122825107 | 2 | Общестроительные работы | 0 | 1 | 11001 | Полы | ФЕР-11 | Поправка: МДС 81-35.2004, прил.1, т.1, п.2 Поправка: МДС 81-35.2004, п.4.7 | 512 | 2940.03 | 2665.88 | 36.33 | 2.16 | 237.82 | 23.64 | 0.16 | 0 |  |  |  |  | 0 | 0 | 0 | *0,85 | 123 | 63.75 |  | 0 | -1844639356 | 1 | 1 | 4 | 0 | 0 | 0 | 16293.32 | 16293.32 | 0 | 0 | 0
17 | 1 | 58 | 59 | 5 | 11-01-011-1 | Устройство стяжек цементных толщиной 20 мм | 100 м2 стяжки | 0.64 | 0 |  |  |  |  | 7223.59 | 5005.99 | 294.74 | 114.26 | 1922.86 | 0 | 34.8952 | 1.2192 | 0 | 2505.66 | 1303.76 |  | 144623945 | 1626.3498 | 1127.07 | 66.36 | 25.725 | 432.9198 | 0 | 54.5238 | 1.905 | 0 | 1485.02 | 1127.07 | 44.24 | 17.15 | 313.71 | 0 | 39.51 | 1.27 | 0 | 123 | 64 | 1 | 1 |  |  | 6.94 | 6.94 | 6.94 | 6.94 |  |  |  |  | 0 | 1 | ФЕР-2001, 11-01-011-1, приказ Минстроя России №899/пр от 11.12.2015 г. |  |  | 11001 | 0 |  | 0 | 2 | 0 | 6.94 | 1 | 1 | 1 | 1 | 1 |  | 123 | 75 |  |  |  |  | 0 | 0 | [5 empty] | 0 | Поправка: МДС 81-35.2004, прил.1, т.1, п.2 Наименование: Производство строительных и других работ в существующих зданиях и сооружениях, освобожденных от оборудования и других предметов, мешающих нормальному производству работ. Поправка: МДС 81-35.2004, п.4.7 Наименование: Работы, выполняемые при реконструкции зданий и сооружений работы, аналогичные технологическим процессам в новом строительстве (в том числе возведение новых конструктивных элементов) стоимость которых определена по соответствующим сборникам ФЕР, кроме сборника № 46 «Работы при реконструкции зданий и сооружений» | 0 | 7223.59 | 7821.8658 | 460.5384 | 178.5315 | 3004.4634 | 0 | 54.5238 | 1.905 | 0 | 2505.6576 | 1303.7568 |  |  |  |  | )*1,2)*1,25 | )*1,2)*1,25 | )*1,2)*1,15 |  | )*1,2)*1,15 | )*1,2)*1,25 |  |  |  | 0 | 0 | 1 | 1 | 1013 | 100 м2 стяжки | 100 м2 стяжки | 1 |  | 122825107 | 2 | Общестроительные работы | 0 | 1 | 11001 | Полы | ФЕР-11 | Поправка: МДС 81-35.2004, прил.1, т.1, п.2 Поправка: МДС 81-35.2004, п.4.7 | 512 | 1485.02 | 1127.07 | 44.24 | 17.15 | 313.71 | 39.51 | 1.27 | 0 |  |  |  |  | 0 | 0 | 0 | *0,85 | 123 | 63.75 |  | 0 | -1012917132 | 1 | 1 | 4 | 0 | 0 | 0 | 11033.01 | 11033.01 | 0 | 0 | 0
17 | 1 | 63 | 64 | 6 | 11-01-011-2 | Устройство стяжек на каждые 5 мм изменения толщины стяжки добавлять или исключать к расценке 11-01-011-01 ( до 40 мм) | 100 м2 стяжки | 0.64 | 0 |  |  |  |  | 1545.06 | 1242 | 205.73 | 75.68 | 97.33 | 0 | 1.7664 | 0.8064 | 0 | 212.8 | 110.73 |  | 144623945 | 347.8644 | 279.63 | 46.32 | 17.04 | 21.9144 | 0 | 2.76 | 1.26 | 0 | 291.32 | 279.63 | 7.72 | 2.84 | 3.97 | 0 | 0.5 | 0.21 | 0 | 123 | 64 | 1 | 1 |  |  | 6.94 | 6.94 | 6.94 | 6.94 |  |  |  |  | 0 | 1 | ФЕР-2001, 11-01-011-2, приказ Минстроя России №899/пр от 11.12.2015 г. |  |  | 11001 | 0 |  | 0 | 2 | 0 | 6.94 | 1 | 1 | 1 | 1 | 1 |  | 123 | 75 |  |  |  |  | 0 | 0 | [5 empty] | 0 | Поправка: МДС 81-35.2004, прил.1, т.1, п.2 Наименование: Производство строительных и других работ в существующих зданиях и сооружениях, освобожденных от оборудования и других предметов, мешающих нормальному производству работ. Поправка: МДС 81-35.2004, п.4.7 Наименование: Работы, выполняемые при реконструкции зданий и сооружений работы, аналогичные технологическим процессам в новом строительстве (в том числе возведение новых конструктивных элементов) стоимость которых определена по соответствующим сборникам ФЕР, кроме сборника № 46 «Работы при реконструкции зданий и сооружений» | 0 | 1545.06 | 1940.6322 | 321.4608 | 118.2576 | 152.0859 | 0 | 2.76 | 1.26 | 0 | 212.8023 | 110.7264 |  |  |  |  | )*1,2)*1,25*4 | )*1,2)*1,25*4 | )*1,2)*1,15*4 |  | )*1,2)*1,15*4 | )*1,2)*1,25*4 |  |  |  | 0 | 0 | 1 | 1 | 1013 | 100 м2 стяжки | 100 м2 стяжки | 1 |  | 122825107 | 2 | Общестроительные работы | 0 | 1 | 11001 | Полы | ФЕР-11 | Поправка: МДС 81-35.2004, прил.1, т.1, п.2 Поправка: МДС 81-35.2004, п.4.7 | 512 | 291.32 | 279.63 | 7.72 | 2.84 | 3.97 | 0.5 | 0.21 | 0 |  |  |  |  | 0 | 0 | 0 | *0,85 | 123 | 63.75 |  | 0 | 932723162 | 1 | 1 | 4 | 0 | 0 | 0 | 1868.59 | 1868.59 | 0 | 0 | 0
17 | 1 | 69 | 70 | 7 | 06-01-015-10 | Армирование подстилающих слоев и набетонок | 1 Т | 0.04 | 0 |  |  |  |  | 1706.07 | 1647.72 | 15.45 | 0.9 | 42.9 | 0 | 0.69773 | 0.0096 | 0 | 45.99 | 24.09 |  | 144623945 | 6145.7962 | 5935.6 | 55.65 | 3.24 | 154.5462 | 0 | 17.4432 | 0.24 | 0 | 6084.69 | 5935.6 | 37.1 | 2.16 | 111.99 | 0 | 12.64 | 0.16 | 0 | 105 | 55 | 1 | 1 |  |  | 6.94 | 6.94 | 6.94 | 6.94 |  |  |  |  | 0 | 1 | ФЕР-2001, 06-01-015-10, приказ Минстроя России №899/пр от 11.12.2015 г. |  |  | 6001 | 0 |  | 0 | 2 | 0 | 6.94 | 1 | 1 | 1 | 1 | 1 |  | 105 | 65 |  |  |  |  | 0 | 0 | [5 empty] | 0 | Поправка: МДС 81-35.2004, прил.1, т.1, п.2 Наименование: Производство строительных и других работ в существующих зданиях и сооружениях, освобожденных от оборудования и других предметов, мешающих нормальному производству работ. Поправка: МДС 81-35.2004, п.4.7 Наименование: Работы, выполняемые при реконструкции зданий и сооружений работы, аналогичные технологическим процессам в новом строительстве (в том числе возведение новых конструктивных элементов) стоимость которых определена по соответствующим сборникам ФЕР, кроме сборника № 46 «Работы при реконструкции зданий и сооружений» | 0 | 1706.07 | 41193.064 | 386.211 | 22.4856 | 1072.5506 | 0 | 17.4432 | 0.24 | 0 | 45.99 | 24.09 |  |  |  |  | )*1,2)*1,25 | )*1,2)*1,25 | )*1,2)*1,15 |  | )*1,2)*1,15 | )*1,2)*1,25 |  |  |  | 0 | 0 | 1 | 1 | 1013 | 1 Т | 1 Т | 1 |  | 122825093 | 2 | Общестроительные работы | 0 | 1 | 6001 | Монолитные бетонные и железобетонные конструкции в промышленном строительстве | ФЕР-06 | Поправка: МДС 81-35.2004, прил.1, т.1, п.2 Поправка: МДС 81-35.2004, п.4.7 | 512 | 6084.69 | 5935.6 | 37.1 | 2.16 | 111.99 | 12.64 | 0.16 | 0 |  |  |  |  | 0 | 0 | 0 | *0,85 | 105 | 55.25 |  | 0 | 360160452 | 1 | 1 | 4 | 0 | 0 | 0 | 1776.15 | 1776.15 | 0 | 0 | 0
17 | 1 | 74 | 75 | 8 | 06-01-015-9 | Установка закладных деталей весом более 20 кг ( монтаж уголка для трапа канализационного) | т | 0.0168 | 0 |  |  |  |  | 830.78 | 792.83 | 6.14 | 0.36 | 31.81 | 0 | 0.50541 | 0.00378 | 0 | 33.78 | 17.69 |  | 144623945 | 7125.5174 | 6800 | 52.65 | 3.045 | 272.8674 | 0 | 30.084 | 0.225 | 0 | 7032.83 | 6800 | 35.1 | 2.03 | 197.73 | 0 | 21.8 | 0.15 | 0 | 105 | 55 | 1 | 1 |  |  | 6.94 | 6.94 | 6.94 | 6.94 |  |  |  |  | 0 | 1 | ФЕР06-01-015-9 пр.№ 253 от 17 ноября 2008 г |  |  | 6001 | 0 |  | 0 | 2 | 0 | 6.94 | 1 | 1 | 1 | 1 | 1 |  | 105 | 65 |  |  |  |  | 0 | 0 | [5 empty] | 0 | Поправка: МДС 81-35.2004, прил.1, т.1, п.2 Наименование: Производство строительных и других работ в существующих зданиях и сооружениях, освобожденных от оборудования и других предметов, мешающих нормальному производству работ. Поправка: МДС 81-35.2004, п.4.7 Наименование: Работы, выполняемые при реконструкции зданий и сооружений работы, аналогичные технологическим процессам в новом строительстве (в том числе возведение новых конструктивных элементов) стоимость которых определена по соответствующим сборникам ФЕР, кроме сборника № 46 «Работы при реконструкции зданий и сооружений» | 0 | 830.78 | 47192 | 365.391 | 21.1323 | 1893.6998 | 0 | 30.084 | 0.225 | 0 | 33.7785 | 17.6935 |  |  |  |  | )*1,2)*1,25 | )*1,2)*1,25 | )*1,2)*1,15 |  | )*1,2)*1,15 | )*1,2)*1,25 |  |  |  | 0 | 0 | 1 | 1 | 1012 | т | тонна | 1 |  | 122825093 | 2 | Общестроительные работы | 0 | 1 | 6001 | Монолитные бетонные и железобетонные конструкции в промышленном строительстве | ФЕР-06 | Поправка: МДС 81-35.2004, прил.1, т.1, п.2 Поправка: МДС 81-35.2004, п.4.7 | 512 | 7032.83 | 6800 | 35.1 | 2.03 | 197.73 | 21.8 | 0.15 | 0 |  |  |  |  | 0 | 0 | 0 | *0,85 | 105 | 55.25 |  | 0 | -599370257 | 1 | 1 | 4 | 0 | 0 | 0 | 882.25 | 882.25 | 0 | 0 | 0
17 | 1 | 87 | 88 | 9 | 11-01-047-1 | Устройство покрытий из плит керамогранитных размером 40х40 см | 100 м2 покрытия | 0.64 | 0 |  |  |  |  | 100473.29 | 83678.15 | 165.63 | 115.86 | 16629.51 | 0 | 274.1629 | 1.6512 | 0 | 20596.81 | 10717.04 |  | 144623945 | 22620.9666 | 18839.64 | 37.29 | 26.085 | 3744.0366 | 0 | 428.3796 | 2.58 | 0 | 21577.57 | 18839.64 | 24.86 | 17.39 | 2713.07 | 0 | 310.42 | 1.72 | 0 | 123 | 64 | 1 | 1 |  |  | 6.94 | 6.94 | 6.94 | 6.94 |  |  |  |  | 0 | 1 | ФЕР-2001, 11-01-047-1, приказ Минстроя России №899/пр от 11.12.2015 г. |  |  | 11001 | 0 |  | 0 | 2 | 0 | 6.94 | 1 | 1 | 1 | 1 | 1 |  | 123 | 75 |  |  |  |  | 0 | 0 | [5 empty] | 0 | Поправка: МДС 81-35.2004, прил.1, т.1, п.2 Наименование: Производство строительных и других работ в существующих зданиях и сооружениях, освобожденных от оборудования и других предметов, мешающих нормальному производству работ. Поправка: МДС 81-35.2004, п.4.7 Наименование: Работы, выполняемые при реконструкции зданий и сооружений работы, аналогичные технологическим процессам в новом строительстве (в том числе возведение новых конструктивных элементов) стоимость которых определена по соответствующим сборникам ФЕР, кроме сборника № 46 «Работы при реконструкции зданий и сооружений» | 0 | 100473.29 | 130747.1016 | 258.7926 | 181.0299 | 25983.614 | 0 | 428.3796 | 2.58 | 0 | 20596.8051 | 10717.0368 |  |  |  |  | )*1,2)*1,25 | )*1,2)*1,25 | )*1,2)*1,15 |  | )*1,2)*1,15 | )*1,2)*1,25 |  |  |  | 0 | 0 | 1 | 1 | 1013 | 100 м2 покрытия | 100 м2 покрытия | 1 |  | 122825107 | 2 | Общестроительные работы | 0 | 1 | 11001 | Полы | ФЕР-11 | Поправка: МДС 81-35.2004, прил.1, т.1, п.2 Поправка: МДС 81-35.2004, п.4.7 | 512 | 21577.57 | 18839.64 | 24.86 | 17.39 | 2713.07 | 310.42 | 1.72 | 0 |  |  |  |  | 0 | 0 | 0 | *0,85 | 123 | 63.75 |  | 0 | 1990899093 | 1 | 1 | 4 | 0 | 0 | 0 | 131787.14 | 131787.14 | 0 | 0 | 0
18 | 1 | 83 |  | 9,1 | 101-4243 | Грунтовка воднодисперсионная CERESIT CT 17 (0,15л/м2) | л | 5.1 | 7.9688 |  |  |  |  | 1059.34 | 1059.34 | 0 | 0 | 0 | 0 | 0 | 0 | 0.31 | 0 | 0 |  | 144623945 | 29.93 | 29.93 | 0 | 0 | 0 | 0 | 0 | 0 | 0.06 | 29.93 | 29.93 | 0 | 0 | 0 | 0 | 0 | 0 | 0.06 | 123 | 64 | 1 | 1 |  |  | 6.94 | 1 | 1 | 6.94 |  |  |  |  | 3 | 1 | ФССЦ-2001, 101-4243, приказ Минстроя России №899/пр от 11.12.2015 г. |  |  | 11001 | 0 |  | 0 | 2 | 0 | 1 | 1 | 1 | 1 | 1 | 1 |  | 123 | 75 |  |  |  |  | 0 | 0 | [5 empty] | 0 |  | 0 | 1059.34 | 207.7142 | 0 | 0 | 0 | 0 | 0 | 0 | 0.06 | 0 | 0 | [13 empty] | 0 | 0 | 1 | 1 | 1002 | л | л | 1 |  | 122825107 | 2 | Общестроительные работы | 0 | 1 | 11001 | Полы | ФЕР-11 |  | 512 | 29.93 | 29.93 | 0 | 0 | 0 | 0 | 0 | [5 empty] | 0 | 0 | 0 | *0,85 | 123 | 63.75 |  | 0 | -223492465 | 1 | 1 | 4 | 0 | 0 | 0 | 1059.34 | 1059.34 | 0 | 0 | 0
18 | 1 | 86 |  | 9,2 | 203-0516 | Рейки деревянные 8х18 мм | м3 | 0.0064 | 0.01 |  |  |  |  | 111.04 | 111.04 | 0 | 0 | 0 | 0 | 0 | 0 | 0.15 | 0 | 0 |  | 144623945 | 2500 | 2500 | 0 | 0 | 0 | 0 | 0 | 0 | 24.12 | 2500 | 2500 | 0 | 0 | 0 | 0 | 0 | 0 | 24.12 | 123 | 64 | 1 | 1 |  |  | 6.94 | 1 | 1 | 6.94 |  |  |  |  | 3 | 1 | ФССЦ-2001, 203-0516, приказ Минстроя России №899/пр от 11.12.2015 г. |  |  | 11001 | 0 |  | 0 | 2 | 0 | 1 | 1 | 1 | 1 | 1 | 1 |  | 123 | 75 |  |  |  |  | 0 | 0 | [5 empty] | 0 |  | 0 | 111.04 | 17350 | 0 | 0 | 0 | 0 | 0 | 0 | 24.12 | 0 | 0 | [13 empty] | 0 | 0 | 1 | 1 | 1007 | м3 | м3 | 1 |  | 122825107 | 2 | Общестроительные работы | 0 | 1 | 11001 | Полы | ФЕР-11 |  | 512 | 2500 | 2500 | 0 | 0 | 0 | 0 | 0 | [5 empty] | 0 | 0 | 0 | *0,85 | 123 | 63.75 |  | 0 | -1095471712 | 1 | 1 | 4 | 0 | 0 | 0 | 111.04 | 111.04 | 0 | 0 | 0
18 | 1 | 85 |  | 9,3 | 101-4486 | Гранит керамический многоцветный неполированный, размером 400х400х9 мм | м2 | -65.28 | -102 |  |  |  |  | -63629.92 | -63629.92 | 0 | 0 | 0 | 0 | 0 | 0 | 0 | 0 | 0 |  | 144623945 | 140.45 | 140.45 | 0 | 0 | 0 | 0 | 0 | 0 | 0 | 140.45 | 140.45 | 0 | 0 | 0 | 0 | 0 | 0 | 0 | 123 | 64 | 1 | 1 |  |  | 6.94 | 1 | 1 | 6.94 |  |  |  |  | 3 | 1 | ФССЦ-2001, 101-4486, приказ Минстроя России №899/пр от 11.12.2015 г. |  |  | 11001 | 0 |  | 0 | 2 | 1 | 1 | 1 | 1 | 1 | 1 | 1 |  | 123 | 75 |  |  |  |  | 0 | 0 | [5 empty] | 0 |  | 0 | -63629.92 | 974.723 | 0 | 0 | 0 | 0 | 0 | 0 | 0 | 0 | 0 | [13 empty] | 0 | 0 | 1 | 1 | 1005 | м2 | м2 | 1 |  | 122825107 | 2 | Общестроительные работы | 0 | 1 | 11001 | Полы | ФЕР-11 |  | 512 | 140.45 | 140.45 | 0 | 0 | 0 | 0 | 0 | [5 empty] | 0 | 0 | 0 | *0,85 | 123 | 63.75 |  | 0 | -756472791 | 1 | 1 | 4 | 0 | 0 | 0 | -63629.92 | -63629.92 | 0 | 0 | 0
17 | 1 |  |  | 10 | Прайс-лист | Керамогранит 400х400мм ESTIMA TR 04 матовый | м2 | 64 | 0 |  |  |  |  | 60201.45 | 60201.45 | 0 | 0 | 0 | 0 | 0 | 0 | 0 | 0 | 0 |  | 144623945 | 135.54 | 135.54 | 0 | 0 | 0 | 0 | 0 | 0 | 0 | 135.54 | 135.54 | 0 | 0 | 0 | 0 | 0 | 0 | 0 | 0 | 0 | 1 | 1 |  |  | 6.94 | 1 | 1 | 6.94 |  |  |  |  | 3 | 1 |  |  |  | 1100 | 0 |  | 0 | 8 | 0 | 1 | 1 | 1 | 1 | 1 | 1 |  | 0 | 0 |  |  |  |  | 0 | 0 | [5 empty] | 0 |  | 0 | 60201.45 | 940.6476 | 0 | 0 | 0 | 0 | 0 | 0 | 0 | 0 | 0 | [13 empty] | 0 | 0 | 1 | 1 | 1005 | м2 | м2 | 1 |  | 122825289 | 8 | Материалы строительные | 0 | 1 | 1100 | Материалы, изделия и конструкции | материалы (03) |  | 0 | 135.54 | 135.54 | 0 | 0 | 0 | 0 | 0 | 0 | 5 | 1 | 18 | 1110 | 0 | 0 | 0 |  | 0 | 0 | [1 110 / 1,18 / 6,94] | 0 | 1705597628 | 1 | 3 | 3 | 0 | 0 | 0 | 60201.45 | 60201.45 | 0 | 0 | 0
51 | 1 | 4 | 60 |  | Новый раздел | Пол | [7 empty] | 156620.87 | 114822.06 | 11358.28 | 1583.4 | 30440.53 | 0 | 500.9903 | 21.2985 | 0.46 | 35300.92 | 20867.54 |  |  | 156620.87 | 114822.06 | 11358.28 | 1583.4 | 30440.53 | 0 | 500.9903 | 21.2985 | 0.46 | 35300.92 | 20867.54 |  |  | 0 | 0 | 0 | 212789.33 | 212789.33 | 0 | 0 | 114822.06 | 114822.06 | 0 | 114822.06 | 0 |  | 0 | 0 | 0 | 212789.33 | 212789.33 | 0 | 0 | 114822.06 | 114822.06 | 0 | 114822.06 | 0 | [52 empty] | 0
50 | 0 | 0 | 1 | 201 | 156620.87 | ПЗ | Прямые затраты |  |  | 201 | 1 | 3 |  | 2
50 | 0 | 0 | 1 | 202 | 114822.06 | СтМатОб | Стоимость материальных ресурсов (всего) |  |  | 202 | 2 | 3 |  | 2
50 | 0 | 0 | 1 | 222 | 0 | СтМатОбЗак | Стоимость материалов и оборудования заказчика |  |  | 222 | 3 | 3 |  | 2
50 | 0 | 0 | 1 | 225 | 114822.06 | СтМатОбПод | Стоимость материалов и оборудования подрядчика |  |  | 225 | 4 | 3 |  | 2
50 | 0 | 0 | 1 | 226 | 114822.06 | СтМат | Стоимость материалов (всего) |  |  | 226 | 5 | 3 |  | 2
50 | 0 | 0 | 1 | 227 | 0 | СтМатЗак | Стоимость материалов заказчика |  |  | 227 | 6 | 3 |  | 2
50 | 0 | 0 | 1 | 228 | 114822.06 | СтМатПод | Стоимость материалов подрядчика |  |  | 228 | 7 | 3 |  | 2
50 | 0 | 0 | 1 | 216 | 0 | Оборуд | Стоимость оборудования (всего) |  |  | 216 | 8 | 3 |  | 2
50 | 0 | 0 | 1 | 223 | 0 | ОборудЗак | Стоимость оборудования заказчика |  |  | 223 | 9 | 3 |  | 2
50 | 0 | 0 | 1 | 229 | 0 | ОборудПод | Стоимость оборудования подрядчика |  |  | 229 | 10 | 3 |  | 2
50 | 0 | 0 | 1 | 203 | 11358.28 | ЭММ | Эксплуатация машин |  |  | 203 | 11 | 3 |  | 2
50 | 0 | 0 | 1 | 204 | 1583.4 | ЗПМ | ЗП машинистов |  |  | 204 | 12 | 3 |  | 2
50 | 0 | 0 | 1 | 205 | 30440.53 | ОЗП | Основная ЗП рабочих |  |  | 205 | 13 | 3 |  | 2
50 | 0 | 0 | 1 | 214 | 212789.33 | Строит | Строительные работы с НР и СП |  |  | 214 | 14 | 3 |  | 2
50 | 0 | 0 | 1 | 215 | 0 | Монтаж | Монтажные работы с НР и СП |  |  | 215 | 15 | 3 |  | 2
50 | 0 | 0 | 1 | 217 | 0 | Прочие | Прочие работы с НР и СП |  |  | 217 | 16 | 3 |  | 2
50 | 0 | 0 | 1 | 206 | 0 | ВозврМат | Возврат материалов |  |  | 206 | 17 | 3 |  | 2
50 | 0 | 0 | 1 | 207 | 500.9903 | ТрудСтр | Трудозатраты строителей |  |  | 207 | 18 | 3 |  | -1
50 | 0 | 0 | 1 | 208 | 21.2985 | ТрудМаш | Трудозатраты машинистов |  |  | 208 | 19 | 3 |  | -1
50 | 0 | 0 | 1 | 209 | 0.46 | ТранспМат | Транспорт материалов |  |  | 209 | 20 | 3 |  | 2
50 | 0 | 0 | 1 | 210 | 35300.92 | НР | Накладные расходы |  |  | 210 | 21 | 3 |  | 2
50 | 0 | 0 | 1 | 211 | 20867.54 | СмПриб | Сметная прибыль |  |  | 211 | 22 | 3 |  | 2
50 | 0 | 0 | 1 | 224 | 212789.33 | Всего | Всего с НР и СП |  |  | 224 | 23 | 3 |  | 2
50 | 1 | 0 | 2 | 213 | 212789.33 | Итого | Итого |  |  | 212 | 24 | 0 |  | 2
4 | 1 |  | 127 |  | Новый раздел | Стены |  | 0 |  | 0 | [10 empty] | 0 | [53 empty] | 0 | [11 empty] | 0
52 | 1 | 4 | 107 | 0 | Новый раздел | Стены | [7 empty] | 307584.8 | 236796.51 | 9207.78 | 1209.07 | 61580.51 | 0 | 977.6036 | 16.8302 | 0 | 64213.22 | 31074.34 | 0 | 0 | 307584.8 | 236796.51 | 9207.78 | 1209.07 | 61580.51 | 0 | 977.6036 | 16.8302 | 0 | 64213.22 | 31074.34 | 0 | 0 | 0 | 0 | 0 | 402872.36 | 402872.36 | 0 | 0 | 236796.51 | 236796.51 | 0 | 236796.51 | 0 | 0 | 0 | 0 | 0 | 402872.36 | 402872.36 | 0 | 0 | 236796.51 | 236796.51 | 0 | 236796.51 | 0 | 0 | 0 | 0 | 0 | 0 | 0 | 0 | 0 | 0 | 0 | 0 | 0 | 0 | 0 | 0 | 0 | 0 | 0 | 0 | 0 | 0 | 0 | 0 | 0 | 0 | 0 | 0 | 0 | 0 | 0 | 0 | 0 | 0 | 0 | 0 | 0 | 0 | 0 | 0 | 0 | 0 | 0 | 0 | 0 | 0 | 0 | 0 | 0 | 0 | 0 | 0 | 0 | 0
17 | 1 | 92 | 93 | 1 | 63-7-5 | Разборка облицовки стен из керамических глазурованных плиток | 100 м2 | 1.28 | 0 |  |  |  |  | 7976.75 | 0 | 1743.52 | 219.17 | 6233.23 | 0 | 114.1248 | 3.0566 | 0 | 4968.35 | 3226.2 |  | 144623945 | 897.96 | 0 | 196.272 | 24.672 | 701.688 | 0 | 89.16 | 2.388 | 0 | 748.3 | 0 | 163.56 | 20.56 | 584.74 | 0 | 74.3 | 1.99 | 0 | 77 | 50 | 1 | 1 |  |  | 6.94 | 6.94 | 6.94 | 6.94 |  |  |  |  | 0 | 1 | ФЕРр63-7-5 пр.№ 207 от 13 октября 2008 г |  |  | 63001 | 0 |  | 0 | 6 | 0 | 6.94 | 1 | 1 | 1 | 1 | 1 |  | 77 | 50 |  |  |  |  | 0 | 0 | [5 empty] | 0 | Поправка: МДС 81-35.2004, прил.1, т.1, п.2 Наименование: Производство строительных и других работ в существующих зданиях и сооружениях, освобожденных от оборудования и других предметов, мешающих нормальному производству работ. | 0 | 7976.75 | 0 | 1362.1277 | 171.2237 | 4869.7147 | 0 | 89.16 | 2.388 | 0 | 4968.348 | 3226.2 |  |  |  |  | )*1,2 | )*1,2 | )*1,2 |  | )*1,2 | )*1,2 |  |  |  | 0 | 0 | 1 | 1 | 1005 | 100 м2 | 100 м2 поверхности облицовки | 100 |  | 122825192 | 6 | Ремонтно-строительные работы | 0 | 1 | 63001 | Стекольные, обойные, облицовочные работы | рФЕР-63 | Поправка: МДС 81-35.2004, прил.1, т.1, п.2 | 512 | 748.3 | 0 | 163.56 | 20.56 | 584.74 | 74.3 | 1.99 | 0 |  |  |  |  | 0 | 0 | 0 |  | 77 | 50 |  | 0 | 1723047820 | 1 | 1 | 4 | 0 | 0 | 0 | 16171.3 | 16171.3 | 0 | 0 | 0
17 | 1 | 96 | 97 | 2 | 46-03-012-3 | Пробивка в стенах борозд площадью сечения до 100 см2 | 100 м борозд | 0.1 | 0 |  |  |  |  | 2342.29 | 0 | 1676.33 | 181.22 | 665.96 | 0 | 10.2084 | 2.5956 | 0 | 931.9 | 593.03 |  | 144623945 | 3375.06 | 0 | 2415.468 | 261.12 | 959.592 | 0 | 102.084 | 25.956 | 0 | 2812.55 | 0 | 2012.89 | 217.6 | 799.66 | 0 | 85.07 | 21.63 | 0 | 110 | 70 | 1 | 1 |  |  | 6.94 | 6.94 | 6.94 | 6.94 |  |  |  |  | 0 | 1 | ФЕР-2001, 46-03-012-3, приказ Минстроя России №899/пр от 11.12.2015 г. |  |  | 46001 | 0 |  | 0 | 2 | 0 | 6.94 | 1 | 1 | 1 | 1 | 1 |  | 110 | 70 |  |  |  |  | 0 | 0 | [5 empty] | 0 | Поправка: МДС 81-35.2004, прил.1, т.1, п.2 Наименование: Производство строительных и других работ в существующих зданиях и сооружениях, освобожденных от оборудования и других предметов, мешающих нормальному производству работ. | 0 | 2342.29 | 0 | 16763.3479 | 1812.1728 | 6659.5685 | 0 | 102.084 | 25.956 | 0 | 931.898 | 593.026 |  |  |  |  | )*1,2 | )*1,2 | )*1,2 |  | )*1,2 | )*1,2 |  |  | /0,85 | 0 | 0 | 1 | 1 | 1013 | 100 м борозд | 100 м борозд | 1 |  | 122825175 | 2 | Общестроительные работы | 0 | 1 | 46001 | Реконструкция зданий и сооружений | ФЕР-46 | Поправка: МДС 81-35.2004, прил.1, т.1, п.2 | 512 | 2812.55 | 0 | 2012.89 | 217.6 | 799.66 | 85.07 | 21.63 | 0 |  |  |  |  | 0 | 0 | 0 | *0,85 | 110 | 70 |  | 0 | 2005823857 | 1 | 1 | 4 | 0 | 0 | 0 | 3867.22 | 3867.22 | 0 | 0 | 0
17 | 1 | 106 | 107 | 3 | 46-03-017-6 | Заделка отверстий, гнезд и борозд в стенах и перегородках площадью до 0,2 м2 | 1 м3 заделки | 0.1 | 0 |  |  |  |  | 1331.75 | 892.76 | 29.36 | 0 | 409.63 | 0 | 7.296 | 0 | 0 | 450.59 | 286.74 |  | 144623945 | 1918.956 | 1286.4 | 42.312 | 0 | 590.244 | 0 | 72.96 | 0 | 0 | 1813.53 | 1286.4 | 35.26 | 0 | 491.87 | 0 | 60.8 | 0 | 0 | 110 | 70 | 1 | 1 |  |  | 6.94 | 6.94 | 6.94 | 6.94 |  |  |  |  | 0 | 1 | ФЕР-2001, 46-03-017-6, приказ Минстроя России №899/пр от 11.12.2015 г. |  |  | 46001 | 0 |  | 0 | 2 | 0 | 6.94 | 1 | 1 | 1 | 1 | 1 |  | 110 | 70 |  |  |  |  | 0 | 0 | [5 empty] | 0 | Поправка: МДС 81-35.2004, прил.1, т.1, п.2 Наименование: Производство строительных и других работ в существующих зданиях и сооружениях, освобожденных от оборудования и других предметов, мешающих нормальному производству работ. | 0 | 1331.75 | 8927.616 | 293.6453 | 0 | 4096.2934 | 0 | 72.96 | 0 | 0 | 450.593 | 286.741 |  |  |  |  | )*1,2 | )*1,2 | )*1,2 |  | )*1,2 | )*1,2 |  |  | /0,85 | 0 | 0 | 1 | 1 | 1013 | 1 м3 заделки | 1 м3 заделки | 1 |  | 122825175 | 2 | Общестроительные работы | 0 | 1 | 46001 | Реконструкция зданий и сооружений | ФЕР-46 | Поправка: МДС 81-35.2004, прил.1, т.1, п.2 | 512 | 1813.53 | 1286.4 | 35.26 | 0 | 491.87 | 60.8 | 0 | 0 |  |  |  |  | 0 | 0 | 0 | *0,85 | 110 | 70 |  | 0 | 170982283 | 1 | 1 | 4 | 0 | 0 | 0 | 2069.08 | 2069.08 | 0 | 0 | 0
17 | 1 | 112 | 113 | 4 | 61-2-3 | Ремонт штукатурки внутренних стен по камню известковым раствором площадью отдельных мест до 10 м2 толщиной слоя до 20 мм | 100 м2 | 0.4 | 0 |  |  |  |  | 7500.4 | 3119.47 | 69.76 | 25.88 | 4311.17 | 0 | 70.1136 | 0.3216 | 0 | 3426.27 | 2168.53 |  | 144623945 | 2701.874 | 1123.73 | 25.128 | 9.324 | 1553.016 | 0 | 175.284 | 0.804 | 0 | 2438.85 | 1123.73 | 20.94 | 7.77 | 1294.18 | 0 | 146.07 | 0.67 | 0 | 79 | 50 | 1 | 1 |  |  | 6.94 | 6.94 | 6.94 | 6.94 |  |  |  |  | 0 | 1 | ФЕРр61-2-3 пр.№ 207 от 13 октября 2008 г |  |  | 61001 | 0 |  | 0 | 6 | 0 | 6.94 | 1 | 1 | 1 | 1 | 1 |  | 79 | 50 |  |  |  |  | 0 | 0 | [5 empty] | 0 | Поправка: МДС 81-35.2004, прил.1, т.1, п.2 Наименование: Производство строительных и других работ в существующих зданиях и сооружениях, освобожденных от оборудования и других предметов, мешающих нормальному производству работ. | 0 | 7500.4 | 7798.6862 | 174.3883 | 64.7086 | 10777.931 | 0 | 175.284 | 0.804 | 0 | 3426.2695 | 2168.525 |  |  |  |  | )*1,2 | )*1,2 | )*1,2 |  | )*1,2 | )*1,2 |  |  |  | 0 | 0 | 1 | 1 | 1005 | 100 м2 | 100 м2 отремонтированной поверхности | 100 |  | 122825190 | 6 | Ремонтно-строительные работы | 0 | 1 | 61001 | Штукатрурные работы | рФЕР-61 | Поправка: МДС 81-35.2004, прил.1, т.1, п.2 | 512 | 2438.85 | 1123.73 | 20.94 | 7.77 | 1294.18 | 146.07 | 0.67 | 0 |  |  |  |  | 0 | 0 | 0 |  | 79 | 50 |  | 0 | -1053446381 | 1 | 1 | 4 | 0 | 0 | 0 | 13095.2 | 13095.2 | 0 | 0 | 0
18 | 1 | 112 |  | 4,1 | 509-9900 | Строительный мусор | т | 1.352 | 3.38 |  |  |  |  | 0 | 0 | 0 | 0 | 0 | 0 | 0 | 0 | 0 | 0 | 0 |  | 144623945 | 0 | 0 | 0 | 0 | 0 | 0 | 0 | 0 | 0 | 0 | 0 | 0 | 0 | 0 | 0 | 0 | 0 | 0 | 79 | 50 | 1 | 1 |  |  | 6.94 | 1 | 1 | 6.94 |  |  |  |  | 3 | 1 | ФССЦ (2010) ч.5, раздел09, поз.9900 |  |  | 61001 | 0 |  | 0 | 6 | 0 | 1 | 1 | 1 | 1 | 1 | 1 |  | 79 | 50 |  |  |  |  | 0 | 0 | [5 empty] | 0 |  | 0 | 0 | 0 | 0 | 0 | 0 | 0 | 0 | 0 | 0 | 0 | 0 | [13 empty] | 0 | 0 | 1 | 1 | 1009 | т | т | 1000 |  | 122825190 | 6 | Ремонтно-строительные работы | 0 | 1 | 61001 | Штукатрурные работы | рФЕР-61 |  | 512 | 0 | 0 | 0 | 0 | 0 | 0 | 0 | [5 empty] | 0 | 0 | 0 |  | 79 | 50 |  | 0 | -1694840148 | 1 | 1 | 4 | 0 | 0 | 0 | 0 | 0 | 0 | 0 | 0
17 | 1 | 120 | 121 | 5 | 15-02-016-3 | Штукатурка поверхностей внутри здания цементно-известковым или цементным раствором по камню и бетону улучшенная стен | 100 М2 ОШТУКАТУРИВАЕМОЙ ПОВЕРХНОСТИ | 0.88 | 0 |  |  |  |  | 14651.06 | 6903.52 | 947.04 | 548.55 | 6800.5 | 0 | 104.2441 | 8.3028 | 0 | 7716.5 | 3454.05 |  | 144623945 | 2398.982 | 1130.39 | 155.07 | 89.82 | 1113.522 | 0 | 118.4592 | 9.435 | 0 | 2040.67 | 1130.39 | 103.38 | 59.88 | 806.9 | 0 | 85.84 | 6.29 | 0 | 105 | 47 | 1 | 1 |  |  | 6.94 | 6.94 | 6.94 | 6.94 |  |  |  |  | 0 | 1 | ФЕР-2001, 15-02-016-3, приказ Минстроя России №899/пр от 11.12.2015 г. |  |  | 15001 | 0 |  | 0 | 2 | 0 | 6.94 | 1 | 1 | 1 | 1 | 1 |  | 105 | 55 |  |  |  |  | 0 | 0 | [5 empty] | 0 | Поправка: МДС 81-35.2004, прил.1, т.1, п.2 Наименование: Производство строительных и других работ в существующих зданиях и сооружениях, освобожденных от оборудования и других предметов, мешающих нормальному производству работ. Поправка: МДС 81-35.2004, п.4.7 Наименование: Работы, выполняемые при реконструкции зданий и сооружений работы, аналогичные технологическим процессам в новом строительстве (в том числе возведение новых конструктивных элементов) стоимость которых определена по соответствующим сборникам ФЕР, кроме сборника № 46 «Работы при реконструкции зданий и сооружений» | 0 | 14651.06 | 7844.9066 | 1076.1858 | 623.3508 | 7727.8427 | 0 | 118.4592 | 9.435 | 0 | 7716.5025 | 3454.0535 |  |  |  |  | )*1,2)*1,25 | )*1,2)*1,25 | )*1,2)*1,15 |  | )*1,2)*1,15 | )*1,2)*1,25 |  |  |  | 0 | 0 | 1 | 1 | 1013 | 100 М2 ОШТУКАТУРИВАЕМОЙ ПОВЕРХНОСТИ | 100 М2 ОШТУКАТУРИВАЕМОЙ ПОВЕРХНОСТИ | 1 |  | 122825132 | 2 | Общестроительные работы | 0 | 1 | 15001 | Отделочные работы | ФЕР-15 | Поправка: МДС 81-35.2004, прил.1, т.1, п.2 Поправка: МДС 81-35.2004, п.4.7 | 512 | 2040.67 | 1130.39 | 103.38 | 59.88 | 806.9 | 85.84 | 6.29 | 0 |  |  |  |  | 0 | 0 | 0 | *0,85 | 105 | 46.75 |  | 0 | 702564594 | 1 | 1 | 4 | 0 | 0 | 0 | 25821.61 | 25821.61 | 0 | 0 | 0
17 | 1 | 125 | 127 | 6 | 15-04-006-3 | Покрытие поверхностей грунтовкой глубокого проникновения за 1 раз стен | 100 м2 покрытия | 1.28 | 0 |  |  |  |  | 789.75 | 1.6 | 15.72 | 1.87 | 772.43 | 0 | 11.5699 | 0.0192 | 0 | 813.02 | 363.92 |  | 144623945 | 88.9038 | 0.18 | 1.77 | 0.21 | 86.9538 | 0 | 9.039 | 0.015 | 0 | 64.37 | 0.18 | 1.18 | 0.14 | 63.01 | 0 | 6.55 | 0.01 | 0 | 105 | 47 | 1 | 1 |  |  | 6.94 | 6.94 | 6.94 | 6.94 |  |  |  |  | 0 | 1 | ФЕР-2001, 15-04-006-3, приказ Минстроя России №899/пр от 11.12.2015 г. |  |  | 15001 | 0 |  | 0 | 2 | 0 | 6.94 | 1 | 1 | 1 | 1 | 1 |  | 105 | 55 |  |  |  |  | 0 | 0 | [5 empty] | 0 | Поправка: МДС 81-35.2004, прил.1, т.1, п.2 Наименование: Производство строительных и других работ в существующих зданиях и сооружениях, освобожденных от оборудования и других предметов, мешающих нормальному производству работ. Поправка: МДС 81-35.2004, п.4.7 Наименование: Работы, выполняемые при реконструкции зданий и сооружений работы, аналогичные технологическим процессам в новом строительстве (в том числе возведение новых конструктивных элементов) стоимость которых определена по соответствующим сборникам ФЕР, кроме сборника № 46 «Работы при реконструкции зданий и сооружений» | 0 | 789.75 | 1.2492 | 12.2838 | 1.4574 | 603.4594 | 0 | 9.039 | 0.015 | 0 | 813.015 | 363.921 |  |  |  |  | )*1,2)*1,25 | )*1,2)*1,25 | )*1,2)*1,15 |  | )*1,2)*1,15 | )*1,2)*1,25 |  |  |  | 0 | 0 | 1 | 1 | 1013 | 100 м2 покрытия | 100 м2 покрытия | 1 |  | 122825132 | 2 | Общестроительные работы | 0 | 1 | 15001 | Отделочные работы | ФЕР-15 | Поправка: МДС 81-35.2004, прил.1, т.1, п.2 Поправка: МДС 81-35.2004, п.4.7 | 512 | 64.37 | 0.18 | 1.18 | 0.14 | 63.01 | 6.55 | 0.01 | 0 |  |  |  |  | 0 | 0 | 0 | *0,85 | 105 | 46.75 |  | 0 | -505478504 | 1 | 1 | 4 | 0 | 0 | 0 | 1966.69 | 1966.69 | 0 | 0 | 0
17 | 1 |  |  | 7 | Прайс-лист | Грунтовка "Бетоноконтакт", Кнауф (н.р.-0.35кг/м2) | кг | 44.8 | 0 |  |  |  |  | 12909.07 | 12909.07 | 0 | 0 | 0 | 0 | 0 | 0 | 0 | 0 | 0 |  | 144623945 | 41.52 | 41.52 | 0 | 0 | 0 | 0 | 0 | 0 | 0 | 41.52 | 41.52 | 0 | 0 | 0 | 0 | 0 | 0 | 0 | 0 | 0 | 1 | 1 |  |  | 6.94 | 1 | 1 | 6.94 |  |  |  |  | 3 | 1 |  |  |  | 1100 | 0 |  | 0 | 8 | 0 | 1 | 1 | 1 | 1 | 1 | 1 |  | 0 | 0 |  |  |  |  | 0 | 0 | [5 empty] | 0 |  | 0 | 12909.07 | 288.1488 | 0 | 0 | 0 | 0 | 0 | 0 | 0 | 0 | 0 | [13 empty] | 0 | 0 | 1 | 1 | 1009 | кг | кг | 1 |  | 122825289 | 8 | Материалы строительные | 0 | 1 | 1100 | Материалы, изделия и конструкции | материалы (03) |  | 0 | 0 | 41.52 | 0 | 0 | 0 | 0 | 0 | 0 | 5 | 1 | 18 | 340 | 0 | 0 | 0 |  | 0 | 0 | [340 / 1,18 / 6,94] | 0 | 1606977553 | 1 | 3 | 4 | 0 | 0 | 0 | 12909.07 | 12909.07 | 0 | 0 | 0
17 | 1 | 133 | 135 | 8 | 15-01-017-1 | Облицовка поверхности стен керамической плиткой | 100 М2 ОБЛИЦОВАННОЙ ПОВЕРХНОСТИ | 1.28 | 0 |  |  |  |  | 132749.93 | 98615.87 | 635.86 | 232.38 | 33498.2 | 0 | 513.4925 | 2.5344 | 0 | 35417.11 | 15853.37 |  | 144623945 | 14943.9304 | 11101.39 | 71.58 | 26.16 | 3770.9604 | 0 | 401.166 | 1.98 | 0 | 13881.69 | 11101.39 | 47.72 | 17.44 | 2732.58 | 0 | 290.7 | 1.32 | 0 | 105 | 47 | 1 | 1 |  |  | 6.94 | 6.94 | 6.94 | 6.94 |  |  |  |  | 0 | 1 | ФЕР-2001, 15-01-017-1, приказ Минстроя России №899/пр от 11.12.2015 г. |  |  | 15001 | 0 |  | 0 | 2 | 0 | 6.94 | 1 | 1 | 1 | 1 | 1 |  | 105 | 55 |  |  |  |  | 0 | 0 | [5 empty] | 0 | Поправка: МДС 81-35.2004, прил.1, т.1, п.2 Наименование: Производство строительных и других работ в существующих зданиях и сооружениях, освобожденных от оборудования и других предметов, мешающих нормальному производству работ. Поправка: МДС 81-35.2004, п.4.7 Наименование: Работы, выполняемые при реконструкции зданий и сооружений работы, аналогичные технологическим процессам в новом строительстве (в том числе возведение новых конструктивных элементов) стоимость которых определена по соответствующим сборникам ФЕР, кроме сборника № 46 «Работы при реконструкции зданий и сооружений» | 0 | 132749.93 | 77043.6466 | 496.7652 | 181.5504 | 26170.4652 | 0 | 401.166 | 1.98 | 0 | 35417.109 | 15853.3726 |  |  |  |  | )*1,2)*1,25 | )*1,2)*1,25 | )*1,2)*1,15 |  | )*1,2)*1,15 | )*1,2)*1,25 |  |  |  | 0 | 0 | 1 | 1 | 1013 | 100 М2 ОБЛИЦОВАННОЙ ПОВЕРХНОСТИ | 100 М2 ОБЛИЦОВАННОЙ ПОВЕРХНОСТИ | 1 |  | 122825132 | 2 | Общестроительные работы | 0 | 1 | 15001 | Отделочные работы | ФЕР-15 | Поправка: МДС 81-35.2004, прил.1, т.1, п.2 Поправка: МДС 81-35.2004, п.4.7 | 512 | 13881.69 | 11101.39 | 47.72 | 17.44 | 2732.58 | 290.7 | 1.32 | 0 |  |  |  |  | 0 | 0 | 0 | *0,85 | 105 | 46.75 |  | 0 | -1259929056 | 1 | 1 | 4 | 0 | 0 | 0 | 184020.41 | 184020.41 | 0 | 0 | 0
18 | 1 | 130 |  | 8,1 | 101-0270 | Плитки керамические фасадные и ковры из них цветные (однотонные) толщиной 9 мм | м2 | -128 | -100 |  |  |  |  | -89631.49 | -89631.49 | 0 | 0 | 0 | 0 | 0 | 0 | 0 | 0 | 0 |  | 144623945 | 100.9 | 100.9 | 0 | 0 | 0 | 0 | 0 | 0 | 0 | 100.9 | 100.9 | 0 | 0 | 0 | 0 | 0 | 0 | 0 | 105 | 47 | 1 | 1 |  |  | 6.94 | 1 | 1 | 6.94 |  |  |  |  | 3 | 1 | ФССЦ-2001, 101-0270, приказ Минстроя России №899/пр от 11.12.2015 г. |  |  | 15001 | 0 |  | 0 | 2 | 1 | 1 | 1 | 1 | 1 | 1 | 1 |  | 105 | 55 |  |  |  |  | 0 | 0 | [5 empty] | 0 |  | 0 | -89631.49 | 700.246 | 0 | 0 | 0 | 0 | 0 | 0 | 0 | 0 | 0 | [13 empty] | 0 | 0 | 1 | 1 | 1005 | м2 | м2 | 1 |  | 122825132 | 2 | Общестроительные работы | 0 | 1 | 15001 | Отделочные работы | ФЕР-15 |  | 512 | 100.9 | 100.9 | 0 | 0 | 0 | 0 | 0 | [5 empty] | 0 | 0 | 0 | *0,85 | 105 | 46.75 |  | 0 | -1045634089 | 1 | 1 | 4 | 0 | 0 | 0 | -89631.49 | -89631.49 | 0 | 0 | 0
17 | 1 |  |  | 9 | Прайс-лист | плитка Kerama Marazzi Башкирия Синий 300х200х6.9 мм., глянец | м2 | 128 | 0 |  |  |  |  | 47837.44 | 47837.44 | 0 | 0 | 0 | 0 | 0 | 0 | 0 | 0 | 0 |  | 144623945 | 373.73 | 373.73 | 0 | 0 | 0 | 0 | 0 | 0 | 0 | 373.73 | 373.73 | 0 | 0 | 0 | 0 | 0 | 0 | 0 | 0 | 0 | 1 | 1 |  |  | 1 | 1 | 1 | 1 |  |  |  |  | 3 | 1 |  |  |  | 1100 | 0 |  | 0 | 8 | 0 | 1 | 1 | 1 | 1 | 1 | 1 |  | 0 | 0 |  |  |  |  | 0 | 0 | [5 empty] | 0 |  | 0 | 47837.44 | 373.73 | 0 | 0 | 0 | 0 | 0 | 0 | 0 | 0 | 0 | [13 empty] | 0 | 0 | 1 | 1 | 1005 | м2 | м2 | 1 |  | 122825289 | 8 | Материалы строительные | 0 | 1 | 1100 | Материалы, изделия и конструкции | материалы (03) |  | 0 | 0 | 373.73 | 0 | 0 | 0 | 0 | 0 | 0 | 5 | 1 | 18 | 441 | 0 | 0 | 0 |  | 0 | 0 | [441 / 1,18] | 0 | 1077678571 | 1 | 3 | 3 | 0 | 0 | 0 | 47837.44 | 47837.44 | 0 | 0 | 0
17 | 1 | 140 | 144 | 10 | 10-01-015-1 | Демонтаж перегородок каркасно-филенчатых в санузлах | 100 м2 перегородок и барьеров | 0.7045 | 0 |  |  |  |  | 5243.1 | 0 | 1596.17 | 0 | 3646.93 | 0 | 60.1248 | 0 | 0 | 4303.38 | 2297.57 |  | 144623945 | 1072.3776 | 0 | 326.4672 | 0 | 745.9104 | 0 | 85.344 | 0 | 0 | 2398.03 | 1280.97 | 340.07 | 0 | 776.99 | 0 | 88.9 | 0 | 0 | 118 | 63 | 1 | 1 |  |  | 6.94 | 6.94 | 6.94 | 6.94 |  |  |  |  | 0 | 1 | ФЕР-2001, 10-01-015-1, приказ Минстроя России №899/пр от 11.12.2015 г. |  |  | 10001 | 0 |  | 0 | 2 | 0 | 6.94 | 1 | 1 | 1 | 1 | 1 |  | 118 | 63 |  |  |  |  | 0 | 0 | [5 empty] | 0 | Поправка: МДС 81-36.2004, п.3.3.1.б Наименование: При демонтаже сборных деревянных конструкций Поправка: МДС 81-35.2004, прил.1, т.2, п.1 Наименование: Производство монтажных работ в существующих зданиях и сооружениях, освобожденных от оборудования и других предметов, мешающих нормальному производству работ. | 0 | 5243.1 | 0 | 2265.6824 | 0 | 5176.6182 | 0 | 85.344 | 0 | 0 | 4303.3774 | 2297.5659 |  |  |  | *0 | *0,8)*1,2 | *0,8)*1,2 | *0,8)*1,2 |  | *0,8)*1,2 | *0,8)*1,2 |  |  | /0,85 | 0 | 0 | 1 | 1 | 1013 | 100 м2 перегородок и барьеров | 100 м2 перегородок и барьеров | 1 |  | 122825106 | 2 | Общестроительные работы | 0 | 1 | 10001 | Деревянные конструкции | ФЕР-10 | Поправка: МДС 81-36.2004, п.3.3.1.б Поправка: МДС 81-35.2004, прил.1, т.2, п.1 | 512 | 2398.03 | 1280.97 | 340.07 | 0 | 776.99 | 88.9 | 0 | 0 |  |  |  |  | 0 | 0 | 0 | *0,85 | 118 | 63 |  | 0 | 128753700 | 1 | 1 | 4 | 0 | 0 | 0 | 11844.05 | 11844.05 | 0 | 0 | 0
17 | 1 | 149 | 153 | 11 | 10-01-015-1 | Устройство перегородок каркасно-филенчатых в санузлах | 100 м2 перегородок и барьеров | 0.7045 | 0 |  |  |  |  | 13999.44 | 6262.96 | 2494.02 | 0 | 5242.46 | 0 | 86.4295 | 0 | 0 | 6186.1 | 2830.93 |  | 144623945 | 2863.3212 | 1280.97 | 510.105 | 0 | 1072.2462 | 0 | 122.682 | 0 | 0 | 2398.03 | 1280.97 | 340.07 | 0 | 776.99 | 0 | 88.9 | 0 | 0 | 118 | 54 | 1 | 1 |  |  | 6.94 | 6.94 | 6.94 | 6.94 |  |  |  |  | 0 | 1 | ФЕР-2001, 10-01-015-1, приказ Минстроя России №899/пр от 11.12.2015 г. |  |  | 10001 | 0 |  | 0 | 2 | 0 | 6.94 | 1 | 1 | 1 | 1 | 1 |  | 118 | 63 |  |  |  |  | 0 | 0 | [5 empty] | 0 | Поправка: МДС 81-35.2004, прил.1, т.1, п.2 Наименование: Производство строительных и других работ в существующих зданиях и сооружениях, освобожденных от оборудования и других предметов, мешающих нормальному производству работ. Поправка: МДС 81-35.2004, п.4.7 Наименование: Работы, выполняемые при реконструкции зданий и сооружений работы, аналогичные технологическим процессам в новом строительстве (в том числе возведение новых конструктивных элементов) стоимость которых определена по соответствующим сборникам ФЕР, кроме сборника № 46 «Работы при реконструкции зданий и сооружений» | 0 | 13999.44 | 8889.9318 | 3540.1287 | 0 | 7441.3886 | 0 | 122.682 | 0 | 0 | 6186.1028 | 2830.9284 |  |  |  |  | )*1,2)*1,25 | )*1,2)*1,25 | )*1,2)*1,15 |  | )*1,2)*1,15 | )*1,2)*1,25 |  |  |  | 0 | 0 | 1 | 1 | 1013 | 100 м2 перегородок и барьеров | 100 м2 перегородок и барьеров | 1 |  | 122825106 | 2 | Общестроительные работы | 0 | 1 | 10001 | Деревянные конструкции | ФЕР-10 | Поправка: МДС 81-35.2004, прил.1, т.1, п.2 Поправка: МДС 81-35.2004, п.4.7 | 512 | 2398.03 | 1280.97 | 340.07 | 0 | 776.99 | 88.9 | 0 | 0 |  |  |  |  | 0 | 0 | 0 | *0,85 | 118 | 53.55 |  | 0 | 733677448 | 1 | 1 | 4 | 0 | 0 | 0 | 23016.47 | 23016.47 | 0 | 0 | 0
18 | 1 | 148 |  | 11,1 | прайс | Приборы дверные накладные | компл. | 2.1135 | 3 |  |  |  |  | 626.9 | 626.9 | 0 | 0 | 0 | 0 | 0 | 0 | 0 | 0 | 0 |  | 144623945 | 42.74 | 42.74 | 0 | 0 | 0 | 0 | 0 | 0 | 0 | 42.74 | 42.74 | 0 | 0 | 0 | 0 | 0 | 0 | 0 | 118 | 54 | 1 | 1 |  |  | 6.94 | 1 | 1 | 6.94 |  |  |  |  | 3 | 1 | ФССЦ-2001, 101-9083, приказ Минстроя России №899/пр от 11.12.2015 г. |  |  | 10001 | 0 |  | 0 | 2 | 0 | 1 | 1 | 1 | 1 | 1 | 1 |  | 118 | 63 |  |  |  |  | 0 | 0 | [5 empty] | 0 |  | 0 | 626.9 | 296.6156 | 0 | 0 | 0 | 0 | 0 | 0 | 0 | 0 | 0 | [13 empty] | 0 | 0 | 1 | 1 | 1013 | компл. | компл. | 1 |  | 122825106 | 2 | Общестроительные работы | 0 | 1 | 10001 | Деревянные конструкции | ФЕР-10 |  | 512 | 0 | 42.74 | 0 | 0 | 0 | 0 | 0 |  | 5 | 1 | 18 | 350 | 0 | 0 | 0 | *0,85 | 118 | 53.55 | [350 / 1,18 / 6,94] | 0 | 332321126 | 1 | 3 | 0 | 0 | 0 | 0 | 626.9 | 626.9 | 0 | 0 | 0
18 | 1 | 149 |  | 11,2 | прайс | Сантехничесие перегородки ПВХ | м2 | 70.45 | 100 |  |  |  |  | 149258.41 | 149258.41 | 0 | 0 | 0 | 0 | 0 | 0 | 0 | 0 | 0 |  | 144623945 | 305.28 | 305.28 | 0 | 0 | 0 | 0 | 0 | 0 | 0 | 305.28 | 305.28 | 0 | 0 | 0 | 0 | 0 | 0 | 0 | 118 | 54 | 1 | 1 |  |  | 6.94 | 1 | 1 | 6.94 |  |  |  |  | 3 | 1 | ФССЦ-2001, 203-9052, приказ Минстроя России №899/пр от 11.12.2015 г. |  |  | 10001 | 0 |  | 0 | 2 | 0 | 1 | 1 | 1 | 1 | 1 | 1 |  | 118 | 63 |  |  |  |  | 0 | 0 | [5 empty] | 0 |  | 0 | 149258.41 | 2118.6432 | 0 | 0 | 0 | 0 | 0 | 0 | 0 | 0 | 0 | [13 empty] | 0 | 0 | 1 | 1 | 1005 | м2 | м2 | 1 |  | 122825106 | 2 | Общестроительные работы | 0 | 1 | 10001 | Деревянные конструкции | ФЕР-10 |  | 512 | 0 | 305.28 | 0 | 0 | 0 | 0 | 0 |  | 5 | 1 | 18 | 2500 | 0 | 0 | 0 | *0,85 | 118 | 53.55 | [2 500 / 1,18 / 6,94] | 0 | 1945994604 | 1 | 3 | 0 | 0 | 0 | 0 | 149258.41 | 149258.41 | 0 | 0 | 0
51 | 1 | 4 | 107 |  | Новый раздел | Стены | [7 empty] | 307584.8 | 236796.51 | 9207.78 | 1209.07 | 61580.51 | 0 | 977.6036 | 16.8302 | 0 | 64213.22 | 31074.34 |  |  | 307584.8 | 236796.51 | 9207.78 | 1209.07 | 61580.51 | 0 | 977.6036 | 16.8302 | 0 | 64213.22 | 31074.34 |  |  | 0 | 0 | 0 | 402872.36 | 402872.36 | 0 | 0 | 236796.51 | 236796.51 | 0 | 236796.51 | 0 |  | 0 | 0 | 0 | 402872.36 | 402872.36 | 0 | 0 | 236796.51 | 236796.51 | 0 | 236796.51 | 0 | [52 empty] | 0
50 | 0 | 0 | 1 | 201 | 307584.8 | ПЗ | Прямые затраты |  |  | 201 | 1 | 3 |  | 2
50 | 0 | 0 | 1 | 202 | 236796.51 | СтМатОб | Стоимость материальных ресурсов (всего) |  |  | 202 | 2 | 3 |  | 2
50 | 0 | 0 | 1 | 222 | 0 | СтМатОбЗак | Стоимость материалов и оборудования заказчика |  |  | 222 | 3 | 3 |  | 2
50 | 0 | 0 | 1 | 225 | 236796.51 | СтМатОбПод | Стоимость материалов и оборудования подрядчика |  |  | 225 | 4 | 3 |  | 2
50 | 0 | 0 | 1 | 226 | 236796.51 | СтМат | Стоимость материалов (всего) |  |  | 226 | 5 | 3 |  | 2
50 | 0 | 0 | 1 | 227 | 0 | СтМатЗак | Стоимость материалов заказчика |  |  | 227 | 6 | 3 |  | 2
50 | 0 | 0 | 1 | 228 | 236796.51 | СтМатПод | Стоимость материалов подрядчика |  |  | 228 | 7 | 3 |  | 2
50 | 0 | 0 | 1 | 216 | 0 | Оборуд | Стоимость оборудования (всего) |  |  | 216 | 8 | 3 |  | 2
50 | 0 | 0 | 1 | 223 | 0 | ОборудЗак | Стоимость оборудования заказчика |  |  | 223 | 9 | 3 |  | 2
50 | 0 | 0 | 1 | 229 | 0 | ОборудПод | Стоимость оборудования подрядчика |  |  | 229 | 10 | 3 |  | 2
50 | 0 | 0 | 1 | 203 | 9207.78 | ЭММ | Эксплуатация машин |  |  | 203 | 11 | 3 |  | 2
50 | 0 | 0 | 1 | 204 | 1209.07 | ЗПМ | ЗП машинистов |  |  | 204 | 12 | 3 |  | 2
50 | 0 | 0 | 1 | 205 | 61580.51 | ОЗП | Основная ЗП рабочих |  |  | 205 | 13 | 3 |  | 2
50 | 0 | 0 | 1 | 214 | 402872.36 | Строит | Строительные работы с НР и СП |  |  | 214 | 14 | 3 |  | 2
50 | 0 | 0 | 1 | 215 | 0 | Монтаж | Монтажные работы с НР и СП |  |  | 215 | 15 | 3 |  | 2
50 | 0 | 0 | 1 | 217 | 0 | Прочие | Прочие работы с НР и СП |  |  | 217 | 16 | 3 |  | 2
50 | 0 | 0 | 1 | 206 | 0 | ВозврМат | Возврат материалов |  |  | 206 | 17 | 3 |  | 2
50 | 0 | 0 | 1 | 207 | 977.6036 | ТрудСтр | Трудозатраты строителей |  |  | 207 | 18 | 3 |  | -1
50 | 0 | 0 | 1 | 208 | 16.8302 | ТрудМаш | Трудозатраты машинистов |  |  | 208 | 19 | 3 |  | -1
50 | 0 | 0 | 1 | 209 | 0 | ТранспМат | Транспорт материалов |  |  | 209 | 20 | 3 |  | 2
50 | 0 | 0 | 1 | 210 | 64213.22 | НР | Накладные расходы |  |  | 210 | 21 | 3 |  | 2
50 | 0 | 0 | 1 | 211 | 31074.34 | СмПриб | Сметная прибыль |  |  | 211 | 22 | 3 |  | 2
50 | 0 | 0 | 1 | 224 | 402872.36 | Всего | Всего с НР и СП |  |  | 224 | 23 | 3 |  | 2
50 | 1 | 0 | 2 | 213 | 402872.36 | Итого | Итого |  |  | 212 | 24 | 0 |  | 2
4 | 1 |  | 177 |  | Новый раздел | Сантехнические работы |  | 0 |  | -1 | [10 empty] | 0 | [53 empty] | 0 | [11 empty] | 0
52 | 1 | 4 | 154 | 0 | Новый раздел | Сантехнические работы | [7 empty] | 60930.94 | 54250.36 | 59.85 | 3.49 | 6620.73 | 0 | 104.742 | 0.0372 | 0 | 6943.55 | 4029.75 | 0 | 0 | 60930.94 | 54250.36 | 59.85 | 3.49 | 6620.73 | 0 | 104.742 | 0.0372 | 0 | 6943.55 | 4029.75 | 0 | 0 | 0 | 0 | 0 | 71904.24 | 71904.24 | 0 | 0 | 54250.36 | 54250.36 | 0 | 54250.36 | 0 | 0 | 0 | 0 | 0 | 71904.24 | 71904.24 | 0 | 0 | 54250.36 | 54250.36 | 0 | 54250.36 | 0 | 0 | 0 | 0 | 0 | 0 | 0 | 0 | 0 | 0 | 0 | 0 | 0 | 0 | 0 | 0 | 0 | 0 | 0 | 0 | 0 | 0 | 0 | 0 | 0 | 0 | 0 | 0 | 0 | 0 | 0 | 0 | 0 | 0 | 0 | 0 | 0 | 0 | 0 | 0 | 0 | 0 | 0 | 0 | 0 | 0 | 0 | 0 | 0 | 0 | 0 | 0 | 0 | 0
17 | 1 | 155 | 159 | 1 | 17-01-002-4 | Демонтаж гарнитуры туалетной: зеркало | 10 шт. | 0.2 | 0 |  |  |  |  | 18.08 | 0 | 0.13 | 0 | 17.95 | 0 | 0.2688 | 0 | 0 | 22.98 | 14.9 |  | 144623945 | 13.0272 | 0 | 0.096 | 0 | 12.9312 | 0 | 1.344 | 0 | 0 | 1222.08 | 1194.94 | 0.2 | 0 | 26.94 | 0 | 2.8 | 0 | 0 | 128 | 83 | 1 | 1 |  |  | 6.94 | 6.94 | 6.94 | 6.94 |  |  |  |  | 0 | 1 | ФЕР-2001, 17-01-002-4, приказ Минстроя России №899/пр от 11.12.2015 г. |  |  | 17001 | 0 |  | 0 | 2 | 0 | 6.94 | 1 | 1 | 1 | 1 | 1 |  | 128 | 83 |  |  |  |  | 0 | 0 | [5 empty] | 0 | Поправка: МДС 81-36.2004, п.3.3.1.в Наименование: При демонтаже внутренних санитарно-технических устройств (водопровода, газопровода, канализации, водостоков, отопления, вентиляции) Поправка: МДС 81-35.2004, прил.1, т.1, п.2 Наименование: Производство строительных и других работ в существующих зданиях и сооружениях, освобожденных от оборудования и других предметов, мешающих нормальному производству работ. | 0 | 18.08 | 0 | 0.66624 | 0 | 89.7425 | 0 | 1.344 | 0 | 0 | 22.976 | 14.8985 |  |  |  | )*0 | )*0,4)*1,2 | )*0,4)*1,2 | )*0,4)*1,2 |  | )*0,4)*1,2 | )*0,4)*1,2 |  |  | /0,85 | 0 | 0 | 1 | 1 | 1010 | 10 шт. | 10 шт. | 10 |  | 122825134 | 2 | Общестроительные работы | 0 | 1 | 17001 | Водопровод и канализация - внутренние устройства | ФЕР-17 | Поправка: МДС 81-36.2004, п.3.3.1.в Поправка: МДС 81-35.2004, прил.1, т.1, п.2 | 512 | 1222.08 | 1194.94 | 0.2 | 0 | 26.94 | 2.8 | 0 | 0 |  |  |  |  | 0 | 0 | 0 | *0,85 | 128 | 83 |  | 0 | 531887834 | 1 | 1 | 4 | 0 | 0 | 0 | 55.96 | 55.96 | 0 | 0 | 0
17 | 1 | 161 | 165 | 2 | 17-01-002-4 | Установка гарнитуры туалетной: вешалок, подстаканников, поручней для ванн и т.д. | 10 шт. | 0.2 | 0 |  |  |  |  | 1710.6 | 1658.58 | 0.42 | 0 | 51.6 | 0 | 0.7728 | 0 | 0 | 66.05 | 36.64 |  | 144623945 | 1232.4172 | 1194.94 | 0.3 | 0 | 37.1772 | 0 | 3.864 | 0 | 0 | 1222.08 | 1194.94 | 0.2 | 0 | 26.94 | 0 | 2.8 | 0 | 0 | 128 | 71 | 1 | 1 |  |  | 6.94 | 6.94 | 6.94 | 6.94 |  |  |  |  | 0 | 1 | ФЕР-2001, 17-01-002-4, приказ Минстроя России №899/пр от 11.12.2015 г. |  |  | 17001 | 0 |  | 0 | 2 | 0 | 6.94 | 1 | 1 | 1 | 1 | 1 |  | 128 | 83 |  |  |  |  | 0 | 0 | [5 empty] | 0 | Поправка: МДС 81-35.2004, прил.1, т.1, п.2 Наименование: Производство строительных и других работ в существующих зданиях и сооружениях, освобожденных от оборудования и других предметов, мешающих нормальному производству работ. Поправка: МДС 81-35.2004, п.4.7 Наименование: Работы, выполняемые при реконструкции зданий и сооружений работы, аналогичные технологическим процессам в новом строительстве (в том числе возведение новых конструктивных элементов) стоимость которых определена по соответствующим сборникам ФЕР, кроме сборника № 46 «Работы при реконструкции зданий и сооружений» | 0 | 1710.6 | 8292.8836 | 2.082 | 0 | 258.0098 | 0 | 3.864 | 0 | 0 | 66.048 | 36.636 |  |  |  |  | )*1,2)*1,25 | )*1,2)*1,25 | )*1,2)*1,15 |  | )*1,2)*1,15 | )*1,2)*1,25 |  |  |  | 0 | 0 | 1 | 1 | 1010 | 10 шт. | 10 шт. | 10 |  | 122825134 | 2 | Общестроительные работы | 0 | 1 | 17001 | Водопровод и канализация - внутренние устройства | ФЕР-17 | Поправка: МДС 81-35.2004, прил.1, т.1, п.2 Поправка: МДС 81-35.2004, п.4.7 | 512 | 1222.08 | 1194.94 | 0.2 | 0 | 26.94 | 2.8 | 0 | 0 |  |  |  |  | 0 | 0 | 0 | *0,85 | 128 | 70.55 |  | 0 | 1364623144 | 1 | 1 | 4 | 0 | 0 | 0 | 1813.29 | 1813.29 | 0 | 0 | 0
17 | 1 |  |  | 3 | Прайс-лист | Зеркало настенное 600/800мм | шт | 2 | 0 |  |  |  |  | 2644 | 2644 | 0 | 0 | 0 | 0 | 0 | 0 | 0 | 0 | 0 |  | 144623945 | 190.49 | 190.49 | 0 | 0 | 0 | 0 | 0 | 0 | 0 | 190.49 | 190.49 | 0 | 0 | 0 | 0 | 0 | 0 | 0 | 0 | 0 | 1 | 1 |  |  | 6.94 | 1 | 1 | 6.94 |  |  |  |  | 3 | 1 |  |  |  | 1100 | 0 |  | 0 | 8 | 0 | 1 | 1 | 1 | 1 | 1 | 1 |  | 0 | 0 |  |  |  |  | 0 | 0 | [5 empty] | 0 |  | 0 | 2644 | 1322.0006 | 0 | 0 | 0 | 0 | 0 | 0 | 0 | 0 | 0 | [13 empty] | 0 | 0 | 1 | 1 | 1013 | шт | шт | 1 |  | 122825289 | 8 | Материалы строительные | 0 | 1 | 1100 | Материалы, изделия и конструкции | материалы (03) |  | 0 | 0 | 190.49 | 0 | 0 | 0 | 0 | 0 | 0 | 5 | 1 | 18 | 1560 | 0 | 0 | 0 |  | 0 | 0 | [1 560 / 1,18 / 6,94] | 0 | -446681615 | 1 | 3 | 4 | 0 | 0 | 0 | 2644 | 2644 | 0 | 0 | 0
17 | 1 | 167 | 171 | 4 | 17-01-002-4 | Установка гарнитуры туалетной: вешалок трехрожковых (10 шт.), дозатор мыла настенный (4 шт),держатель для т/бумаги (2 шт) | 10 шт. | 1.6 | 0 |  |  |  |  | 13684.76 | 13268.61 | 3.33 | 0 | 412.82 | 0 | 6.1824 | 0 | 0 | 528.41 | 293.1 |  | 144623945 | 1232.4172 | 1194.94 | 0.3 | 0 | 37.1772 | 0 | 3.864 | 0 | 0 | 1222.08 | 1194.94 | 0.2 | 0 | 26.94 | 0 | 2.8 | 0 | 0 | 128 | 71 | 1 | 1 |  |  | 6.94 | 6.94 | 6.94 | 6.94 |  |  |  |  | 0 | 1 | ФЕР-2001, 17-01-002-4, приказ Минстроя России №899/пр от 11.12.2015 г. |  |  | 17001 | 0 |  | 0 | 2 | 0 | 6.94 | 1 | 1 | 1 | 1 | 1 |  | 128 | 83 |  |  |  |  | 0 | 0 | [5 empty] | 0 | Поправка: МДС 81-35.2004, прил.1, т.1, п.2 Наименование: Производство строительных и других работ в существующих зданиях и сооружениях, освобожденных от оборудования и других предметов, мешающих нормальному производству работ. Поправка: МДС 81-35.2004, п.4.7 Наименование: Работы, выполняемые при реконструкции зданий и сооружений работы, аналогичные технологическим процессам в новом строительстве (в том числе возведение новых конструктивных элементов) стоимость которых определена по соответствующим сборникам ФЕР, кроме сборника № 46 «Работы при реконструкции зданий и сооружений» | 0 | 13684.76 | 8292.8836 | 2.082 | 0 | 258.0098 | 0 | 3.864 | 0 | 0 | 528.4096 | 293.1022 |  |  |  |  | )*1,2)*1,25 | )*1,2)*1,25 | )*1,2)*1,15 |  | )*1,2)*1,15 | )*1,2)*1,25 |  |  |  | 0 | 0 | 1 | 1 | 1010 | 10 шт. | 10 шт. | 10 |  | 122825134 | 2 | Общестроительные работы | 0 | 1 | 17001 | Водопровод и канализация - внутренние устройства | ФЕР-17 | Поправка: МДС 81-35.2004, прил.1, т.1, п.2 Поправка: МДС 81-35.2004, п.4.7 | 512 | 1222.08 | 1194.94 | 0.2 | 0 | 26.94 | 2.8 | 0 | 0 |  |  |  |  | 0 | 0 | 0 | *0,85 | 128 | 70.55 |  | 0 | 1734555306 | 1 | 1 | 4 | 0 | 0 | 0 | 14506.27 | 14506.27 | 0 | 0 | 0
18 | 1 | 167 |  | 4,1 | 301-1528 | Гарнитура туалетная: вешалки трехрожковые стальные с гальванопокрытием 285х80х25 мм | шт. | -16 | -10 |  |  |  |  | -13202.66 | -13202.66 | 0 | 0 | 0 | 0 | 0 | 0 | 0 | 0 | 0 |  | 144623945 | 118.9 | 118.9 | 0 | 0 | 0 | 0 | 0 | 0 | 0 | 118.9 | 118.9 | 0 | 0 | 0 | 0 | 0 | 0 | 0 | 128 | 71 | 1 | 1 |  |  | 6.94 | 1 | 1 | 6.94 |  |  |  |  | 3 | 1 | ФССЦ-2001, 301-1528, приказ Минстроя России №899/пр от 11.12.2015 г. |  |  | 17001 | 0 |  | 0 | 2 | 1 | 1 | 1 | 1 | 1 | 1 | 1 |  | 128 | 83 |  |  |  |  | 0 | 0 | [5 empty] | 0 |  | 0 | -13202.66 | 825.166 | 0 | 0 | 0 | 0 | 0 | 0 | 0 | 0 | 0 | [13 empty] | 0 | 0 | 1 | 1 | 1010 | шт. | шт. | 1 |  | 122825134 | 2 | Общестроительные работы | 0 | 1 | 17001 | Водопровод и канализация - внутренние устройства | ФЕР-17 |  | 512 | 118.9 | 118.9 | 0 | 0 | 0 | 0 | 0 | [5 empty] | 0 | 0 | 0 | *0,85 | 128 | 70.55 |  | 0 | -476841470 | 1 | 1 | 4 | 0 | 0 | 0 | -13202.66 | -13202.66 | 0 | 0 | 0
17 | 1 |  |  | 5 | Прайс-лист | Вешалка трехрожковая | шт | 10 | 0 |  |  |  |  | 424.03 | 424.03 | 0 | 0 | 0 | 0 | 0 | 0 | 0 | 0 | 0 |  | 144623945 | 6.11 | 6.11 | 0 | 0 | 0 | 0 | 0 | 0 | 0 | 6.11 | 6.11 | 0 | 0 | 0 | 0 | 0 | 0 | 0 | 0 | 0 | 1 | 1 |  |  | 6.94 | 1 | 1 | 6.94 |  |  |  |  | 3 | 1 |  |  |  | 1100 | 0 |  | 0 | 8 | 0 | 1 | 1 | 1 | 1 | 1 | 1 |  | 0 | 0 |  |  |  |  | 0 | 0 | [5 empty] | 0 |  | 0 | 424.03 | 42.4034 | 0 | 0 | 0 | 0 | 0 | 0 | 0 | 0 | 0 | [13 empty] | 0 | 0 | 1 | 1 | 1013 | шт | шт | 1 |  | 122825289 | 8 | Материалы строительные | 0 | 1 | 1100 | Материалы, изделия и конструкции | материалы (03) |  | 0 | 0 | 6.11 | 0 | 0 | 0 | 0 | 0 | 0 | 5 | 1 | 18 | 50 | 0 | 0 | 0 |  | 0 | 0 | [50 / 1,18 / 6,94] | 0 | -1935154173 | 1 | 3 | 4 | 0 | 0 | 0 | 424.03 | 424.03 | 0 | 0 | 0
17 | 1 |  |  | 6 | Прайс-лист | Дозатора для жидкого мыла 500 мл [RGS-3049A] | шт | 2 | 0 |  |  |  |  | 2062.71 | 2062.71 | 0 | 0 | 0 | 0 | 0 | 0 | 0 | 0 | 0 |  | 144623945 | 148.61 | 148.61 | 0 | 0 | 0 | 0 | 0 | 0 | 0 | 148.61 | 148.61 | 0 | 0 | 0 | 0 | 0 | 0 | 0 | 0 | 0 | 1 | 1 |  |  | 6.94 | 1 | 1 | 6.94 |  |  |  |  | 3 | 1 |  |  |  | 1100 | 0 |  | 0 | 8 | 0 | 1 | 1 | 1 | 1 | 1 | 1 |  | 0 | 0 |  |  |  |  | 0 | 0 | [5 empty] | 0 |  | 0 | 2062.71 | 1031.3534 | 0 | 0 | 0 | 0 | 0 | 0 | 0 | 0 | 0 | [13 empty] | 0 | 0 | 1 | 1 | 1013 | шт | шт | 1 |  | 122825289 | 8 | Материалы строительные | 0 | 1 | 1100 | Материалы, изделия и конструкции | материалы (03) |  | 0 | 0 | 148.61 | 0 | 0 | 0 | 0 | 0 | 0 | 5 | 1 | 18 | 1217 | 0 | 0 | 0 |  | 0 | 0 | [1 217 / 1,18 / 6,94] | 0 | 482897270 | 1 | 3 | 4 | 0 | 0 | 0 | 2062.71 | 2062.71 | 0 | 0 | 0
17 | 1 |  |  | 7 | Прайс-лист | Держатель туалетной бумаги Ksitex TH-3100 с крышкой | шт | 2 | 0 |  |  |  |  | 625.43 | 625.43 | 0 | 0 | 0 | 0 | 0 | 0 | 0 | 0 | 0 |  | 144623945 | 45.06 | 45.06 | 0 | 0 | 0 | 0 | 0 | 0 | 0 | 45.06 | 45.06 | 0 | 0 | 0 | 0 | 0 | 0 | 0 | 0 | 0 | 1 | 1 |  |  | 6.94 | 1 | 1 | 6.94 |  |  |  |  | 3 | 1 |  |  |  | 1100 | 0 |  | 0 | 8 | 0 | 1 | 1 | 1 | 1 | 1 | 1 |  | 0 | 0 |  |  |  |  | 0 | 0 | [5 empty] | 0 |  | 0 | 625.43 | 312.7164 | 0 | 0 | 0 | 0 | 0 | 0 | 0 | 0 | 0 | [13 empty] | 0 | 0 | 1 | 1 | 1013 | шт | шт | 1 |  | 122825289 | 8 | Материалы строительные | 0 | 1 | 1100 | Материалы, изделия и конструкции | материалы (03) |  | 0 | 0 | 45.06 | 0 | 0 | 0 | 0 | 0 | 0 | 5 | 1 | 18 | 369 | 0 | 0 | 0 |  | 0 | 0 | [369 / 1,18 / 6,94] | 0 | 595480875 | 1 | 3 | 4 | 0 | 0 | 0 | 625.43 | 625.43 | 0 | 0 | 0
17 | 1 |  |  | 8 | Прайс-лист | Диспенсер бумажных полотенец Ksitex TH-8025A | шт | 2 | 0 |  |  |  |  | 1528.88 | 1528.88 | 0 | 0 | 0 | 0 | 0 | 0 | 0 | 0 | 0 |  | 144623945 | 110.15 | 110.15 | 0 | 0 | 0 | 0 | 0 | 0 | 0 | 110.15 | 110.15 | 0 | 0 | 0 | 0 | 0 | 0 | 0 | 0 | 0 | 1 | 1 |  |  | 6.94 | 1 | 1 | 6.94 |  |  |  |  | 3 | 1 |  |  |  | 1100 | 0 |  | 0 | 8 | 0 | 1 | 1 | 1 | 1 | 1 | 1 |  | 0 | 0 |  |  |  |  | 0 | 0 | [5 empty] | 0 |  | 0 | 1528.88 | 764.441 | 0 | 0 | 0 | 0 | 0 | 0 | 0 | 0 | 0 | [13 empty] | 0 | 0 | 1 | 1 | 1013 | шт | шт | 1 |  | 122825289 | 8 | Материалы строительные | 0 | 1 | 1100 | Материалы, изделия и конструкции | материалы (03) |  | 0 | 0 | 110.15 | 0 | 0 | 0 | 0 | 0 | 0 | 5 | 1 | 18 | 902 | 0 | 0 | 0 |  | 0 | 0 | [902 / 1,18 / 6,94] | 0 | -1628945876 | 1 | 3 | 4 | 0 | 0 | 0 | 1528.88 | 1528.88 | 0 | 0 | 0
17 | 1 | 180 | 184 | 9 | 65-6-12 | Смена унитазов типа «Компакт» | 100 приборов | 0.02 | 0 |  |  |  |  | 5160.67 | 4522.41 | 14.79 | 1.69 | 623.47 | 0 | 9.9048 | 0.018 | 0 | 643.91 | 375.1 |  | 144623945 | 37180.582 | 32582.17 | 106.584 | 12.156 | 4491.828 | 0 | 495.24 | 0.9 | 0 | 36414.18 | 32582.17 | 88.82 | 10.13 | 3743.19 | 0 | 412.7 | 0.75 | 0 | 103 | 60 | 1 | 1 |  |  | 6.94 | 6.94 | 6.94 | 6.94 |  |  |  |  | 0 | 1 | ФЕРр-2001, 65-6-12, приказ Минстроя России №899/пр от 11.12.2015 г. |  |  | 65007 | 0 |  | 0 | 6 | 0 | 6.94 | 1 | 1 | 1 | 1 | 1 |  | 103 | 60 |  |  |  |  | 0 | 0 | [5 empty] | 0 | Поправка: МДС 81-35.2004, прил.1, т.1, п.2 Наименование: Производство строительных и других работ в существующих зданиях и сооружениях, освобожденных от оборудования и других предметов, мешающих нормальному производству работ. | 0 | 5160.67 | 226120.2598 | 739.693 | 84.3626 | 31173.2863 | 0 | 495.24 | 0.9 | 0 | 643.9148 | 375.096 |  |  |  |  | )*1,2 | )*1,2 | )*1,2 |  | )*1,2 | )*1,2 |  |  |  | 0 | 0 | 1 | 1 | 1013 | 100 приборов | 100 приборов | 1 |  | 122825206 | 6 | Ремонтно-строительные работы | 0 | 1 | 65007 | Внтуренниие с/техработы: смена труб | рФЕР-65 | Поправка: МДС 81-35.2004, прил.1, т.1, п.2 | 512 | 36414.18 | 32582.17 | 88.82 | 10.13 | 3743.19 | 412.7 | 0.75 | 0 |  |  |  |  | 0 | 0 | 0 |  | 103 | 60 |  | 0 | 684500923 | 1 | 1 | 4 | 0 | 0 | 0 | 6179.68 | 6179.68 | 0 | 0 | 0
18 | 1 | 180 |  | 9,1 | 301-1521 | Унитаз-компакт «Комфорт» | компл. | -2 | -100 |  |  |  |  | -4413.84 | -4413.84 | 0 | 0 | 0 | 0 | 0 | 0 | 0 | 0 | 0 |  | 144623945 | 318 | 318 | 0 | 0 | 0 | 0 | 0 | 0 | 0 | 318 | 318 | 0 | 0 | 0 | 0 | 0 | 0 | 0 | 103 | 60 | 1 | 1 |  |  | 6.94 | 1 | 1 | 6.94 |  |  |  |  | 3 | 1 | ФССЦ-2001, 301-1521, приказ Минстроя России №899/пр от 11.12.2015 г. |  |  | 65007 | 0 |  | 0 | 6 | 1 | 1 | 1 | 1 | 1 | 1 | 1 |  | 103 | 60 |  |  |  |  | 0 | 0 | [5 empty] | 0 |  | 0 | -4413.84 | 2206.92 | 0 | 0 | 0 | 0 | 0 | 0 | 0 | 0 | 0 | [13 empty] | 0 | 0 | 1 | 1 | 1013 | компл. | компл. | 1 |  | 122825206 | 6 | Ремонтно-строительные работы | 0 | 1 | 65007 | Внтуренниие с/техработы: смена труб | рФЕР-65 |  | 512 | 318 | 318 | 0 | 0 | 0 | 0 | 0 | [5 empty] | 0 | 0 | 0 |  | 103 | 60 |  | 0 | 983153187 | 1 | 1 | 4 | 0 | 0 | 0 | -4413.84 | -4413.84 | 0 | 0 | 0
17 | 1 |  |  | 10 | Прайс-лист | Унитаз типа "Компакт" | шт | 2 | 0 |  |  |  |  | 8423.77 | 8423.77 | 0 | 0 | 0 | 0 | 0 | 0 | 0 | 0 | 0 |  | 144623945 | 606.9 | 606.9 | 0 | 0 | 0 | 0 | 0 | 0 | 0 | 606.9 | 606.9 | 0 | 0 | 0 | 0 | 0 | 0 | 0 | 0 | 0 | 1 | 1 |  |  | 6.94 | 1 | 1 | 6.94 |  |  |  |  | 3 | 1 |  |  |  | 1100 | 0 |  | 0 | 8 | 0 | 1 | 1 | 1 | 1 | 1 | 1 |  | 0 | 0 |  |  |  |  | 0 | 0 | [5 empty] | 0 |  | 0 | 8423.77 | 4211.886 | 0 | 0 | 0 | 0 | 0 | 0 | 0 | 0 | 0 | [13 empty] | 0 | 0 | 1 | 1 | 1013 | шт | шт | 1 |  | 122825289 | 8 | Материалы строительные | 0 | 1 | 1100 | Материалы, изделия и конструкции | материалы (03) |  | 0 | 0 | 606.9 | 0 | 0 | 0 | 0 | 0 | 0 | 5 | 1 | 18 | 4970 | 0 | 0 | 0 |  | 0 | 0 | [4 970 / 1,18 / 6,94] | 0 | -57486832 | 1 | 3 | 4 | 0 | 0 | 0 | 8423.77 | 8423.77 | 0 | 0 | 0
17 | 1 | 192 | 196 | 11 | 65-6-24 | Смена умывальников | 100 приборов | 0.02 | 0 |  |  |  |  | 2257.77 | 1923.69 | 13.81 | 1.57 | 320.27 | 0 | 5.088 | 0.0168 | 0 | 331.5 | 193.1 |  | 144623945 | 16266.318 | 13859.43 | 99.48 | 11.34 | 2307.408 | 0 | 254.4 | 0.84 | 0 | 15865.17 | 13859.43 | 82.9 | 9.45 | 1922.84 | 0 | 212 | 0.7 | 0 | 103 | 60 | 1 | 1 |  |  | 6.94 | 6.94 | 6.94 | 6.94 |  |  |  |  | 0 | 1 | ФЕРр-2001, 65-6-24, приказ Минстроя России №899/пр от 11.12.2015 г. |  |  | 65007 | 0 |  | 0 | 6 | 0 | 6.94 | 1 | 1 | 1 | 1 | 1 |  | 103 | 60 |  |  |  |  | 0 | 0 | [5 empty] | 0 | Поправка: МДС 81-35.2004, прил.1, т.1, п.2 Наименование: Производство строительных и других работ в существующих зданиях и сооружениях, освобожденных от оборудования и других предметов, мешающих нормальному производству работ. | 0 | 2257.77 | 96184.4442 | 690.3912 | 78.6996 | 16013.4115 | 0 | 254.4 | 0.84 | 0 | 331.4952 | 193.104 |  |  |  |  | )*1,2 | )*1,2 | )*1,2 |  | )*1,2 | )*1,2 |  |  |  | 0 | 0 | 1 | 1 | 1013 | 100 приборов | 100 приборов | 1 |  | 122825206 | 6 | Ремонтно-строительные работы | 0 | 1 | 65007 | Внтуренниие с/техработы: смена труб | рФЕР-65 | Поправка: МДС 81-35.2004, прил.1, т.1, п.2 | 512 | 15865.17 | 13859.43 | 82.9 | 9.45 | 1922.84 | 212 | 0.7 | 0 |  |  |  |  | 0 | 0 | 0 |  | 103 | 60 |  | 0 | -543545768 | 1 | 1 | 4 | 0 | 0 | 0 | 2782.37 | 2782.37 | 0 | 0 | 0
18 | 1 | 191 |  | 11,1 | 301-0825 | Умывальники полуфарфоровые и фарфоровые с кронштейнами, сифоном бутылочным латунным и выпуском, овальные со скрытыми установочными поверхностями без спинки размером 550х480х150 мм | компл. | -2 | -100 |  |  |  |  | -1804.4 | -1804.4 | 0 | 0 | 0 | 0 | 0 | 0 | 0 | 0 | 0 |  | 144623945 | 130 | 130 | 0 | 0 | 0 | 0 | 0 | 0 | 0 | 130 | 130 | 0 | 0 | 0 | 0 | 0 | 0 | 0 | 103 | 60 | 1 | 1 |  |  | 6.94 | 1 | 1 | 6.94 |  |  |  |  | 3 | 1 | ФССЦ-2001, 301-0825, приказ Минстроя России №899/пр от 11.12.2015 г. |  |  | 65007 | 0 |  | 0 | 6 | 1 | 1 | 1 | 1 | 1 | 1 | 1 |  | 103 | 60 |  |  |  |  | 0 | 0 | [5 empty] | 0 |  | 0 | -1804.4 | 902.2 | 0 | 0 | 0 | 0 | 0 | 0 | 0 | 0 | 0 | [13 empty] | 0 | 0 | 1 | 1 | 1013 | компл. | компл. | 1 |  | 122825206 | 6 | Ремонтно-строительные работы | 0 | 1 | 65007 | Внтуренниие с/техработы: смена труб | рФЕР-65 |  | 512 | 130 | 130 | 0 | 0 | 0 | 0 | 0 | [5 empty] | 0 | 0 | 0 |  | 103 | 60 |  | 0 | 1269227006 | 1 | 1 | 4 | 0 | 0 | 0 | -1804.4 | -1804.4 | 0 | 0 | 0
17 | 1 |  |  | 12 | Прайс-лист | Раковина Santek Бореаль 60 | шт | 2 | 0 |  |  |  |  | 2220.38 | 2220.38 | 0 | 0 | 0 | 0 | 0 | 0 | 0 | 0 | 0 |  | 144623945 | 159.97 | 159.97 | 0 | 0 | 0 | 0 | 0 | 0 | 0 | 159.97 | 159.97 | 0 | 0 | 0 | 0 | 0 | 0 | 0 | 0 | 0 | 1 | 1 |  |  | 6.94 | 1 | 1 | 6.94 |  |  |  |  | 3 | 1 |  |  |  | 1100 | 0 |  | 0 | 8 | 0 | 1 | 1 | 1 | 1 | 1 | 1 |  | 0 | 0 |  |  |  |  | 0 | 0 | [5 empty] | 0 |  | 0 | 2220.38 | 1110.1918 | 0 | 0 | 0 | 0 | 0 | 0 | 0 | 0 | 0 | [13 empty] | 0 | 0 | 1 | 1 | 1013 | шт | шт | 1 |  | 122825289 | 8 | Материалы строительные | 0 | 1 | 1100 | Материалы, изделия и конструкции | материалы (03) |  | 0 | 0 | 159.97 | 0 | 0 | 0 | 0 | 0 | 0 | 5 | 1 | 18 | 1310 | 0 | 0 | 0 |  | 0 | 0 | [1 310 / 1,18 / 6,94] | 0 | 591311740 | 1 | 3 | 4 | 0 | 0 | 0 | 2220.38 | 2220.38 | 0 | 0 | 0
17 | 1 | 199 | 203 | 13 | 65-5-6 | Смена смесителей с душевой сеткой | 100 шт. | 0.25 | 0 |  |  |  |  | 38862.78 | 33801.08 | 25.4 | 0 | 5036.3 | 0 | 80.01 | 0 | 0 | 5187.39 | 3021.78 |  | 144623945 | 22399.294 | 19481.89 | 14.64 | 0 | 2902.764 | 0 | 320.04 | 0 | 0 | 21913.06 | 19481.89 | 12.2 | 0 | 2418.97 | 0 | 266.7 | 0 | 0 | 103 | 60 | 1 | 1 |  |  | 6.94 | 6.94 | 6.94 | 6.94 |  |  |  |  | 0 | 1 | ФЕРр-2001, 65-5-6, приказ Минстроя России №899/пр от 11.12.2015 г. |  |  | 65007 | 0 |  | 0 | 6 | 0 | 6.94 | 1 | 1 | 1 | 1 | 1 |  | 103 | 60 |  |  |  |  | 0 | 0 | [5 empty] | 0 | Поправка: МДС 81-35.2004, прил.1, т.1, п.2 Наименование: Производство строительных и других работ в существующих зданиях и сооружениях, освобожденных от оборудования и других предметов, мешающих нормальному производству работ. | 0 | 38862.78 | 135204.3166 | 101.6016 | 0 | 20145.1822 | 0 | 320.04 | 0 | 0 | 5187.389 | 3021.78 |  |  |  |  | )*1,2 | )*1,2 | )*1,2 |  | )*1,2 | )*1,2 |  |  |  | 0 | 0 | 1 | 1 | 1010 | 100 шт. | 100 шт. | 100 |  | 122825206 | 6 | Ремонтно-строительные работы | 0 | 1 | 65007 | Внтуренниие с/техработы: смена труб | рФЕР-65 | Поправка: МДС 81-35.2004, прил.1, т.1, п.2 | 512 | 21913.06 | 19481.89 | 12.2 | 0 | 2418.97 | 266.7 | 0 | 0 |  |  |  |  | 0 | 0 | 0 |  | 103 | 60 |  | 0 | -1082104906 | 1 | 1 | 4 | 0 | 0 | 0 | 47071.95 | 47071.95 | 0 | 0 | 0
18 | 1 | 199 |  | 13,1 | 509-9899 | Строительный мусор и масса возвратных материалов | т | 0.065 | 0.26 |  |  |  |  | 0 | 0 | 0 | 0 | 0 | 0 | 0 | 0 | 0 | 0 | 0 |  | 144623945 | 0 | 0 | 0 | 0 | 0 | 0 | 0 | 0 | 0 | 0 | 0 | 0 | 0 | 0 | 0 | 0 | 0 | 0 | 103 | 60 | 1 | 1 |  |  | 6.94 | 1 | 1 | 6.94 |  |  |  |  | 3 | 1 | ФССЦ-2001, 509-9899, приказ Минстроя России №899/пр от 11.12.2015 г. |  |  | 65007 | 0 |  | 0 | 6 | 0 | 1 | 1 | 1 | 1 | 1 | 1 |  | 103 | 60 |  |  |  |  | 0 | 0 | [5 empty] | 0 |  | 0 | 0 | 0 | 0 | 0 | 0 | 0 | 0 | 0 | 0 | 0 | 0 | [13 empty] | 0 | 0 | 1 | 1 | 1009 | т | т | 1000 |  | 122825206 | 6 | Ремонтно-строительные работы | 0 | 1 | 65007 | Внтуренниие с/техработы: смена труб | рФЕР-65 |  | 512 | 0 | 0 | 0 | 0 | 0 | 0 | 0 | [5 empty] | 0 | 0 | 0 |  | 103 | 60 |  | 0 | -415334342 | 1 | 1 | 4 | 0 | 0 | 0 | 0 | 0 | 0 | 0 | 0
17 | 1 | 204 | 208 | 14 | 65-6-10 | Смена гибких подводок | 100 приборов | 0.04 | 0 |  |  |  |  | 727.98 | 567.69 | 1.97 | 0.23 | 158.32 | 0 | 2.5152 | 0.0024 | 0 | 163.31 | 95.13 |  | 144623945 | 2622.428 | 2045 | 7.104 | 0.816 | 570.324 | 0 | 62.88 | 0.06 | 0 | 2526.19 | 2045 | 5.92 | 0.68 | 475.27 | 0 | 52.4 | 0.05 | 0 | 103 | 60 | 1 | 1 |  |  | 6.94 | 6.94 | 6.94 | 6.94 |  |  |  |  | 0 | 1 | ФЕРр-2001, 65-6-10, приказ Минстроя России №899/пр от 11.12.2015 г. |  |  | 65007 | 0 |  | 0 | 6 | 0 | 6.94 | 1 | 1 | 1 | 1 | 1 |  | 103 | 60 |  |  |  |  | 0 | 0 | [5 empty] | 0 | Поправка: МДС 81-35.2004, прил.1, т.1, п.2 Наименование: Производство строительных и других работ в существующих зданиях и сооружениях, освобожденных от оборудования и других предметов, мешающих нормальному производству работ. | 0 | 727.98 | 14192.3 | 49.3018 | 5.663 | 3958.0486 | 0 | 62.88 | 0.06 | 0 | 163.3065 | 95.13 |  |  |  |  | )*1,2 | )*1,2 | )*1,2 |  | )*1,2 | )*1,2 |  |  |  | 0 | 0 | 1 | 1 | 1013 | 100 приборов | 100 приборов | 1 |  | 122825206 | 6 | Ремонтно-строительные работы | 0 | 1 | 65007 | Внтуренниие с/техработы: смена труб | рФЕР-65 | Поправка: МДС 81-35.2004, прил.1, т.1, п.2 | 512 | 2526.19 | 2045 | 5.92 | 0.68 | 475.27 | 52.4 | 0.05 | 0 |  |  |  |  | 0 | 0 | 0 |  | 103 | 60 |  | 0 | -655113130 | 1 | 1 | 4 | 0 | 0 | 0 | 986.42 | 986.42 | 0 | 0 | 0
51 | 1 | 4 | 154 |  | Новый раздел | Сантехнические работы | [7 empty] | 60930.94 | 54250.36 | 59.85 | 3.49 | 6620.73 | 0 | 104.742 | 0.0372 | 0 | 6943.55 | 4029.75 |  |  | 60930.94 | 54250.36 | 59.85 | 3.49 | 6620.73 | 0 | 104.742 | 0.0372 | 0 | 6943.55 | 4029.75 |  |  | 0 | 0 | 0 | 71904.24 | 71904.24 | 0 | 0 | 54250.36 | 54250.36 | 0 | 54250.36 | 0 |  | 0 | 0 | 0 | 71904.24 | 71904.24 | 0 | 0 | 54250.36 | 54250.36 | 0 | 54250.36 | 0 | [52 empty] | 0
50 | 0 | 0 | 1 | 201 | 60930.94 | ПЗ | Прямые затраты |  |  | 201 | 1 | 3 |  | 2
50 | 0 | 0 | 1 | 202 | 54250.36 | СтМатОб | Стоимость материальных ресурсов (всего) |  |  | 202 | 2 | 3 |  | 2
50 | 0 | 0 | 1 | 222 | 0 | СтМатОбЗак | Стоимость материалов и оборудования заказчика |  |  | 222 | 3 | 3 |  | 2
50 | 0 | 0 | 1 | 225 | 54250.36 | СтМатОбПод | Стоимость материалов и оборудования подрядчика |  |  | 225 | 4 | 3 |  | 2
50 | 0 | 0 | 1 | 226 | 54250.36 | СтМат | Стоимость материалов (всего) |  |  | 226 | 5 | 3 |  | 2
50 | 0 | 0 | 1 | 227 | 0 | СтМатЗак | Стоимость материалов заказчика |  |  | 227 | 6 | 3 |  | 2
50 | 0 | 0 | 1 | 228 | 54250.36 | СтМатПод | Стоимость материалов подрядчика |  |  | 228 | 7 | 3 |  | 2
50 | 0 | 0 | 1 | 216 | 0 | Оборуд | Стоимость оборудования (всего) |  |  | 216 | 8 | 3 |  | 2
50 | 0 | 0 | 1 | 223 | 0 | ОборудЗак | Стоимость оборудования заказчика |  |  | 223 | 9 | 3 |  | 2
50 | 0 | 0 | 1 | 229 | 0 | ОборудПод | Стоимость оборудования подрядчика |  |  | 229 | 10 | 3 |  | 2
50 | 0 | 0 | 1 | 203 | 59.85 | ЭММ | Эксплуатация машин |  |  | 203 | 11 | 3 |  | 2
50 | 0 | 0 | 1 | 204 | 3.49 | ЗПМ | ЗП машинистов |  |  | 204 | 12 | 3 |  | 2
50 | 0 | 0 | 1 | 205 | 6620.73 | ОЗП | Основная ЗП рабочих |  |  | 205 | 13 | 3 |  | 2
50 | 0 | 0 | 1 | 214 | 71904.24 | Строит | Строительные работы с НР и СП |  |  | 214 | 14 | 3 |  | 2
50 | 0 | 0 | 1 | 215 | 0 | Монтаж | Монтажные работы с НР и СП |  |  | 215 | 15 | 3 |  | 2
50 | 0 | 0 | 1 | 217 | 0 | Прочие | Прочие работы с НР и СП |  |  | 217 | 16 | 3 |  | 2
50 | 0 | 0 | 1 | 206 | 0 | ВозврМат | Возврат материалов |  |  | 206 | 17 | 3 |  | 2
50 | 0 | 0 | 1 | 207 | 104.742 | ТрудСтр | Трудозатраты строителей |  |  | 207 | 18 | 3 |  | -1
50 | 0 | 0 | 1 | 208 | 0.0372 | ТрудМаш | Трудозатраты машинистов |  |  | 208 | 19 | 3 |  | -1
50 | 0 | 0 | 1 | 209 | 0 | ТранспМат | Транспорт материалов |  |  | 209 | 20 | 3 |  | 2
50 | 0 | 0 | 1 | 210 | 6943.55 | НР | Накладные расходы |  |  | 210 | 21 | 3 |  | 2
50 | 0 | 0 | 1 | 211 | 4029.75 | СмПриб | Сметная прибыль |  |  | 211 | 22 | 3 |  | 2
50 | 0 | 0 | 1 | 224 | 71904.24 | Всего | Всего с НР и СП |  |  | 224 | 23 | 3 |  | 2
50 | 1 | 0 | 2 | 213 | 71904.24 | Итого | Итого |  |  | 212 | 24 | 0 |  | 2
4 | 1 |  | 219 |  | Новый раздел | Вентиляция |  | 0 |  | 0 | [10 empty] | 0 | [53 empty] | 0 | [11 empty] | 0
52 | 1 | 4 | 204 | 0 | Новый раздел | Вентиляция | [7 empty] | 28835.48 | 18317.12 | 844.15 | 78.95 | 9674.21 | 0 | 160.569 | 0.8424 | 0 | 11221.14 | 6425.23 | 0 | 0 | 28835.48 | 18317.12 | 844.15 | 78.95 | 9674.21 | 0 | 160.569 | 0.8424 | 0 | 11221.14 | 6425.23 | 0 | 0 | 0 | 0 | 0 | 46481.85 | 46481.85 | 0 | 0 | 18317.12 | 18317.12 | 0 | 18317.12 | 0 | 0 | 0 | 0 | 0 | 46481.85 | 46481.85 | 0 | 0 | 18317.12 | 18317.12 | 0 | 18317.12 | 0 | 0 | 0 | 0 | 0 | 0 | 0 | 0 | 0 | 0 | 0 | 0 | 0 | 0 | 0 | 0 | 0 | 0 | 0 | 0 | 0 | 0 | 0 | 0 | 0 | 0 | 0 | 0 | 0 | 0 | 0 | 0 | 0 | 0 | 0 | 0 | 0 | 0 | 0 | 0 | 0 | 0 | 0 | 0 | 0 | 0 | 0 | 0 | 0 | 0 | 0 | 0 | 0 | 0
17 | 1 | 207 | 211 | 1 | 65-30-11 | Разборка воздуховодов из алюминия толщиной 1-2 мм диаметром/периметром до 165 мм /540 мм | 100 м2 поверхности воздуховодов | 0.5 | 0 |  |  |  |  | 2090.25 | 0 | 97.65 | 42.18 | 1992.6 | 0 | 33.66 | 0.45 | 0 | 1505.74 | 1017.39 |  | 144623945 | 602.376 | 0 | 28.14 | 12.156 | 574.236 | 0 | 67.32 | 0.9 | 0 | 501.98 | 0 | 23.45 | 10.13 | 478.53 | 0 | 56.1 | 0.75 | 0 | 74 | 50 | 1 | 1 |  |  | 6.94 | 6.94 | 6.94 | 6.94 |  |  |  |  | 0 | 1 | ФЕРр-2001, 65-30-11, приказ Минстроя России №899/пр от 11.12.2015 г. |  |  | 65005 | 0 |  | 0 | 6 | 0 | 6.94 | 1 | 1 | 1 | 1 | 1 |  | 74 | 50 |  |  |  |  | 0 | 0 | [5 empty] | 0 | Поправка: МДС 81-35.2004, прил.1, т.1, п.2 Наименование: Производство строительных и других работ в существующих зданиях и сооружениях, освобожденных от оборудования и других предметов, мешающих нормальному производству работ. | 0 | 2090.25 | 0 | 195.2916 | 84.3626 | 3985.1978 | 0 | 67.32 | 0.9 | 0 | 1505.7372 | 1017.39 |  |  |  |  | )*1,2 | )*1,2 | )*1,2 |  | )*1,2 | )*1,2 |  |  |  | 0 | 0 | 1 | 1 | 1013 | 100 м2 поверхности воздуховодов | 100 м2 поверхности воздуховодов | 1 |  | 122825204 | 6 | Ремонтно-строительные работы | 0 | 1 | 65005 | Внтуренниие с/техработы: демонтаж, разборка, промывка | рФЕР-65 | Поправка: МДС 81-35.2004, прил.1, т.1, п.2 | 512 | 501.98 | 0 | 23.45 | 10.13 | 478.53 | 56.1 | 0.75 | 0 |  |  |  |  | 0 | 0 | 0 |  | 74 | 50 |  | 0 | 1835878538 | 1 | 1 | 4 | 0 | 0 | 0 | 4613.38 | 4613.38 | 0 | 0 | 0
17 | 1 | 221 | 228 | 2 | 20-01-001-1 | Прокладка воздуховодов из листовой, оцинкованной стали и алюминия класса Н (нормальные) толщиной 0,5 мм, диаметром до 200 мм | 100 м2 поверхности воздуховодов | 0.5 | 0 |  |  |  |  | 9279.58 | 1508.24 | 745.98 | 36.54 | 7025.36 | 0 | 115.8234 | 0.39 | 0 | 9039.23 | 5013.95 |  | 144623945 | 2674.228 | 434.65 | 214.98 | 10.53 | 2024.598 | 0 | 231.6468 | 0.78 | 0 | 2045.07 | 434.65 | 143.32 | 7.02 | 1467.1 | 0 | 167.86 | 0.52 | 0 | 128 | 71 | 1 | 1 |  |  | 6.94 | 6.94 | 6.94 | 6.94 |  |  |  |  | 0 | 1 | ФЕР-2001, 20-01-001-1, приказ Минстроя России №899/пр от 11.12.2015 г. |  |  | 20001 | 0 |  | 0 | 2 | 0 | 6.94 | 1 | 1 | 1 | 1 | 1 |  | 128 | 83 |  |  |  |  | 0 | 0 | [5 empty] | 0 | Поправка: МДС 81-35.2004, прил.1, т.1, п.2 Наименование: Производство строительных и других работ в существующих зданиях и сооружениях, освобожденных от оборудования и других предметов, мешающих нормальному производству работ. Поправка: МДС 81-35.2004, п.4.7 Наименование: Работы, выполняемые при реконструкции зданий и сооружений работы, аналогичные технологическим процессам в новом строительстве (в том числе возведение новых конструктивных элементов) стоимость которых определена по соответствующим сборникам ФЕР, кроме сборника № 46 «Работы при реконструкции зданий и сооружений» | 0 | 9279.58 | 3016.471 | 1491.9612 | 73.0782 | 14050.7101 | 0 | 231.6468 | 0.78 | 0 | 9039.232 | 5013.949 |  |  |  |  | )*1,2)*1,25 | )*1,2)*1,25 | )*1,2)*1,15 |  | )*1,2)*1,15 | )*1,2)*1,25 |  |  |  | 0 | 0 | 1 | 1 | 1013 | 100 м2 поверхности воздуховодов | 100 м2 поверхности воздуховодов | 1 |  | 122825137 | 2 | Общестроительные работы | 0 | 1 | 20001 | Вентиляция и кондиционирование | ФЕР-20 | Поправка: МДС 81-35.2004, прил.1, т.1, п.2 Поправка: МДС 81-35.2004, п.4.7 | 512 | 2045.07 | 434.65 | 143.32 | 7.02 | 1467.1 | 167.86 | 0.52 | 0 |  |  |  |  | 0 | 0 | 0 | *0,85 | 128 | 70.55 |  | 0 | -299374637 | 1 | 1 | 4 | 0 | 0 | 0 | 23332.76 | 23332.76 | 0 | 0 | 0
18 | 1 | 219 |  | 2,1 | Прайс-лист | Воздуховоды алюминивые Д=127 1 шт=10м. | шт | 15 | 30 |  |  |  |  | 5325.76 | 5325.76 | 0 | 0 | 0 | 0 | 0 | 0 | 0 | 0 | 0 |  | 144623945 | 51.16 | 51.16 | 0 | 0 | 0 | 0 | 0 | 0 | 0 | 51.16 | 51.16 | 0 | 0 | 0 | 0 | 0 | 0 | 0 | 0 | 0 | 1 | 1 |  |  | 6.94 | 1 | 1 | 6.94 |  |  |  |  | 3 | 1 |  |  |  | 20001 | 0 |  | 0 | 2 | 0 | 1 | 1 | 1 | 1 | 1 | 1 |  | 0 | 0 |  |  |  |  | 0 | 0 | [5 empty] | 0 |  | 0 | 5325.76 | 355.0504 | 0 | 0 | 0 | 0 | 0 | 0 | 0 | 0 | 0 | [13 empty] | 0 | 0 | 1 | 1 | 1013 | шт | шт | 1 |  | 122825137 | 2 | Общестроительные работы | 0 | 1 | 20001 | Вентиляция и кондиционирование | ФЕР-20 |  | 512 | 51.16 | 51.16 | 0 | 0 | 0 | 0 | 0 |  | 5 | 1 | 18 | 419 | 0 | 0 | 0 | *0,85 | 0 | 0 | [419 / 1,18 / 6,94] | 0 | 374005339 | 1 | 3 | 0 | 0 | 0 | 0 | 5325.76 | 5325.76 | 0 | 0 | 0
18 | 1 | 220 |  | 2,2 | Прайс-лист | Крепления | кг | 11.76 | 23.52 |  |  |  |  | 1245.44 | 1245.44 | 0 | 0 | 0 | 0 | 0 | 0 | 0 | 0 | 0 |  | 144623945 | 15.26 | 15.26 | 0 | 0 | 0 | 0 | 0 | 0 | 0 | 15.26 | 15.26 | 0 | 0 | 0 | 0 | 0 | 0 | 0 | 0 | 0 | 1 | 1 |  |  | 6.94 | 1 | 1 | 6.94 |  |  |  |  | 3 | 1 |  |  |  | 20001 | 0 |  | 0 | 2 | 0 | 1 | 1 | 1 | 1 | 1 | 1 |  | 0 | 0 |  |  |  |  | 0 | 0 | [5 empty] | 0 |  | 0 | 1245.44 | 105.9044 | 0 | 0 | 0 | 0 | 0 | 0 | 0 | 0 | 0 | [13 empty] | 0 | 0 | 1 | 1 | 1009 | кг | кг | 1 |  | 122825137 | 2 | Общестроительные работы | 0 | 1 | 20001 | Вентиляция и кондиционирование | ФЕР-20 |  | 512 | 15.26 | 15.26 | 0 | 0 | 0 | 0 | 0 |  | 5 | 1 | 18 | 125 | 0 | 0 | 0 | *0,85 | 0 | 0 | [125 / 1,18 / 6,94] | 0 | -1345398922 | 1 | 3 | 0 | 0 | 0 | 0 | 1245.44 | 1245.44 | 0 | 0 | 0
18 | 1 | 221 |  | 2,3 | Прайс-лист | Шибера | шт | 12 | 24 |  |  |  |  | 7118.77 | 7118.77 | 0 | 0 | 0 | 0 | 0 | 0 | 0 | 0 | 0 |  | 144623945 | 85.48 | 85.48 | 0 | 0 | 0 | 0 | 0 | 0 | 0 | 85.48 | 85.48 | 0 | 0 | 0 | 0 | 0 | 0 | 0 | 0 | 0 | 1 | 1 |  |  | 6.94 | 1 | 1 | 6.94 |  |  |  |  | 3 | 1 |  |  |  | 20001 | 0 |  | 0 | 2 | 0 | 1 | 1 | 1 | 1 | 1 | 1 |  | 0 | 0 |  |  |  |  | 0 | 0 | [5 empty] | 0 |  | 0 | 7118.77 | 593.2312 | 0 | 0 | 0 | 0 | 0 | 0 | 0 | 0 | 0 | [13 empty] | 0 | 0 | 1 | 1 | 1013 | шт | шт | 1 |  | 122825137 | 2 | Общестроительные работы | 0 | 1 | 20001 | Вентиляция и кондиционирование | ФЕР-20 |  | 512 | 85.48 | 85.48 | 0 | 0 | 0 | 0 | 0 |  | 5 | 1 | 18 | 700 | 0 | 0 | 0 | *0,85 | 0 | 0 | [700 / 1,18 / 6,94] | 0 | -1010089492 | 1 | 3 | 0 | 0 | 0 | 0 | 7118.77 | 7118.77 | 0 | 0 | 0
17 | 1 | 228 | 235 | 3 | 65-33-1 | Замена анемостата | 100 ШТ | 0.2 | 0 |  |  |  |  | 4628.6 | 3971.83 | 0.52 | 0.23 | 656.25 | 0 | 11.0856 | 0.0024 | 0 | 676.17 | 393.89 |  | 144623945 | 3334.722 | 2861.55 | 0.372 | 0.168 | 472.8 | 0 | 55.428 | 0.012 | 0 | 3255.86 | 2861.55 | 0.31 | 0.14 | 394 | 0 | 46.19 | 0.01 | 0 | 103 | 60 | 1 | 1 |  |  | 6.94 | 6.94 | 6.94 | 6.94 |  |  |  |  | 0 | 1 | ФЕРр-2001, 65-33-1, приказ Минстроя России №899/пр от 11.12.2015 г. |  |  | 65010 | 0 |  | 0 | 6 | 0 | 6.94 | 1 | 1 | 1 | 1 | 1 |  | 103 | 60 |  |  |  |  | 0 | 0 | [5 empty] | 0 | Поправка: МДС 81-35.2004, прил.1, т.1, п.2 Наименование: Производство строительных и других работ в существующих зданиях и сооружениях, освобожденных от оборудования и других предметов, мешающих нормальному производству работ. | 0 | 4628.6 | 19859.157 | 2.5817 | 1.1659 | 3281.232 | 0 | 55.428 | 0.012 | 0 | 676.1744 | 393.888 |  |  |  |  | )*1,2 | )*1,2 | )*1,2 |  | )*1,2 | )*1,2 |  |  |  | 0 | 0 | 1 | 1 | 1013 | 100 ШТ | 100 ШТ | 1 |  | 122825209 | 6 | Ремонтно-строительные работы | 0 | 1 | 65010 | Внтуренниие с/техработы: смена труб | рФЕР-65 | Поправка: МДС 81-35.2004, прил.1, т.1, п.2 | 512 | 3255.86 | 2861.55 | 0.31 | 0.14 | 394 | 46.19 | 0.01 | 0 |  |  |  |  | 0 | 0 | 0 |  | 103 | 60 |  | 0 | -1391764906 | 1 | 1 | 4 | 0 | 0 | 0 | 5698.66 | 5698.66 | 0 | 0 | 0
18 | 1 | 228 |  | 3,1 | 509-9900 | Строительный мусор | т | 0.014 | 0.07 |  |  |  |  | 0 | 0 | 0 | 0 | 0 | 0 | 0 | 0 | 0 | 0 | 0 |  | 144623945 | 0 | 0 | 0 | 0 | 0 | 0 | 0 | 0 | 0 | 0 | 0 | 0 | 0 | 0 | 0 | 0 | 0 | 0 | 103 | 60 | 1 | 1 |  |  | 6.94 | 1 | 1 | 6.94 |  |  |  |  | 3 | 1 | ФССЦ-2001, 509-9900, приказ Минстроя России №899/пр от 11.12.2015 г. |  |  | 65010 | 0 |  | 0 | 6 | 0 | 1 | 1 | 1 | 1 | 1 | 1 |  | 103 | 60 |  |  |  |  | 0 | 0 | [5 empty] | 0 |  | 0 | 0 | 0 | 0 | 0 | 0 | 0 | 0 | 0 | 0 | 0 | 0 | [13 empty] | 0 | 0 | 1 | 1 | 1009 | т | т | 1000 |  | 122825209 | 6 | Ремонтно-строительные работы | 0 | 1 | 65010 | Внтуренниие с/техработы: смена труб | рФЕР-65 |  | 512 | 0 | 0 | 0 | 0 | 0 | 0 | 0 | [5 empty] | 0 | 0 | 0 |  | 103 | 60 |  | 0 | 68711460 | 1 | 1 | 4 | 0 | 0 | 0 | 0 | 0 | 0 | 0 | 0
18 | 1 | 225 |  | 3,2 | 301-1514 | Решетки жалюзийные неподвижные штампованные размером 150х490 мм | шт. | -20 | -100 |  |  |  |  | -3921.1 | -3921.1 | 0 | 0 | 0 | 0 | 0 | 0 | 0 | 0 | 0 |  | 144623945 | 28.25 | 28.25 | 0 | 0 | 0 | 0 | 0 | 0 | 0 | 28.25 | 28.25 | 0 | 0 | 0 | 0 | 0 | 0 | 0 | 103 | 60 | 1 | 1 |  |  | 6.94 | 1 | 1 | 6.94 |  |  |  |  | 3 | 1 | ФССЦ-2001, 301-1514, приказ Минстроя России №899/пр от 11.12.2015 г. |  |  | 65010 | 0 |  | 0 | 6 | 1 | 1 | 1 | 1 | 1 | 1 | 1 |  | 103 | 60 |  |  |  |  | 0 | 0 | [5 empty] | 0 |  | 0 | -3921.1 | 196.055 | 0 | 0 | 0 | 0 | 0 | 0 | 0 | 0 | 0 | [13 empty] | 0 | 0 | 1 | 1 | 1010 | шт. | шт. | 1 |  | 122825209 | 6 | Ремонтно-строительные работы | 0 | 1 | 65010 | Внтуренниие с/техработы: смена труб | рФЕР-65 |  | 512 | 28.25 | 28.25 | 0 | 0 | 0 | 0 | 0 | [5 empty] | 0 | 0 | 0 |  | 103 | 60 |  | 0 | 69405388 | 1 | 1 | 4 | 0 | 0 | 0 | -3921.1 | -3921.1 | 0 | 0 | 0
18 | 1 | 226 |  | 3,3 | 405-0219 | Гипсовые вяжущие, марка Г3 | т | -0.01 | -0.05 |  |  |  |  | -50.66 | -50.66 | 0 | 0 | 0 | 0 | 0 | 0 | 0 | 0 | 0 |  | 144623945 | 729.98 | 729.98 | 0 | 0 | 0 | 0 | 0 | 0 | 0 | 729.98 | 729.98 | 0 | 0 | 0 | 0 | 0 | 0 | 0 | 103 | 60 | 1 | 1 |  |  | 6.94 | 1 | 1 | 6.94 |  |  |  |  | 3 | 1 | ФССЦ-2001, 405-0219, приказ Минстроя России №899/пр от 11.12.2015 г. |  |  | 65010 | 0 |  | 0 | 6 | 1 | 1 | 1 | 1 | 1 | 1 | 1 |  | 103 | 60 |  |  |  |  | 0 | 0 | [5 empty] | 0 |  | 0 | -50.66 | 5066.0612 | 0 | 0 | 0 | 0 | 0 | 0 | 0 | 0 | 0 | [13 empty] | 0 | 0 | 1 | 1 | 1009 | т | т | 1000 |  | 122825209 | 6 | Ремонтно-строительные работы | 0 | 1 | 65010 | Внтуренниие с/техработы: смена труб | рФЕР-65 |  | 512 | 729.98 | 729.98 | 0 | 0 | 0 | 0 | 0 | [5 empty] | 0 | 0 | 0 |  | 103 | 60 |  | 0 | -1518679237 | 1 | 1 | 4 | 0 | 0 | 0 | -50.66 | -50.66 | 0 | 0 | 0
17 | 1 |  |  | 4 | Прайс-лист | Анемостат | шт | 20 | 0 |  |  |  |  | 3118.84 | 3118.84 | 0 | 0 | 0 | 0 | 0 | 0 | 0 | 0 | 0 |  | 144623945 | 22.47 | 22.47 | 0 | 0 | 0 | 0 | 0 | 0 | 0 | 22.47 | 22.47 | 0 | 0 | 0 | 0 | 0 | 0 | 0 | 0 | 0 | 1 | 1 |  |  | 6.94 | 1 | 1 | 6.94 |  |  |  |  | 3 | 1 |  |  |  | 1100 | 0 |  | 0 | 8 | 0 | 1 | 1 | 1 | 1 | 1 | 1 |  | 0 | 0 |  |  |  |  | 0 | 0 | [5 empty] | 0 |  | 0 | 3118.84 | 155.9418 | 0 | 0 | 0 | 0 | 0 | 0 | 0 | 0 | 0 | [13 empty] | 0 | 0 | 1 | 1 | 1013 | шт | шт | 1 |  | 122825289 | 8 | Материалы строительные | 0 | 1 | 1100 | Материалы, изделия и конструкции | материалы (03) |  | 0 | 22.47 | 22.47 | 0 | 0 | 0 | 0 | 0 | 0 | 5 | 1 | 18 | 184 | 0 | 0 | 0 |  | 0 | 0 | [184 / 1,18 / 6,94] | 0 | 958918922 | 1 | 3 | 4 | 0 | 0 | 0 | 3118.84 | 3118.84 | 0 | 0 | 0
51 | 1 | 4 | 204 |  | Новый раздел | Вентиляция | [7 empty] | 28835.48 | 18317.12 | 844.15 | 78.95 | 9674.21 | 0 | 160.569 | 0.8424 | 0 | 11221.14 | 6425.23 |  |  | 28835.48 | 18317.12 | 844.15 | 78.95 | 9674.21 | 0 | 160.569 | 0.8424 | 0 | 11221.14 | 6425.23 |  |  | 0 | 0 | 0 | 46481.85 | 46481.85 | 0 | 0 | 18317.12 | 18317.12 | 0 | 18317.12 | 0 |  | 0 | 0 | 0 | 46481.85 | 46481.85 | 0 | 0 | 18317.12 | 18317.12 | 0 | 18317.12 | 0 | [52 empty] | 0
50 | 0 | 0 | 1 | 201 | 28835.48 | ПЗ | Прямые затраты |  |  | 201 | 1 | 3 |  | 2
50 | 0 | 0 | 1 | 202 | 18317.12 | СтМатОб | Стоимость материальных ресурсов (всего) |  |  | 202 | 2 | 3 |  | 2
50 | 0 | 0 | 1 | 222 | 0 | СтМатОбЗак | Стоимость материалов и оборудования заказчика |  |  | 222 | 3 | 3 |  | 2
50 | 0 | 0 | 1 | 225 | 18317.12 | СтМатОбПод | Стоимость материалов и оборудования подрядчика |  |  | 225 | 4 | 3 |  | 2
50 | 0 | 0 | 1 | 226 | 18317.12 | СтМат | Стоимость материалов (всего) |  |  | 226 | 5 | 3 |  | 2
50 | 0 | 0 | 1 | 227 | 0 | СтМатЗак | Стоимость материалов заказчика |  |  | 227 | 6 | 3 |  | 2
50 | 0 | 0 | 1 | 228 | 18317.12 | СтМатПод | Стоимость материалов подрядчика |  |  | 228 | 7 | 3 |  | 2
50 | 0 | 0 | 1 | 216 | 0 | Оборуд | Стоимость оборудования (всего) |  |  | 216 | 8 | 3 |  | 2
50 | 0 | 0 | 1 | 223 | 0 | ОборудЗак | Стоимость оборудования заказчика |  |  | 223 | 9 | 3 |  | 2
50 | 0 | 0 | 1 | 229 | 0 | ОборудПод | Стоимость оборудования подрядчика |  |  | 229 | 10 | 3 |  | 2
50 | 0 | 0 | 1 | 203 | 844.15 | ЭММ | Эксплуатация машин |  |  | 203 | 11 | 3 |  | 2
50 | 0 | 0 | 1 | 204 | 78.95 | ЗПМ | ЗП машинистов |  |  | 204 | 12 | 3 |  | 2
50 | 0 | 0 | 1 | 205 | 9674.21 | ОЗП | Основная ЗП рабочих |  |  | 205 | 13 | 3 |  | 2
50 | 0 | 0 | 1 | 214 | 46481.85 | Строит | Строительные работы с НР и СП |  |  | 214 | 14 | 3 |  | 2
50 | 0 | 0 | 1 | 215 | 0 | Монтаж | Монтажные работы с НР и СП |  |  | 215 | 15 | 3 |  | 2
50 | 0 | 0 | 1 | 217 | 0 | Прочие | Прочие работы с НР и СП |  |  | 217 | 16 | 3 |  | 2
50 | 0 | 0 | 1 | 206 | 0 | ВозврМат | Возврат материалов |  |  | 206 | 17 | 3 |  | 2
50 | 0 | 0 | 1 | 207 | 160.569 | ТрудСтр | Трудозатраты строителей |  |  | 207 | 18 | 3 |  | -1
50 | 0 | 0 | 1 | 208 | 0.8424 | ТрудМаш | Трудозатраты машинистов |  |  | 208 | 19 | 3 |  | -1
50 | 0 | 0 | 1 | 209 | 0 | ТранспМат | Транспорт материалов |  |  | 209 | 20 | 3 |  | 2
50 | 0 | 0 | 1 | 210 | 11221.14 | НР | Накладные расходы |  |  | 210 | 21 | 3 |  | 2
50 | 0 | 0 | 1 | 211 | 6425.23 | СмПриб | Сметная прибыль |  |  | 211 | 22 | 3 |  | 2
50 | 0 | 0 | 1 | 224 | 46481.85 | Всего | Всего с НР и СП |  |  | 224 | 23 | 3 |  | 2
50 | 1 | 0 | 2 | 213 | 46481.85 | Итого | Итого |  |  | 212 | 24 | 0 |  | 2
4 | 1 |  | 259 |  | Новый раздел | Замена двери |  | 0 |  | -1 | [10 empty] | 0 | [53 empty] | 0 | [11 empty] | 0
52 | 1 | 4 | 246 | 0 | Новый раздел | Замена двери | [7 empty] | 43653.7 | 42228.5 | 293.89 | 11.82 | 1131.31 | 0 | 18.5989 | 0.15041 | 0 | 1171 | 681.66 | 0 | 0 | 43653.7 | 42228.5 | 293.89 | 11.82 | 1131.31 | 0 | 18.5989 | 0.15041 | 0 | 1171 | 681.66 | 0 | 0 | 0 | 0 | 0 | 45506.36 | 45506.36 | 0 | 0 | 42228.5 | 42228.5 | 0 | 42228.5 | 0 | 0 | 0 | 0 | 0 | 45506.36 | 45506.36 | 0 | 0 | 42228.5 | 42228.5 | 0 | 42228.5 | 0 | 0 | 0 | 0 | 0 | 0 | 0 | 0 | 0 | 0 | 0 | 0 | 0 | 0 | 0 | 0 | 0 | 0 | 0 | 0 | 0 | 0 | 0 | 0 | 0 | 0 | 0 | 0 | 0 | 0 | 0 | 0 | 0 | 0 | 0 | 0 | 0 | 0 | 0 | 0 | 0 | 0 | 0 | 0 | 0 | 0 | 0 | 0 | 0 | 0 | 0 | 0 | 0 | 0
17 | 1 | 233 | 240 | 1 | 56-9-1 | Демонтаж дверных коробок в каменных стенах с отбивкой штукатурки в откосах | 100 КОРОБОК | 0.02 | 0 |  |  |  |  | 301.04 | 0 | 61.53 | 6.65 | 239.51 | 0 | 4.3032 | 0.09528 | 0 | 201.85 | 152.62 |  | 144623945 | 2168.904 | 0 | 443.316 | 47.928 | 1725.588 | 0 | 215.16 | 4.764 | 0 | 1807.42 | 0 | 369.43 | 39.94 | 1437.99 | 0 | 179.3 | 3.97 | 0 | 82 | 62 | 1 | 1 |  |  | 6.94 | 6.94 | 6.94 | 6.94 |  |  |  |  | 0 | 1 | ФЕРр-2001, 56-9-1, приказ Минстроя России №899/пр от 11.12.2015 г. |  |  | 56001 | 0 |  | 0 | 6 | 0 | 6.94 | 1 | 1 | 1 | 1 | 1 |  | 82 | 62 |  |  |  |  | 0 | 0 | [5 empty] | 0 | Поправка: МДС 81-35.2004, прил.1, т.1, п.2 Наименование: Производство строительных и других работ в существующих зданиях и сооружениях, освобожденных от оборудования и других предметов, мешающих нормальному производству работ. | 0 | 301.04 | 0 | 3076.613 | 332.6203 | 11975.5807 | 0 | 215.16 | 4.764 | 0 | 201.8512 | 152.6192 |  |  |  |  | )*1,2 | )*1,2 | )*1,2 |  | )*1,2 | )*1,2 |  |  |  | 0 | 0 | 1 | 1 | 1013 | 100 КОРОБОК | 100 КОРОБОК | 1 |  | 122825185 | 6 | Ремонтно-строительные работы | 0 | 1 | 56001 | Проемы | рФЕР-56 | Поправка: МДС 81-35.2004, прил.1, т.1, п.2 | 512 | 1807.42 | 0 | 369.43 | 39.94 | 1437.99 | 179.3 | 3.97 | 0 |  |  |  |  | 0 | 0 | 0 |  | 82 | 62 |  | 0 | 1952977637 | 1 | 1 | 4 | 0 | 0 | 0 | 655.51 | 655.51 | 0 | 0 | 0
18 | 1 | 233 |  | 1,1 | 509-9900 | Строительный мусор | т | 0.21 | 10.5 |  |  |  |  | 0 | 0 | 0 | 0 | 0 | 0 | 0 | 0 | 0 | 0 | 0 |  | 144623945 | 0 | 0 | 0 | 0 | 0 | 0 | 0 | 0 | 0 | 0 | 0 | 0 | 0 | 0 | 0 | 0 | 0 | 0 | 82 | 62 | 1 | 1 |  |  | 6.94 | 1 | 1 | 6.94 |  |  |  |  | 3 | 1 | ФССЦ-2001, 509-9900, приказ Минстроя России №899/пр от 11.12.2015 г. |  |  | 56001 | 0 |  | 0 | 6 | 0 | 1 | 1 | 1 | 1 | 1 | 1 |  | 82 | 62 |  |  |  |  | 0 | 0 | [5 empty] | 0 |  | 0 | 0 | 0 | 0 | 0 | 0 | 0 | 0 | 0 | 0 | 0 | 0 | [13 empty] | 0 | 0 | 1 | 1 | 1009 | т | т | 1000 |  | 122825185 | 6 | Ремонтно-строительные работы | 0 | 1 | 56001 | Проемы | рФЕР-56 |  | 512 | 0 | 0 | 0 | 0 | 0 | 0 | 0 | [5 empty] | 0 | 0 | 0 |  | 82 | 62 |  | 0 | 68711460 | 1 | 1 | 4 | 0 | 0 | 0 | 0 | 0 | 0 | 0 | 0
17 | 1 | 235 | 242 | 2 | 56-10-1 | Снятие дверных полотен | 100 м2 дверных полотен | 0.035 | 0 |  |  |  |  | 83.96 | 0 | 0 | 0 | 83.96 | 0 | 1.5238 | 0 | 0 | 68.85 | 52.06 |  | 144623945 | 345.672 | 0 | 0 | 0 | 345.672 | 0 | 43.536 | 0 | 0 | 288.06 | 0 | 0 | 0 | 288.06 | 0 | 36.28 | 0 | 0 | 82 | 62 | 1 | 1 |  |  | 6.94 | 6.94 | 6.94 | 6.94 |  |  |  |  | 0 | 1 | ФЕРр-2001, 56-10-1, приказ Минстроя России №899/пр от 11.12.2015 г. |  |  | 56001 | 0 |  | 0 | 6 | 0 | 6.94 | 1 | 1 | 1 | 1 | 1 |  | 82 | 62 |  |  |  |  | 0 | 0 | [5 empty] | 0 | Поправка: МДС 81-35.2004, прил.1, т.1, п.2 Наименование: Производство строительных и других работ в существующих зданиях и сооружениях, освобожденных от оборудования и других предметов, мешающих нормальному производству работ. | 0 | 83.96 | 0 | 0 | 0 | 2398.9637 | 0 | 43.536 | 0 | 0 | 68.8472 | 52.0552 |  |  |  |  | )*1,2 | )*1,2 | )*1,2 |  | )*1,2 | )*1,2 |  |  |  | 0 | 0 | 1 | 1 | 1013 | 100 м2 дверных полотен | 100 м2 дверных полотен | 1 |  | 122825185 | 6 | Ремонтно-строительные работы | 0 | 1 | 56001 | Проемы | рФЕР-56 | Поправка: МДС 81-35.2004, прил.1, т.1, п.2 | 512 | 288.06 | 0 | 0 | 0 | 288.06 | 36.28 | 0 | 0 |  |  |  |  | 0 | 0 | 0 |  | 82 | 62 |  | 0 | -72462567 | 1 | 1 | 4 | 0 | 0 | 0 | 204.87 | 204.87 | 0 | 0 | 0
18 | 1 | 235 |  | 2,1 | 509-9900 | Строительный мусор | т | 0.0413 | 1.18 |  |  |  |  | 0 | 0 | 0 | 0 | 0 | 0 | 0 | 0 | 0 | 0 | 0 |  | 144623945 | 0 | 0 | 0 | 0 | 0 | 0 | 0 | 0 | 0 | 0 | 0 | 0 | 0 | 0 | 0 | 0 | 0 | 0 | 82 | 62 | 1 | 1 |  |  | 6.94 | 1 | 1 | 6.94 |  |  |  |  | 3 | 1 | ФССЦ-2001, 509-9900, приказ Минстроя России №899/пр от 11.12.2015 г. |  |  | 56001 | 0 |  | 0 | 6 | 0 | 1 | 1 | 1 | 1 | 1 | 1 |  | 82 | 62 |  |  |  |  | 0 | 0 | [5 empty] | 0 |  | 0 | 0 | 0 | 0 | 0 | 0 | 0 | 0 | 0 | 0 | 0 | 0 | [13 empty] | 0 | 0 | 1 | 1 | 1009 | т | т | 1000 |  | 122825185 | 6 | Ремонтно-строительные работы | 0 | 1 | 56001 | Проемы | рФЕР-56 |  | 512 | 0 | 0 | 0 | 0 | 0 | 0 | 0 | [5 empty] | 0 | 0 | 0 |  | 82 | 62 |  | 0 | 68711460 | 1 | 1 | 4 | 0 | 0 | 0 | 0 | 0 | 0 | 0 | 0
17 | 1 | 248 | 255 | 3 | 10-01-047-1 | Установка двери из ПВХ в наружных и внутренних дверных проемах в каменных стенах площадью проема до 3 м2 | 100 м2 проемов | 0.035 | 0 |  |  |  |  | 41293.2 | 40523.64 | 172.61 | 5.17 | 596.95 | 0 | 9.7083 | 0.055125 | 0 | 710.5 | 325.14 |  | 144623945 | 170000.8118 | 166832.6 | 710.625 | 21.27 | 2457.5868 | 0 | 277.38 | 1.575 | 0 | 169087.21 | 166832.6 | 473.75 | 14.18 | 1780.86 | 0 | 201 | 1.05 | 0 | 118 | 54 | 1 | 1 |  |  | 6.94 | 6.94 | 6.94 | 6.94 |  |  |  |  | 0 | 1 | ФЕР-2001, 10-01-047-1, приказ Минстроя России №899/пр от 11.12.2015 г. |  |  | 10001 | 0 |  | 0 | 2 | 0 | 6.94 | 1 | 1 | 1 | 1 | 1 |  | 118 | 63 |  |  |  |  | 0 | 0 | [5 empty] | 0 | Поправка: МДС 81-35.2004, прил.1, т.1, п.2 Наименование: Производство строительных и других работ в существующих зданиях и сооружениях, освобожденных от оборудования и других предметов, мешающих нормальному производству работ. Поправка: МДС 81-35.2004, п.4.7 Наименование: Работы, выполняемые при реконструкции зданий и сооружений работы, аналогичные технологическим процессам в новом строительстве (в том числе возведение новых конструктивных элементов) стоимость которых определена по соответствующим сборникам ФЕР, кроме сборника № 46 «Работы при реконструкции зданий и сооружений» | 0 | 41293.2 | 1157818.244 | 4931.7375 | 147.6138 | 17055.6524 | 0 | 277.38 | 1.575 | 0 | 710.5016 | 325.1448 |  |  |  |  | )*1,2)*1,25 | )*1,2)*1,25 | )*1,2)*1,15 |  | )*1,2)*1,15 | )*1,2)*1,25 |  |  |  | 0 | 0 | 1 | 1 | 1013 | 100 м2 проемов | 100 м2 проемов | 1 |  | 122825106 | 2 | Общестроительные работы | 0 | 1 | 10001 | Деревянные конструкции | ФЕР-10 | Поправка: МДС 81-35.2004, прил.1, т.1, п.2 Поправка: МДС 81-35.2004, п.4.7 | 512 | 169087.21 | 166832.6 | 473.75 | 14.18 | 1780.86 | 201 | 1.05 | 0 |  |  |  |  | 0 | 0 | 0 | *0,85 | 118 | 53.55 |  | 0 | 555487442 | 1 | 1 | 4 | 0 | 0 | 0 | 42328.84 | 42328.84 | 0 | 0 | 0
17 | 1 | 255 | 263 | 4 | 09-04-012-2 | Установка дверного доводчика к дверям | 1 ШТ. | 2 | 0 |  |  |  |  | 280.63 | 9.99 | 59.75 | 0 | 210.89 | 0 | 3.0636 | 0 | 0 | 189.8 | 151.84 |  | 144623945 | 20.2188 | 0.72 | 4.305 | 0 | 15.1938 | 0 | 1.5318 | 0 | 0 | 14.6 | 0.72 | 2.87 | 0 | 11.01 | 0 | 1.11 | 0 | 0 | 90 | 72 | 1 | 1 |  |  | 6.94 | 6.94 | 6.94 | 6.94 |  |  |  |  | 0 | 1 | ФЕР-2001, 09-04-012-2, приказ Минстроя России №899/пр от 11.12.2015 г. |  |  | 9001 | 0 |  | 0 | 2 | 0 | 6.94 | 1 | 1 | 1 | 1 | 1 |  | 90 | 85 |  |  |  |  | 0 | 0 | [5 empty] | 0 | Поправка: МДС 81-35.2004, прил.1, т.1, п.2 Наименование: Производство строительных и других работ в существующих зданиях и сооружениях, освобожденных от оборудования и других предметов, мешающих нормальному производству работ. Поправка: МДС 81-35.2004, п.4.7 Наименование: Работы, выполняемые при реконструкции зданий и сооружений работы, аналогичные технологическим процессам в новом строительстве (в том числе возведение новых конструктивных элементов) стоимость которых определена по соответствующим сборникам ФЕР, кроме сборника № 46 «Работы при реконструкции зданий и сооружений» | 0 | 280.63 | 4.9968 | 29.8767 | 0 | 105.445 | 0 | 1.5318 | 0 | 0 | 189.801 | 151.8408 |  |  |  |  | )*1,2)*1,25 | )*1,2)*1,25 | )*1,2)*1,15 |  | )*1,2)*1,15 | )*1,2)*1,25 |  |  |  | 0 | 0 | 1 | 1 | 1013 | 1 ШТ. | 1 ШТ. | 1 |  | 122825105 | 2 | Общестроительные работы | 0 | 1 | 9001 | Металлические конструкции | ФЕР-09 | Поправка: МДС 81-35.2004, прил.1, т.1, п.2 Поправка: МДС 81-35.2004, п.4.7 | 512 | 14.6 | 0.72 | 2.87 | 0 | 11.01 | 1.11 | 0 | 0 |  |  |  |  | 0 | 0 | 0 | *0,85 | 90 | 72.25 |  | 0 | -375959370 | 1 | 1 | 4 | 0 | 0 | 0 | 622.27 | 622.27 | 0 | 0 | 0
18 | 1 | 255 |  | 4,1 | 101-1845 | Винты самонарезающие с уплотнительной прокладкой 4,8х35 мм | 100 шт. | -0.00016 | -8e-05 |  |  |  |  | -0.02 | -0.02 | 0 | 0 | 0 | 0 | 0 | 0 | 0 | 0 | 0 |  | 144623945 | 20 | 20 | 0 | 0 | 0 | 0 | 0 | 0 | 0 | 20 | 20 | 0 | 0 | 0 | 0 | 0 | 0 | 0 | 90 | 72 | 1 | 1 |  |  | 6.94 | 1 | 1 | 6.94 |  |  |  |  | 3 | 1 | ФССЦ-2001, 101-1845, приказ Минстроя России №899/пр от 11.12.2015 г. |  |  | 9001 | 0 |  | 0 | 2 | 1 | 1 | 1 | 1 | 1 | 1 | 1 |  | 90 | 85 |  |  |  |  | 0 | 0 | [5 empty] | 0 |  | 0 | -0.02 | 138.8 | 0 | 0 | 0 | 0 | 0 | 0 | 0 | 0 | 0 | [13 empty] | 0 | 0 | 1 | 1 | 1010 | 100 шт. | 100 шт. | 100 |  | 122825105 | 2 | Общестроительные работы | 0 | 1 | 9001 | Металлические конструкции | ФЕР-09 |  | 512 | 20 | 20 | 0 | 0 | 0 | 0 | 0 | [5 empty] | 0 | 0 | 0 | *0,85 | 90 | 72.25 |  | 0 | -941875612 | 1 | 1 | 4 | 0 | 0 | 0 | -0.02 | -0.02 | 0 | 0 | 0
17 | 1 |  |  | 5 | Прайс-лист | Доводчик дверной 50 кг. | шт | 2 | 0 |  |  |  |  | 1694.89 | 1694.89 | 0 | 0 | 0 | 0 | 0 | 0 | 0 | 0 | 0 |  | 144623945 | 122.11 | 122.11 | 0 | 0 | 0 | 0 | 0 | 0 | 0 | 122.11 | 122.11 | 0 | 0 | 0 | 0 | 0 | 0 | 0 | 0 | 0 | 1 | 1 |  |  | 6.94 | 1 | 1 | 6.94 |  |  |  |  | 3 | 1 |  |  |  | 1100 | 0 |  | 0 | 8 | 0 | 1 | 1 | 1 | 1 | 1 | 1 |  | 0 | 0 |  |  |  |  | 0 | 0 | [5 empty] | 0 |  | 0 | 1694.89 | 847.4434 | 0 | 0 | 0 | 0 | 0 | 0 | 0 | 0 | 0 | [13 empty] | 0 | 0 | 1 | 1 | 1013 | шт | шт | 1 |  | 122825289 | 8 | Материалы строительные | 0 | 1 | 1100 | Материалы, изделия и конструкции | материалы (03) |  | 0 | 0 | 122.11 | 0 | 0 | 0 | 0 | 0 | 0 | 5 | 1 | 18 | 1000 | 0 | 0 | 0 |  | 0 | 0 | [1 000 / 1,18 / 6,94] | 0 | -736507253 | 1 | 3 | 4 | 0 | 0 | 0 | 1694.89 | 1694.89 | 0 | 0 | 0
51 | 1 | 4 | 246 |  | Новый раздел | Замена двери | [7 empty] | 43653.7 | 42228.5 | 293.89 | 11.82 | 1131.31 | 0 | 18.5989 | 0.15041 | 0 | 1171 | 681.66 |  |  | 43653.7 | 42228.5 | 293.89 | 11.82 | 1131.31 | 0 | 18.5989 | 0.15041 | 0 | 1171 | 681.66 |  |  | 0 | 0 | 0 | 45506.36 | 45506.36 | 0 | 0 | 42228.5 | 42228.5 | 0 | 42228.5 | 0 |  | 0 | 0 | 0 | 45506.36 | 45506.36 | 0 | 0 | 42228.5 | 42228.5 | 0 | 42228.5 | 0 | [52 empty] | 0
50 | 0 | 0 | 1 | 201 | 43653.7 | ПЗ | Прямые затраты |  |  | 201 | 1 | 3 |  | 2
50 | 0 | 0 | 1 | 202 | 42228.5 | СтМатОб | Стоимость материальных ресурсов (всего) |  |  | 202 | 2 | 3 |  | 2
50 | 0 | 0 | 1 | 222 | 0 | СтМатОбЗак | Стоимость материалов и оборудования заказчика |  |  | 222 | 3 | 3 |  | 2
50 | 0 | 0 | 1 | 225 | 42228.5 | СтМатОбПод | Стоимость материалов и оборудования подрядчика |  |  | 225 | 4 | 3 |  | 2
50 | 0 | 0 | 1 | 226 | 42228.5 | СтМат | Стоимость материалов (всего) |  |  | 226 | 5 | 3 |  | 2
50 | 0 | 0 | 1 | 227 | 0 | СтМатЗак | Стоимость материалов заказчика |  |  | 227 | 6 | 3 |  | 2
50 | 0 | 0 | 1 | 228 | 42228.5 | СтМатПод | Стоимость материалов подрядчика |  |  | 228 | 7 | 3 |  | 2
50 | 0 | 0 | 1 | 216 | 0 | Оборуд | Стоимость оборудования (всего) |  |  | 216 | 8 | 3 |  | 2
50 | 0 | 0 | 1 | 223 | 0 | ОборудЗак | Стоимость оборудования заказчика |  |  | 223 | 9 | 3 |  | 2
50 | 0 | 0 | 1 | 229 | 0 | ОборудПод | Стоимость оборудования подрядчика |  |  | 229 | 10 | 3 |  | 2
50 | 0 | 0 | 1 | 203 | 293.89 | ЭММ | Эксплуатация машин |  |  | 203 | 11 | 3 |  | 2
50 | 0 | 0 | 1 | 204 | 11.82 | ЗПМ | ЗП машинистов |  |  | 204 | 12 | 3 |  | 2
50 | 0 | 0 | 1 | 205 | 1131.31 | ОЗП | Основная ЗП рабочих |  |  | 205 | 13 | 3 |  | 2
50 | 0 | 0 | 1 | 214 | 45506.36 | Строит | Строительные работы с НР и СП |  |  | 214 | 14 | 3 |  | 2
50 | 0 | 0 | 1 | 215 | 0 | Монтаж | Монтажные работы с НР и СП |  |  | 215 | 15 | 3 |  | 2
50 | 0 | 0 | 1 | 217 | 0 | Прочие | Прочие работы с НР и СП |  |  | 217 | 16 | 3 |  | 2
50 | 0 | 0 | 1 | 206 | 0 | ВозврМат | Возврат материалов |  |  | 206 | 17 | 3 |  | 2
50 | 0 | 0 | 1 | 207 | 18.5989 | ТрудСтр | Трудозатраты строителей |  |  | 207 | 18 | 3 |  | -1
50 | 0 | 0 | 1 | 208 | 0.15041 | ТрудМаш | Трудозатраты машинистов |  |  | 208 | 19 | 3 |  | -1
50 | 0 | 0 | 1 | 209 | 0 | ТранспМат | Транспорт материалов |  |  | 209 | 20 | 3 |  | 2
50 | 0 | 0 | 1 | 210 | 1171 | НР | Накладные расходы |  |  | 210 | 21 | 3 |  | 2
50 | 0 | 0 | 1 | 211 | 681.66 | СмПриб | Сметная прибыль |  |  | 211 | 22 | 3 |  | 2
50 | 0 | 0 | 1 | 224 | 45506.36 | Всего | Всего с НР и СП |  |  | 224 | 23 | 3 |  | 2
50 | 1 | 0 | 2 | 213 | 45506.36 | Итого | Итого |  |  | 212 | 24 | 0 |  | 2
4 | 1 |  | 308 |  | Новый раздел | Электромонтажные работы |  | 0 |  | 0 | [10 empty] | 0 | [53 empty] | 0 | [11 empty] | 0
52 | 1 | 4 | 286 | 0 | Новый раздел | Электромонтажные работы | [7 empty] | 58199.08 | 49896.85 | 836.28 | 29.21 | 7465.95 | 0 | 111.799 | 0.31032 | 1.27 | 7090.12 | 4867.79 | 0 | 0 | 58199.08 | 49896.85 | 836.28 | 29.21 | 7465.95 | 0 | 111.799 | 0.31032 | 1.27 | 7090.12 | 4867.79 | 0 | 0 | 0 | 0 | 0 | 70156.99 | 45525.38 | 24631.61 | 0 | 49896.85 | 49896.85 | 0 | 49896.85 | 0 | 0 | 0 | 0 | 0 | 70156.99 | 45525.38 | 24631.61 | 0 | 49896.85 | 49896.85 | 0 | 49896.85 | 0 | 0 | 0 | 0 | 0 | 0 | 0 | 0 | 0 | 0 | 0 | 0 | 0 | 0 | 0 | 0 | 0 | 0 | 0 | 0 | 0 | 0 | 0 | 0 | 0 | 0 | 0 | 0 | 0 | 0 | 0 | 0 | 0 | 0 | 0 | 0 | 0 | 0 | 0 | 0 | 0 | 0 | 0 | 0 | 0 | 0 | 0 | 0 | 0 | 0 | 0 | 0 | 0 | 0
17 | 1 | 258 | 266 | 1 | 67-4-5 | Демонтаж светильников для люминесцентных ламп | 100 шт. | 0.12 | 0 |  |  |  |  | 145.89 | 0 | 2.5 | 1.08 | 143.39 | 0 | 2.5762 | 0.01152 | 0 | 122.8 | 93.91 |  | 144623945 | 175.176 | 0 | 3 | 1.296 | 172.176 | 0 | 21.468 | 0.096 | 0 | 145.98 | 0 | 2.5 | 1.08 | 143.48 | 0 | 17.89 | 0.08 | 0 | 85 | 65 | 1 | 1 |  |  | 6.94 | 6.94 | 6.94 | 6.94 |  |  |  |  | 0 | 1 | ФЕРр-2001, 67-4-5, приказ Минстроя России №899/пр от 11.12.2015 г. |  |  | 67001 | 0 |  | 0 | 6 | 0 | 6.94 | 1 | 1 | 1 | 1 | 1 |  | 85 | 65 |  |  |  |  | 0 | 0 | [5 empty] | 0 | Поправка: МДС 81-35.2004, прил.1, т.1, п.2 Наименование: Производство строительных и других работ в существующих зданиях и сооружениях, освобожденных от оборудования и других предметов, мешающих нормальному производству работ. | 0 | 145.89 | 0 | 20.82 | 8.9942 | 1194.9014 | 0 | 21.468 | 0.096 | 0 | 122.7995 | 93.9055 |  |  |  |  | )*1,2 | )*1,2 | )*1,2 |  | )*1,2 | )*1,2 |  |  |  | 0 | 0 | 1 | 1 | 1010 | 100 шт. | 100 шт. | 100 |  | 122825232 | 6 | Ремонтно-строительные работы | 0 | 1 | 67001 | Электромонтажные работы | рФЕР-67 | Поправка: МДС 81-35.2004, прил.1, т.1, п.2 | 512 | 145.98 | 0 | 2.5 | 1.08 | 143.48 | 17.89 | 0.08 | 0 |  |  |  |  | 0 | 0 | 0 |  | 85 | 65 |  | 0 | -1417116636 | 1 | 1 | 4 | 0 | 0 | 0 | 362.6 | 362.6 | 0 | 0 | 0
17 | 1 | 260 | 268 | 2 | 67-9-1 | Смена выключателей | 100 шт. | 0.02 | 0 |  |  |  |  | 122.74 | 86.33 | 0 | 0 | 36.41 | 0 | 0.5784 | 0 | 0 | 30.95 | 23.67 |  | 144623945 | 884.308 | 622 | 0 | 0 | 262.308 | 0 | 28.92 | 0 | 0 | 840.59 | 622 | 0 | 0 | 218.59 | 0 | 24.1 | 0 | 0 | 85 | 65 | 1 | 1 |  |  | 6.94 | 6.94 | 6.94 | 6.94 |  |  |  |  | 0 | 1 | ФЕРр-2001, 67-9-1, приказ Минстроя России №899/пр от 11.12.2015 г. |  |  | 67001 | 0 |  | 0 | 6 | 0 | 6.94 | 1 | 1 | 1 | 1 | 1 |  | 85 | 65 |  |  |  |  | 0 | 0 | [5 empty] | 0 | Поправка: МДС 81-35.2004, прил.1, т.1, п.2 Наименование: Производство строительных и других работ в существующих зданиях и сооружениях, освобожденных от оборудования и других предметов, мешающих нормальному производству работ. | 0 | 122.74 | 4316.68 | 0 | 0 | 1820.4175 | 0 | 28.92 | 0 | 0 | 30.9485 | 23.6665 |  |  |  |  | )*1,2 | )*1,2 | )*1,2 |  | )*1,2 | )*1,2 |  |  |  | 0 | 0 | 1 | 1 | 1010 | 100 шт. | 100 шт. | 100 |  | 122825232 | 6 | Ремонтно-строительные работы | 0 | 1 | 67001 | Электромонтажные работы | рФЕР-67 | Поправка: МДС 81-35.2004, прил.1, т.1, п.2 | 512 | 840.59 | 622 | 0 | 0 | 218.59 | 24.1 | 0 | 0 |  |  |  |  | 0 | 0 | 0 |  | 85 | 65 |  | 0 | -1052559497 | 1 | 1 | 4 | 0 | 0 | 0 | 177.36 | 177.36 | 0 | 0 | 0
17 | 1 | 267 | 275 | 3 | м08-03-594-9 | Светильник на кронштейнах | 100 шт. | 0.3 | 0 |  |  |  |  | 3913.2 | 292.94 | 110.83 | 6.75 | 3509.43 | 0 | 50.976 | 0.072 | 0 | 3340.37 | 2285.52 |  | 144623945 | 1879.536 | 140.7 | 53.232 | 3.24 | 1685.604 | 0 | 169.92 | 0.24 | 0 | 1589.73 | 140.7 | 44.36 | 2.7 | 1404.67 | 0 | 141.6 | 0.2 | 0 | 95 | 65 | 1 | 1 |  |  | 6.94 | 6.94 | 6.94 | 6.94 |  |  |  |  | 0 | 2 | ФЕРм-2001, м08-03-594-9, приказ Минстроя России №899/пр от 11.12.2015 г. |  |  | 108001 | 0 |  | 0 | 3 | 0 | 6.94 | 1 | 1 | 1 | 1 | 1 |  | 95 | 65 |  |  |  |  | 0 | 0 | [5 empty] | 0 | Поправка: МДС 81-35.2004, прил.1, т.2, п.1 Наименование: Производство монтажных работ в существующих зданиях и сооружениях, освобожденных от оборудования и других предметов, мешающих нормальному производству работ. | 0 | 3913.2 | 976.458 | 369.4301 | 22.4856 | 11698.0918 | 0 | 169.92 | 0.24 | 0 | 3340.371 | 2285.517 |  |  |  |  | )*1,2 | )*1,2 | )*1,2 |  | )*1,2 | )*1,2 |  |  |  | 0 | 0 | 1 | 1 | 1010 | 100 шт. | 100 шт. | 100 |  | 122824982 | 3 | Монтажные работы | 0 | 2 | 108001 | Электромонтажные работы , отдел 01-03 : ( на АЭС НР = 110% ) - (работы по упр. авиа.- движением: СП=55% ( {АВИА}=1; обычные работы : СП=65 - {AВИА}=0), при работе на АЭС СП= 68% ) | мФЕР-08 | Поправка: МДС 81-35.2004, прил.1, т.2, п.1 | 512 | 1589.73 | 140.7 | 44.36 | 2.7 | 1404.67 | 141.6 | 0.2 | 0 |  |  |  |  | 0 | 0 | 0 |  | 95 | 65 |  | 0 | -1317847731 | 1 | 1 | 4 | 0 | 0 | 0 | 9539.09 | 0 | 9539.09 | 0 | 0
17 | 1 |  |  | 4 | Прайс-лист | СВЕТОДИОДНЫЙ СВЕТИЛЬНИК SOLO-M25 С ЗАЩИТОЙ IP65 | шт | 30 | 0 |  |  |  |  | 37346.92 | 37346.92 | 0 | 0 | 0 | 0 | 0 | 0 | 0 | 0 | 0 |  | 144623945 | 179.38 | 179.38 | 0 | 0 | 0 | 0 | 0 | 0 | 0 | 179.38 | 179.38 | 0 | 0 | 0 | 0 | 0 | 0 | 0 | 0 | 0 | 1 | 1 |  |  | 6.94 | 1 | 1 | 6.94 |  |  |  |  | 3 | 1 |  |  |  | 1100 | 0 |  | 0 | 8 | 0 | 1 | 1 | 1 | 1 | 1 | 1 |  | 0 | 0 |  |  |  |  | 0 | 0 | [5 empty] | 0 |  | 0 | 37346.92 | 1244.8972 | 0 | 0 | 0 | 0 | 0 | 0 | 0 | 0 | 0 | [13 empty] | 0 | 0 | 1 | 1 | 1013 | шт | шт | 1 |  | 122825289 | 8 | Материалы строительные | 0 | 1 | 1100 | Материалы, изделия и конструкции | материалы (03) |  | 0 | 0 | 179.38 | 0 | 0 | 0 | 0 | 0 | 0 | 5 | 1 | 18 | 1469 | 0 | 0 | 0 |  | 0 | 0 | [1 469 / 1,18 / 6,94] | 0 | 115785812 | 1 | 3 | 4 | 0 | 0 | 0 | 37346.92 | 37346.92 | 0 | 0 | 0
17 | 1 | 274 | 282 | 5 | м08-03-602-1 | Электрополотенце (демонтаж) | 1 ШТ. | 1 | 0 |  |  |  |  | 30.15 | 0 | 6.37 | 0.35 | 23.78 | 0 | 0.3456 | 0.0036 | 0 | 22.92 | 15.68 |  | 144623945 | 4.3452 | 0 | 0.918 | 0.0504 | 3.4272 | 0 | 0.3456 | 0.0036 | 0 | 14.58 | 2.51 | 2.55 | 0.14 | 9.52 | 0 | 0.96 | 0.01 | 0 | 95 | 65 | 1 | 1 |  |  | 6.94 | 6.94 | 6.94 | 6.94 |  |  |  |  | 0 | 2 | ФЕРм-2001, м08-03-602-1, приказ Минстроя России №899/пр от 11.12.2015 г. |  |  | 108001 | 0 |  | 0 | 3 | 0 | 6.94 | 1 | 1 | 1 | 1 | 1 |  | 95 | 65 |  |  |  |  | 0 | 0 | [5 empty] | 0 | Поправка: МДС 81-35.2004, прил.1, т.2, п.1 Наименование: Производство монтажных работ в существующих зданиях и сооружениях, освобожденных от оборудования и других предметов, мешающих нормальному производству работ. Поправка: МДС 81-37.2004, п.3.2.1.4 Наименование: Для оборудования легковесного, габаритного, поступающего на стройку в собранном виде, при монтаже которого отсутствуют работы по сварке, демонтаж при условии что оборудование не подлежит дальнейшему использованию (предназначено в лом) без разборки и резки | 0 | 30.15 | 0 | 6.3709 | 0.34978 | 23.7848 | 0 | 0.3456 | 0.0036 | 0 | 22.9235 | 15.6845 |  |  |  | )*0 | )*1,2)*0,3 | )*1,2)*0,3 | )*1,2)*0,3 |  | )*1,2)*0,3 | )*1,2)*0,3 |  |  |  | 0 | 0 | 1 | 1 | 1013 | 1 ШТ. | 1 ШТ. | 1 |  | 122824982 | 3 | Монтажные работы | 0 | 2 | 108001 | Электромонтажные работы , отдел 01-03 : ( на АЭС НР = 110% ) - (работы по упр. авиа.- движением: СП=55% ( {АВИА}=1; обычные работы : СП=65 - {AВИА}=0), при работе на АЭС СП= 68% ) | мФЕР-08 | Поправка: МДС 81-35.2004, прил.1, т.2, п.1 Поправка: МДС 81-37.2004, п.3.2.1.4 | 512 | 14.58 | 2.51 | 2.55 | 0.14 | 9.52 | 0.96 | 0.01 | 0 |  |  |  |  | 0 | 0 | 0 |  | 95 | 65 |  | 0 | 640810202 | 1 | 1 | 4 | 0 | 0 | 0 | 68.75 | 0 | 68.75 | 0 | 0
17 | 1 | 281 | 289 | 6 | м08-03-602-1 | Электрополотенце | 1 ШТ. | 1 | 0 |  |  |  |  | 117.94 | 17.42 | 21.24 | 1.17 | 79.28 | 0 | 1.152 | 0.012 | 0 | 76.43 | 52.29 |  | 144623945 | 16.994 | 2.51 | 3.06 | 0.168 | 11.424 | 0 | 1.152 | 0.012 | 0 | 14.58 | 2.51 | 2.55 | 0.14 | 9.52 | 0 | 0.96 | 0.01 | 0 | 95 | 65 | 1 | 1 |  |  | 6.94 | 6.94 | 6.94 | 6.94 |  |  |  |  | 0 | 2 | ФЕРм-2001, м08-03-602-1, приказ Минстроя России №899/пр от 11.12.2015 г. |  |  | 108001 | 0 |  | 0 | 3 | 0 | 6.94 | 1 | 1 | 1 | 1 | 1 |  | 95 | 65 |  |  |  |  | 0 | 0 | [5 empty] | 0 | Поправка: МДС 81-35.2004, прил.1, т.2, п.1 Наименование: Производство монтажных работ в существующих зданиях и сооружениях, освобожденных от оборудования и других предметов, мешающих нормальному производству работ. | 0 | 117.94 | 17.4194 | 21.2364 | 1.1659 | 79.2826 | 0 | 1.152 | 0.012 | 0 | 76.4275 | 52.2925 |  |  |  |  | )*1,2 | )*1,2 | )*1,2 |  | )*1,2 | )*1,2 |  |  |  | 0 | 0 | 1 | 1 | 1013 | 1 ШТ. | 1 ШТ. | 1 |  | 122824982 | 3 | Монтажные работы | 0 | 2 | 108001 | Электромонтажные работы , отдел 01-03 : ( на АЭС НР = 110% ) - (работы по упр. авиа.- движением: СП=55% ( {АВИА}=1; обычные работы : СП=65 - {AВИА}=0), при работе на АЭС СП= 68% ) | мФЕР-08 | Поправка: МДС 81-35.2004, прил.1, т.2, п.1 | 512 | 14.58 | 2.51 | 2.55 | 0.14 | 9.52 | 0.96 | 0.01 | 0 |  |  |  |  | 0 | 0 | 0 |  | 95 | 65 |  | 0 | 1218348133 | 1 | 1 | 4 | 0 | 0 | 0 | 246.66 | 0 | 246.66 | 0 | 0
17 | 1 |  |  | 7 | Прайс-лист | Сушилка для рук сенсорная Модель: M-1650 | шт | 1 | 0 |  |  |  |  | 2939.85 | 2939.85 | 0 | 0 | 0 | 0 | 0 | 0 | 0 | 0 | 0 |  | 144623945 | 423.61 | 423.61 | 0 | 0 | 0 | 0 | 0 | 0 | 0 | 423.61 | 423.61 | 0 | 0 | 0 | 0 | 0 | 0 | 0 | 0 | 0 | 1 | 1 |  |  | 6.94 | 1 | 1 | 6.94 |  |  |  |  | 3 | 1 |  |  |  | 1100 | 0 |  | 0 | 8 | 0 | 1 | 1 | 1 | 1 | 1 | 1 |  | 0 | 0 |  |  |  |  | 0 | 0 | [5 empty] | 0 |  | 0 | 2939.85 | 2939.8534 | 0 | 0 | 0 | 0 | 0 | 0 | 0 | 0 | 0 | [13 empty] | 0 | 0 | 1 | 1 | 1013 | шт | шт | 1 |  | 122825289 | 8 | Материалы строительные | 0 | 1 | 1100 | Материалы, изделия и конструкции | материалы (03) |  | 0 | 0 | 423.61 | 0 | 0 | 0 | 0 | 0 | 0 | 5 | 1 | 18 | 3469 | 0 | 0 | 0 |  | 0 | 0 | [3 469 / 1,18 / 6,94] | 0 | 1070520058 | 1 | 3 | 4 | 0 | 0 | 0 | 2939.85 | 2939.85 | 0 | 0 | 0
17 | 1 | 286 | 294 | 8 | м10-08-019-1 | Коробка ответвительная на стене | 1 ШТ. | 2 | 0 |  |  |  |  | 86.97 | 5.69 | 0 | 0 | 81.28 | 0 | 1.2 | 0 | 0 | 65.02 | 48.77 |  | 144623945 | 6.266 | 0.41 | 0 | 0 | 5.856 | 0 | 0.6 | 0 | 0 | 5.29 | 0.41 | 0 | 0 | 4.88 | 0 | 0.5 | 0 | 0 | 80 | 60 | 1 | 1 |  |  | 6.94 | 6.94 | 6.94 | 6.94 |  |  |  |  | 0 | 2 | ФЕРм-2001, м10-08-019-1, приказ Минстроя России №899/пр от 11.12.2015 г. |  |  | 110011 | 0 |  | 0 | 3 | 0 | 6.94 | 1 | 1 | 1 | 1 | 1 |  | 80 | 60 |  |  |  |  | 0 | 0 | [5 empty] | 0 | Поправка: МДС 81-35.2004, прил.1, т.2, п.1 Наименование: Производство монтажных работ в существующих зданиях и сооружениях, освобожденных от оборудования и других предметов, мешающих нормальному производству работ. | 0 | 86.97 | 2.8454 | 0 | 0 | 40.6406 | 0 | 0.6 | 0 | 0 | 65.024 | 48.768 |  |  |  |  | )*1,2 | )*1,2 | )*1,2 |  | )*1,2 | )*1,2 |  |  |  | 0 | 0 | 1 | 1 | 1013 | 1 ШТ. | 1 ШТ. | 1 |  | 122825036 | 3 | Монтажные работы | 0 | 2 | 110011 | Связь: пожарно-охранная сигнализация и пром. телевиз. установки ( отделы 8 и 9 ) (при устройстве средств посадки самолетов : НР=95%, СП=55% - {АВИА}=1) | мФЕР-10 | Поправка: МДС 81-35.2004, прил.1, т.2, п.1 | 512 | 5.29 | 0.41 | 0 | 0 | 4.88 | 0.5 | 0 | 0 |  |  |  |  | 0 | 0 | 0 |  | 80 | 60 |  | 0 | -69782494 | 1 | 1 | 4 | 0 | 0 | 0 | 200.76 | 0 | 200.76 | 0 | 0
17 | 1 |  |  | 9 | 503-0453 | Коробка универсальная марки УК-П | 10 шт. | 0.2 | 0 |  |  |  |  | 83.42 | 83.42 | 0 | 0 | 0 | 0 | 0 | 0 | 0 | 0 | 0 |  | 144623945 | 60.1 | 60.1 | 0 | 0 | 0 | 0 | 0 | 0 | 0.02 | 60.1 | 60.1 | 0 | 0 | 0 | 0 | 0 | 0 | 0.02 | 0 | 0 | 1 | 1 |  |  | 6.94 | 1 | 1 | 6.94 |  |  |  |  | 3 | 2 | ФССЦ-2001, 503-0453, приказ Минстроя России №899/пр от 11.12.2015 г. |  |  | 500002 | 0 |  | 0 | 12 | 0 | 1 | 1 | 1 | 1 | 1 | 1 |  | 0 | 0 |  |  |  |  | 0 | 0 | [5 empty] | 0 |  | 0 | 83.42 | 417.094 | 0 | 0 | 0 | 0 | 0 | 0 | 0.02 | 0 | 0 | [13 empty] | 0 | 0 | 1 | 1 | 1010 | 10 шт. | 10 шт. | 10 |  | 122825040 | 12 | Материалы монтажные | 0 | 2 | 500002 | Материалы и конструкции ( монтажные ) по ценникам и каталогам | ФССЦм |  | 0 | 60.1 | 60.1 | 0 | 0 | 0 | 0 | 0 | 0 |  |  |  |  | 0 | 0 | 0 |  | 0 | 0 |  | 0 | 358855125 | 1 | 1 | 4 | 0 | 0 | 0 | 83.42 | 0 | 83.42 | 0 | 0
17 | 1 | 295 | 303 | 10 | м08-02-409-1 | Труба гофрированная по установленным конструкциям, по стенам и колоннам с креплением скобами, диаметр до 25 мм | 100 м | 1.6 | 0 |  |  |  |  | 3201.03 | 209.75 | 606.41 | 16.26 | 2384.87 | 0 | 36.5568 | 0.1728 | 0 | 2281.07 | 1560.73 |  | 144623945 | 288.278 | 18.89 | 54.612 | 1.464 | 214.776 | 0 | 22.848 | 0.108 | 0 | 243.38 | 18.89 | 45.51 | 1.22 | 178.98 | 0 | 19.04 | 0.09 | 0 | 95 | 65 | 1 | 1 |  |  | 6.94 | 6.94 | 6.94 | 6.94 |  |  |  |  | 0 | 2 | ФЕРм-2001, м08-02-409-1, приказ Минстроя России №899/пр от 11.12.2015 г. |  |  | 108001 | 0 |  | 0 | 3 | 0 | 6.94 | 1 | 1 | 1 | 1 | 1 |  | 95 | 65 |  |  |  |  | 0 | 0 | [5 empty] | 0 | Поправка: МДС 81-35.2004, прил.1, т.2, п.1 Наименование: Производство монтажных работ в существующих зданиях и сооружениях, освобожденных от оборудования и других предметов, мешающих нормальному производству работ. | 0 | 3201.03 | 131.0966 | 379.0073 | 10.1602 | 1490.5454 | 0 | 22.848 | 0.108 | 0 | 2281.0735 | 1560.7345 |  |  |  |  | )*1,2 | )*1,2 | )*1,2 |  | )*1,2 | )*1,2 |  |  |  | 0 | 0 | 1 | 1 | 102138004 | 100 м | 100 м | 100 |  | 122824982 | 3 | Монтажные работы | 0 | 2 | 108001 | Электромонтажные работы , отдел 01-03 : ( на АЭС НР = 110% ) - (работы по упр. авиа.- движением: СП=55% ( {АВИА}=1; обычные работы : СП=65 - {AВИА}=0), при работе на АЭС СП= 68% ) | мФЕР-08 | Поправка: МДС 81-35.2004, прил.1, т.2, п.1 | 512 | 243.38 | 18.89 | 45.51 | 1.22 | 178.98 | 19.04 | 0.09 | 0 |  |  |  |  | 0 | 0 | 0 |  | 95 | 65 |  | 0 | -1736597628 | 1 | 1 | 4 | 0 | 0 | 0 | 7042.83 | 0 | 7042.83 | 0 | 0
17 | 1 |  |  | 11 | 103-2405 | Трубы гибкие гофрированные из самозатухающего ПВХ-пластиката (ГОСТ Р 50827-95) легкого типа, со стальной протяжкой (зондом), наружным диаметром 25 мм | 10 м | 16 | 0 |  |  |  |  | 3808.67 | 3808.67 | 0 | 0 | 0 | 0 | 0 | 0 | 0.64 | 0 | 0 |  | 144623945 | 34.3 | 34.3 | 0 | 0 | 0 | 0 | 0 | 0 | 0.04 | 34.3 | 34.3 | 0 | 0 | 0 | 0 | 0 | 0 | 0.04 | 0 | 0 | 1 | 1 |  |  | 6.94 | 1 | 1 | 6.94 |  |  |  |  | 3 | 1 | ФССЦ-2001, 103-2405, приказ Минстроя России №899/пр от 11.12.2015 г. |  |  | 500001 | 0 |  | 0 | 8 | 0 | 1 | 1 | 1 | 1 | 1 | 1 |  | 0 | 0 |  |  |  |  | 0 | 0 | [5 empty] | 0 |  | 0 | 3808.67 | 238.042 | 0 | 0 | 0 | 0 | 0 | 0 | 0.04 | 0 | 0 | [13 empty] | 0 | 0 | 1 | 1 | 102138004 | 10 м | 10 м | 10 |  | 122825039 | 8 | Материалы строительные | 0 | 1 | 500001 | Материалы и конструкции ( строительные ) по ценникам и каталогом | ФССЦст |  | 0 | 34.3 | 34.3 | 0 | 0 | 0 | 0 | 0 | 0 |  |  |  |  | 0 | 0 | 0 |  | 0 | 0 |  | 0 | -1125393725 | 1 | 1 | 4 | 0 | 0 | 0 | 3808.67 | 3808.67 | 0 | 0 | 0
17 | 1 | 305 | 313 | 12 | м08-02-412-2 | Затягивание провода в проложенные трубы и металлические рукава первого одножильного или многожильного в общей оплетке, суммарное сечение до 6 мм2 | 100 м | 1.6 | 0 |  |  |  |  | 895.23 | 160.9 | 59.16 | 3.6 | 675.17 | 0 | 10.3488 | 0.0384 | 0 | 644.83 | 441.2 |  | 144623945 | 80.622 | 14.49 | 5.328 | 0.324 | 60.804 | 0 | 6.468 | 0.024 | 0 | 69.6 | 14.49 | 4.44 | 0.27 | 50.67 | 0 | 5.39 | 0.02 | 0 | 95 | 65 | 1 | 1 |  |  | 6.94 | 6.94 | 6.94 | 6.94 |  |  |  |  | 0 | 2 | ФЕРм-2001, м08-02-412-2, приказ Минстроя России №899/пр от 11.12.2015 г. |  |  | 108001 | 0 |  | 0 | 3 | 0 | 6.94 | 1 | 1 | 1 | 1 | 1 |  | 95 | 65 |  |  |  |  | 0 | 0 | [5 empty] | 0 | Поправка: МДС 81-35.2004, прил.1, т.2, п.1 Наименование: Производство монтажных работ в существующих зданиях и сооружениях, освобожденных от оборудования и других предметов, мешающих нормальному производству работ. | 0 | 895.23 | 100.5606 | 36.9763 | 2.2486 | 421.9798 | 0 | 6.468 | 0.024 | 0 | 644.8315 | 441.2005 |  |  |  |  | )*1,2 | )*1,2 | )*1,2 |  | )*1,2 | )*1,2 |  |  |  | 0 | 0 | 1 | 1 | 102138004 | 100 м | 100 м | 100 |  | 122824982 | 3 | Монтажные работы | 0 | 2 | 108001 | Электромонтажные работы , отдел 01-03 : ( на АЭС НР = 110% ) - (работы по упр. авиа.- движением: СП=55% ( {АВИА}=1; обычные работы : СП=65 - {AВИА}=0), при работе на АЭС СП= 68% ) | мФЕР-08 | Поправка: МДС 81-35.2004, прил.1, т.2, п.1 | 512 | 69.6 | 14.49 | 4.44 | 0.27 | 50.67 | 5.39 | 0.02 | 0 |  |  |  |  | 0 | 0 | 0 |  | 95 | 65 |  | 0 | -622825736 | 1 | 1 | 4 | 0 | 0 | 0 | 1981.26 | 0 | 1981.26 | 0 | 0
17 | 1 |  |  | 13 | 501-8442 | Кабель силовой с медными жилами с поливинилхлоридной изоляцией и оболочкой, не распространяющий горение марки ВВГнг, напряжением 0,66 кВ, с числом жил - 3 и сечением 1,5 мм2 | 1000 м | 0.16 | 0 |  |  |  |  | 3371.95 | 3371.95 | 0 | 0 | 0 | 0 | 0 | 0 | 0.63 | 0 | 0 |  | 144623945 | 3036.7 | 3036.7 | 0 | 0 | 0 | 0 | 0 | 0 | 3.91 | 3036.7 | 3036.7 | 0 | 0 | 0 | 0 | 0 | 0 | 3.91 | 0 | 0 | 1 | 1 |  |  | 6.94 | 1 | 1 | 6.94 |  |  |  |  | 3 | 2 | ФССЦ-2001, 501-8442, приказ Минстроя России №899/пр от 11.12.2015 г. |  |  | 500002 | 0 |  | 0 | 12 | 0 | 1 | 1 | 1 | 1 | 1 | 1 |  | 0 | 0 |  |  |  |  | 0 | 0 | [5 empty] | 0 |  | 0 | 3371.95 | 21074.698 | 0 | 0 | 0 | 0 | 0 | 0 | 3.91 | 0 | 0 | [13 empty] | 0 | 0 | 1 | 1 | 1013 | 1000 м | 1000 М | 1 |  | 122825040 | 12 | Материалы монтажные | 0 | 2 | 500002 | Материалы и конструкции ( монтажные ) по ценникам и каталогам | ФССЦм |  | 0 | 3036.7 | 3036.7 | 0 | 0 | 0 | 0 | 0 | 0 |  |  |  |  | 0 | 0 | 0 |  | 0 | 0 |  | 0 | 816945487 | 1 | 1 | 4 | 0 | 0 | 0 | 3371.95 | 0 | 3371.95 | 0 | 0
17 | 1 | 308 | 329 | 14 | м08-03-545-2 | Демонтаж УЗО | 1 ШТ. | 1 | 0 |  |  |  |  | 129.72 | 0 | 6.87 | 0 | 122.85 | 0 | 1.8612 | 0 | 0 | 116.71 | 79.85 |  | 144623945 | 18.6912 | 0 | 0.99 | 0 | 17.7012 | 0 | 1.8612 | 0 | 0 | 150.34 | 98.42 | 2.75 | 0 | 49.17 | 0 | 5.17 | 0 | 0 | 95 | 65 | 1 | 1 |  |  | 6.94 | 6.94 | 6.94 | 6.94 |  |  |  |  | 0 | 2 | ФЕРм-2001, м08-03-545-2, приказ Минстроя России №899/пр от 11.12.2015 г. |  |  | 108001 | 0 |  | 0 | 3 | 0 | 6.94 | 1 | 1 | 1 | 1 | 1 |  | 95 | 65 |  |  |  |  | 0 | 0 | [5 empty] | 0 | Поправка: МДС 81-35.2004, прил.1, т.2, п.1 Наименование: Производство монтажных работ в существующих зданиях и сооружениях, освобожденных от оборудования и других предметов, мешающих нормальному производству работ. Поправка: МДС 81-37.2004, п.3.2.1.4 Наименование: Для оборудования легковесного, габаритного, поступающего на стройку в собранном виде, при монтаже которого отсутствуют работы по сварке, демонтаж при условии что оборудование не подлежит дальнейшему использованию (предназначено в лом) без разборки и резки | 0 | 129.72 | 0 | 6.8706 | 0 | 122.8463 | 0 | 1.8612 | 0 | 0 | 116.7075 | 79.8525 |  |  |  | )*0 | )*1,2)*0,3 | )*1,2)*0,3 | )*1,2)*0,3 |  | )*1,2)*0,3 | )*1,2)*0,3 |  |  |  | 0 | 0 | 1 | 1 | 1013 | 1 ШТ. | 1 ШТ. | 1 |  | 122824982 | 3 | Монтажные работы | 0 | 2 | 108001 | Электромонтажные работы , отдел 01-03 : ( на АЭС НР = 110% ) - (работы по упр. авиа.- движением: СП=55% ( {АВИА}=1; обычные работы : СП=65 - {AВИА}=0), при работе на АЭС СП= 68% ) | мФЕР-08 | Поправка: МДС 81-35.2004, прил.1, т.2, п.1 Поправка: МДС 81-37.2004, п.3.2.1.4 | 512 | 150.34 | 98.42 | 2.75 | 0 | 49.17 | 5.17 | 0 | 0 |  |  |  |  | 0 | 0 | 0 |  | 95 | 65 |  | 0 | -1343147058 | 1 | 1 | 4 | 0 | 0 | 0 | 326.28 | 0 | 326.28 | 0 | 0
17 | 1 | 324 | 345 | 15 | м08-03-545-2 | Монтаж УЗО 6 автом. 16А | 1 ШТ. | 1 | 0 |  |  |  |  | 1115.42 | 683.03 | 22.9 | 0 | 409.49 | 0 | 6.204 | 0 | 0 | 389.02 | 266.17 |  | 144623945 | 160.724 | 98.42 | 3.3 | 0 | 59.004 | 0 | 6.204 | 0 | 0 | 150.34 | 98.42 | 2.75 | 0 | 49.17 | 0 | 5.17 | 0 | 0 | 95 | 65 | 1 | 1 |  |  | 6.94 | 6.94 | 6.94 | 6.94 |  |  |  |  | 0 | 2 | ФЕРм-2001, м08-03-545-2, приказ Минстроя России №899/пр от 11.12.2015 г. |  |  | 108001 | 0 |  | 0 | 3 | 0 | 6.94 | 1 | 1 | 1 | 1 | 1 |  | 95 | 65 |  |  |  |  | 0 | 0 | [5 empty] | 0 | Поправка: МДС 81-35.2004, прил.1, т.2, п.1 Наименование: Производство монтажных работ в существующих зданиях и сооружениях, освобожденных от оборудования и других предметов, мешающих нормальному производству работ. | 0 | 1115.42 | 683.0348 | 22.902 | 0 | 409.4878 | 0 | 6.204 | 0 | 0 | 389.0155 | 266.1685 |  |  |  |  | )*1,2 | )*1,2 | )*1,2 |  | )*1,2 | )*1,2 |  |  |  | 0 | 0 | 1 | 1 | 1013 | 1 ШТ. | 1 ШТ. | 1 |  | 122824982 | 3 | Монтажные работы | 0 | 2 | 108001 | Электромонтажные работы , отдел 01-03 : ( на АЭС НР = 110% ) - (работы по упр. авиа.- движением: СП=55% ( {АВИА}=1; обычные работы : СП=65 - {AВИА}=0), при работе на АЭС СП= 68% ) | мФЕР-08 | Поправка: МДС 81-35.2004, прил.1, т.2, п.1 | 512 | 150.34 | 98.42 | 2.75 | 0 | 49.17 | 5.17 | 0 | 0 |  |  |  |  | 0 | 0 | 0 |  | 95 | 65 |  | 0 | 694144208 | 1 | 1 | 4 | 0 | 0 | 0 | 1770.61 | 0 | 1770.61 | 0 | 0
17 | 1 |  |  | 16 | Прайс-лист | Выключатель автоматический однополюсный 16А C ВА47-29 4.5кА | шт | 6 | 0 |  |  |  |  | 762.84 | 762.84 | 0 | 0 | 0 | 0 | 0 | 0 | 0 | 0 | 0 |  | 144623945 | 18.32 | 18.32 | 0 | 0 | 0 | 0 | 0 | 0 | 0 | 18.32 | 18.32 | 0 | 0 | 0 | 0 | 0 | 0 | 0 | 0 | 0 | 1 | 1 |  |  | 6.94 | 1 | 1 | 6.94 |  |  |  |  | 3 | 1 |  |  |  | 1100 | 0 |  | 0 | 8 | 0 | 1 | 1 | 1 | 1 | 1 | 1 |  | 0 | 0 |  |  |  |  | 0 | 0 | [5 empty] | 0 |  | 0 | 762.84 | 127.1408 | 0 | 0 | 0 | 0 | 0 | 0 | 0 | 0 | 0 | [13 empty] | 0 | 0 | 1 | 1 | 1013 | шт | шт | 1 |  | 122825289 | 8 | Материалы строительные | 0 | 1 | 1100 | Материалы, изделия и конструкции | материалы (03) |  | 0 | 0 | 18.32 | 0 | 0 | 0 | 0 | 0 | 0 | 5 | 1 | 18 | 150 | 0 | 0 | 0 |  | 0 | 0 | [150 / 1,18 / 6,94] | 0 | 1424279761 | 1 | 3 | 4 | 0 | 0 | 0 | 762.84 | 762.84 | 0 | 0 | 0
17 | 1 |  |  | 17 | Прайс-лист | Модульный щиток открытой установки с дверцей на 9 модулей | шт | 1 | 0 |  |  |  |  | 127.14 | 127.14 | 0 | 0 | 0 | 0 | 0 | 0 | 0 | 0 | 0 |  | 144623945 | 18.32 | 18.32 | 0 | 0 | 0 | 0 | 0 | 0 | 0 | 18.32 | 18.32 | 0 | 0 | 0 | 0 | 0 | 0 | 0 | 0 | 0 | 1 | 1 |  |  | 6.94 | 1 | 1 | 6.94 |  |  |  |  | 3 | 1 |  |  |  | 1100 | 0 |  | 0 | 8 | 0 | 1 | 1 | 1 | 1 | 1 | 1 |  | 0 | 0 |  |  |  |  | 0 | 0 | [5 empty] | 0 |  | 0 | 127.14 | 127.1408 | 0 | 0 | 0 | 0 | 0 | 0 | 0 | 0 | 0 | [13 empty] | 0 | 0 | 1 | 1 | 1013 | шт | шт | 1 |  | 122825289 | 8 | Материалы строительные | 0 | 1 | 1100 | Материалы, изделия и конструкции | материалы (03) |  | 0 | 0 | 18.32 | 0 | 0 | 0 | 0 | 0 | 0 | 5 | 1 | 18 | 150 | 0 | 0 | 0 |  | 0 | 0 | [150 / 1,18 / 6,94] | 0 | -1473005581 | 1 | 3 | 4 | 0 | 0 | 0 | 127.14 | 127.14 | 0 | 0 | 0
51 | 1 | 4 | 286 |  | Новый раздел | Электромонтажные работы | [7 empty] | 58199.08 | 49896.85 | 836.28 | 29.21 | 7465.95 | 0 | 111.799 | 0.31032 | 1.27 | 7090.12 | 4867.79 |  |  | 58199.08 | 49896.85 | 836.28 | 29.21 | 7465.95 | 0 | 111.799 | 0.31032 | 1.27 | 7090.12 | 4867.79 |  |  | 0 | 0 | 0 | 70156.99 | 45525.38 | 24631.61 | 0 | 49896.85 | 49896.85 | 0 | 49896.85 | 0 |  | 0 | 0 | 0 | 70156.99 | 45525.38 | 24631.61 | 0 | 49896.85 | 49896.85 | 0 | 49896.85 | 0 | [52 empty] | 0
50 | 0 | 0 | 1 | 201 | 58199.08 | ПЗ | Прямые затраты |  |  | 201 | 1 | 3 |  | 2
50 | 0 | 0 | 1 | 202 | 49896.85 | СтМатОб | Стоимость материальных ресурсов (всего) |  |  | 202 | 2 | 3 |  | 2
50 | 0 | 0 | 1 | 222 | 0 | СтМатОбЗак | Стоимость материалов и оборудования заказчика |  |  | 222 | 3 | 3 |  | 2
50 | 0 | 0 | 1 | 225 | 49896.85 | СтМатОбПод | Стоимость материалов и оборудования подрядчика |  |  | 225 | 4 | 3 |  | 2
50 | 0 | 0 | 1 | 226 | 49896.85 | СтМат | Стоимость материалов (всего) |  |  | 226 | 5 | 3 |  | 2
50 | 0 | 0 | 1 | 227 | 0 | СтМатЗак | Стоимость материалов заказчика |  |  | 227 | 6 | 3 |  | 2
50 | 0 | 0 | 1 | 228 | 49896.85 | СтМатПод | Стоимость материалов подрядчика |  |  | 228 | 7 | 3 |  | 2
50 | 0 | 0 | 1 | 216 | 0 | Оборуд | Стоимость оборудования (всего) |  |  | 216 | 8 | 3 |  | 2
50 | 0 | 0 | 1 | 223 | 0 | ОборудЗак | Стоимость оборудования заказчика |  |  | 223 | 9 | 3 |  | 2
50 | 0 | 0 | 1 | 229 | 0 | ОборудПод | Стоимость оборудования подрядчика |  |  | 229 | 10 | 3 |  | 2
50 | 0 | 0 | 1 | 203 | 836.28 | ЭММ | Эксплуатация машин |  |  | 203 | 11 | 3 |  | 2
50 | 0 | 0 | 1 | 204 | 29.21 | ЗПМ | ЗП машинистов |  |  | 204 | 12 | 3 |  | 2
50 | 0 | 0 | 1 | 205 | 7465.95 | ОЗП | Основная ЗП рабочих |  |  | 205 | 13 | 3 |  | 2
50 | 0 | 0 | 1 | 214 | 45525.38 | Строит | Строительные работы с НР и СП |  |  | 214 | 14 | 3 |  | 2
50 | 0 | 0 | 1 | 215 | 24631.61 | Монтаж | Монтажные работы с НР и СП |  |  | 215 | 15 | 3 |  | 2
50 | 0 | 0 | 1 | 217 | 0 | Прочие | Прочие работы с НР и СП |  |  | 217 | 16 | 3 |  | 2
50 | 0 | 0 | 1 | 206 | 0 | ВозврМат | Возврат материалов |  |  | 206 | 17 | 3 |  | 2
50 | 0 | 0 | 1 | 207 | 111.799 | ТрудСтр | Трудозатраты строителей |  |  | 207 | 18 | 3 |  | -1
50 | 0 | 0 | 1 | 208 | 0.31032 | ТрудМаш | Трудозатраты машинистов |  |  | 208 | 19 | 3 |  | -1
50 | 0 | 0 | 1 | 209 | 1.27 | ТранспМат | Транспорт материалов |  |  | 209 | 20 | 3 |  | 2
50 | 0 | 0 | 1 | 210 | 7090.12 | НР | Накладные расходы |  |  | 210 | 21 | 3 |  | 2
50 | 0 | 0 | 1 | 211 | 4867.79 | СмПриб | Сметная прибыль |  |  | 211 | 22 | 3 |  | 2
50 | 0 | 0 | 1 | 224 | 70156.99 | Всего | Всего с НР и СП |  |  | 224 | 23 | 3 |  | 2
50 | 1 | 0 | 2 | 213 | 70156.99 | Итого | Итого |  |  | 212 | 24 | 0 |  | 2
4 | 1 |  | 423 |  | Новый раздел | Ремонт подводящих комуникаций (водопровод и канализация) |  | 0 |  | -1 | [10 empty] | 0 | [53 empty] | 0 | [11 empty] | 0
52 | 1 | 4 | 335 | 0 | Новый раздел | Ремонт подводящих комуникаций (водопровод и канализация) | [7 empty] | 201939.21 | 153948.02 | 4552.75 | 53.47 | 43438.44 | 0 | 637.3995 | 0.57 | 39.72 | 50716.67 | 28874.2 | 0 | 0 | 0 | 0 | 0 | 0 | 0 | 0 | 0 | 0 | 0 | 0 | 0 | 0 | 0 | 0 | 0 | 0 | 281530.08 | 281530.08 | 0 | 0 | 153948.02 | 153948.02 | 0 | 153948.02 | 0 | 0 | 0 | 0 | 0 | 0 | 0 | 0 | 0 | 0 | 0 | 0 | 0 | 0 | 0 | 0 | 0 | 0 | 0 | 0 | 0 | 0 | 0 | 0 | 0 | 0 | 0 | 0 | 0 | 0 | 0 | 0 | 0 | 0 | 0 | 0 | 0 | 0 | 0 | 0 | 0 | 0 | 0 | 0 | 0 | 0 | 0 | 0 | 0 | 0 | 0 | 0 | 0 | 0 | 0 | 0 | 0 | 0 | 0 | 0 | 0 | 0 | 0 | 0 | 0 | 0 | 0
5 | 1 |  | 350 |  | Новый подраздел | Водопровод |  | 0 |  | 0 | [10 empty] | 0 | [53 empty] | 0 | [11 empty] | 0
52 | 1 | 5 | 339 | 0 | Новый подраздел | Водопровод | [7 empty] | 119623.66 | 78203.66 | 4394.94 | 35.48 | 37025.06 | 0 | 541.6755 | 0.378 | 1.12 | 44313.55 | 24938.45 | 0 | 0 | 119623.66 | 78203.66 | 4394.94 | 35.48 | 37025.06 | 0 | 541.6755 | 0.378 | 1.12 | 44313.55 | 24938.45 | 0 | 0 | 0 | 0 | 0 | 188875.66 | 188875.66 | 0 | 0 | 78203.66 | 78203.66 | 0 | 78203.66 | 0 | 0 | 0 | 0 | 0 | 188875.66 | 188875.66 | 0 | 0 | 78203.66 | 78203.66 | 0 | 78203.66 | 0 | 0 | 0 | 0 | 0 | 0 | 0 | 0 | 0 | 0 | 0 | 0 | 0 | 0 | 0 | 0 | 0 | 0 | 0 | 0 | 0 | 0 | 0 | 0 | 0 | 0 | 0 | 0 | 0 | 0 | 0 | 0 | 0 | 0 | 0 | 0 | 0 | 0 | 0 | 0 | 0 | 0 | 0 | 0 | 0 | 0 | 0 | 0 | 0 | 0 | 0 | 0 | 0 | 0
17 | 1 | 339 | 361 | 1 | 65-9-3 | Смена внутренних трубопроводов из стальных труб диаметром до 25 мм | 100 м трубопровода | 1 | 0 |  |  |  |  | 33214.92 | 25070.89 | 546.73 | 23.65 | 7597.3 | 0 | 113.796 | 0.252 | 0 | 7849.58 | 4572.57 |  | 144623945 | 4786.012 | 3612.52 | 78.78 | 3.408 | 1094.712 | 0 | 113.796 | 0.252 | 0 | 4590.43 | 3612.52 | 65.65 | 2.84 | 912.26 | 0 | 94.83 | 0.21 | 0 | 103 | 60 | 1 | 1 |  |  | 6.94 | 6.94 | 6.94 | 6.94 |  |  |  |  | 0 | 1 | ФЕРр-2001, 65-9-3, приказ Минстроя России №899/пр от 11.12.2015 г. |  |  | 65007 | 0 |  | 0 | 6 | 0 | 6.94 | 1 | 1 | 1 | 1 | 1 |  | 103 | 60 |  |  |  |  | 0 | 0 | [5 empty] | 0 | Поправка: МДС 81-35.2004, прил.1, т.1, п.2 Наименование: Производство строительных и других работ в существующих зданиях и сооружениях, освобожденных от оборудования и других предметов, мешающих нормальному производству работ. | 0 | 33214.92 | 25070.8888 | 546.7332 | 23.6515 | 7597.3013 | 0 | 113.796 | 0.252 | 0 | 7849.5785 | 4572.57 |  |  |  |  | )*1,2 | )*1,2 | )*1,2 |  | )*1,2 | )*1,2 |  |  |  | 0 | 0 | 1 | 1 | 1013 | 100 м трубопровода | 100 м трубопровода | 1 |  | 122825206 | 6 | Ремонтно-строительные работы | 0 | 1 | 65007 | Внтуренниие с/техработы: смена труб | рФЕР-65 | Поправка: МДС 81-35.2004, прил.1, т.1, п.2 | 512 | 4590.43 | 3612.52 | 65.65 | 2.84 | 912.26 | 94.83 | 0.21 | 0 |  |  |  |  | 0 | 0 | 0 |  | 103 | 60 |  | 0 | -226531127 | 1 | 1 | 4 | 0 | 0 | 0 | 45637.07 | 45637.07 | 0 | 0 | 0
18 | 1 | 338 |  | 1,1 | 302-0043 | Краны шаровые BUGATTI для воды и пара стандартные НН с размером резьбы 3/4" | шт. | 16 | 16 |  |  |  |  | 6820.08 | 6820.08 | 0 | 0 | 0 | 0 | 0 | 0 | 0.32 | 0 | 0 |  | 144623945 | 61.42 | 61.42 | 0 | 0 | 0 | 0 | 0 | 0 | 0.02 | 61.42 | 61.42 | 0 | 0 | 0 | 0 | 0 | 0 | 0.02 | 103 | 60 | 1 | 1 |  |  | 6.94 | 1 | 1 | 6.94 |  |  |  |  | 3 | 1 | ФССЦ-2001, 302-0043, приказ Минстроя России №899/пр от 11.12.2015 г. |  |  | 65007 | 0 |  | 0 | 6 | 0 | 1 | 1 | 1 | 1 | 1 | 1 |  | 103 | 60 |  |  |  |  | 0 | 0 | [5 empty] | 0 |  | 0 | 6820.08 | 426.2548 | 0 | 0 | 0 | 0 | 0 | 0 | 0.02 | 0 | 0 | [13 empty] | 0 | 0 | 1 | 1 | 1010 | шт. | шт. | 1 |  | 122825206 | 6 | Ремонтно-строительные работы | 0 | 1 | 65007 | Внтуренниие с/техработы: смена труб | рФЕР-65 |  | 512 | 61.42 | 61.42 | 0 | 0 | 0 | 0 | 0 | [5 empty] | 0 | 0 | 0 |  | 103 | 60 |  | 0 | -1681294719 | 1 | 1 | 4 | 0 | 0 | 0 | 6820.08 | 6820.08 | 0 | 0 | 0
17 | 1 | 354 | 377 | 2 | 65-9-5 | Смена внутренних трубопроводов из стальных труб диаметром до 40 мм | 100 м трубопровода | 0.5 | 0 |  |  |  |  | 22512.47 | 17376.09 | 273.37 | 11.83 | 4863.01 | 0 | 72.84 | 0.126 | 0 | 5021.09 | 2924.9 |  | 144623945 | 6487.744 | 5007.52 | 78.78 | 3.408 | 1401.444 | 0 | 145.68 | 0.252 | 0 | 6241.04 | 5007.52 | 65.65 | 2.84 | 1167.87 | 0 | 121.4 | 0.21 | 0 | 103 | 60 | 1 | 1 |  |  | 6.94 | 6.94 | 6.94 | 6.94 |  |  |  |  | 0 | 1 | ФЕРр-2001, 65-9-5, приказ Минстроя России №899/пр от 11.12.2015 г. |  |  | 65007 | 0 |  | 0 | 6 | 0 | 6.94 | 1 | 1 | 1 | 1 | 1 |  | 103 | 60 |  |  |  |  | 0 | 0 | [5 empty] | 0 | Поправка: МДС 81-35.2004, прил.1, т.1, п.2 Наименование: Производство строительных и других работ в существующих зданиях и сооружениях, освобожденных от оборудования и других предметов, мешающих нормальному производству работ. | 0 | 22512.47 | 34752.1888 | 546.7332 | 23.6515 | 9726.0214 | 0 | 145.68 | 0.252 | 0 | 5021.0852 | 2924.904 |  |  |  |  | )*1,2 | )*1,2 | )*1,2 |  | )*1,2 | )*1,2 |  |  |  | 0 | 0 | 1 | 1 | 1013 | 100 м трубопровода | 100 м трубопровода | 1 |  | 122825206 | 6 | Ремонтно-строительные работы | 0 | 1 | 65007 | Внтуренниие с/техработы: смена труб | рФЕР-65 | Поправка: МДС 81-35.2004, прил.1, т.1, п.2 | 512 | 6241.04 | 5007.52 | 65.65 | 2.84 | 1167.87 | 121.4 | 0.21 | 0 |  |  |  |  | 0 | 0 | 0 |  | 103 | 60 |  | 0 | 1286202347 | 1 | 1 | 4 | 0 | 0 | 0 | 30458.46 | 30458.46 | 0 | 0 | 0
18 | 1 | 353 |  | 2,1 | 302-0043 | Краны шаровые BUGATTI для воды и пара стандартные НН с размером резьбы 3/4" | шт. | 40 | 80 |  |  |  |  | 17050.19 | 17050.19 | 0 | 0 | 0 | 0 | 0 | 0 | 0.8 | 0 | 0 |  | 144623945 | 61.42 | 61.42 | 0 | 0 | 0 | 0 | 0 | 0 | 0.02 | 61.42 | 61.42 | 0 | 0 | 0 | 0 | 0 | 0 | 0.02 | 103 | 60 | 1 | 1 |  |  | 6.94 | 1 | 1 | 6.94 |  |  |  |  | 3 | 1 | ФССЦ-2001, 302-0043, приказ Минстроя России №899/пр от 11.12.2015 г. |  |  | 65007 | 0 |  | 0 | 6 | 0 | 1 | 1 | 1 | 1 | 1 | 1 |  | 103 | 60 |  |  |  |  | 0 | 0 | [5 empty] | 0 |  | 0 | 17050.19 | 426.2548 | 0 | 0 | 0 | 0 | 0 | 0 | 0.02 | 0 | 0 | [13 empty] | 0 | 0 | 1 | 1 | 1010 | шт. | шт. | 1 |  | 122825206 | 6 | Ремонтно-строительные работы | 0 | 1 | 65007 | Внтуренниие с/техработы: смена труб | рФЕР-65 |  | 512 | 61.42 | 61.42 | 0 | 0 | 0 | 0 | 0 | [5 empty] | 0 | 0 | 0 |  | 103 | 60 |  | 0 | -1681294719 | 1 | 1 | 4 | 0 | 0 | 0 | 17050.19 | 17050.19 | 0 | 0 | 0
17 | 1 | 363 | 386 | 3 | 16-07-003-2 | Врезка в действующие внутренние сети трубопроводов отопления и водоснабжения диаметром 20 мм | 1 врезка | 56 | 0 |  |  |  |  | 38448.62 | 11841.86 | 2879.82 | 0 | 23726.94 | 0 | 344.6688 | 0 | 0 | 30370.48 | 16846.13 |  | 144623945 | 98.9312 | 30.47 | 7.41 | 0 | 61.0512 | 0 | 6.1548 | 0 | 0 | 79.65 | 30.47 | 4.94 | 0 | 44.24 | 0 | 4.46 | 0 | 0 | 128 | 71 | 1 | 1 |  |  | 6.94 | 6.94 | 6.94 | 6.94 |  |  |  |  | 0 | 1 | ФЕР-2001, 16-07-003-2, приказ Минстроя России №899/пр от 11.12.2015 г. |  |  | 16001 | 0 |  | 0 | 2 | 0 | 6.94 | 1 | 1 | 1 | 1 | 1 |  | 128 | 83 |  |  |  |  | 0 | 0 | [5 empty] | 0 | Поправка: МДС 81-35.2004, прил.1, т.1, п.2 Наименование: Производство строительных и других работ в существующих зданиях и сооружениях, освобожденных от оборудования и других предметов, мешающих нормальному производству работ. Поправка: МДС 81-35.2004, п.4.7 Наименование: Работы, выполняемые при реконструкции зданий и сооружений работы, аналогичные технологическим процессам в новом строительстве (в том числе возведение новых конструктивных элементов) стоимость которых определена по соответствующим сборникам ФЕР, кроме сборника № 46 «Работы при реконструкции зданий и сооружений» | 0 | 38448.62 | 211.4618 | 51.4254 | 0 | 423.6953 | 0 | 6.1548 | 0 | 0 | 30370.4832 | 16846.1274 |  |  |  |  | )*1,2)*1,25 | )*1,2)*1,25 | )*1,2)*1,15 |  | )*1,2)*1,15 | )*1,2)*1,25 |  |  |  | 0 | 0 | 1 | 1 | 1013 | 1 врезка | 1 врезка | 1 |  | 122825133 | 2 | Общестроительные работы | 0 | 1 | 16001 | Трубопроводы внутренние | ФЕР-16 | Поправка: МДС 81-35.2004, прил.1, т.1, п.2 Поправка: МДС 81-35.2004, п.4.7 | 512 | 79.65 | 30.47 | 4.94 | 0 | 44.24 | 4.46 | 0 | 0 |  |  |  |  | 0 | 0 | 0 | *0,85 | 128 | 70.55 |  | 0 | 1323558767 | 1 | 1 | 4 | 0 | 0 | 0 | 85665.23 | 85665.23 | 0 | 0 | 0
17 | 1 | 369 | 392 | 4 | 16-07-005-1 | Гидравлическое испытание трубопроводов систем отопления, водопровода и горячего водоснабжения диаметром до 50 мм | 100 м трубопровода | 1.5 | 0 |  |  |  |  | 1577.38 | 44.55 | 695.02 | 0 | 837.81 | 0 | 10.3707 | 0 | 0 | 1072.4 | 594.85 |  | 144623945 | 151.5266 | 4.28 | 66.765 | 0 | 80.4816 | 0 | 6.9138 | 0 | 0 | 107.11 | 4.28 | 44.51 | 0 | 58.32 | 0 | 5.01 | 0 | 0 | 128 | 71 | 1 | 1 |  |  | 6.94 | 6.94 | 6.94 | 6.94 |  |  |  |  | 0 | 1 | ФЕР-2001, 16-07-005-1, приказ Минстроя России №899/пр от 11.12.2015 г. |  |  | 16001 | 0 |  | 0 | 2 | 0 | 6.94 | 1 | 1 | 1 | 1 | 1 |  | 128 | 83 |  |  |  |  | 0 | 0 | [5 empty] | 0 | Поправка: МДС 81-35.2004, прил.1, т.1, п.2 Наименование: Производство строительных и других работ в существующих зданиях и сооружениях, освобожденных от оборудования и других предметов, мешающих нормальному производству работ. Поправка: МДС 81-35.2004, п.4.7 Наименование: Работы, выполняемые при реконструкции зданий и сооружений работы, аналогичные технологическим процессам в новом строительстве (в том числе возведение новых конструктивных элементов) стоимость которых определена по соответствующим сборникам ФЕР, кроме сборника № 46 «Работы при реконструкции зданий и сооружений» | 0 | 1577.38 | 29.7032 | 463.3491 | 0 | 558.5423 | 0 | 6.9138 | 0 | 0 | 1072.3968 | 594.8451 |  |  |  |  | )*1,2)*1,25 | )*1,2)*1,25 | )*1,2)*1,15 |  | )*1,2)*1,15 | )*1,2)*1,25 |  |  |  | 0 | 0 | 1 | 1 | 1013 | 100 м трубопровода | 100 м трубопровода | 1 |  | 122825133 | 2 | Общестроительные работы | 0 | 1 | 16001 | Трубопроводы внутренние | ФЕР-16 | Поправка: МДС 81-35.2004, прил.1, т.1, п.2 Поправка: МДС 81-35.2004, п.4.7 | 512 | 107.11 | 4.28 | 44.51 | 0 | 58.32 | 5.01 | 0 | 0 |  |  |  |  | 0 | 0 | 0 | *0,85 | 128 | 70.55 |  | 0 | -697436282 | 1 | 1 | 4 | 0 | 0 | 0 | 3244.63 | 3244.63 | 0 | 0 | 0
51 | 1 | 5 | 339 |  | Новый подраздел | Водопровод | [7 empty] | 119623.66 | 78203.66 | 4394.94 | 35.48 | 37025.06 | 0 | 541.6755 | 0.378 | 1.12 | 44313.55 | 24938.45 |  |  | 119623.66 | 78203.66 | 4394.94 | 35.48 | 37025.06 | 0 | 541.6755 | 0.378 | 1.12 | 44313.55 | 24938.45 |  |  | 0 | 0 | 0 | 188875.66 | 188875.66 | 0 | 0 | 78203.66 | 78203.66 | 0 | 78203.66 | 0 |  | 0 | 0 | 0 | 188875.66 | 188875.66 | 0 | 0 | 78203.66 | 78203.66 | 0 | 78203.66 | 0 | [52 empty] | 0
50 | 0 | 0 | 1 | 201 | 119623.66 | ПЗ | Прямые затраты |  |  | 201 | 1 | 3 |  | 2
50 | 0 | 0 | 1 | 202 | 78203.66 | СтМатОб | Стоимость материальных ресурсов (всего) |  |  | 202 | 2 | 3 |  | 2
50 | 0 | 0 | 1 | 222 | 0 | СтМатОбЗак | Стоимость материалов и оборудования заказчика |  |  | 222 | 3 | 3 |  | 2
50 | 0 | 0 | 1 | 225 | 78203.66 | СтМатОбПод | Стоимость материалов и оборудования подрядчика |  |  | 225 | 4 | 3 |  | 2
50 | 0 | 0 | 1 | 226 | 78203.66 | СтМат | Стоимость материалов (всего) |  |  | 226 | 5 | 3 |  | 2
50 | 0 | 0 | 1 | 227 | 0 | СтМатЗак | Стоимость материалов заказчика |  |  | 227 | 6 | 3 |  | 2
50 | 0 | 0 | 1 | 228 | 78203.66 | СтМатПод | Стоимость материалов подрядчика |  |  | 228 | 7 | 3 |  | 2
50 | 0 | 0 | 1 | 216 | 0 | Оборуд | Стоимость оборудования (всего) |  |  | 216 | 8 | 3 |  | 2
50 | 0 | 0 | 1 | 223 | 0 | ОборудЗак | Стоимость оборудования заказчика |  |  | 223 | 9 | 3 |  | 2
50 | 0 | 0 | 1 | 229 | 0 | ОборудПод | Стоимость оборудования подрядчика |  |  | 229 | 10 | 3 |  | 2
50 | 0 | 0 | 1 | 203 | 4394.94 | ЭММ | Эксплуатация машин |  |  | 203 | 11 | 3 |  | 2
50 | 0 | 0 | 1 | 204 | 35.48 | ЗПМ | ЗП машинистов |  |  | 204 | 12 | 3 |  | 2
50 | 0 | 0 | 1 | 205 | 37025.06 | ОЗП | Основная ЗП рабочих |  |  | 205 | 13 | 3 |  | 2
50 | 0 | 0 | 1 | 214 | 188875.66 | Строит | Строительные работы с НР и СП |  |  | 214 | 14 | 3 |  | 2
50 | 0 | 0 | 1 | 215 | 0 | Монтаж | Монтажные работы с НР и СП |  |  | 215 | 15 | 3 |  | 2
50 | 0 | 0 | 1 | 217 | 0 | Прочие | Прочие работы с НР и СП |  |  | 217 | 16 | 3 |  | 2
50 | 0 | 0 | 1 | 206 | 0 | ВозврМат | Возврат материалов |  |  | 206 | 17 | 3 |  | 2
50 | 0 | 0 | 1 | 207 | 541.6755 | ТрудСтр | Трудозатраты строителей |  |  | 207 | 18 | 3 |  | -1
50 | 0 | 0 | 1 | 208 | 0.378 | ТрудМаш | Трудозатраты машинистов |  |  | 208 | 19 | 3 |  | -1
50 | 0 | 0 | 1 | 209 | 1.12 | ТранспМат | Транспорт материалов |  |  | 209 | 20 | 3 |  | 2
50 | 0 | 0 | 1 | 210 | 44313.55 | НР | Накладные расходы |  |  | 210 | 21 | 3 |  | 2
50 | 0 | 0 | 1 | 211 | 24938.45 | СмПриб | Сметная прибыль |  |  | 211 | 22 | 3 |  | 2
50 | 0 | 0 | 1 | 224 | 188875.66 | Всего | Всего с НР и СП |  |  | 224 | 23 | 3 |  | 2
50 | 1 | 0 | 2 | 213 | 188875.66 | Итого | Итого |  |  | 212 | 24 | 0 |  | 2
5 | 1 |  | 396 |  | Новый подраздел | Канализация |  | 0 |  | 0 | [10 empty] | 0 | [53 empty] | 0 | [11 empty] | 0
52 | 1 | 5 | 377 | 0 | Новый подраздел | Канализация | [7 empty] | 82315.55 | 75744.36 | 157.81 | 17.99 | 6413.38 | 0 | 95.724 | 0.192 | 38.6 | 6403.12 | 3935.75 | 0 | 0 | 82315.55 | 75744.36 | 157.81 | 17.99 | 6413.38 | 0 | 95.724 | 0.192 | 38.6 | 6403.12 | 3935.75 | 0 | 0 | 0 | 0 | 0 | 92654.42 | 92654.42 | 0 | 0 | 75744.36 | 75744.36 | 0 | 75744.36 | 0 | 0 | 0 | 0 | 0 | 92654.42 | 92654.42 | 0 | 0 | 75744.36 | 75744.36 | 0 | 75744.36 | 0 | 0 | 0 | 0 | 0 | 0 | 0 | 0 | 0 | 0 | 0 | 0 | 0 | 0 | 0 | 0 | 0 | 0 | 0 | 0 | 0 | 0 | 0 | 0 | 0 | 0 | 0 | 0 | 0 | 0 | 0 | 0 | 0 | 0 | 0 | 0 | 0 | 0 | 0 | 0 | 0 | 0 | 0 | 0 | 0 | 0 | 0 | 0 | 0 | 0 | 0 | 0 | 0 | 0
17 | 1 | 381 | 401 | 1 | 65-8-1 | Смена трубопроводов из полиэтиленовых канализационных труб диаметром до 50 мм | 100 М ТРУБОПРОВОДА С ФАСОННЫМИ ЧАСТЯМИ | 0.6 | 0 |  |  |  |  | 22903.35 | 19949.39 | 59.16 | 6.75 | 2894.8 | 0 | 42.048 | 0.072 | 0 | 2988.6 | 1740.93 |  | 144623945 | 5500.324 | 4790.92 | 14.208 | 1.62 | 695.196 | 0 | 70.08 | 0.12 | 0 | 5382.09 | 4790.92 | 11.84 | 1.35 | 579.33 | 0 | 58.4 | 0.1 | 0 | 103 | 60 | 1 | 1 |  |  | 6.94 | 6.94 | 6.94 | 6.94 |  |  |  |  | 0 | 1 | ФЕРр-2001, 65-8-1, приказ Минстроя России №899/пр от 11.12.2015 г. |  |  | 65007 | 0 |  | 0 | 6 | 0 | 6.94 | 1 | 1 | 1 | 1 | 1 |  | 103 | 60 |  |  |  |  | 0 | 0 | [5 empty] | 0 | Поправка: МДС 81-35.2004, прил.1, т.1, п.2 Наименование: Производство строительных и других работ в существующих зданиях и сооружениях, освобожденных от оборудования и других предметов, мешающих нормальному производству работ. | 0 | 22903.35 | 33248.9848 | 98.6035 | 11.2428 | 4824.6602 | 0 | 70.08 | 0.12 | 0 | 2988.5965 | 1740.93 |  |  |  |  | )*1,2 | )*1,2 | )*1,2 |  | )*1,2 | )*1,2 |  |  |  | 0 | 0 | 1 | 1 | 1013 | 100 М ТРУБОПРОВОДА С ФАСОННЫМИ ЧАСТЯМИ | 100 М ТРУБОПРОВОДА С ФАСОННЫМИ ЧАСТЯМИ | 1 |  | 122825206 | 6 | Ремонтно-строительные работы | 0 | 1 | 65007 | Внтуренниие с/техработы: смена труб | рФЕР-65 | Поправка: МДС 81-35.2004, прил.1, т.1, п.2 | 512 | 5382.09 | 4790.92 | 11.84 | 1.35 | 579.33 | 58.4 | 0.1 | 0 |  |  |  |  | 0 | 0 | 0 |  | 103 | 60 |  | 0 | 1070017114 | 1 | 1 | 4 | 0 | 0 | 0 | 27632.88 | 27632.88 | 0 | 0 | 0
18 | 1 | 379 |  | 1,1 | Прайс | Тройник ПВХ переходной диаметром 90х50х90 мм | шт | 25 | 41.6667 |  |  |  |  | 2118.44 | 2118.44 | 0 | 0 | 0 | 0 | 0 | 0 | 7.5 | 0 | 0 |  | 144623945 | 12.21 | 12.21 | 0 | 0 | 0 | 0 | 0 | 0 | 0.3 | 12.21 | 12.21 | 0 | 0 | 0 | 0 | 0 | 0 | 0.3 | 103 | 60 | 1 | 1 |  |  | 6.94 | 1 | 1 | 6.94 |  |  |  |  | 3 | 1 | ФССЦ-2001, 507-3318, приказ Минстроя России №899/пр от 11.12.2015 г. |  |  | 65007 | 0 |  | 0 | 6 | 0 | 1 | 1 | 1 | 1 | 1 | 1 |  | 103 | 60 |  |  |  |  | 0 | 0 | [5 empty] | 0 |  | 0 | 2118.44 | 84.7374 | 0 | 0 | 0 | 0 | 0 | 0 | 0.3 | 0 | 0 | [13 empty] | 0 | 0 | 1 | 1 | 1013 | шт | шт | 1 |  | 122825206 | 6 | Ремонтно-строительные работы | 0 | 1 | 65007 | Внтуренниие с/техработы: смена труб | рФЕР-65 |  | 512 | 655.9 | 12.21 | 0 | 0 | 0 | 0 | 0 |  | 5 | 1 | 18 | 100 | 0 | 0 | 0 |  | 103 | 60 | [100 / 1,18 / 6,94] | 0 | -1054326284 | 1 | 3 | 4 | 0 | 0 | 0 | 2118.44 | 2118.44 | 0 | 0 | 0
18 | 1 | 380 |  | 1,2 | Прайс | Тройник ПВХ переходной диаметром 50х40х50 мм | шт | 6 | 10 |  |  |  |  | 4896.86 | 4896.86 | 0 | 0 | 0 | 0 | 0 | 0 | 0.48 | 0 | 0 |  | 144623945 | 117.6 | 117.6 | 0 | 0 | 0 | 0 | 0 | 0 | 0.08 | 117.6 | 117.6 | 0 | 0 | 0 | 0 | 0 | 0 | 0.08 | 103 | 60 | 1 | 1 |  |  | 6.94 | 1 | 1 | 6.94 |  |  |  |  | 3 | 1 | ФССЦ-2001, 507-3308, приказ Минстроя России №899/пр от 11.12.2015 г. |  |  | 65007 | 0 |  | 0 | 6 | 0 | 1 | 1 | 1 | 1 | 1 | 1 |  | 103 | 60 |  |  |  |  | 0 | 0 | [5 empty] | 0 |  | 0 | 4896.86 | 816.144 | 0 | 0 | 0 | 0 | 0 | 0 | 0.08 | 0 | 0 | [13 empty] | 0 | 0 | 1 | 1 | 1013 | шт | шт | 1 |  | 122825206 | 6 | Ремонтно-строительные работы | 0 | 1 | 65007 | Внтуренниие с/техработы: смена труб | рФЕР-65 |  | 512 | 117.6 | 117.6 | 0 | 0 | 0 | 0 | 0 | [5 empty] | 0 | 0 | 0 |  | 103 | 60 |  | 0 | -2025212582 | 1 | 1 | 4 | 0 | 0 | 0 | 4896.86 | 4896.86 | 0 | 0 | 0
18 | 1 | 377 |  | 1,3 | 507-4360 | Отвод полиэтиленовый канализационный диаметром 50 мм ( 30 С - 12 шт, 90 С- 8 шт) | шт. | 20 | 33.3333 |  |  |  |  | 188.77 | 188.77 | 0 | 0 | 0 | 0 | 0 | 0 | 0.2 | 0 | 0 |  | 144623945 | 1.36 | 1.36 | 0 | 0 | 0 | 0 | 0 | 0 | 0.01 | 1.36 | 1.36 | 0 | 0 | 0 | 0 | 0 | 0 | 0.01 | 103 | 60 | 1 | 1 |  |  | 6.94 | 1 | 1 | 6.94 |  |  |  |  | 3 | 1 | ФССЦ-2001, 507-4360, приказ Минстроя России №899/пр от 11.12.2015 г. |  |  | 65007 | 0 |  | 0 | 6 | 0 | 1 | 1 | 1 | 1 | 1 | 1 |  | 103 | 60 |  |  |  |  | 0 | 0 | [5 empty] | 0 |  | 0 | 188.77 | 9.4384 | 0 | 0 | 0 | 0 | 0 | 0 | 0.01 | 0 | 0 | [13 empty] | 0 | 0 | 1 | 1 | 1010 | шт. | шт. | 1 |  | 122825206 | 6 | Ремонтно-строительные работы | 0 | 1 | 65007 | Внтуренниие с/техработы: смена труб | рФЕР-65 |  | 512 | 1.36 | 1.36 | 0 | 0 | 0 | 0 | 0 | [5 empty] | 0 | 0 | 0 |  | 103 | 60 |  | 0 | 1013855491 | 1 | 1 | 4 | 0 | 0 | 0 | 188.77 | 188.77 | 0 | 0 | 0
18 | 1 | 381 |  | 1,4 | Прайс | Хомут ПВХ 50 мм | шт | 50 | 83.3333 |  |  |  |  | 1693.36 | 1693.36 | 0 | 0 | 0 | 0 | 0 | 0 | 3.5 | 0 | 0 |  | 144623945 | 4.88 | 4.88 | 0 | 0 | 0 | 0 | 0 | 0 | 0.07 | 4.88 | 4.88 | 0 | 0 | 0 | 0 | 0 | 0 | 0.07 | 103 | 60 | 1 | 1 |  |  | 6.94 | 1 | 1 | 6.94 |  |  |  |  | 3 | 1 | ФССЦ-2001, 507-4378, приказ Минстроя России №899/пр от 11.12.2015 г. |  |  | 65007 | 0 |  | 0 | 6 | 0 | 1 | 1 | 1 | 1 | 1 | 1 |  | 103 | 60 |  |  |  |  | 0 | 0 | [5 empty] | 0 |  | 0 | 1693.36 | 33.8672 | 0 | 0 | 0 | 0 | 0 | 0 | 0.07 | 0 | 0 | [13 empty] | 0 | 0 | 1 | 1 | 1013 | шт | шт | 1 |  | 122825206 | 6 | Ремонтно-строительные работы | 0 | 1 | 65007 | Внтуренниие с/техработы: смена труб | рФЕР-65 |  | 512 | 71 | 4.88 | 0 | 0 | 0 | 0 | 0 |  | 5 | 1 | 18 | 40 | 0 | 0 | 0 |  | 103 | 60 | [40 / 1,18 / 6,94] | 0 | 1431548623 | 1 | 3 | 4 | 0 | 0 | 0 | 1693.36 | 1693.36 | 0 | 0 | 0
18 | 1 | 378 |  | 1,5 | 509-9900 | Строительный мусор | т | 0.024 | 0.04 |  |  |  |  | 0 | 0 | 0 | 0 | 0 | 0 | 0 | 0 | 0 | 0 | 0 |  | 144623945 | 0 | 0 | 0 | 0 | 0 | 0 | 0 | 0 | 0 | 0 | 0 | 0 | 0 | 0 | 0 | 0 | 0 | 0 | 103 | 60 | 1 | 1 |  |  | 6.94 | 1 | 1 | 6.94 |  |  |  |  | 3 | 1 | ФССЦ-2001, 509-9900, приказ Минстроя России №899/пр от 11.12.2015 г. |  |  | 65007 | 0 |  | 0 | 6 | 0 | 1 | 1 | 1 | 1 | 1 | 1 |  | 103 | 60 |  |  |  |  | 0 | 0 | [5 empty] | 0 |  | 0 | 0 | 0 | 0 | 0 | 0 | 0 | 0 | 0 | 0 | 0 | 0 | [13 empty] | 0 | 0 | 1 | 1 | 1009 | т | т | 1000 |  | 122825206 | 6 | Ремонтно-строительные работы | 0 | 1 | 65007 | Внтуренниие с/техработы: смена труб | рФЕР-65 |  | 512 | 0 | 0 | 0 | 0 | 0 | 0 | 0 | [5 empty] | 0 | 0 | 0 |  | 103 | 60 |  | 0 | 68711460 | 1 | 1 | 4 | 0 | 0 | 0 | 0 | 0 | 0 | 0 | 0
17 | 1 | 393 | 410 | 2 | 65-8-2 | Смена трубопроводов из полиэтиленовых канализационных труб диаметром до 100 мм | 100 М ТРУБОПРОВОДА С ФАСОННЫМИ ЧАСТЯМИ | 0.5 | 0 |  |  |  |  | 39173.38 | 36517.83 | 98.65 | 11.24 | 2556.9 | 0 | 37.14 | 0.12 | 0 | 2645.18 | 1540.88 |  | 144623945 | 11289.158 | 10523.87 | 28.428 | 3.24 | 736.86 | 0 | 74.28 | 0.24 | 0 | 11161.61 | 10523.87 | 23.69 | 2.7 | 614.05 | 0 | 61.9 | 0.2 | 0 | 103 | 60 | 1 | 1 |  |  | 6.94 | 6.94 | 6.94 | 6.94 |  |  |  |  | 0 | 1 | ФЕРр-2001, 65-8-2, приказ Минстроя России №899/пр от 11.12.2015 г. |  |  | 65007 | 0 |  | 0 | 6 | 0 | 6.94 | 1 | 1 | 1 | 1 | 1 |  | 103 | 60 |  |  |  |  | 0 | 0 | [5 empty] | 0 | Поправка: МДС 81-35.2004, прил.1, т.1, п.2 Наименование: Производство строительных и других работ в существующих зданиях и сооружениях, освобожденных от оборудования и других предметов, мешающих нормальному производству работ. | 0 | 39173.38 | 73035.6578 | 197.2903 | 22.4856 | 5113.8084 | 0 | 74.28 | 0.24 | 0 | 2645.1842 | 1540.884 |  |  |  |  | )*1,2 | )*1,2 | )*1,2 |  | )*1,2 | )*1,2 |  |  |  | 0 | 0 | 1 | 1 | 1013 | 100 М ТРУБОПРОВОДА С ФАСОННЫМИ ЧАСТЯМИ | 100 М ТРУБОПРОВОДА С ФАСОННЫМИ ЧАСТЯМИ | 1 |  | 122825206 | 6 | Ремонтно-строительные работы | 0 | 1 | 65007 | Внтуренниие с/техработы: смена труб | рФЕР-65 | Поправка: МДС 81-35.2004, прил.1, т.1, п.2 | 512 | 11161.61 | 10523.87 | 23.69 | 2.7 | 614.05 | 61.9 | 0.2 | 0 |  |  |  |  | 0 | 0 | 0 |  | 103 | 60 |  | 0 | 1992763071 | 1 | 1 | 4 | 0 | 0 | 0 | 43359.44 | 43359.44 | 0 | 0 | 0
18 | 1 | 390 |  | 2,1 | Прайс | Тройник ПВХ переходной диаметром 110х90х110 мм (45 С -4 шт, 90 С-19 шт) | шт | 23 | 46 |  |  |  |  | 1948.96 | 1948.96 | 0 | 0 | 0 | 0 | 0 | 0 | 7.82 | 0 | 0 |  | 144623945 | 12.21 | 12.21 | 0 | 0 | 0 | 0 | 0 | 0 | 0.34 | 12.21 | 12.21 | 0 | 0 | 0 | 0 | 0 | 0 | 0.34 | 103 | 60 | 1 | 1 |  |  | 6.94 | 1 | 1 | 6.94 |  |  |  |  | 3 | 1 | ФССЦ-2001, 507-3323, приказ Минстроя России №899/пр от 11.12.2015 г. |  |  | 65007 | 0 |  | 0 | 6 | 0 | 1 | 1 | 1 | 1 | 1 | 1 |  | 103 | 60 |  |  |  |  | 0 | 0 | [5 empty] | 0 |  | 0 | 1948.96 | 84.7374 | 0 | 0 | 0 | 0 | 0 | 0 | 0.34 | 0 | 0 | [13 empty] | 0 | 0 | 1 | 1 | 1013 | шт | шт | 1 |  | 122825206 | 6 | Ремонтно-строительные работы | 0 | 1 | 65007 | Внтуренниие с/техработы: смена труб | рФЕР-65 |  | 512 | 918.7 | 12.21 | 0 | 0 | 0 | 0 | 0 |  | 5 | 1 | 18 | 100 | 0 | 0 | 0 |  | 103 | 60 | [100 / 1,18 / 6,94] | 0 | -552561807 | 1 | 3 | 4 | 0 | 0 | 0 | 1948.96 | 1948.96 | 0 | 0 | 0
18 | 1 | 391 |  | 2,2 | Прайс | Тройник ПВХ соединительный диаметром 110 мм | шт | 19 | 38 |  |  |  |  | 1610.01 | 1610.01 | 0 | 0 | 0 | 0 | 0 | 0 | 14.06 | 0 | 0 |  | 144623945 | 12.21 | 12.21 | 0 | 0 | 0 | 0 | 0 | 0 | 0.74 | 12.21 | 12.21 | 0 | 0 | 0 | 0 | 0 | 0 | 0.74 | 103 | 60 | 1 | 1 |  |  | 6.94 | 1 | 1 | 6.94 |  |  |  |  | 3 | 1 | ФССЦ-2001, 507-3294, приказ Минстроя России №899/пр от 11.12.2015 г. |  |  | 65007 | 0 |  | 0 | 6 | 0 | 1 | 1 | 1 | 1 | 1 | 1 |  | 103 | 60 |  |  |  |  | 0 | 0 | [5 empty] | 0 |  | 0 | 1610.01 | 84.7374 | 0 | 0 | 0 | 0 | 0 | 0 | 0.74 | 0 | 0 | [13 empty] | 0 | 0 | 1 | 1 | 1013 | шт | шт | 1 |  | 122825206 | 6 | Ремонтно-строительные работы | 0 | 1 | 65007 | Внтуренниие с/техработы: смена труб | рФЕР-65 |  | 512 | 1229.3 | 12.21 | 0 | 0 | 0 | 0 | 0 |  | 5 | 1 | 18 | 100 | 0 | 0 | 0 |  | 103 | 60 | [100 / 1,18 / 6,94] | 0 | 1752473662 | 1 | 3 | 4 | 0 | 0 | 0 | 1610.01 | 1610.01 | 0 | 0 | 0
18 | 1 | 392 |  | 2,3 | Прайс | Отвод канализационный ПВХ диаметр 110 мм ( 30 С - 3 шт, 90 С - 15 шт) | шт | 18 | 36 |  |  |  |  | 1525.27 | 1525.27 | 0 | 0 | 0 | 0 | 0 | 0 | 1.26 | 0 | 0 |  | 144623945 | 12.21 | 12.21 | 0 | 0 | 0 | 0 | 0 | 0 | 0.07 | 12.21 | 12.21 | 0 | 0 | 0 | 0 | 0 | 0 | 0.07 | 103 | 60 | 1 | 1 |  |  | 6.94 | 1 | 1 | 6.94 |  |  |  |  | 3 | 1 | ФССЦ-2001, 507-4378, приказ Минстроя России №899/пр от 11.12.2015 г. |  |  | 65007 | 0 |  | 0 | 6 | 0 | 1 | 1 | 1 | 1 | 1 | 1 |  | 103 | 60 |  |  |  |  | 0 | 0 | [5 empty] | 0 |  | 0 | 1525.27 | 84.7374 | 0 | 0 | 0 | 0 | 0 | 0 | 0.07 | 0 | 0 | [13 empty] | 0 | 0 | 1 | 1 | 1013 | шт | шт | 1 |  | 122825206 | 6 | Ремонтно-строительные работы | 0 | 1 | 65007 | Внтуренниие с/техработы: смена труб | рФЕР-65 |  | 512 | 71 | 12.21 | 0 | 0 | 0 | 0 | 0 |  | 5 | 1 | 18 | 100 | 0 | 0 | 0 |  | 103 | 60 | [100 / 1,18 / 6,94] | 0 | 620800164 | 1 | 3 | 4 | 0 | 0 | 0 | 1525.27 | 1525.27 | 0 | 0 | 0
18 | 1 | 393 |  | 2,4 | Прайс | Хомут ПВХ 110 мм | шт | 50 | 100 |  |  |  |  | 1693.36 | 1693.36 | 0 | 0 | 0 | 0 | 0 | 0 | 3.5 | 0 | 0 |  | 144623945 | 4.88 | 4.88 | 0 | 0 | 0 | 0 | 0 | 0 | 0.07 | 4.88 | 4.88 | 0 | 0 | 0 | 0 | 0 | 0 | 0.07 | 103 | 60 | 1 | 1 |  |  | 6.94 | 1 | 1 | 6.94 |  |  |  |  | 3 | 1 | ФССЦ-2001, 507-4378, приказ Минстроя России №899/пр от 11.12.2015 г. |  |  | 65007 | 0 |  | 0 | 6 | 0 | 1 | 1 | 1 | 1 | 1 | 1 |  | 103 | 60 |  |  |  |  | 0 | 0 | [5 empty] | 0 |  | 0 | 1693.36 | 33.8672 | 0 | 0 | 0 | 0 | 0 | 0 | 0.07 | 0 | 0 | [13 empty] | 0 | 0 | 1 | 1 | 1013 | шт | шт | 1 |  | 122825206 | 6 | Ремонтно-строительные работы | 0 | 1 | 65007 | Внтуренниие с/техработы: смена труб | рФЕР-65 |  | 512 | 71 | 4.88 | 0 | 0 | 0 | 0 | 0 |  | 5 | 1 | 18 | 40 | 0 | 0 | 0 |  | 103 | 60 | [40 / 1,18 / 6,94] | 0 | 1879406872 | 1 | 3 | 4 | 0 | 0 | 0 | 1693.36 | 1693.36 | 0 | 0 | 0
18 | 1 | 389 |  | 2,5 | 509-9900 | Строительный мусор | т | 0.055 | 0.11 |  |  |  |  | 0 | 0 | 0 | 0 | 0 | 0 | 0 | 0 | 0 | 0 | 0 |  | 144623945 | 0 | 0 | 0 | 0 | 0 | 0 | 0 | 0 | 0 | 0 | 0 | 0 | 0 | 0 | 0 | 0 | 0 | 0 | 103 | 60 | 1 | 1 |  |  | 6.94 | 1 | 1 | 6.94 |  |  |  |  | 3 | 1 | ФССЦ-2001, 509-9900, приказ Минстроя России №899/пр от 11.12.2015 г. |  |  | 65007 | 0 |  | 0 | 6 | 0 | 1 | 1 | 1 | 1 | 1 | 1 |  | 103 | 60 |  |  |  |  | 0 | 0 | [5 empty] | 0 |  | 0 | 0 | 0 | 0 | 0 | 0 | 0 | 0 | 0 | 0 | 0 | 0 | [13 empty] | 0 | 0 | 1 | 1 | 1009 | т | т | 1000 |  | 122825206 | 6 | Ремонтно-строительные работы | 0 | 1 | 65007 | Внтуренниие с/техработы: смена труб | рФЕР-65 |  | 512 | 0 | 0 | 0 | 0 | 0 | 0 | 0 | [5 empty] | 0 | 0 | 0 |  | 103 | 60 |  | 0 | 68711460 | 1 | 1 | 4 | 0 | 0 | 0 | 0 | 0 | 0 | 0 | 0
17 | 1 | 396 | 413 | 3 | 57-13-1 | Замена решеток трапа | 100 шт. | 0.4 | 0 |  |  |  |  | 4275.64 | 3313.96 | 0 | 0 | 961.68 | 0 | 16.536 | 0 | 0 | 769.34 | 653.94 |  | 144623945 | 1540.218 | 1193.79 | 0 | 0 | 346.428 | 0 | 41.34 | 0 | 0 | 1482.48 | 1193.79 | 0 | 0 | 288.69 | 0 | 34.45 | 0 | 0 | 80 | 68 | 1 | 1 |  |  | 6.94 | 6.94 | 6.94 | 6.94 |  |  |  |  | 0 | 1 | ФЕРр-2001, 57-13-1, приказ Минстроя России №899/пр от 11.12.2015 г. |  |  | 57001 | 0 |  | 0 | 6 | 0 | 6.94 | 1 | 1 | 1 | 1 | 1 |  | 80 | 68 |  |  |  |  | 0 | 0 | [5 empty] | 0 | Поправка: МДС 81-35.2004, прил.1, т.1, п.2 Наименование: Производство строительных и других работ в существующих зданиях и сооружениях, освобожденных от оборудования и других предметов, мешающих нормальному производству работ. | 0 | 4275.64 | 8284.9026 | 0 | 0 | 2404.2103 | 0 | 41.34 | 0 | 0 | 769.344 | 653.9424 |  |  |  |  | )*1,2 | )*1,2 | )*1,2 |  | )*1,2 | )*1,2 |  |  |  | 0 | 0 | 1 | 1 | 1010 | 100 шт. | 100 шт. | 100 |  | 122825186 | 6 | Ремонтно-строительные работы | 0 | 1 | 57001 | Полы | рФЕР-57 | Поправка: МДС 81-35.2004, прил.1, т.1, п.2 | 512 | 1482.48 | 1193.79 | 0 | 0 | 288.69 | 34.45 | 0 | 0 |  |  |  |  | 0 | 0 | 0 |  | 80 | 68 |  | 0 | -681476213 | 1 | 1 | 4 | 0 | 0 | 0 | 5698.92 | 5698.92 | 0 | 0 | 0
18 | 1 | 396 |  | 3,1 | Прайс | Трап канализационный ДУ 100 - 2 шт, ДУ 50 - 2 шт | шт | 4 | 10 |  |  |  |  | 288.15 | 288.15 | 0 | 0 | 0 | 0 | 0 | 0 | 0.28 | 0 | 0 |  | 144623945 | 10.38 | 10.38 | 0 | 0 | 0 | 0 | 0 | 0 | 0.07 | 10.38 | 10.38 | 0 | 0 | 0 | 0 | 0 | 0 | 0.07 | 103 | 60 | 1 | 1 |  |  | 6.94 | 1 | 1 | 6.94 |  |  |  |  | 3 | 1 | ФССЦ-2001, 507-4378, приказ Минстроя России №899/пр от 11.12.2015 г. |  |  | 65007 | 0 |  | 0 | 6 | 0 | 1 | 1 | 1 | 1 | 1 | 1 |  | 103 | 60 |  |  |  |  | 0 | 0 | [5 empty] | 0 |  | 0 | 288.15 | 72.0372 | 0 | 0 | 0 | 0 | 0 | 0 | 0.07 | 0 | 0 | [13 empty] | 0 | 0 | 1 | 1 | 1013 | шт | шт | 1 |  | 122825206 | 6 | Ремонтно-строительные работы | 0 | 1 | 65007 | Внтуренниие с/техработы: смена труб | рФЕР-65 |  | 512 | 71 | 10.38 | 0 | 0 | 0 | 0 | 0 |  | 5 | 1 | 18 | 85 | 0 | 0 | 0 |  | 103 | 60 | [85 / 1,18 / 6,94] | 0 | -677473164 | 1 | 3 | 4 | 0 | 0 | 0 | 288.15 | 288.15 | 0 | 0 | 0
51 | 1 | 5 | 377 |  | Новый подраздел | Канализация | [7 empty] | 82315.55 | 75744.36 | 157.81 | 17.99 | 6413.38 | 0 | 95.724 | 0.192 | 38.6 | 6403.12 | 3935.75 |  |  | 82315.55 | 75744.36 | 157.81 | 17.99 | 6413.38 | 0 | 95.724 | 0.192 | 38.6 | 6403.12 | 3935.75 |  |  | 0 | 0 | 0 | 92654.42 | 92654.42 | 0 | 0 | 75744.36 | 75744.36 | 0 | 75744.36 | 0 |  | 0 | 0 | 0 | 92654.42 | 92654.42 | 0 | 0 | 75744.36 | 75744.36 | 0 | 75744.36 | 0 | [52 empty] | 0
50 | 0 | 0 | 1 | 201 | 82315.55 | ПЗ | Прямые затраты |  |  | 201 | 1 | 3 |  | 2
50 | 0 | 0 | 1 | 202 | 75744.36 | СтМатОб | Стоимость материальных ресурсов (всего) |  |  | 202 | 2 | 3 |  | 2
50 | 0 | 0 | 1 | 222 | 0 | СтМатОбЗак | Стоимость материалов и оборудования заказчика |  |  | 222 | 3 | 3 |  | 2
50 | 0 | 0 | 1 | 225 | 75744.36 | СтМатОбПод | Стоимость материалов и оборудования подрядчика |  |  | 225 | 4 | 3 |  | 2
50 | 0 | 0 | 1 | 226 | 75744.36 | СтМат | Стоимость материалов (всего) |  |  | 226 | 5 | 3 |  | 2
50 | 0 | 0 | 1 | 227 | 0 | СтМатЗак | Стоимость материалов заказчика |  |  | 227 | 6 | 3 |  | 2
50 | 0 | 0 | 1 | 228 | 75744.36 | СтМатПод | Стоимость материалов подрядчика |  |  | 228 | 7 | 3 |  | 2
50 | 0 | 0 | 1 | 216 | 0 | Оборуд | Стоимость оборудования (всего) |  |  | 216 | 8 | 3 |  | 2
50 | 0 | 0 | 1 | 223 | 0 | ОборудЗак | Стоимость оборудования заказчика |  |  | 223 | 9 | 3 |  | 2
50 | 0 | 0 | 1 | 229 | 0 | ОборудПод | Стоимость оборудования подрядчика |  |  | 229 | 10 | 3 |  | 2
50 | 0 | 0 | 1 | 203 | 157.81 | ЭММ | Эксплуатация машин |  |  | 203 | 11 | 3 |  | 2
50 | 0 | 0 | 1 | 204 | 17.99 | ЗПМ | ЗП машинистов |  |  | 204 | 12 | 3 |  | 2
50 | 0 | 0 | 1 | 205 | 6413.38 | ОЗП | Основная ЗП рабочих |  |  | 205 | 13 | 3 |  | 2
50 | 0 | 0 | 1 | 214 | 92654.42 | Строит | Строительные работы с НР и СП |  |  | 214 | 14 | 3 |  | 2
50 | 0 | 0 | 1 | 215 | 0 | Монтаж | Монтажные работы с НР и СП |  |  | 215 | 15 | 3 |  | 2
50 | 0 | 0 | 1 | 217 | 0 | Прочие | Прочие работы с НР и СП |  |  | 217 | 16 | 3 |  | 2
50 | 0 | 0 | 1 | 206 | 0 | ВозврМат | Возврат материалов |  |  | 206 | 17 | 3 |  | 2
50 | 0 | 0 | 1 | 207 | 95.724 | ТрудСтр | Трудозатраты строителей |  |  | 207 | 18 | 3 |  | -1
50 | 0 | 0 | 1 | 208 | 0.192 | ТрудМаш | Трудозатраты машинистов |  |  | 208 | 19 | 3 |  | -1
50 | 0 | 0 | 1 | 209 | 38.6 | ТранспМат | Транспорт материалов |  |  | 209 | 20 | 3 |  | 2
50 | 0 | 0 | 1 | 210 | 6403.12 | НР | Накладные расходы |  |  | 210 | 21 | 3 |  | 2
50 | 0 | 0 | 1 | 211 | 3935.75 | СмПриб | Сметная прибыль |  |  | 211 | 22 | 3 |  | 2
50 | 0 | 0 | 1 | 224 | 92654.42 | Всего | Всего с НР и СП |  |  | 224 | 23 | 3 |  | 2
50 | 1 | 0 | 2 | 213 | 92654.42 | Итого | Итого |  |  | 212 | 24 | 0 |  | 2
51 | 1 | 4 | 335 |  | Новый раздел | Ремонт подводящих комуникаций (водопровод и канализация) | [7 empty] | 201939.21 | 153948.02 | 4552.75 | 53.47 | 43438.44 | 0 | 637.3995 | 0.57 | 39.72 | 50716.67 | 28874.2 | [15 empty] | 0 | 0 | 0 | 281530.08 | 281530.08 | 0 | 0 | 153948.02 | 153948.02 | 0 | 153948.02 | 0 | [65 empty] | 0
50 | 0 | 0 | 1 | 201 | 201939.21 | ПЗ | Прямые затраты |  |  | 201 | 1 | 3 |  | 2
50 | 0 | 0 | 1 | 202 | 153948.02 | СтМатОб | Стоимость материальных ресурсов (всего) |  |  | 202 | 2 | 3 |  | 2
50 | 0 | 0 | 1 | 222 | 0 | СтМатОбЗак | Стоимость материалов и оборудования заказчика |  |  | 222 | 3 | 3 |  | 2
50 | 0 | 0 | 1 | 225 | 153948.02 | СтМатОбПод | Стоимость материалов и оборудования подрядчика |  |  | 225 | 4 | 3 |  | 2
50 | 0 | 0 | 1 | 226 | 153948.02 | СтМат | Стоимость материалов (всего) |  |  | 226 | 5 | 3 |  | 2
50 | 0 | 0 | 1 | 227 | 0 | СтМатЗак | Стоимость материалов заказчика |  |  | 227 | 6 | 3 |  | 2
50 | 0 | 0 | 1 | 228 | 153948.02 | СтМатПод | Стоимость материалов подрядчика |  |  | 228 | 7 | 3 |  | 2
50 | 0 | 0 | 1 | 216 | 0 | Оборуд | Стоимость оборудования (всего) |  |  | 216 | 8 | 3 |  | 2
50 | 0 | 0 | 1 | 223 | 0 | ОборудЗак | Стоимость оборудования заказчика |  |  | 223 | 9 | 3 |  | 2
50 | 0 | 0 | 1 | 229 | 0 | ОборудПод | Стоимость оборудования подрядчика |  |  | 229 | 10 | 3 |  | 2
50 | 0 | 0 | 1 | 203 | 4552.75 | ЭММ | Эксплуатация машин |  |  | 203 | 11 | 3 |  | 2
50 | 0 | 0 | 1 | 204 | 53.47 | ЗПМ | ЗП машинистов |  |  | 204 | 12 | 3 |  | 2
50 | 0 | 0 | 1 | 205 | 43438.44 | ОЗП | Основная ЗП рабочих |  |  | 205 | 13 | 3 |  | 2
50 | 0 | 0 | 1 | 214 | 281530.08 | Строит | Строительные работы с НР и СП |  |  | 214 | 14 | 3 |  | 2
50 | 0 | 0 | 1 | 215 | 0 | Монтаж | Монтажные работы с НР и СП |  |  | 215 | 15 | 3 |  | 2
50 | 0 | 0 | 1 | 217 | 0 | Прочие | Прочие работы с НР и СП |  |  | 217 | 16 | 3 |  | 2
50 | 0 | 0 | 1 | 206 | 0 | ВозврМат | Возврат материалов |  |  | 206 | 17 | 3 |  | 2
50 | 0 | 0 | 1 | 207 | 637.3995 | ТрудСтр | Трудозатраты строителей |  |  | 207 | 18 | 3 |  | -1
50 | 0 | 0 | 1 | 208 | 0.57 | ТрудМаш | Трудозатраты машинистов |  |  | 208 | 19 | 3 |  | -1
50 | 0 | 0 | 1 | 209 | 39.72 | ТранспМат | Транспорт материалов |  |  | 209 | 20 | 3 |  | 2
50 | 0 | 0 | 1 | 210 | 50716.67 | НР | Накладные расходы |  |  | 210 | 21 | 3 |  | 2
50 | 0 | 0 | 1 | 211 | 28874.2 | СмПриб | Сметная прибыль |  |  | 211 | 22 | 3 |  | 2
50 | 0 | 0 | 1 | 224 | 281530.08 | Всего | Всего с НР и СП |  |  | 224 | 23 | 3 |  | 2
50 | 1 | 0 | 2 | 213 | 281530.08 | Итого | Итого |  |  | 212 | 24 | 0 |  | 2
4 | 1 |  | 457 |  | Новый раздел | Вывоз мусора |  | 0 |  | 0 | [10 empty] | 0 | [53 empty] | 0 | [11 empty] | 0
52 | 1 | 4 | 450 | 0 | Новый раздел | Вывоз мусора | [7 empty] | 8842.78 | 0 | 7554.8 | 0 | 1287.98 | 0 | 9.9364 | 0 | 0 | 0 | 0 | 0 | 0 | 8842.78 | 0 | 7554.8 | 0 | 1287.98 | 0 | 9.9364 | 0 | 0 | 0 | 0 | 0 | 0 | 0 | 0 | 0 | 8842.78 | 8842.78 | 0 | 0 | 0 | 0 | 0 | 0 | 0 | 0 | 0 | 0 | 0 | 8842.78 | 8842.78 | 0 | 0 | 0 | 0 | 0 | 0 | 0 | 0 | 0 | 0 | 0 | 0 | 0 | 0 | 0 | 0 | 0 | 0 | 0 | 0 | 0 | 0 | 0 | 0 | 0 | 0 | 0 | 0 | 0 | 0 | 0 | 0 | 0 | 0 | 0 | 0 | 0 | 0 | 0 | 0 | 0 | 0 | 0 | 0 | 0 | 0 | 0 | 0 | 0 | 0 | 0 | 0 | 0 | 0 | 0 | 0 | 0 | 0 | 0 | 0
17 | 1 | 398 | 415 | 1 | т01-01-001-41 | Погрузка при автомобильных перевозках мусора строительного с погрузкой вручную | 1 т груза | 17.2 | 0 |  |  |  |  | 5130.44 | 0 | 3842.46 | 0 | 1287.98 | 0 | 9.9364 | 0 | 0 | 0 | 0 |  | 144623945 | 42.98 | 0 | 32.19 | 0 | 10.79 | 0 | 0.5777 | 0 | 0 | 42.98 | 0 | 32.19 | 0 | 4.15 | 0 | 0.5777 | 0 | 0 | 0 | 0 | 1 | 1 |  |  | 6.94 | 6.94 | 6.94 | 6.94 |  |  |  |  | 0 | 1 | ФССЦпг т01-01-001-41 пр.№31/пр от 30.01.2014 г. |  |  | 700004 | 0 |  | 0 | 19 | 0 | 6.94 | 1 | 1 | 1 | 1 | 1 |  | 0 | 0 |  |  |  |  | 0 | 0 | [5 empty] | 0 |  | 0 | 5130.44 | 0 | 223.3986 | 0 | 74.8826 | 0 | 0.5777 | 0 | 0 | 0 | 0 | [13 empty] | 0 | 0 | 1 | 1 | 1013 | 1 т груза | 1 т груза | 1 |  | 122825297 | 19 | Погрузочно-разгрузочные работы | 0 | 1 | 700004 | Перевозка грузов , (ФССЦпр 2011-изм. № 4-6, раздел 1): погрузочно-разгрузочные работы (НР и СП в прям. затратах ) | ФССЦпр пог. а/п (2011,изм. 4-6) |  | 0 | 42.98 | 0 | 32.19 | 0 | 4.15 | 0.5777 | 0 | 0 |  |  |  |  | 0 | 0 | 0 |  | 0 | 0 |  | 0 | 49005175 | 1 | 1 | 4 | 0 | 0 | 0 | 5130.44 | 5130.44 | 0 | 0 | 0
17 | 1 | 399 | 416 | 2 | т03-21-001-60 | Перевозка грузов I класса автомобилями-самосвалами грузоподъемностью 10 т работающих вне карьера на расстояние до 60 км | 1 т груза | 17.2 | 0 |  |  |  |  | 3712.34 | 0 | 3712.34 | 0 | 0 | 0 | 0 | 0 | 0 | 0 | 0 |  | 144623945 | 31.1 | 0 | 31.1 | 0 | 0 | 0 | 0 | 0 | 0 | 31.1 | 0 | 31.1 | 0 | 0 | 0 | 0 | 0 | 0 | 0 | 0 | 1 | 1 |  |  | 6.94 | 6.94 | 6.94 | 6.94 |  |  |  |  | 0 | 1 | ФССЦпг т03-21-001-60 пр.№31/пр от 30.01.2014 г. |  |  | 700001 | 0 |  | 0 | 10 | 0 | 6.94 | 1 | 1 | 1 | 1 | 1 |  | 0 | 0 |  |  |  |  | 0 | 0 | [5 empty] | 0 |  | 0 | 3712.34 | 0 | 215.834 | 0 | 0 | 0 | 0 | 0 | 0 | 0 | 0 | [13 empty] | 0 | 0 | 1 | 1 | 1013 | 1 т груза | 1 т груза | 1 |  | 122825044 | 10 | Перевозка грузов авто/транспортом | 0 | 1 | 700001 | Перевозка грузов. Автомобильные перевозки ( 2003 г., ч.1; ФССЦпр-2011-изм. № 4-6 , раздел 3; ) | ФССЦ а/п (2003/2011 изм. 4-6) |  | 0 | 31.1 | 0 | 31.1 | 0 | 0 | 0 | 0 | 0 |  |  |  |  | 0 | 0 | 0 |  | 0 | 0 |  | 0 | -2035171078 | 1 | 1 | 4 | 0 | 0 | 0 | 3712.34 | 3712.34 | 0 | 0 | 0
51 | 1 | 4 | 450 |  | Новый раздел | Вывоз мусора | [7 empty] | 8842.78 | 0 | 7554.8 | 0 | 1287.98 | 0 | 9.9364 | 0 | 0 | 0 | 0 |  |  | 8842.78 | 0 | 7554.8 | 0 | 1287.98 | 0 | 9.9364 | 0 | 0 | 0 | 0 |  |  | 0 | 0 | 0 | 8842.78 | 8842.78 | 0 | 0 | 0 | 0 | 0 | 0 | 0 |  | 0 | 0 | 0 | 8842.78 | 8842.78 | 0 | 0 | 0 | 0 | 0 | 0 | 0 | [52 empty] | 0
50 | 0 | 0 | 1 | 201 | 8842.78 | ПЗ | Прямые затраты |  |  | 201 | 1 | 3 |  | 2
50 | 0 | 0 | 1 | 202 | 0 | СтМатОб | Стоимость материальных ресурсов (всего) |  |  | 202 | 2 | 3 |  | 2
50 | 0 | 0 | 1 | 222 | 0 | СтМатОбЗак | Стоимость материалов и оборудования заказчика |  |  | 222 | 3 | 3 |  | 2
50 | 0 | 0 | 1 | 225 | 0 | СтМатОбПод | Стоимость материалов и оборудования подрядчика |  |  | 225 | 4 | 3 |  | 2
50 | 0 | 0 | 1 | 226 | 0 | СтМат | Стоимость материалов (всего) |  |  | 226 | 5 | 3 |  | 2
50 | 0 | 0 | 1 | 227 | 0 | СтМатЗак | Стоимость материалов заказчика |  |  | 227 | 6 | 3 |  | 2
50 | 0 | 0 | 1 | 228 | 0 | СтМатПод | Стоимость материалов подрядчика |  |  | 228 | 7 | 3 |  | 2
50 | 0 | 0 | 1 | 216 | 0 | Оборуд | Стоимость оборудования (всего) |  |  | 216 | 8 | 3 |  | 2
50 | 0 | 0 | 1 | 223 | 0 | ОборудЗак | Стоимость оборудования заказчика |  |  | 223 | 9 | 3 |  | 2
50 | 0 | 0 | 1 | 229 | 0 | ОборудПод | Стоимость оборудования подрядчика |  |  | 229 | 10 | 3 |  | 2
50 | 0 | 0 | 1 | 203 | 7554.8 | ЭММ | Эксплуатация машин |  |  | 203 | 11 | 3 |  | 2
50 | 0 | 0 | 1 | 204 | 0 | ЗПМ | ЗП машинистов |  |  | 204 | 12 | 3 |  | 2
50 | 0 | 0 | 1 | 205 | 1287.98 | ОЗП | Основная ЗП рабочих |  |  | 205 | 13 | 3 |  | 2
50 | 0 | 0 | 1 | 214 | 8842.78 | Строит | Строительные работы с НР и СП |  |  | 214 | 14 | 3 |  | 2
50 | 0 | 0 | 1 | 215 | 0 | Монтаж | Монтажные работы с НР и СП |  |  | 215 | 15 | 3 |  | 2
50 | 0 | 0 | 1 | 217 | 0 | Прочие | Прочие работы с НР и СП |  |  | 217 | 16 | 3 |  | 2
50 | 0 | 0 | 1 | 206 | 0 | ВозврМат | Возврат материалов |  |  | 206 | 17 | 3 |  | 2
50 | 0 | 0 | 1 | 207 | 9.9364 | ТрудСтр | Трудозатраты строителей |  |  | 207 | 18 | 3 |  | -1
50 | 0 | 0 | 1 | 208 | 0 | ТрудМаш | Трудозатраты машинистов |  |  | 208 | 19 | 3 |  | -1
50 | 0 | 0 | 1 | 209 | 0 | ТранспМат | Транспорт материалов |  |  | 209 | 20 | 3 |  | 2
50 | 0 | 0 | 1 | 210 | 0 | НР | Накладные расходы |  |  | 210 | 21 | 3 |  | 2
50 | 0 | 0 | 1 | 211 | 0 | СмПриб | Сметная прибыль |  |  | 211 | 22 | 3 |  | 2
50 | 0 | 0 | 1 | 224 | 8842.78 | Всего | Всего с НР и СП |  |  | 224 | 23 | 3 |  | 2
50 | 1 | 0 | 2 | 213 | 8842.78 | Итого | Итого |  |  | 212 | 24 | 0 |  | 2
51 | 1 | 3 | 20 |  | Ремонт душевой | Ремонт душевой | [7 empty] | 1005995.94 | 797908.01 | 36364.15 | 3004.54 | 171723.78 | 0 | 2676.1237 | 40.4135 | 41.45 | 187281.83 | 101881.59 | [15 empty] | 0 | 0 | 0 | 1295159.36 | 1270527.75 | 24631.61 | 0 | 797908.01 | 797908.01 | 0 | 797908.01 | 0 | [65 empty] | 0
50 | 0 | 0 | 1 | 201 | 1005995.94 | ПЗ | Прямые затраты |  |  | 201 | 1 | 3 |  | 2
50 | 0 | 0 | 1 | 202 | 797908.01 | СтМатОб | Стоимость материальных ресурсов (всего) |  |  | 202 | 2 | 3 |  | 2
50 | 0 | 0 | 1 | 222 | 0 | СтМатОбЗак | Стоимость материалов и оборудования заказчика |  |  | 222 | 3 | 3 |  | 2
50 | 0 | 0 | 1 | 225 | 797908.01 | СтМатОбПод | Стоимость материалов и оборудования подрядчика |  |  | 225 | 4 | 3 |  | 2
50 | 1 | 0 | 1 | 226 | 797908.01 | СтМат | Стоимость материалов (всего) |  |  | 226 | 5 | 0 |  | 2
50 | 0 | 0 | 1 | 227 | 0 | СтМатЗак | Стоимость материалов заказчика |  |  | 227 | 6 | 3 |  | 2
50 | 0 | 0 | 1 | 228 | 797908.01 | СтМатПод | Стоимость материалов подрядчика |  |  | 228 | 7 | 3 |  | 2
50 | 0 | 0 | 1 | 216 | 0 | Оборуд | Стоимость оборудования (всего) |  |  | 216 | 8 | 3 |  | 2
50 | 0 | 0 | 1 | 223 | 0 | ОборудЗак | Стоимость оборудования заказчика |  |  | 223 | 9 | 3 |  | 2
50 | 0 | 0 | 1 | 229 | 0 | ОборудПод | Стоимость оборудования подрядчика |  |  | 229 | 10 | 3 |  | 2
50 | 0 | 0 | 1 | 203 | 36364.15 | ЭММ | Эксплуатация машин |  |  | 203 | 11 | 3 |  | 2
50 | 0 | 0 | 1 | 204 | 3004.54 | ЗПМ | ЗП машинистов |  |  | 204 | 12 | 3 |  | 2
50 | 0 | 0 | 1 | 205 | 171723.78 | ОЗП | Основная ЗП рабочих |  |  | 205 | 13 | 3 |  | 2
50 | 0 | 0 | 1 | 214 | 1270527.75 | Строит | Строительные работы с НР и СП |  |  | 214 | 14 | 3 |  | 2
50 | 0 | 0 | 1 | 215 | 24631.61 | Монтаж | Монтажные работы с НР и СП |  |  | 215 | 15 | 3 |  | 2
50 | 0 | 0 | 1 | 217 | 0 | Прочие | Прочие работы с НР и СП |  |  | 217 | 16 | 3 |  | 2
50 | 0 | 0 | 1 | 206 | 0 | ВозврМат | Возврат материалов |  |  | 206 | 17 | 3 |  | 2
50 | 0 | 0 | 1 | 207 | 2676.1237 | ТрудСтр | Трудозатраты строителей |  |  | 207 | 18 | 3 |  | -1
50 | 0 | 0 | 1 | 208 | 40.4135 | ТрудМаш | Трудозатраты машинистов |  |  | 208 | 19 | 3 |  | -1
50 | 0 | 0 | 1 | 209 | 41.45 | ТранспМат | Транспорт материалов |  |  | 209 | 20 | 3 |  | 2
50 | 0 | 0 | 1 | 210 | 187281.83 | НР | Накладные расходы |  |  | 210 | 21 | 3 |  | 2
50 | 0 | 0 | 1 | 211 | 101881.59 | СмПриб | Сметная прибыль |  |  | 211 | 22 | 3 |  | 2
50 | 0 | 0 | 1 | 224 | 1295159.36 | Всего | Всего с НР и СП |  |  | 224 | 23 | 3 |  | 2
51 | 564 | 1 | 12 |  | Новый объект | Ремонт душевой 2 этаж (с 6,94) | [7 empty] | 1005995.94 | 797908.01 | 36364.15 | 3004.54 | 171723.78 | 0 | 2676.1237 | 40.4135 | 41.45 | 187281.83 | 101881.59 | [15 empty] | 0 | 0 | 0 | 1295159.36 | 1270527.75 | 24631.61 | 0 | 797908.01 | 797908.01 | 0 | 797908.01 | 0 | [65 empty] | 0
50 | 0 | 0 | 1 | 201 | 1005995.94 | ПЗ | Прямые затраты |  |  | 201 | 1 | 3 |  | 2
50 | 0 | 0 | 1 | 202 | 797908.01 | СтМатОб | Стоимость материальных ресурсов (всего) |  |  | 202 | 2 | 3 |  | 2
50 | 0 | 0 | 1 | 222 | 0 | СтМатОбЗак | Стоимость материалов и оборудования заказчика |  |  | 222 | 3 | 3 |  | 2
50 | 0 | 0 | 1 | 225 | 797908.01 | СтМатОбПод | Стоимость материалов и оборудования подрядчика |  |  | 225 | 4 | 3 |  | 2
50 | 0 | 0 | 1 | 226 | 797908.01 | СтМат | Стоимость материалов (всего) |  |  | 226 | 5 | 3 |  | 2
50 | 0 | 0 | 1 | 227 | 0 | СтМатЗак | Стоимость материалов заказчика |  |  | 227 | 6 | 3 |  | 2
50 | 0 | 0 | 1 | 228 | 797908.01 | СтМатПод | Стоимость материалов подрядчика |  |  | 228 | 7 | 3 |  | 2
50 | 0 | 0 | 1 | 216 | 0 | Оборуд | Стоимость оборудования (всего) |  |  | 216 | 8 | 3 |  | 2
50 | 0 | 0 | 1 | 223 | 0 | ОборудЗак | Стоимость оборудования заказчика |  |  | 223 | 9 | 3 |  | 2
50 | 0 | 0 | 1 | 229 | 0 | ОборудПод | Стоимость оборудования подрядчика |  |  | 229 | 10 | 3 |  | 2
50 | 0 | 0 | 1 | 203 | 36364.15 | ЭММ | Эксплуатация машин |  |  | 203 | 11 | 3 |  | 2
50 | 0 | 0 | 1 | 204 | 3004.54 | ЗПМ | ЗП машинистов |  |  | 204 | 12 | 3 |  | 2
50 | 0 | 0 | 1 | 205 | 171723.78 | ОЗП | Основная ЗП рабочих |  |  | 205 | 13 | 3 |  | 2
50 | 0 | 0 | 1 | 214 | 1270527.75 | Строит | Строительные работы с НР и СП |  |  | 214 | 14 | 3 |  | 2
50 | 0 | 0 | 1 | 215 | 24631.61 | Монтаж | Монтажные работы с НР и СП |  |  | 215 | 15 | 3 |  | 2
50 | 0 | 0 | 1 | 217 | 0 | Прочие | Прочие работы с НР и СП |  |  | 217 | 16 | 3 |  | 2
50 | 0 | 0 | 1 | 206 | 0 | ВозврМат | Возврат материалов |  |  | 206 | 17 | 3 |  | 2
50 | 0 | 0 | 1 | 207 | 2676.1237 | ТрудСтр | Трудозатраты строителей |  |  | 207 | 18 | 3 |  | -1
50 | 0 | 0 | 1 | 208 | 40.4135 | ТрудМаш | Трудозатраты машинистов |  |  | 208 | 19 | 3 |  | -1
50 | 0 | 0 | 1 | 209 | 41.45 | ТранспМат | Транспорт материалов |  |  | 209 | 20 | 3 |  | 2
50 | 0 | 0 | 1 | 210 | 187281.83 | НР | Накладные расходы |  |  | 210 | 21 | 3 |  | 2
50 | 0 | 0 | 1 | 211 | 101881.59 | СмПриб | Сметная прибыль |  |  | 211 | 22 | 3 |  | 2
50 | 0 | 0 | 1 | 224 | 1295159.36 | Всего | Всего с НР и СП |  |  | 224 | 23 | 3 |  | 2
70 | 1 |  | 1 | СТР_РЕК | СТРОИТЕЛЬСТВО и РЕКОНСТРУКЦИЯ зданий и сооружений всех назначений | 0 | 0 |  | 1 | 0 |  |  | 0
70 | 1 |  | 2 | РЕМ_ЖИЛ | КАП. РЕМ. ЖИЛЫХ И ОБЩЕСТВЕННЫХ ЗДАНИЙ | 0 | 0 |  | 1 | 0 |  |  | 0
70 | 1 |  | 3 | РЕМ_ПР | КАП. РЕМ. ПРОИЗВОДСТВЕННЫХ ЗД, и СООРУЖЕНИЙ, НАРУЖНЫХ ИНЖЕНЕРНЫХ СЕТЕЙ, УЛИЦ И ДОРОГ МЕСТНОГО ЗНАЧЕНИЯ, МОСТОВ И ПУТЕПРОВОДОВ | 1 | 0 |  | 1 | 0 |  |  | 0
70 | 1 |  | 4 | УПР | {вкл} - УПРОЩЕННОЕ НАЛОГООБЛОЖЕНИЕ | 0 | 0 | Для всех расценок. ( при применении упрощенной системы налогообложения) · {УПР} - ( вкл.) - при упрощенной системе ; к = 0,9 к СП ( к= 0,7 к НР отменен с 1.01.11) · {УПР} - ( выкл.) - при обычной системе налогообложения | 0 | 0 |  |  | 0
70 | 1 |  | 5 | ХОЗ | {вкл} - ХОЗЯЙСТВЕННЫЙ СПОСОБ | 0 | 0 | Для всех расценок. ( при хозяйственном способе производства работ): · {ХОЗ} - ( вкл.) - при хоз. способе (к=0,6 к НР ) · {ХОЗ} - ( выкл.) - при обычном способе производства работ | 0 | 0 |  |  | 0
70 | 1 |  | 6 | СЛЖ | {вкл} - При РЕКОНСТРУКЦИИ сложных объектов, РЕКОНСТРУКЦИИ и КАП. РЕМОНТЕ объектов с дейст. яд. реакторами | 0 | 0 | Для сборников ФЕР ( при производстве работ на технически сложных объектах ): · { СЛЖ } - (вкл.) - работа на сложных объектах (к=1,2 к НР) · { СЛЖ } - (выкл.) - работа на обычных объектах | 0 | 0 |  |  | 0
70 | 1 |  | 7 | М/Т/Я | Работы по строительству мостов, тоннелей, метрополитенов, атомных станций, объектов с ядерным топливом и радиокативными отходами ( письмо Госстроя РФ № 2536-ИП/12/ГС от 27.11.12), коэффициенты к НР =0,85 и к СП-0,8 не назначаются | 0 | 0 |  | 0 | 0 |  |  | 0
70 | 1 |  | 8 | ОПТ/В | {вкл} - Прокладка МЕЖДУГОРОДНИХ ВОЛОКОННО-ОПТИЧЕСКИХ ЛИНИЙ (для ФЕРм10, отд. 6 разд.3) {выкл} - Прокладка ГОРОДСКИХ ВОЛОКОННО-ОПТИТЕСКИХ ЛИНИЙ (для ФЕРм10, отд. 6 разд.3) | 0 | 0 | Для сборников ФЕРм-10 ( волоконно-оптические линии связи ): · {М_ГОР_опт} - ( вкл.) - междугородные сети связи ( НР=120% , СП=70% ) · {М_ГОР_опт} - ( выкл.) - городские сети связи ( НР=100%; СП=65%) | 0 | 0 |  |  | 0
70 | 1 |  | 9 | ЗАКР | {вкл} - Обслуживающие и сопутстующие работы в тоннелях при производве работ ЗАКРЫТЫМ СПОСОБОМ {выкл} - Обслуживающие и сопутстующие работы в тоннелях при производве работ ОТКРЫТЫМ (ФЕР-29, разд.04 ) | 0 | 0 | Для сборника ФЕР -29 ( сопутствующие работы в тоннелях и метро. ): · {ЗАКР} - (вкл.) - при выполнении работ в тоннелях и метро закрытым способом (НР=145% , СП=75%); · {ЗАКР} - (выкл.) - при выполнении работ в тоннелях и метро отк | 0 | 0 |  |  | 0
70 | 1 |  | 10 | АВИ | (вкл) - При работах по ДИСПЕТЧЕРЕЗАЦИИ управления движением АВИАТРАНСПОРТОМ {вкл} (монтажные работы ) | 0 | 0 | Для сборников ФЕРм 08;10;11 : · {мАВИА} - (вкл.) - производство монтажных работы по диспетчеризации управления движением авиатранспортном (НР=95%, СП=55%) ; · {мАВИА} - (выкл. ) - при производстве работ на прочих объектах , кром | 0 | 0 |  |  | 0
70 | 1 |  | 11 | АЭС | (вкл) - Производство эл./монт. работ на АЭС ( ФЕРм -08 , отдел 01-03 ), и контроль свар. швов на АЭС {вкл} (ФЕРм-39, отд. 02 и 03 ) (вык) - Произовдство эл./монт. работ и и контроль свар. швов на ОБЫЧНЫХ СООРУЖ, | 0 | 0 | Для сборника ФЕРм -39 и ФЕРМ-08 ( при работах по контролю сварных соединений) : {мАЭС} - ( вкл.) - при выполнении работ по на АЭС (HР=101%; СП= 68%; {мАЭС} - (выкл.) - при выполнении работ на обычных объектах | 0 | 0 |  |  | 0
70 | 1 |  | 1 | К_НР_РЕМ | при ремонте жилых и общественных зданий если ( если {РЕМ_ЖИЛ}= [вкл.] | 0.9 | 1 | Для сборников ФЕР и ФЕРмр : · Значение {_МДСрем_НР}= 0,90 - при ремонте зданий жилого и гражданского назначений ( 0,90 к НР) ; · Значение {_МДСрем_НР}= 1,00 - при строительстве и реконструкции объектов всех назначений | 0 | 0 |  |  | 0
70 | 1 |  | 2 | К_СП_РЕМ | к нормам СП при капитальном ремонте зданий и сооружений всех назначений ( если или {РЕМ_ЖИЛ}=[вкл] , или (РЕМ_ПР}=[вкл] ) | 0.85 | 1 | Для сборников ФЕР и ФЕРмр : · Значение {_МДСрем_СП} = 0.85 - при ремонте зданий всех назначений ( 0,85 к СП); · Значение {_МДСрем_СП} = 1,00 - при строительстве и реконструкции объектов всех назначений | 0 | 0 |  |  | 0
70 | 1 |  | 3 | К_НР_05 | К нормам НР с 1.01.2005 по 1.01.2011 | 1 | 0.85 | Для норм НР с 1.01.2011 года: · {_ТЕК_НР} = 0.85 - Коэффициент учитывающий изменение нормы страховых взносов с 1.01.1 - (при расчете в текущем уровне цен индексами по статьям затрат ) · {_ТЕК_НР} = 1,00 - при расчет в текущем уровне цен и при уп | 0 | 0 |  |  | 0
70 | 1 |  | 4 | К_НР_11 | Коэфф. к НР для текущего уровня цен с 01.01.2011 при обычном и упрощенном налогообложении при постатейной индексации | 1 | 0 |  | 0 | 0 |  |  | 0
70 | 1 |  | 5 | К_СП_11 | Коэф. к СП в текущем уровне цен с 01.01.2011 | 1 | 0.8 | Для норм СП с 1.01.2011 года: · {_ТЕК_СП} = 0.80 - Коэффициент учитывающий изменение нормы страховых взносов с 1.01.11 - (при расчете в текущем уровне цен индексами по статьям затрат ) · {_ТЕК_СП} = 1,00 - без учета | 0 | 0 |  |  | 0
70 | 1 |  | 6 | К_НР_12 | Корректировка НР с 03.12.12 если (М/Т/Я) = {выкл.} | 1 | 0 |  | 0 | 0 |  |  | 0
70 | 1 |  | 7 | К_СП_12 | Корректировка СП с 03.12.12 в текущем уровне цен по письму 2536-ИП/12/ГС от 27.11.12 ( если (М/Т/Я) = {выкл.} ) | 1 | 0 |  | 0 | 0 |  |  | 0
70 | 1 |  | 8 | К_НР_УПР | Коэф. к НР при упрощенном налогообложении ( если {УПР} = [вкл] ) | 0.7 | 0 |  | 0 | 0 |  |  | 0
70 | 1 |  | 9 | К_СП_УПР | Коэф. к СП при упрощенном налогообложении ( если {УПР} = [вкл] ) | 0.9 | 0 |  | 0 | 0 |  |  | 0
70 | 1 |  | 10 | К_НР_ХОЗ | Коэф. к НР при хозяйственном способе производства работ ( если {ХОЗ}= {вкл} ) | 0.6 | 0 |  | 0 | 0 |  |  | 0
70 | 1 |  | 11 | К_НР_СЛЖ | Коэф. при реконструкции сложных объектов и кап. ремонте объектов с яд. реакторами ( если {СЛЖ} = [вкл] ) | 1.2 | 0 |  | 0 | 0 |  |  | 0
70 | 1 |  | 12 | Р_ОКР | Разрядность округления результата расчета НР и СП ( с 01.01.2011 - до целых ) | 0 | 0 |  | 0 | 0 |  |  | 0
70 | 1 |  | 13 | К_НР_УПР_ПУ | Коэф. к НР при упрощенном налогообложении ( если {УПР} = [вкл] ) для расценок на изготовление материалов, полуфабрикатов, а также металлических и трубопроводных заготовок, изготовляемых в построечных условиях | 1 | 0 |  | 0 | 0 |  |  | 0
-1
75 | Уровень цен | 0 | 0 | 0 | 0 | 0 | 1 | 0 | 1 | 0 | 0 | 0 | 144623945 | 1
1 | Сборник индексов | Индексы пересчета к ценам ФЕР-2001 (ФСНБ-2001 редакция 2014 г) | 0 | 0 | 1 | 1 | 0 | 1 | 1 | 1 | 1 | 1 | 1 | 1 | 1 | 1
3 | Индексы за итогом | 6.94 | 4.94 | 5.7 | 5.7 | 16.6 | 1 | 1 | 1 | 1 | 6.94 | 6.94 | 4.94 | 1 | 1 | 1 | 6.94
65 |  | 1 | 0 | 200

## SourceObSm
0 | Smeta.RU (Terminal) (495) 974-1589 |  | _OBSM_ |  | 0 | 0 | 0 | Smeta.RU (Terminal) |  | 1 | 48651 | 57416629
1 | 47 | 0 |  | 0 | Новый объект | Ремонт душевой 2 этаж (с 6,94) |  | 0 | [5 empty] | 0 | 0 | 0 | 0 | 0 | [17 empty] | Сметные нормы списания | Коды ценников | 1 | 1 | 0 | 0 | 1 | 0 | 6 | 2 | 1 | 1 | 0 | 0 | 0 | 0 | 0 | ФСНБ-2001 ФЕР (редакция 2014) | ТР для Версии 8: Центральные регионы (с учетом п-ма 2536-ИП/12/ГС от 27.11.12) (1) | ФЕР-2001 (редакция 2014 г) | ФЕР-2001 (редакция 2014 г) | ФЕР-2001 (редакция 2014 г) | ФЕР-2001 (редакция 2014 г) | 0 | 0 | 8 | 0
22 | 0 | 0 | 144623945 | 0 | 3
3 | 1 | Ремонт душевой | Ремонт душевой | 1271.5934 | 24.6316 | 0 | 0 | 1296.2251 | 171.7495 | [9 empty] | 0 | -1 | 0 | 1007019.59 | 798896.65 | 0 | 0 | 0 | 36373.42 | 3005.08 | 171749.52 | 1271593.44 | 24631.61 | 0 | 0 | 2676.5423 | 40.4192 | 41.45 | 187309.42 | 101896.04 | 1296225.05
51 |  |  |  | 1271.5934 | 24.6316 | 0 | 0 | 1296.2251 | 171.7495
50 | 0 | 0 | 1 | 201 | 1007019.59 | ПЗ | Прямые затраты |  |  | 201 | 1 | 3 |  | 2
50 | 0 | 0 | 1 | 202 | 798896.65 | СтМатОб | Стоимость материальных ресурсов (всего) |  |  | 202 | 2 | 3 |  | 2
50 | 0 | 0 | 1 | 222 | 0 | СтМатОбЗак | Стоимость материалов и оборудования заказчика |  |  | 222 | 3 | 3 |  | 2
50 | 0 | 0 | 1 | 225 | 798896.65 | СтМатОбПод | Стоимость материалов и оборудования подрядчика |  |  | 225 | 4 | 3 |  | 2
50 | 0 | 0 | 1 | 226 | 798896.65 | СтМат | Стоимость материалов (всего) |  |  | 226 | 5 | 3 |  | 2
50 | 0 | 0 | 1 | 227 | 0 | СтМатЗак | Стоимость материалов заказчика |  |  | 227 | 6 | 3 |  | 2
50 | 0 | 0 | 1 | 228 | 798896.65 | СтМатПод | Стоимость материалов подрядчика |  |  | 228 | 7 | 3 |  | 2
50 | 0 | 0 | 1 | 216 | 0 | Оборуд | Стоимость оборудования (всего) |  |  | 216 | 8 | 3 |  | 2
50 | 0 | 0 | 1 | 223 | 0 | ОборудЗак | Стоимость оборудования заказчика |  |  | 223 | 9 | 3 |  | 2
50 | 0 | 0 | 1 | 229 | 0 | ОборудПод | Стоимость оборудования подрядчика |  |  | 229 | 10 | 3 |  | 2
50 | 0 | 0 | 1 | 203 | 36373.42 | ЭММ | Эксплуатация машин |  |  | 203 | 11 | 3 |  | 2
50 | 0 | 0 | 1 | 204 | 3005.08 | ЗПМ | ЗП машинистов |  |  | 204 | 12 | 3 |  | 2
50 | 0 | 0 | 1 | 205 | 171749.52 | ОЗП | Основная ЗП рабочих |  |  | 205 | 13 | 3 |  | 2
50 | 0 | 0 | 1 | 214 | 1271593.44 | Строит | Строительные работы с НР и СП |  |  | 214 | 14 | 3 |  | 2
50 | 0 | 0 | 1 | 215 | 24631.61 | Монтаж | Монтажные работы с НР и СП |  |  | 215 | 15 | 3 |  | 2
50 | 0 | 0 | 1 | 217 | 0 | Прочие | Прочие работы с НР и СП |  |  | 217 | 16 | 3 |  | 2
50 | 0 | 0 | 1 | 206 | 0 | ВозврМат | Возврат материалов |  |  | 206 | 17 | 3 |  | 2
50 | 0 | 0 | 1 | 207 | 2676.5423 | ТрудСтр | Трудозатраты строителей |  |  | 207 | 18 | 3 |  | -1
50 | 0 | 0 | 1 | 208 | 40.4192 | ТрудМаш | Трудозатраты машинистов |  |  | 208 | 19 | 3 |  | -1
50 | 0 | 0 | 1 | 209 | 41.45 | ТранспМат | Транспорт материалов |  |  | 209 | 20 | 3 |  | 2
50 | 0 | 0 | 1 | 210 | 187309.42 | НР | Накладные расходы |  |  | 210 | 21 | 3 |  | 2
50 | 0 | 0 | 1 | 211 | 101896.04 | СмПриб | Сметная прибыль |  |  | 211 | 22 | 3 |  | 2
50 | 0 | 0 | 1 | 224 | 1296225.05 | Всего | Всего с НР и СП |  |  | 224 | 23 | 3 |  | 2
-1
75 | Уровень цен | 0 | 0 | 0 | 0 | 0 | 1 | 0 | 1 | 0 | 0 | 0 | 144623945 | 1
1 | Сборник индексов | Индексы пересчета к ценам ФЕР-2001 (ФСНБ-2001 редакция 2014 г) | 0 | 0 | 1 | 1 | 0 | 1 | 1 | 1 | 1 | 1 | 1 | 1 | 1 | 1
3 | Индексы за итогом | 6.94 | 4.94 | 5.7 | 5.7 | 16.6 | 1 | 1 | 1 | 1 | 6.94 | 6.94 | 4.94 | 1 | 1 | 1 | 6.94

## SmtRes
28 | 144623945 | 144624448 | 47840747 | 1 | 1 | 1 | 1 | 1-1038 |  | Рабочий строитель среднего разряда 3,8 | 1369 | 1013 | чел.-ч | чел.-ч | 1 | 0 | 1951387513 | 91.0224 | 0 | 0 | 0 | 65.24 | 0 | 0 | 0 | 9.4 | 1 | 1 | 1 | 6.94 | 0 | 1 | 1 | 0 | 0 | 108.36 | )*0,7)*1,2 | 1 | 2 | 144624458 | 1 | 0 | 1 | 0 | 0 | 0 | 0 | 0 | 0 | 0 | 0 | 0 | 0 | 0 | 0 | 0 | 0 | 0 | 0 | 0 | 0 | 0 | 0 | 0 | 0 | 58.2543 | 65.24 | 9.4 | 6.94 | 0
28 | 144623945 | 144624448 | 121548 | 1 | 1 | 1 | 1 | 2 |  | Затраты труда машинистов | 608254 | 1013 | чел.час | чел.час | 1 | 0 | -185737400 | 0.21 | 0 | 0 | 0 | 0 | 0 | 0 | 0 | 0 | 1 | 1 | 6.94 | 1 | 0 | 1 | 1 | 0 | 0 | 0.25 | )*0,7)*1,2 | 2 | 2 | 144624459 | 1 | 0 | 2 | 0 | 0 | 0 | 0 | 0 | 0 | 0 | 0 | 0 | 0 | 0 | 0 | 0 | 0 | 0 | 0 | 0 | 0 | 0 | 0 | 0 | 0 | 0.1344 | 0 | 0 | 1 | 0
28 | 144623945 | 144624448 | 115016565 | 1 | 1 | 1 | 2 | 021141 | ФСЭМ-2001, 021141, приказ Минстроя России №899/пр от 11.12.2015 г. | Краны на автомобильном ходу при работе на других видах строительства 10 т | 1368 | 1011 | маш.-ч | маш.-ч | 1 | 0 | 969250665 | 0.21 | 0 | 777.21 | 13.5 | 0 | 0 | 111.99 | 13.5 | 0 | 1 | 6.94 | 1 | 1 | 0 | 1 | 1 | 0 | 0 | 0.25 | )*0,7)*1,2 | 0 | 2 | 144624460 | 1 | 0 | 3 | 0 | 0 | 0 | 0 | 0 | 0 | 0 | 0 | 0 | 0 | 0 | 0 | 0 | 0 | 0 | 0 | 0 | 0 | 0 | 0 | 0 | 0 | 0.1344 | 777.21 | 111.99 | 6.94 | 0
28 | 144623945 | 144624448 | 115052230 | 1 | 1 | 1 | 2 | 030404 | ФСЭМ-2001, 030404, приказ Минстроя России №899/пр от 11.12.2015 г. | Лебедки электрические тяговым усилием до 31,39 кН (3,2 т) | 1368 | 1011 | маш.-ч | маш.-ч | 1 | 0 | 1308590126 | 13.608 | 0 | 47.89 | 0 | 0 | 0 | 6.9 | 0 | 0 | 1 | 6.94 | 1 | 1 | 0 | 1 | 1 | 0 | 0 | 16.2 | )*0,7)*1,2 | 0 | 2 | 144624461 | 1 | 0 | 4 | 0 | 0 | 0 | 0 | 0 | 0 | 0 | 0 | 0 | 0 | 0 | 0 | 0 | 0 | 0 | 0 | 0 | 0 | 0 | 0 | 0 | 0 | 8.7091 | 47.89 | 6.9 | 6.94 | 0
28 | 144623945 | 144624448 | 115035984 | 1 | 1 | 1 | 2 | 330206 | ФСЭМ-2001, 330206, приказ Минстроя России №899/пр от 11.12.2015 г. | Дрели электрические | 1368 | 1011 | маш.-ч | маш.-ч | 1 | 0 | -766305843 | 2.9736 | 0 | 13.53 | 0 | 0 | 0 | 1.95 | 0 | 0 | 1 | 6.94 | 1 | 1 | 0 | 1 | 1 | 0 | 0 | 3.54 | )*0,7)*1,2 | 0 | 2 | 144624462 | 1 | 0 | 5 | 0 | 0 | 0 | 0 | 0 | 0 | 0 | 0 | 0 | 0 | 0 | 0 | 0 | 0 | 0 | 0 | 0 | 0 | 0 | 0 | 0 | 0 | 1.9031 | 13.53 | 1.95 | 6.94 | 0
28 | 144623945 | 144624448 | 115016508 | 1 | 1 | 1 | 2 | 400001 | ФСЭМ-2001, 400001, приказ Минстроя России №899/пр от 11.12.2015 г. | Автомобили бортовые, грузоподъемность до 5 т | 1368 | 1011 | маш.-ч | маш.-ч | 1 | 0 | -365761310 | 0.1176 | 0 | 604.96 | 11.6 | 0 | 0 | 87.17 | 11.6 | 0 | 1 | 6.94 | 1 | 1 | 0 | 1 | 1 | 0 | 0 | 0.14 | )*0,7)*1,2 | 0 | 2 | 144624463 | 1 | 0 | 6 | 0 | 0 | 0 | 0 | 0 | 0 | 0 | 0 | 0 | 0 | 0 | 0 | 0 | 0 | 0 | 0 | 0 | 0 | 0 | 0 | 0 | 0 | 0.075264 | 604.96 | 87.17 | 6.94 | 0
28 | 144623945 | 144624448 | 115093823 | 1 | 1 | 1 | 3 | 206-1336 | ФССЦ-2001, 206-1336, приказ Минстроя России №899/пр от 11.12.2015 г. | Рейка алюминиевая потолочная 100 мм | 1301 | 102138004 | м | м | 1 | 0 | -1895804718 | 0 | 171.49 | 0 | 0 | 0 | 24.71 | 0 | 0 | 0 | 6.94 | 1 | 1 | 1 | 0 | 1 | 1 | 0 | 0 | 1050 | )*0 | 0 | 2 | 144624464 | 1 | 0 | 7 | 0 | 0 | 0 | 0 | 0 | 0 | 0 | 0 | 0 | 0 | 0 | 0 | 0 | 0 | 0 | 0 | 0 | 0 | 0 | 0 | 0 | 0 | 0 | 171.49 | 24.71 | 6.94 | 0
28 | 144623945 | 144624448 | 115093824 | 1 | 1 | 1 | 3 | 206-1337 | ФССЦ-2001, 206-1337, приказ Минстроя России №899/пр от 11.12.2015 г. | Гребенка несущая | 1301 | 102138004 | м | м | 1 | 0 | 340224330 | 0 | 142.06 | 0 | 0 | 0 | 20.47 | 0 | 0 | 0 | 6.94 | 1 | 1 | 1 | 0 | 1 | 1 | 0 | 0 | 100 | )*0 | 0 | 2 | 144624465 | 1 | 0 | 8 | 0 | 0 | 0 | 0 | 0 | 0 | 0 | 0 | 0 | 0 | 0 | 0 | 0 | 0 | 0 | 0 | 0 | 0 | 0 | 0 | 0 | 0 | 0 | 142.06 | 20.47 | 6.94 | 0
28 | 144623945 | 144624448 | 115093826 | 1 | 1 | 1 | 3 | 206-1339 | ФССЦ-2001, 206-1339, приказ Минстроя России №899/пр от 11.12.2015 г. | Подвес в комплекте | 1355 | 1010 | 100 шт. | 100 шт. | 100 | 0 | 170651311 | 0 | 2540.04 | 0 | 0 | 0 | 366 | 0 | 0 | 0 | 6.94 | 1 | 1 | 1 | 0 | 1 | 1 | 0 | 0 | 0.7 | )*0 | 0 | 2 | 144624467 | 1 | 0 | 10 | 0 | 0 | 0 | 0 | 0 | 0 | 0 | 0 | 0 | 0 | 0 | 0 | 0 | 0 | 0 | 0 | 0 | 0 | 0 | 0 | 0 | 0 | 0 | 2540.04 | 366 | 6.94 | 0
29 | 144623945 | 144624482 | 47840747 | 1 | 1 | 1 | 1 | 1-1038 |  | Рабочий строитель среднего разряда 3,8 | 1369 | 1013 | чел.-ч | чел.-ч | 1 | 0 | 1951387513 | 149.5368 | 0 | 0 | 0 | 65.24 | 0 | 0 | 0 | 9.4 | 1 | 1 | 1 | 6.94 | 0 | 1 | 1 | 0 | 0 | 108.36 | )*1,2)*1,15 | 1 | 2 | 144624493 | 1 | 0 | 11 | 0 | 0 | 0 | 0 | 0 | 0 | 0 | 0 | 0 | 0 | 0 | 0 | 0 | 0 | 0 | 0 | 0 | 0 | 0 | 0 | 0 | 0 | 95.7036 | 65.24 | 9.4 | 6.94 | 0
29 | 144623945 | 144624482 | 121548 | 1 | 1 | 1 | 1 | 2 |  | Затраты труда машинистов | 608254 | 1013 | чел.час | чел.час | 1 | 0 | -185737400 | 0.375 | 0 | 0 | 0 | 0 | 0 | 0 | 0 | 0 | 1 | 1 | 6.94 | 1 | 0 | 1 | 1 | 0 | 0 | 0.25 | )*1,2)*1,25 | 2 | 2 | 144624494 | 1 | 0 | 12 | 0 | 0 | 0 | 0 | 0 | 0 | 0 | 0 | 0 | 0 | 0 | 0 | 0 | 0 | 0 | 0 | 0 | 0 | 0 | 0 | 0 | 0 | 0.24 | 0 | 0 | 1 | 0
29 | 144623945 | 144624482 | 115016565 | 1 | 1 | 1 | 2 | 021141 | ФСЭМ-2001, 021141, приказ Минстроя России №899/пр от 11.12.2015 г. | Краны на автомобильном ходу при работе на других видах строительства 10 т | 1368 | 1011 | маш.-ч | маш.-ч | 1 | 0 | 969250665 | 0.375 | 0 | 777.21 | 13.5 | 0 | 0 | 111.99 | 13.5 | 0 | 1 | 6.94 | 1 | 1 | 0 | 1 | 1 | 0 | 0 | 0.25 | )*1,2)*1,25 | 0 | 2 | 144624495 | 1 | 0 | 13 | 0 | 0 | 0 | 0 | 0 | 0 | 0 | 0 | 0 | 0 | 0 | 0 | 0 | 0 | 0 | 0 | 0 | 0 | 0 | 0 | 0 | 0 | 0.24 | 777.21 | 111.99 | 6.94 | 0
29 | 144623945 | 144624482 | 115052230 | 1 | 1 | 1 | 2 | 030404 | ФСЭМ-2001, 030404, приказ Минстроя России №899/пр от 11.12.2015 г. | Лебедки электрические тяговым усилием до 31,39 кН (3,2 т) | 1368 | 1011 | маш.-ч | маш.-ч | 1 | 0 | 1308590126 | 24.3 | 0 | 47.89 | 0 | 0 | 0 | 6.9 | 0 | 0 | 1 | 6.94 | 1 | 1 | 0 | 1 | 1 | 0 | 0 | 16.2 | )*1,2)*1,25 | 0 | 2 | 144624496 | 1 | 0 | 14 | 0 | 0 | 0 | 0 | 0 | 0 | 0 | 0 | 0 | 0 | 0 | 0 | 0 | 0 | 0 | 0 | 0 | 0 | 0 | 0 | 0 | 0 | 15.552 | 47.89 | 6.9 | 6.94 | 0
29 | 144623945 | 144624482 | 115035984 | 1 | 1 | 1 | 2 | 330206 | ФСЭМ-2001, 330206, приказ Минстроя России №899/пр от 11.12.2015 г. | Дрели электрические | 1368 | 1011 | маш.-ч | маш.-ч | 1 | 0 | -766305843 | 5.31 | 0 | 13.53 | 0 | 0 | 0 | 1.95 | 0 | 0 | 1 | 6.94 | 1 | 1 | 0 | 1 | 1 | 0 | 0 | 3.54 | )*1,2)*1,25 | 0 | 2 | 144624497 | 1 | 0 | 15 | 0 | 0 | 0 | 0 | 0 | 0 | 0 | 0 | 0 | 0 | 0 | 0 | 0 | 0 | 0 | 0 | 0 | 0 | 0 | 0 | 0 | 0 | 3.3984 | 13.53 | 1.95 | 6.94 | 0
29 | 144623945 | 144624482 | 115016508 | 1 | 1 | 1 | 2 | 400001 | ФСЭМ-2001, 400001, приказ Минстроя России №899/пр от 11.12.2015 г. | Автомобили бортовые, грузоподъемность до 5 т | 1368 | 1011 | маш.-ч | маш.-ч | 1 | 0 | -365761310 | 0.21 | 0 | 604.96 | 11.6 | 0 | 0 | 87.17 | 11.6 | 0 | 1 | 6.94 | 1 | 1 | 0 | 1 | 1 | 0 | 0 | 0.14 | )*1,2)*1,25 | 0 | 2 | 144624498 | 1 | 0 | 16 | 0 | 0 | 0 | 0 | 0 | 0 | 0 | 0 | 0 | 0 | 0 | 0 | 0 | 0 | 0 | 0 | 0 | 0 | 0 | 0 | 0 | 0 | 0.1344 | 604.96 | 87.17 | 6.94 | 0
29 | 144623945 | 144624482 | 115093823 | 1 | 1 | 1 | 3 | 206-1336 | ФССЦ-2001, 206-1336, приказ Минстроя России №899/пр от 11.12.2015 г. | Рейка алюминиевая потолочная 100 мм | 1301 | 102138004 | м | м | 1 | 0 | -1895804718 | 1050 | 171.49 | 0 | 0 | 0 | 24.71 | 0 | 0 | 0 | 6.94 | 1 | 1 | 1 | 0 | 1 | 0 | 0 | 0 | 1050 |  | 0 | 2 | 144624499 | 1 | 0 | 17 | 0 | 0 | 0 | 0 | 0 | 0 | 0 | 0 | 0 | 0 | 0 | 0 | 0 | 0 | 0 | 0 | 0 | 0 | 0 | 0 | 0 | 0 | 672 | 171.49 | 24.71 | 6.94 | 0
29 | 144623945 | 144624482 | 115093824 | 1 | 1 | 1 | 3 | 206-1337 | ФССЦ-2001, 206-1337, приказ Минстроя России №899/пр от 11.12.2015 г. | Гребенка несущая | 1301 | 102138004 | м | м | 1 | 0 | 340224330 | 100 | 142.06 | 0 | 0 | 0 | 20.47 | 0 | 0 | 0 | 6.94 | 1 | 1 | 1 | 0 | 1 | 0 | 0 | 0 | 100 |  | 0 | 2 | 144624500 | 1 | 0 | 18 | 0 | 0 | 0 | 0 | 0 | 0 | 0 | 0 | 0 | 0 | 0 | 0 | 0 | 0 | 0 | 0 | 0 | 0 | 0 | 0 | 0 | 0 | 64 | 142.06 | 20.47 | 6.94 | 0
29 | 144623945 | 144624482 | 115093825 | 1 | 1 | 1 | 3 | 206-1338 | ФССЦ-2001, 206-1338, приказ Минстроя России №899/пр от 11.12.2015 г. | Уголок декоративный (пристенный) | 1301 | 102138004 | м | м | 1 | 0 | 220067786 | 78.125 | 43.58 | 0 | 0 | 0 | 6.28 | 0 | 0 | 0 | 6.94 | 1 | 1 | 1 | 1 | 0 | 0 | 0 | 0 | 78.125 |  | 0 | 2 | 144624501 | 1 | 6144 | 19 | 0 | 0 | 0 | 0 | 0 | 0 | 0 | 0 | 0 | 0 | 0 | 0 | 0 | 0 | 0 | 0 | 0 | 0 | 0 | 0 | 0 | 0 | 50 | 43.58 | 6.28 | 6.94 | 0
29 | 144623945 | 144624482 | 115093826 | 1 | 1 | 1 | 3 | 206-1339 | ФССЦ-2001, 206-1339, приказ Минстроя России №899/пр от 11.12.2015 г. | Подвес в комплекте | 1355 | 1010 | 100 шт. | 100 шт. | 100 | 0 | 170651311 | 0.7 | 2540.04 | 0 | 0 | 0 | 366 | 0 | 0 | 0 | 6.94 | 1 | 1 | 1 | 0 | 1 | 0 | 0 | 0 | 0.7 |  | 0 | 2 | 144624502 | 1 | 0 | 20 | 0 | 0 | 0 | 0 | 0 | 0 | 0 | 0 | 0 | 0 | 0 | 0 | 0 | 0 | 0 | 0 | 0 | 0 | 0 | 0 | 0 | 0 | 0.448 | 2540.04 | 366 | 6.94 | 0
31 | 144623945 | 144624504 | 48094077 | 1 | 1 | 1 | 1 | 1-1050 |  | Рабочий строитель среднего разряда 5 | 1369 | 1013 | чел.-ч | чел.-ч | 1 | 0 | 293961151 | 2.6358 | 0 | 0 | 0 | 76.96 | 0 | 0 | 0 | 11.09 | 1 | 1 | 1 | 6.94 | 0 | 1 | 1 | 0 | 0 | 1.91 | )*1,2)*1,15 | 1 | 2 | 144624507 | 1 | 0 | 21 | 0 | 0 | 0 | 0 | 0 | 0 | 0 | 0 | 0 | 0 | 0 | 0 | 0 | 0 | 0 | 0 | 0 | 0 | 0 | 0 | 0 | 0 | 0.52716 | 76.96 | 11.09 | 6.94 | 0
31 | 144623945 | 144624504 | 47840737 | 1 | 1 | 1 | 2 | 330206 | ФСЭМ (2009), сб.33,поз.0206 | Дрели электрические | 1368 | 1011 | маш.-ч | маш.-ч | 1 | 0 | 1587204781 | 1.875 | 0 | 13.53 | 0 | 0 | 0 | 1.95 | 0 | 0 | 1 | 6.94 | 1 | 1 | 0 | 1 | 1 | 0 | 0 | 1.25 | )*1,2)*1,25 | 0 | 2 | 144624508 | 1 | 0 | 22 | 0 | 0 | 0 | 0 | 0 | 0 | 0 | 0 | 0 | 0 | 0 | 0 | 0 | 0 | 0 | 0 | 0 | 0 | 0 | 0 | 0 | 0 | 0.375 | 13.53 | 1.95 | 6.94 | 0
64 | 144623945 | 144624509 | 47840853 | 1 | 1 | 1 | 1 | 1-1030 |  | Рабочий строитель среднего разряда 3 | 1369 | 1013 | чел.-ч | чел.-ч | 1 | 0 | 1774247228 | 83.844 | 0 | 0 | 0 | 59.2 | 0 | 0 | 0 | 8.53 | 1 | 1 | 1 | 6.94 | 0 | 1 | 1 | 0 | 0 | 69.87 | )*1,2 | 1 | 2 | 144624514 | 1 | 0 | 23 | 0 | 0 | 0 | 0 | 0 | 0 | 0 | 0 | 0 | 0 | 0 | 0 | 0 | 0 | 0 | 0 | 0 | 0 | 0 | 0 | 0 | 0 | 53.6602 | 59.2 | 8.53 | 6.94 | 0
64 | 144623945 | 144624509 | 121548 | 1 | 1 | 1 | 1 | 2 |  | Затраты труда машинистов | 608254 | 1013 | чел.час | чел.час | 1 | 0 | -185737400 | 1.728 | 0 | 0 | 0 | 0 | 0 | 0 | 0 | 0 | 1 | 1 | 6.94 | 1 | 0 | 1 | 1 | 0 | 0 | 1.44 | )*1,2 | 2 | 2 | 144624515 | 1 | 0 | 24 | 0 | 0 | 0 | 0 | 0 | 0 | 0 | 0 | 0 | 0 | 0 | 0 | 0 | 0 | 0 | 0 | 0 | 0 | 0 | 0 | 0 | 0 | 1.1059 | 0 | 0 | 1 | 0
64 | 144623945 | 144624509 | 115066410 | 1 | 1 | 1 | 2 | 030954 | ФСЭМ-2001, 030954, приказ Минстроя России №899/пр от 11.12.2015 г. | Подъемники грузоподъемностью до 500 кг одномачтовые, высота подъема 45 м | 1368 | 1011 | маш.-ч | маш.-ч | 1 | 0 | 341432456 | 1.728 | 0 | 216.94 | 13.5 | 0 | 0 | 31.26 | 13.5 | 0 | 1 | 6.94 | 1 | 1 | 0 | 1 | 1 | 0 | 0 | 1.44 | )*1,2 | 0 | 2 | 144624516 | 1 | 0 | 25 | 0 | 0 | 0 | 0 | 0 | 0 | 0 | 0 | 0 | 0 | 0 | 0 | 0 | 0 | 0 | 0 | 0 | 0 | 0 | 0 | 0 | 0 | 1.1059 | 216.94 | 31.26 | 6.94 | 0
64 | 144623945 | 144624509 | 115259895 | 1 | 1 | 1 | 3 | 509-9900 | ФССЦ-2001, 509-9900, приказ Минстроя России №899/пр от 11.12.2015 г. | Строительный мусор | 1348 | 1009 | т | т | 1000 | 0 | 68711460 | 5.2 | 0 | 0 | 0 | 0 | 0 | 0 | 0 | 0 | 6.94 | 1 | 1 | 1 | 0 | 0 | 0 | 0 | 0 | 5.2 |  | 0 | 2 | 144624517 | 1 | 0 | 26 | 0 | 0 | 0 | 0 | 0 | 0 | 0 | 0 | 0 | 0 | 0 | 0 | 0 | 0 | 0 | 0 | 0 | 0 | 0 | 0 | 0 | 0 | 3.328 | 0 | 0 | 6.94 | 0
66 | 144623945 | 144624519 | 121615 | 1 | 1 | 1 | 1 | 1-3.0 |  | Затраты труда рабочих, разряд работ 3 | 1369 | 1013 | чел.-ч | чел.-ч | 1 | 0 | -519331740 | 133.44 | 0 | 0 | 0 | 56.14 | 0 | 0 | 0 | 8.09 | 1 | 1 | 1 | 6.94 | 0 | 1 | 1 | 0 | 0 | 111.2 | )*1,2 | 1 | 2 | 144624526 | 1 | 0 | 27 | 0 | 0 | 0 | 0 | 0 | 0 | 0 | 0 | 0 | 0 | 0 | 0 | 0 | 0 | 0 | 0 | 0 | 0 | 0 | 0 | 0 | 0 | 85.4016 | 56.14 | 8.09 | 6.94 | 0
66 | 144623945 | 144624519 | 121548 | 1 | 1 | 1 | 1 | 2 |  | Затраты труда машинистов | 608254 | 1013 | чел.час | чел.час | 1 | 0 | -185737400 | 25.2 | 0 | 0 | 0 | 0 | 0 | 0 | 0 | 0 | 1 | 1 | 6.94 | 1 | 0 | 1 | 1 | 0 | 0 | 21 | )*1,2 | 2 | 2 | 144624527 | 1 | 0 | 28 | 0 | 0 | 0 | 0 | 0 | 0 | 0 | 0 | 0 | 0 | 0 | 0 | 0 | 0 | 0 | 0 | 0 | 0 | 0 | 0 | 0 | 0 | 16.128 | 0 | 0 | 1 | 0
66 | 144623945 | 144624519 | 47841490 | 1 | 1 | 1 | 2 | 030954 | ФСЭМ (2009), сб.03,поз.0954 | Подъемники грузоподъемностью до 500 кг одномачтовые, высота подъема 45 м | 1368 | 1011 | маш.-ч | маш.-ч | 1 | 0 | 2047449523 | 2.16 | 0 | 216.94 | 11.6 | 0 | 0 | 31.26 | 11.6 | 0 | 1 | 6.94 | 1 | 1 | 0 | 1 | 1 | 0 | 0 | 1.8 | )*1,2 | 0 | 2 | 144624528 | 1 | 0 | 29 | 0 | 0 | 0 | 0 | 0 | 0 | 0 | 0 | 0 | 0 | 0 | 0 | 0 | 0 | 0 | 0 | 0 | 0 | 0 | 0 | 0 | 0 | 1.3824 | 216.94 | 31.26 | 6.94 | 0
66 | 144623945 | 144624519 | 47840696 | 1 | 1 | 1 | 2 | 050101 | ФСЭМ (2009), сб.05,поз.0101 | Компрессоры передвижные с двигателем внутреннего сгорания давлением до 686 кПа (7 ат), производительность 2,2 м3/мин | 1368 | 1011 | маш.-ч | маш.-ч | 1 | 0 | 1448388200 | 23.04 | 0 | 624.6 | 10.06 | 0 | 0 | 90 | 10.06 | 0 | 1 | 6.94 | 1 | 1 | 0 | 1 | 1 | 0 | 0 | 19.2 | )*1,2 | 0 | 2 | 144624529 | 1 | 0 | 30 | 0 | 0 | 0 | 0 | 0 | 0 | 0 | 0 | 0 | 0 | 0 | 0 | 0 | 0 | 0 | 0 | 0 | 0 | 0 | 0 | 0 | 0 | 14.7456 | 624.6 | 90 | 6.94 | 0
66 | 144623945 | 144624519 | 47840768 | 1 | 1 | 1 | 2 | 330804 | ФСЭМ (2009), сб.33,поз.0804 | Молотки при работе от передвижных компрессорных станций отбойные пневматические | 1368 | 1011 | маш.-ч | маш.-ч | 1 | 0 | 1118636881 | 46.08 | 0 | 10.62 | 0 | 0 | 0 | 1.53 | 0 | 0 | 1 | 6.94 | 1 | 1 | 0 | 1 | 1 | 0 | 0 | 38.4 | )*1,2 | 0 | 2 | 144624530 | 1 | 0 | 31 | 0 | 0 | 0 | 0 | 0 | 0 | 0 | 0 | 0 | 0 | 0 | 0 | 0 | 0 | 0 | 0 | 0 | 0 | 0 | 0 | 0 | 0 | 29.4912 | 10.62 | 1.53 | 6.94 | 0
66 | 144623945 | 144624519 | 68823795 | 1 | 1 | 1 | 3 | 509-9900 | ФССЦ (2010) ч.5, раздел09, поз.9900 | Строительный мусор | 1348 | 1009 | т | т | 1000 | 0 | -1694840148 | 6.6 | 0 | 0 | 0 | 0 | 0 | 0 | 0 | 0 | 6.94 | 1 | 1 | 1 | 1 | 0 | 0 | 0 | 0 | 6.6 |  | 0 | 2 | 144624531 | 1 | 0 | 32 | 0 | 0 | 0 | 0 | 0 | 0 | 0 | 0 | 0 | 0 | 0 | 0 | 0 | 0 | 0 | 0 | 0 | 0 | 0 | 0 | 0 | 0 | 4.224 | 0 | 0 | 6.94 | 0
68 | 144623945 | 144624533 | 47842484 | 1 | 1 | 1 | 1 | 1-1043 |  | Рабочий строитель среднего разряда 4,3 | 1369 | 1013 | чел.-ч | чел.-ч | 1 | 0 | -708165982 | 45.3468 | 0 | 0 | 0 | 69.82 | 0 | 0 | 0 | 10.06 | 1 | 1 | 1 | 6.94 | 0 | 1 | 1 | 0 | 0 | 32.86 | )*1,2)*1,15 | 1 | 2 | 144624545 | 1 | 0 | 33 | 0 | 0 | 0 | 0 | 0 | 0 | 0 | 0 | 0 | 0 | 0 | 0 | 0 | 0 | 0 | 0 | 0 | 0 | 0 | 0 | 0 | 0 | 29.022 | 69.82 | 10.06 | 6.94 | 0
68 | 144623945 | 144624533 | 121548 | 1 | 1 | 1 | 1 | 2 |  | Затраты труда машинистов | 608254 | 1013 | чел.час | чел.час | 1 | 0 | -185737400 | 0.345 | 0 | 0 | 0 | 0 | 0 | 0 | 0 | 0 | 1 | 1 | 6.94 | 1 | 0 | 1 | 1 | 0 | 0 | 0.23 | )*1,2)*1,25 | 2 | 2 | 144624546 | 1 | 0 | 34 | 0 | 0 | 0 | 0 | 0 | 0 | 0 | 0 | 0 | 0 | 0 | 0 | 0 | 0 | 0 | 0 | 0 | 0 | 0 | 0 | 0 | 0 | 0.2208 | 0 | 0 | 1 | 0
68 | 144623945 | 144624533 | 47841490 | 1 | 1 | 1 | 2 | 030954 | ФСЭМ (2009), сб.03,поз.0954 | Подъемники грузоподъемностью до 500 кг одномачтовые, высота подъема 45 м | 1368 | 1011 | маш.-ч | маш.-ч | 1 | 0 | 2047449523 | 0.345 | 0 | 216.94 | 11.6 | 0 | 0 | 31.26 | 11.6 | 0 | 1 | 6.94 | 1 | 1 | 0 | 1 | 1 | 0 | 0 | 0.23 | )*1,2)*1,25 | 0 | 2 | 144624547 | 1 | 0 | 35 | 0 | 0 | 0 | 0 | 0 | 0 | 0 | 0 | 0 | 0 | 0 | 0 | 0 | 0 | 0 | 0 | 0 | 0 | 0 | 0 | 0 | 0 | 0.2208 | 216.94 | 31.26 | 6.94 | 0
68 | 144623945 | 144624533 | 48269179 | 1 | 1 | 1 | 2 | 361101 | ФСЭМ (2009), сб.36,поз.1101 | Термос 100 л | 1368 | 1011 | маш.-ч | маш.-ч | 1 | 0 | -563458892 | 10.5 | 0 | 18.74 | 0 | 0 | 0 | 2.7 | 0 | 0 | 1 | 6.94 | 1 | 1 | 0 | 1 | 1 | 0 | 0 | 7 | )*1,2)*1,25 | 0 | 2 | 144624548 | 1 | 0 | 36 | 0 | 0 | 0 | 0 | 0 | 0 | 0 | 0 | 0 | 0 | 0 | 0 | 0 | 0 | 0 | 0 | 0 | 0 | 0 | 0 | 0 | 0 | 6.72 | 18.74 | 2.7 | 6.94 | 0
68 | 144623945 | 144624533 | 47840576 | 1 | 1 | 1 | 2 | 400001 | ФСЭМ (2009), сб.40,поз.0001 | Автомобили бортовые, грузоподъемность до 5 т | 1368 | 1011 | маш.-ч | маш.-ч | 1 | 0 | -923680646 | 0.495 | 0 | 604.96 | 11.6 | 0 | 0 | 87.17 | 11.6 | 0 | 1 | 6.94 | 1 | 1 | 0 | 1 | 1 | 0 | 0 | 0.33 | )*1,2)*1,25 | 0 | 2 | 144624549 | 1 | 0 | 37 | 0 | 0 | 0 | 0 | 0 | 0 | 0 | 0 | 0 | 0 | 0 | 0 | 0 | 0 | 0 | 0 | 0 | 0 | 0 | 0 | 0 | 0 | 0.3168 | 604.96 | 87.17 | 6.94 | 0
68 | 144623945 | 144624533 | 47841663 | 1 | 1 | 1 | 3 | 101-0072 | ФССЦ (2010) ч.1, раздел01, поз.0072 | Битумы нефтяные строительные изоляционные БНИ-IV-3, БНИ-IV, БНИ-V | 1348 | 1009 | т | т | 1000 | 0 | 1119829011 | 0.023 | 9802.75 | 0 | 0 | 0 | 1412.5 | 0 | 0 | 0 | 6.94 | 1 | 1 | 1 | 0 | 1 | 0 | 0 | 0 | 0.023 |  | 0 | 2 | 144624550 | 1 | 0 | 38 | 0 | 0 | 0 | 0 | 0 | 0 | 0 | 0 | 0 | 0 | 0 | 0 | 0 | 0 | 0 | 0 | 0 | 0 | 0 | 0 | 0 | 0 | 0.01472 | 9802.75 | 1412.5 | 6.94 | 0
68 | 144623945 | 144624533 | 48025365 | 1 | 1 | 1 | 3 | 101-0217 | ФССЦ (2010) ч.1, раздел01, поз.0217 | Гидростеклоизол | 1327 | 1005 | м2 | м2 | 1 | 0 | 1501760117 | 116 | 113.12 | 0 | 0 | 0 | 16.3 | 0 | 0 | 0 | 6.94 | 1 | 1 | 1 | 0 | 1 | 0 | 0 | 0 | 116 |  | 0 | 2 | 144624551 | 1 | 0 | 39 | 0 | 0 | 0 | 0 | 0 | 0 | 0 | 0 | 0 | 0 | 0 | 0 | 0 | 0 | 0 | 0 | 0 | 0 | 0 | 0 | 0 | 0 | 74.24 | 113.12 | 16.3 | 6.94 | 0
68 | 144623945 | 144624533 | 47878915 | 1 | 1 | 1 | 3 | 101-1744 | ФССЦ (2010) ч.1, раздел01, поз.1744 | Мастика битумно-резиновая кровельная | 1348 | 1009 | т | т | 1000 | 0 | -560120922 | 0.246 | 13845.3 | 0 | 0 | 0 | 1995 | 0 | 0 | 0 | 6.94 | 1 | 1 | 1 | 0 | 1 | 0 | 0 | 0 | 0.246 |  | 0 | 2 | 144624552 | 1 | 0 | 40 | 0 | 0 | 0 | 0 | 0 | 0 | 0 | 0 | 0 | 0 | 0 | 0 | 0 | 0 | 0 | 0 | 0 | 0 | 0 | 0 | 0 | 0 | 0.15744 | 13845.3 | 1995 | 6.94 | 0
68 | 144623945 | 144624533 | 48098512 | 1 | 1 | 1 | 3 | 101-1745 | ФССЦ (2010) ч.1, раздел01, поз.1745 | Бензин растворитель | 1348 | 1009 | т | т | 1000 | 0 | -769001863 | 0.054 | 42637.97 | 0 | 0 | 0 | 6143.8 | 0 | 0 | 0 | 6.94 | 1 | 1 | 1 | 0 | 1 | 0 | 0 | 0 | 0.054 |  | 0 | 2 | 144624553 | 1 | 0 | 41 | 0 | 0 | 0 | 0 | 0 | 0 | 0 | 0 | 0 | 0 | 0 | 0 | 0 | 0 | 0 | 0 | 0 | 0 | 0 | 0 | 0 | 0 | 0.03456 | 42637.97 | 6143.8 | 6.94 | 0
68 | 144623945 | 144624533 | 47844446 | 1 | 1 | 1 | 3 | 101-1757 | ФССЦ (2010) ч.1, раздел01, поз.1757 | Ветошь | 1346 | 1009 | кг | кг | 1 | 0 | 363829629 | 0.5 | 12.63 | 0 | 0 | 0 | 1.82 | 0 | 0 | 0 | 6.94 | 1 | 1 | 1 | 0 | 1 | 0 | 0 | 0 | 0.5 |  | 0 | 2 | 144624554 | 1 | 0 | 42 | 0 | 0 | 0 | 0 | 0 | 0 | 0 | 0 | 0 | 0 | 0 | 0 | 0 | 0 | 0 | 0 | 0 | 0 | 0 | 0 | 0 | 0 | 0.32 | 12.63 | 1.82 | 6.94 | 0
68 | 144623945 | 144624533 | 68803323 | 1 | 1 | 1 | 3 | 113-0177 | ФССЦ (2010) ч.1, раздел13, поз.0177 | Сополимер БМК-5, марок А, Б | 1348 | 1009 | т | т | 1000 | 0 | -890883220 | 0.004 | 262817.8 | 0 | 0 | 0 | 37870 | 0 | 0 | 0 | 6.94 | 1 | 1 | 1 | 0 | 1 | 0 | 0 | 0 | 0.004 |  | 0 | 2 | 144624555 | 1 | 0 | 43 | 0 | 0 | 0 | 0 | 0 | 0 | 0 | 0 | 0 | 0 | 0 | 0 | 0 | 0 | 0 | 0 | 0 | 0 | 0 | 0 | 0 | 0 | 0.00256 | 262817.8 | 37870 | 6.94 | 0
69 | 144623945 | 144624556 | 47842484 | 1 | 1 | 1 | 1 | 1-1043 |  | Рабочий строитель среднего разряда 4,3 | 1369 | 1013 | чел.-ч | чел.-ч | 1 | 0 | -708165982 | 32.6232 | 0 | 0 | 0 | 69.82 | 0 | 0 | 0 | 10.06 | 1 | 1 | 1 | 6.94 | 0 | 1 | 1 | 0 | 0 | 23.64 | )*1,2)*1,15 | 1 | 2 | 144624567 | 1 | 0 | 44 | 0 | 0 | 0 | 0 | 0 | 0 | 0 | 0 | 0 | 0 | 0 | 0 | 0 | 0 | 0 | 0 | 0 | 0 | 0 | 0 | 0 | 0 | 20.8788 | 69.82 | 10.06 | 6.94 | 0
69 | 144623945 | 144624556 | 121548 | 1 | 1 | 1 | 1 | 2 |  | Затраты труда машинистов | 608254 | 1013 | чел.час | чел.час | 1 | 0 | -185737400 | 0.24 | 0 | 0 | 0 | 0 | 0 | 0 | 0 | 0 | 1 | 1 | 6.94 | 1 | 0 | 1 | 1 | 0 | 0 | 0.16 | )*1,2)*1,25 | 2 | 2 | 144624568 | 1 | 0 | 45 | 0 | 0 | 0 | 0 | 0 | 0 | 0 | 0 | 0 | 0 | 0 | 0 | 0 | 0 | 0 | 0 | 0 | 0 | 0 | 0 | 0 | 0 | 0.1536 | 0 | 0 | 1 | 0
69 | 144623945 | 144624556 | 115066410 | 1 | 1 | 1 | 2 | 030954 | ФСЭМ-2001, 030954, приказ Минстроя России №899/пр от 11.12.2015 г. | Подъемники грузоподъемностью до 500 кг одномачтовые, высота подъема 45 м | 1368 | 1011 | маш.-ч | маш.-ч | 1 | 0 | 341432456 | 0.24 | 0 | 216.94 | 13.5 | 0 | 0 | 31.26 | 13.5 | 0 | 1 | 6.94 | 1 | 1 | 0 | 1 | 1 | 0 | 0 | 0.16 | )*1,2)*1,25 | 0 | 2 | 144624569 | 1 | 0 | 46 | 0 | 0 | 0 | 0 | 0 | 0 | 0 | 0 | 0 | 0 | 0 | 0 | 0 | 0 | 0 | 0 | 0 | 0 | 0 | 0 | 0 | 0 | 0.1536 | 216.94 | 31.26 | 6.94 | 0
69 | 144623945 | 144624556 | 115084328 | 1 | 1 | 1 | 2 | 361101 | ФСЭМ-2001, 361101, приказ Минстроя России №899/пр от 11.12.2015 г. | Термос 100 л | 1368 | 1011 | маш.-ч | маш.-ч | 1 | 0 | -1289008484 | 6.75 | 0 | 18.74 | 0 | 0 | 0 | 2.7 | 0 | 0 | 1 | 6.94 | 1 | 1 | 0 | 1 | 1 | 0 | 0 | 4.5 | )*1,2)*1,25 | 0 | 2 | 144624570 | 1 | 0 | 47 | 0 | 0 | 0 | 0 | 0 | 0 | 0 | 0 | 0 | 0 | 0 | 0 | 0 | 0 | 0 | 0 | 0 | 0 | 0 | 0 | 0 | 0 | 4.32 | 18.74 | 2.7 | 6.94 | 0
69 | 144623945 | 144624556 | 115016508 | 1 | 1 | 1 | 2 | 400001 | ФСЭМ-2001, 400001, приказ Минстроя России №899/пр от 11.12.2015 г. | Автомобили бортовые, грузоподъемность до 5 т | 1368 | 1011 | маш.-ч | маш.-ч | 1 | 0 | -365761310 | 0.33 | 0 | 604.96 | 11.6 | 0 | 0 | 87.17 | 11.6 | 0 | 1 | 6.94 | 1 | 1 | 0 | 1 | 1 | 0 | 0 | 0.22 | )*1,2)*1,25 | 0 | 2 | 144624571 | 1 | 0 | 48 | 0 | 0 | 0 | 0 | 0 | 0 | 0 | 0 | 0 | 0 | 0 | 0 | 0 | 0 | 0 | 0 | 0 | 0 | 0 | 0 | 0 | 0 | 0.2112 | 604.96 | 87.17 | 6.94 | 0
69 | 144623945 | 144624556 | 115043372 | 1 | 1 | 1 | 3 | 101-0072 | ФССЦ-2001, 101-0072, приказ Минстроя России №899/пр от 11.12.2015 г. | Битумы нефтяные строительные изоляционные БНИ-IV-3, БНИ-IV, БНИ-V | 1348 | 1009 | т | т | 1000 | 0 | 937377975 | 0.023 | 9802.75 | 0 | 0 | 0 | 1412.5 | 0 | 0 | 0 | 6.94 | 1 | 1 | 1 | 0 | 1 | 0 | 0 | 0 | 0.023 |  | 0 | 2 | 144624572 | 1 | 0 | 49 | 0 | 0 | 0 | 0 | 0 | 0 | 0 | 0 | 0 | 0 | 0 | 0 | 0 | 0 | 0 | 0 | 0 | 0 | 0 | 0 | 0 | 0 | 0.01472 | 9802.75 | 1412.5 | 6.94 | 0
69 | 144623945 | 144624556 | 115317615 | 1 | 1 | 1 | 3 | 101-0217 | ФССЦ-2001, 101-0217, приказ Минстроя России №899/пр от 11.12.2015 г. | Гидростеклоизол | 1327 | 1005 | м2 | м2 | 1 | 0 | 493404917 | 116 | 113.12 | 0 | 0 | 0 | 16.3 | 0 | 0 | 0 | 6.94 | 1 | 1 | 1 | 0 | 1 | 0 | 0 | 0 | 116 |  | 0 | 2 | 144624573 | 1 | 0 | 50 | 0 | 0 | 0 | 0 | 0 | 0 | 0 | 0 | 0 | 0 | 0 | 0 | 0 | 0 | 0 | 0 | 0 | 0 | 0 | 0 | 0 | 0 | 74.24 | 113.12 | 16.3 | 6.94 | 0
69 | 144623945 | 144624556 | 115084354 | 1 | 1 | 1 | 3 | 101-1744 | ФССЦ-2001, 101-1744, приказ Минстроя России №899/пр от 11.12.2015 г. | Мастика битумно-резиновая кровельная | 1348 | 1009 | т | т | 1000 | 0 | -1001938079 | 0.13 | 13845.3 | 0 | 0 | 0 | 1995 | 0 | 0 | 0 | 6.94 | 1 | 1 | 1 | 0 | 1 | 0 | 0 | 0 | 0.13 |  | 0 | 2 | 144624574 | 1 | 0 | 51 | 0 | 0 | 0 | 0 | 0 | 0 | 0 | 0 | 0 | 0 | 0 | 0 | 0 | 0 | 0 | 0 | 0 | 0 | 0 | 0 | 0 | 0 | 0.0832 | 13845.3 | 1995 | 6.94 | 0
69 | 144623945 | 144624556 | 115084324 | 1 | 1 | 1 | 3 | 101-1745 | ФССЦ-2001, 101-1745, приказ Минстроя России №899/пр от 11.12.2015 г. | Бензин растворитель | 1348 | 1009 | т | т | 1000 | 0 | 1411030271 | 0.054 | 42637.97 | 0 | 0 | 0 | 6143.8 | 0 | 0 | 0 | 6.94 | 1 | 1 | 1 | 0 | 1 | 0 | 0 | 0 | 0.054 |  | 0 | 2 | 144624575 | 1 | 0 | 52 | 0 | 0 | 0 | 0 | 0 | 0 | 0 | 0 | 0 | 0 | 0 | 0 | 0 | 0 | 0 | 0 | 0 | 0 | 0 | 0 | 0 | 0 | 0.03456 | 42637.97 | 6143.8 | 6.94 | 0
69 | 144623945 | 144624556 | 115084355 | 1 | 1 | 1 | 3 | 113-0177 | ФССЦ-2001, 113-0177, приказ Минстроя России №899/пр от 11.12.2015 г. | Сополимер БМК-5, марок А, Б | 1348 | 1009 | т | т | 1000 | 0 | 254506414 | 0.004 | 262817.8 | 0 | 0 | 0 | 37870 | 0 | 0 | 0 | 6.94 | 1 | 1 | 1 | 0 | 1 | 0 | 0 | 0 | 0.004 |  | 0 | 2 | 144624576 | 1 | 0 | 53 | 0 | 0 | 0 | 0 | 0 | 0 | 0 | 0 | 0 | 0 | 0 | 0 | 0 | 0 | 0 | 0 | 0 | 0 | 0 | 0 | 0 | 0 | 0.00256 | 262817.8 | 37870 | 6.94 | 0
70 | 144623945 | 144624577 | 47840614 | 1 | 1 | 1 | 1 | 1-1022 |  | Рабочий строитель среднего разряда 2,2 | 1369 | 1013 | чел.-ч | чел.-ч | 1 | 0 | -2028629724 | 54.5238 | 0 | 0 | 0 | 55.1 | 0 | 0 | 0 | 7.94 | 1 | 1 | 1 | 6.94 | 0 | 1 | 1 | 0 | 0 | 39.51 | )*1,2)*1,15 | 1 | 2 | 151382209 | 1 | 0 | 54 | 0 | 0 | 0 | 0 | 0 | 0 | 0 | 0 | 0 | 0 | 0 | 0 | 0 | 0 | 0 | 0 | 0 | 0 | 0 | 0 | 0 | 0 | 34.8952 | 55.1 | 7.94 | 6.94 | 0
70 | 144623945 | 144624577 | 121548 | 1 | 1 | 1 | 1 | 2 |  | Затраты труда машинистов | 608254 | 1013 | чел.час | чел.час | 1 | 0 | -185737400 | 1.905 | 0 | 0 | 0 | 0 | 0 | 0 | 0 | 0 | 1 | 1 | 6.94 | 1 | 0 | 1 | 1 | 0 | 0 | 1.27 | )*1,2)*1,25 | 2 | 2 | 151382210 | 1 | 0 | 55 | 0 | 0 | 0 | 0 | 0 | 0 | 0 | 0 | 0 | 0 | 0 | 0 | 0 | 0 | 0 | 0 | 0 | 0 | 0 | 0 | 0 | 0 | 1.2192 | 0 | 0 | 1 | 0
70 | 144623945 | 144624577 | 115066410 | 1 | 1 | 1 | 2 | 030954 | ФСЭМ-2001, 030954, приказ Минстроя России №899/пр от 11.12.2015 г. | Подъемники грузоподъемностью до 500 кг одномачтовые, высота подъема 45 м | 1368 | 1011 | маш.-ч | маш.-ч | 1 | 0 | 341432456 | 1.905 | 0 | 216.94 | 13.5 | 0 | 0 | 31.26 | 13.5 | 0 | 1 | 6.94 | 1 | 1 | 0 | 1 | 1 | 0 | 0 | 1.27 | )*1,2)*1,25 | 0 | 2 | 151382211 | 1 | 0 | 56 | 0 | 0 | 0 | 0 | 0 | 0 | 0 | 0 | 0 | 0 | 0 | 0 | 0 | 0 | 0 | 0 | 0 | 0 | 0 | 0 | 0 | 0 | 1.2192 | 216.94 | 31.26 | 6.94 | 0
70 | 144623945 | 144624577 | 115022869 | 1 | 1 | 1 | 2 | 111301 | ФСЭМ-2001, 111301, приказ Минстроя России №899/пр от 11.12.2015 г. | Вибратор поверхностный | 1368 | 1011 | маш.-ч | маш.-ч | 1 | 0 | 1560410255 | 13.605 | 0 | 3.47 | 0 | 0 | 0 | 0.5 | 0 | 0 | 1 | 6.94 | 1 | 1 | 0 | 1 | 1 | 0 | 0 | 9.07 | )*1,2)*1,25 | 0 | 2 | 151382212 | 1 | 0 | 57 | 0 | 0 | 0 | 0 | 0 | 0 | 0 | 0 | 0 | 0 | 0 | 0 | 0 | 0 | 0 | 0 | 0 | 0 | 0 | 0 | 0 | 0 | 8.7072 | 3.47 | 0.5 | 6.94 | 0
70 | 144623945 | 144624577 | 115060405 | 1 | 1 | 1 | 3 | 402-0005 | ФССЦ-2001, 402-0005, приказ Минстроя России №899/пр от 11.12.2015 г. | Раствор готовый кладочный цементный марки 150 | 1339 | 1007 | м3 | м3 | 1 | 0 | 120559410 | 2.04 | 3805.2 | 0 | 0 | 0 | 548.3 | 0 | 0 | 0 | 6.94 | 1 | 1 | 1 | 0 | 1 | 0 | 0 | 0 | 2.04 |  | 0 | 2 | 151382213 | 1 | 0 | 58 | 0 | 0 | 0 | 0 | 0 | 0 | 0 | 0 | 0 | 0 | 0 | 0 | 0 | 0 | 0 | 0 | 0 | 0 | 0 | 0 | 0 | 0 | 1.3056 | 3805.2 | 548.3 | 6.94 | 0
70 | 144623945 | 144624577 | 115017389 | 1 | 1 | 1 | 3 | 411-0001 | ФССЦ-2001, 411-0001, приказ Минстроя России №899/пр от 11.12.2015 г. | Вода | 1339 | 1007 | м3 | м3 | 1 | 0 | 11619063 | 3.5 | 16.93 | 0 | 0 | 0 | 2.44 | 0 | 0 | 0 | 6.94 | 1 | 1 | 1 | 0 | 1 | 0 | 0 | 0 | 3.5 |  | 0 | 2 | 151382214 | 1 | 0 | 59 | 0 | 0 | 0 | 0 | 0 | 0 | 0 | 0 | 0 | 0 | 0 | 0 | 0 | 0 | 0 | 0 | 0 | 0 | 0 | 0 | 0 | 0 | 2.24 | 16.93 | 2.44 | 6.94 | 0
71 | 144623945 | 151382215 | 47840614 | 1 | 1 | 1 | 1 | 1-1022 |  | Рабочий строитель среднего разряда 2,2 | 1369 | 1013 | чел.-ч | чел.-ч | 1 | 0 | -2028629724 | 2.76 | 0 | 0 | 0 | 55.1 | 0 | 0 | 0 | 7.94 | 1 | 1 | 1 | 6.94 | 0 | 1 | 1 | 0 | 0 | 0.5 | )*1,2)*1,15*4 | 1 | 2 | 151382216 | 1 | 0 | 60 | 0 | 0 | 0 | 0 | 0 | 0 | 0 | 0 | 0 | 0 | 0 | 0 | 0 | 0 | 0 | 0 | 0 | 0 | 0 | 0 | 0 | 0 | 1.7664 | 55.1 | 7.94 | 6.94 | 0
71 | 144623945 | 151382215 | 121548 | 1 | 1 | 1 | 1 | 2 |  | Затраты труда машинистов | 608254 | 1013 | чел.час | чел.час | 1 | 0 | -185737400 | 1.26 | 0 | 0 | 0 | 0 | 0 | 0 | 0 | 0 | 1 | 1 | 6.94 | 1 | 0 | 1 | 1 | 0 | 0 | 0.21 | )*1,2)*1,25*4 | 2 | 2 | 151382217 | 1 | 0 | 61 | 0 | 0 | 0 | 0 | 0 | 0 | 0 | 0 | 0 | 0 | 0 | 0 | 0 | 0 | 0 | 0 | 0 | 0 | 0 | 0 | 0 | 0 | 0.8064 | 0 | 0 | 1 | 0
71 | 144623945 | 151382215 | 115066410 | 1 | 1 | 1 | 2 | 030954 | ФСЭМ-2001, 030954, приказ Минстроя России №899/пр от 11.12.2015 г. | Подъемники грузоподъемностью до 500 кг одномачтовые, высота подъема 45 м | 1368 | 1011 | маш.-ч | маш.-ч | 1 | 0 | 341432456 | 1.26 | 0 | 216.94 | 13.5 | 0 | 0 | 31.26 | 13.5 | 0 | 1 | 6.94 | 1 | 1 | 0 | 1 | 1 | 0 | 0 | 0.21 | )*1,2)*1,25*4 | 0 | 2 | 151382218 | 1 | 0 | 62 | 0 | 0 | 0 | 0 | 0 | 0 | 0 | 0 | 0 | 0 | 0 | 0 | 0 | 0 | 0 | 0 | 0 | 0 | 0 | 0 | 0 | 0 | 0.8064 | 216.94 | 31.26 | 6.94 | 0
71 | 144623945 | 151382215 | 115022869 | 1 | 1 | 1 | 2 | 111301 | ФСЭМ-2001, 111301, приказ Минстроя России №899/пр от 11.12.2015 г. | Вибратор поверхностный | 1368 | 1011 | маш.-ч | маш.-ч | 1 | 0 | 1560410255 | 13.92 | 0 | 3.47 | 0 | 0 | 0 | 0.5 | 0 | 0 | 1 | 6.94 | 1 | 1 | 0 | 1 | 1 | 0 | 0 | 2.32 | )*1,2)*1,25*4 | 0 | 2 | 151382219 | 1 | 0 | 63 | 0 | 0 | 0 | 0 | 0 | 0 | 0 | 0 | 0 | 0 | 0 | 0 | 0 | 0 | 0 | 0 | 0 | 0 | 0 | 0 | 0 | 0 | 8.9088 | 3.47 | 0.5 | 6.94 | 0
71 | 144623945 | 151382215 | 115060405 | 1 | 1 | 1 | 3 | 402-0005 | ФССЦ-2001, 402-0005, приказ Минстроя России №899/пр от 11.12.2015 г. | Раствор готовый кладочный цементный марки 150 | 1339 | 1007 | м3 | м3 | 1 | 0 | 120559410 | 0.51 | 3805.2 | 0 | 0 | 0 | 548.3 | 0 | 0 | 0 | 6.94 | 1 | 1 | 1 | 0 | 1 | 1 | 0 | 0 | 0.51 |  | 0 | 2 | 151382220 | 1 | 0 | 64 | 0 | 0 | 0 | 0 | 0 | 0 | 0 | 0 | 0 | 0 | 0 | 0 | 0 | 0 | 0 | 0 | 0 | 0 | 0 | 0 | 0 | 0 | 0.3264 | 3805.2 | 548.3 | 6.94 | 0
72 | 144623945 | 144624590 | 47841101 | 1 | 1 | 1 | 1 | 1-1033 |  | Рабочий строитель среднего разряда 3,3 | 1369 | 1013 | чел.-ч | чел.-ч | 1 | 0 | 657145562 | 17.4432 | 0 | 0 | 0 | 61.49 | 0 | 0 | 0 | 8.86 | 1 | 1 | 1 | 6.94 | 0 | 1 | 1 | 0 | 0 | 12.64 | )*1,2)*1,15 | 1 | 2 | 152608004 | 1 | 0 | 65 | 0 | 0 | 0 | 0 | 0 | 0 | 0 | 0 | 0 | 0 | 0 | 0 | 0 | 0 | 0 | 0 | 0 | 0 | 0 | 0 | 0 | 0 | 0.69773 | 61.49 | 8.86 | 6.94 | 0
72 | 144623945 | 144624590 | 121548 | 1 | 1 | 1 | 1 | 2 |  | Затраты труда машинистов | 608254 | 1013 | чел.час | чел.час | 1 | 0 | -185737400 | 0.24 | 0 | 0 | 0 | 0 | 0 | 0 | 0 | 0 | 1 | 1 | 6.94 | 1 | 0 | 1 | 1 | 0 | 0 | 0.16 | )*1,2)*1,25 | 2 | 2 | 152608005 | 1 | 0 | 66 | 0 | 0 | 0 | 0 | 0 | 0 | 0 | 0 | 0 | 0 | 0 | 0 | 0 | 0 | 0 | 0 | 0 | 0 | 0 | 0 | 0 | 0 | 0.0096 | 0 | 0 | 1 | 0
72 | 144623945 | 144624590 | 115016565 | 1 | 1 | 1 | 2 | 021141 | ФСЭМ-2001, 021141, приказ Минстроя России №899/пр от 11.12.2015 г. | Краны на автомобильном ходу при работе на других видах строительства 10 т | 1368 | 1011 | маш.-ч | маш.-ч | 1 | 0 | 969250665 | 0.24 | 0 | 777.21 | 13.5 | 0 | 0 | 111.99 | 13.5 | 0 | 1 | 6.94 | 1 | 1 | 0 | 1 | 1 | 0 | 0 | 0.16 | )*1,2)*1,25 | 0 | 2 | 152608006 | 1 | 0 | 67 | 0 | 0 | 0 | 0 | 0 | 0 | 0 | 0 | 0 | 0 | 0 | 0 | 0 | 0 | 0 | 0 | 0 | 0 | 0 | 0 | 0 | 0 | 0.0096 | 777.21 | 111.99 | 6.94 | 0
72 | 144623945 | 144624590 | 115016508 | 1 | 1 | 1 | 2 | 400001 | ФСЭМ-2001, 400001, приказ Минстроя России №899/пр от 11.12.2015 г. | Автомобили бортовые, грузоподъемность до 5 т | 1368 | 1011 | маш.-ч | маш.-ч | 1 | 0 | -365761310 | 0.33 | 0 | 604.96 | 11.6 | 0 | 0 | 87.17 | 11.6 | 0 | 1 | 6.94 | 1 | 1 | 0 | 1 | 1 | 0 | 0 | 0.22 | )*1,2)*1,25 | 0 | 2 | 152608007 | 1 | 0 | 68 | 0 | 0 | 0 | 0 | 0 | 0 | 0 | 0 | 0 | 0 | 0 | 0 | 0 | 0 | 0 | 0 | 0 | 0 | 0 | 0 | 0 | 0 | 0.0132 | 604.96 | 87.17 | 6.94 | 0
72 | 144623945 | 144624590 | 115053062 | 1 | 1 | 1 | 3 | 101-0816 | ФССЦ-2001, 101-0816, приказ Минстроя России №899/пр от 11.12.2015 г. | Проволока светлая диаметром 1,1 мм | 1348 | 1009 | т | т | 1000 | 0 | 1048470600 | 0.028 | 70788 | 0 | 0 | 0 | 10200 | 0 | 0 | 0 | 6.94 | 1 | 1 | 1 | 0 | 1 | 0 | 0 | 0 | 0.028 |  | 0 | 2 | 152608008 | 1 | 0 | 69 | 0 | 0 | 0 | 0 | 0 | 0 | 0 | 0 | 0 | 0 | 0 | 0 | 0 | 0 | 0 | 0 | 0 | 0 | 0 | 0 | 0 | 0 | 0.00112 | 70788 | 10200 | 6.94 | 0
72 | 144623945 | 144624590 | 115059392 | 1 | 1 | 1 | 3 | 204-0100 | ФССЦ-2001, 204-0100, приказ Минстроя России №899/пр от 11.12.2015 г. | Горячекатаная арматурная сталь класса А-I, А-II, А-III | 1348 | 1009 | т | т | 1000 | 0 | -971207227 | 1 | 39211 | 0 | 0 | 0 | 5650 | 0 | 0 | 0 | 6.94 | 1 | 1 | 1 | 0 | 1 | 0 | 0 | 0 | 1 |  | 0 | 2 | 152608009 | 1 | 0 | 70 | 0 | 0 | 0 | 0 | 0 | 0 | 0 | 0 | 0 | 0 | 0 | 0 | 0 | 0 | 0 | 0 | 0 | 0 | 0 | 0 | 0 | 0 | 0.04 | 39211 | 5650 | 6.94 | 0
73 | 144623945 | 144733825 | 47841090 | 1 | 1 | 1 | 1 | 1-1035 |  | Рабочий строитель среднего разряда 3,5 | 1369 | 1013 | чел.-ч | чел.-ч | 1 | 0 | -887838387 | 30.084 | 0 | 0 | 0 | 62.95 | 0 | 0 | 0 | 9.07 | 1 | 1 | 1 | 6.94 | 0 | 1 | 1 | 0 | 0 | 21.8 | )*1,2)*1,15 | 1 | 2 | 144733831 | 1 | 0 | 71 | 0 | 0 | 0 | 0 | 0 | 0 | 0 | 0 | 0 | 0 | 0 | 0 | 0 | 0 | 0 | 0 | 0 | 0 | 0 | 0 | 0 | 0 | 0.50541 | 62.95 | 9.07 | 6.94 | 0
73 | 144623945 | 144733825 | 121548 | 1 | 1 | 1 | 1 | 2 |  | Затраты труда машинистов | 608254 | 1013 | чел.час | чел.час | 1 | 0 | -185737400 | 0.225 | 0 | 0 | 0 | 0 | 0 | 0 | 0 | 0 | 1 | 1 | 6.94 | 1 | 0 | 1 | 1 | 0 | 0 | 0.15 | )*1,2)*1,25 | 2 | 2 | 144733832 | 1 | 0 | 72 | 0 | 0 | 0 | 0 | 0 | 0 | 0 | 0 | 0 | 0 | 0 | 0 | 0 | 0 | 0 | 0 | 0 | 0 | 0 | 0 | 0 | 0 | 0.00378 | 0 | 0 | 1 | 0
73 | 144623945 | 144733825 | 47840893 | 1 | 1 | 1 | 2 | 021141 | ФСЭМ (2009), сб.02,поз.1141 | Краны на автомобильном ходу при работе на других видах строительства 10 т | 1368 | 1011 | маш.-ч | маш.-ч | 1 | 0 | 1128006590 | 0.225 | 0 | 777.21 | 13.5 | 0 | 0 | 111.99 | 13.5 | 0 | 1 | 6.94 | 1 | 1 | 0 | 1 | 1 | 0 | 0 | 0.15 | )*1,2)*1,25 | 0 | 2 | 144733833 | 1 | 0 | 73 | 0 | 0 | 0 | 0 | 0 | 0 | 0 | 0 | 0 | 0 | 0 | 0 | 0 | 0 | 0 | 0 | 0 | 0 | 0 | 0 | 0 | 0 | 0.00378 | 777.21 | 111.99 | 6.94 | 0
73 | 144623945 | 144733825 | 47840576 | 1 | 1 | 1 | 2 | 400001 | ФСЭМ (2009), сб.40,поз.0001 | Автомобили бортовые, грузоподъемность до 5 т | 1368 | 1011 | маш.-ч | маш.-ч | 1 | 0 | -923680646 | 0.315 | 0 | 604.96 | 11.6 | 0 | 0 | 87.17 | 11.6 | 0 | 1 | 6.94 | 1 | 1 | 0 | 1 | 1 | 0 | 0 | 0.21 | )*1,2)*1,25 | 0 | 2 | 144733834 | 1 | 0 | 74 | 0 | 0 | 0 | 0 | 0 | 0 | 0 | 0 | 0 | 0 | 0 | 0 | 0 | 0 | 0 | 0 | 0 | 0 | 0 | 0 | 0 | 0 | 0.005292 | 604.96 | 87.17 | 6.94 | 0
73 | 144623945 | 144733825 | 48125786 | 1 | 1 | 1 | 3 | 204-0064 | ФССЦ (2010) ч.2, раздел04, поз.0064 | Детали закладные и накладные изготовленные с применением сварки, гнутья, сверления (пробивки) отверстий (при наличии одной из этих операций или всего перечня в любых сочетаниях) поставляемые отдельно | 1348 | 1009 | т | т | 1000 | 0 | -1747414610 | 1 | 47192 | 0 | 0 | 0 | 6800 | 0 | 0 | 0 | 6.94 | 1 | 1 | 1 | 0 | 1 | 0 | 0 | 0 | 1 |  | 0 | 2 | 144733835 | 1 | 0 | 75 | 0 | 0 | 0 | 0 | 0 | 0 | 0 | 0 | 0 | 0 | 0 | 0 | 0 | 0 | 0 | 0 | 0 | 0 | 0 | 0 | 0 | 0 | 0.0168 | 47192 | 6800 | 6.94 | 0
74 | 144623945 | 144624602 | 47841023 | 1 | 1 | 1 | 1 | 1-1032 |  | Рабочий строитель среднего разряда 3,2 | 1369 | 1013 | чел.-ч | чел.-ч | 1 | 0 | -1371206905 | 428.3796 | 0 | 0 | 0 | 60.66 | 0 | 0 | 0 | 8.74 | 1 | 1 | 1 | 6.94 | 0 | 1 | 1 | 0 | 0 | 310.42 | )*1,2)*1,15 | 1 | 2 | 151382221 | 1 | 0 | 76 | 0 | 0 | 0 | 0 | 0 | 0 | 0 | 0 | 0 | 0 | 0 | 0 | 0 | 0 | 0 | 0 | 0 | 0 | 0 | 0 | 0 | 0 | 274.1629 | 60.66 | 8.74 | 6.94 | 0
74 | 144623945 | 144624602 | 121548 | 1 | 1 | 1 | 1 | 2 |  | Затраты труда машинистов | 608254 | 1013 | чел.час | чел.час | 1 | 0 | -185737400 | 2.58 | 0 | 0 | 0 | 0 | 0 | 0 | 0 | 0 | 1 | 1 | 6.94 | 1 | 0 | 1 | 1 | 0 | 0 | 1.72 | )*1,2)*1,25 | 2 | 2 | 151382222 | 1 | 0 | 77 | 0 | 0 | 0 | 0 | 0 | 0 | 0 | 0 | 0 | 0 | 0 | 0 | 0 | 0 | 0 | 0 | 0 | 0 | 0 | 0 | 0 | 0 | 1.6512 | 0 | 0 | 1 | 0
74 | 144623945 | 144624602 | 115069430 | 1 | 1 | 1 | 2 | 020128 | ФСЭМ-2001, 020128, приказ Минстроя России №899/пр от 11.12.2015 г. | Краны башенные при работе на других видах строительства 5 т | 1368 | 1011 | маш.-ч | маш.-ч | 1 | 0 | -1347679350 | 0.03 | 0 | 579 | 13.5 | 0 | 0 | 83.43 | 13.5 | 0 | 1 | 6.94 | 1 | 1 | 0 | 1 | 1 | 0 | 0 | 0.02 | )*1,2)*1,25 | 0 | 2 | 151382223 | 1 | 0 | 78 | 0 | 0 | 0 | 0 | 0 | 0 | 0 | 0 | 0 | 0 | 0 | 0 | 0 | 0 | 0 | 0 | 0 | 0 | 0 | 0 | 0 | 0 | 0.0192 | 579 | 83.43 | 6.94 | 0
74 | 144623945 | 144624602 | 115064733 | 1 | 1 | 1 | 2 | 021140 | ФСЭМ-2001, 021140, приказ Минстроя России №899/пр от 11.12.2015 г. | Краны на автомобильном ходу при работе на других видах строительства 6,3 т | 1368 | 1011 | маш.-ч | маш.-ч | 1 | 0 | -221431183 | 0.015 | 0 | 610.79 | 11.6 | 0 | 0 | 88.01 | 11.6 | 0 | 1 | 6.94 | 1 | 1 | 0 | 1 | 1 | 0 | 0 | 0.01 | )*1,2)*1,25 | 0 | 2 | 151382224 | 1 | 0 | 79 | 0 | 0 | 0 | 0 | 0 | 0 | 0 | 0 | 0 | 0 | 0 | 0 | 0 | 0 | 0 | 0 | 0 | 0 | 0 | 0 | 0 | 0 | 0.0096 | 610.79 | 88.01 | 6.94 | 0
74 | 144623945 | 144624602 | 115068377 | 1 | 1 | 1 | 2 | 110901 | ФСЭМ-2001, 110901, приказ Минстроя России №899/пр от 11.12.2015 г. | Растворосмесители передвижные 65 л | 1368 | 1011 | маш.-ч | маш.-ч | 1 | 0 | -1705222261 | 2.535 | 0 | 85.99 | 10.06 | 0 | 0 | 12.39 | 10.06 | 0 | 1 | 6.94 | 1 | 1 | 0 | 1 | 1 | 0 | 0 | 1.69 | )*1,2)*1,25 | 0 | 2 | 151382225 | 1 | 0 | 80 | 0 | 0 | 0 | 0 | 0 | 0 | 0 | 0 | 0 | 0 | 0 | 0 | 0 | 0 | 0 | 0 | 0 | 0 | 0 | 0 | 0 | 0 | 1.6224 | 85.99 | 12.39 | 6.94 | 0
74 | 144623945 | 144624602 | 115085760 | 1 | 1 | 1 | 2 | 339904 | ФСЭМ-2001, 339904, приказ Минстроя России №899/пр от 11.12.2015 г. | Плиткорез MAKITA RH 4101 | 1368 | 1011 | маш.-ч | маш.-ч | 1 | 0 | -1762306581 | 0.075 | 0 | 69.19 | 0 | 0 | 0 | 9.97 | 0 | 0 | 1 | 6.94 | 1 | 1 | 0 | 1 | 1 | 0 | 0 | 0.05 | )*1,2)*1,25 | 0 | 2 | 151382226 | 1 | 0 | 81 | 0 | 0 | 0 | 0 | 0 | 0 | 0 | 0 | 0 | 0 | 0 | 0 | 0 | 0 | 0 | 0 | 0 | 0 | 0 | 0 | 0 | 0 | 0.048 | 69.19 | 9.97 | 6.94 | 0
74 | 144623945 | 144624602 | 115016508 | 1 | 1 | 1 | 2 | 400001 | ФСЭМ-2001, 400001, приказ Минстроя России №899/пр от 11.12.2015 г. | Автомобили бортовые, грузоподъемность до 5 т | 1368 | 1011 | маш.-ч | маш.-ч | 1 | 0 | -365761310 | 0.015 | 0 | 604.96 | 11.6 | 0 | 0 | 87.17 | 11.6 | 0 | 1 | 6.94 | 1 | 1 | 0 | 1 | 1 | 0 | 0 | 0.01 | )*1,2)*1,25 | 0 | 2 | 151382227 | 1 | 0 | 82 | 0 | 0 | 0 | 0 | 0 | 0 | 0 | 0 | 0 | 0 | 0 | 0 | 0 | 0 | 0 | 0 | 0 | 0 | 0 | 0 | 0 | 0 | 0.0096 | 604.96 | 87.17 | 6.94 | 0
74 | 144623945 | 144624602 | 115085197 | 1 | 1 | 1 | 3 | 101-1971 | ФССЦ-2001, 101-1971, приказ Минстроя России №899/пр от 11.12.2015 г. | Затирка «Старатели» (разной цветности) | 1348 | 1009 | т | т | 1000 | 0 | -2127106556 | 0.013 | 45200.22 | 0 | 0 | 0 | 6513 | 0 | 0 | 0 | 6.94 | 1 | 1 | 1 | 0 | 1 | 0 | 0 | 0 | 0.013 |  | 0 | 2 | 151382228 | 1 | 0 | 83 | 0 | 0 | 0 | 0 | 0 | 0 | 0 | 0 | 0 | 0 | 0 | 0 | 0 | 0 | 0 | 0 | 0 | 0 | 0 | 0 | 0 | 0 | 0.00832 | 45200.22 | 6513 | 6.94 | 0
74 | 144623945 | 144624602 | 115525886 | 1 | 1 | 1 | 3 | 101-4243 | ФССЦ-2001, 101-4243, приказ Минстроя России №899/пр от 11.12.2015 г. | Грунтовка воднодисперсионная CERESIT CT 17 (0,15л/м2) | 1296 | 1002 | л | л | 1 | 0 | -223492465 | 7.9688 | 207.71 | 0 | 0 | 0 | 29.93 | 0 | 0 | 0 | 6.94 | 1 | 1 | 1 | 1 | 0 | 0 | 0 | 0 | 7.9688 |  | 0 | 1 | -1 | 0 | 0 |  | 0 | 0 | 0 | 0 | 0 | 0 | 0 | 0 | 0 | 0 | 0 | 0 | 0 | 0 | 0 | 0 | 0 | 0 | 0 | 0 | 0 | 0 | 5.1 | 207.71 | 29.93 | 6.94 | 0
74 | 144623945 | 144624602 | 115085757 | 1 | 1 | 1 | 3 | 101-4368 | ФССЦ-2001, 101-4368, приказ Минстроя России №899/пр от 11.12.2015 г. | Клей плиточный «Юнис Гранит» | 1346 | 1009 | кг | кг | 1 | 0 | 1573397389 | 1200 | 25.61 | 0 | 0 | 0 | 3.69 | 0 | 0 | 0 | 6.94 | 1 | 1 | 1 | 0 | 1 | 0 | 0 | 0 | 1200 |  | 0 | 2 | 151382229 | 1 | 0 | 84 | 0 | 0 | 0 | 0 | 0 | 0 | 0 | 0 | 0 | 0 | 0 | 0 | 0 | 0 | 0 | 0 | 0 | 0 | 0 | 0 | 0 | 0 | 768 | 25.61 | 3.69 | 6.94 | 0
74 | 144623945 | 144624602 | 115085758 | 1 | 1 | 1 | 3 | 101-4486 | ФССЦ-2001, 101-4486, приказ Минстроя России №899/пр от 11.12.2015 г. | Гранит керамический многоцветный неполированный, размером 400х400х9 мм | 1327 | 1005 | м2 | м2 | 1 | 1 | -756472791 | -102 | 974.72 | 0 | 0 | 0 | 140.45 | 0 | 0 | 0 | 6.94 | 1 | 1 | 1 | 0 | 1 | 0 | 0 | 0 | -102 |  | 0 | 2 | 151382230 | 1 | 6144 | 85 | 0 | 0 | 0 | 0 | 0 | 0 | 0 | 0 | 0 | 0 | 0 | 0 | 0 | 0 | 0 | 0 | 0 | 0 | 0 | 0 | 0 | 0 | -65.28 | 974.72 | 140.45 | 6.94 | 0
74 | 144623945 | 144624602 | 115521984 | 1 | 1 | 1 | 3 | 203-0516 | ФССЦ-2001, 203-0516, приказ Минстроя России №899/пр от 11.12.2015 г. | Рейки деревянные 8х18 мм | 1339 | 1007 | м3 | м3 | 1 | 0 | -1095471712 | 0.01 | 17350 | 0 | 0 | 0 | 2500 | 0 | 0 | 0 | 6.94 | 1 | 1 | 1 | 0 | 0 | 0 | 0 | 0 | 0.01 |  | 0 | 1 | -1 | 0 | 0 |  | 0 | 0 | 0 | 0 | 0 | 0 | 0 | 0 | 0 | 0 | 0 | 0 | 0 | 0 | 0 | 0 | 0 | 0 | 0 | 0 | 0 | 0 | 0.0064 | 17350 | 2500 | 6.94 | 0
74 | 144623945 | 144624602 | 115017389 | 1 | 1 | 1 | 3 | 411-0001 | ФССЦ-2001, 411-0001, приказ Минстроя России №899/пр от 11.12.2015 г. | Вода | 1339 | 1007 | м3 | м3 | 1 | 0 | 11619063 | 0.44 | 16.93 | 0 | 0 | 0 | 2.44 | 0 | 0 | 0 | 6.94 | 1 | 1 | 1 | 0 | 1 | 0 | 0 | 0 | 0.44 |  | 0 | 2 | 151382233 | 1 | 0 | 88 | 0 | 0 | 0 | 0 | 0 | 0 | 0 | 0 | 0 | 0 | 0 | 0 | 0 | 0 | 0 | 0 | 0 | 0 | 0 | 0 | 0 | 0 | 0.2816 | 16.93 | 2.44 | 6.94 | 0
111 | 144623945 | 144624638 | 47840642 | 1 | 1 | 1 | 1 | 1-1021 |  | Рабочий строитель среднего разряда 2,1 | 1369 | 1013 | чел.-ч | чел.-ч | 1 | 0 | -902650305 | 89.16 | 0 | 0 | 0 | 54.62 | 0 | 0 | 0 | 7.87 | 1 | 1 | 1 | 6.94 | 0 | 1 | 1 | 0 | 0 | 74.3 | )*1,2 | 1 | 2 | 144624644 | 1 | 0 | 89 | 0 | 0 | 0 | 0 | 0 | 0 | 0 | 0 | 0 | 0 | 0 | 0 | 0 | 0 | 0 | 0 | 0 | 0 | 0 | 0 | 0 | 0 | 114.1248 | 54.62 | 7.87 | 6.94 | 0
111 | 144623945 | 144624638 | 121548 | 1 | 1 | 1 | 1 | 2 |  | Затраты труда машинистов | 608254 | 1013 | чел.час | чел.час | 1 | 0 | -185737400 | 2.388 | 0 | 0 | 0 | 0 | 0 | 0 | 0 | 0 | 1 | 1 | 6.94 | 1 | 0 | 1 | 1 | 0 | 0 | 1.99 | )*1,2 | 2 | 2 | 144624645 | 1 | 0 | 90 | 0 | 0 | 0 | 0 | 0 | 0 | 0 | 0 | 0 | 0 | 0 | 0 | 0 | 0 | 0 | 0 | 0 | 0 | 0 | 0 | 0 | 0 | 3.0566 | 0 | 0 | 1 | 0
111 | 144623945 | 144624638 | 47841490 | 1 | 1 | 1 | 2 | 030954 | ФСЭМ (2009), сб.03,поз.0954 | Подъемники грузоподъемностью до 500 кг одномачтовые, высота подъема 45 м | 1368 | 1011 | маш.-ч | маш.-ч | 1 | 0 | 2047449523 | 0.42 | 0 | 216.94 | 11.6 | 0 | 0 | 31.26 | 11.6 | 0 | 1 | 6.94 | 1 | 1 | 0 | 1 | 1 | 0 | 0 | 0.35 | )*1,2 | 0 | 2 | 144624646 | 1 | 0 | 91 | 0 | 0 | 0 | 0 | 0 | 0 | 0 | 0 | 0 | 0 | 0 | 0 | 0 | 0 | 0 | 0 | 0 | 0 | 0 | 0 | 0 | 0 | 0.5376 | 216.94 | 31.26 | 6.94 | 0
111 | 144623945 | 144624638 | 47840696 | 1 | 1 | 1 | 2 | 050101 | ФСЭМ (2009), сб.05,поз.0101 | Компрессоры передвижные с двигателем внутреннего сгорания давлением до 686 кПа (7 ат), производительность 2,2 м3/мин | 1368 | 1011 | маш.-ч | маш.-ч | 1 | 0 | 1448388200 | 1.968 | 0 | 624.6 | 10.06 | 0 | 0 | 90 | 10.06 | 0 | 1 | 6.94 | 1 | 1 | 0 | 1 | 1 | 0 | 0 | 1.64 | )*1,2 | 0 | 2 | 144624647 | 1 | 0 | 92 | 0 | 0 | 0 | 0 | 0 | 0 | 0 | 0 | 0 | 0 | 0 | 0 | 0 | 0 | 0 | 0 | 0 | 0 | 0 | 0 | 0 | 0 | 2.519 | 624.6 | 90 | 6.94 | 0
111 | 144623945 | 144624638 | 47840768 | 1 | 1 | 1 | 2 | 330804 | ФСЭМ (2009), сб.33,поз.0804 | Молотки при работе от передвижных компрессорных станций отбойные пневматические | 1368 | 1011 | маш.-ч | маш.-ч | 1 | 0 | 1118636881 | 3.936 | 0 | 10.62 | 0 | 0 | 0 | 1.53 | 0 | 0 | 1 | 6.94 | 1 | 1 | 0 | 1 | 1 | 0 | 0 | 3.28 | )*1,2 | 0 | 2 | 144624648 | 1 | 0 | 93 | 0 | 0 | 0 | 0 | 0 | 0 | 0 | 0 | 0 | 0 | 0 | 0 | 0 | 0 | 0 | 0 | 0 | 0 | 0 | 0 | 0 | 0 | 5.0381 | 10.62 | 1.53 | 6.94 | 0
112 | 144623945 | 144624649 | 47840747 | 1 | 1 | 1 | 1 | 1-1038 |  | Рабочий строитель среднего разряда 3,8 | 1369 | 1013 | чел.-ч | чел.-ч | 1 | 0 | 1951387513 | 102.084 | 0 | 0 | 0 | 65.24 | 0 | 0 | 0 | 9.4 | 1 | 1 | 1 | 6.94 | 0 | 1 | 1 | 0 | 0 | 85.07 | )*1,2 | 1 | 2 | 144624654 | 1 | 0 | 94 | 0 | 0 | 0 | 0 | 0 | 0 | 0 | 0 | 0 | 0 | 0 | 0 | 0 | 0 | 0 | 0 | 0 | 0 | 0 | 0 | 0 | 0 | 10.2084 | 65.24 | 9.4 | 6.94 | 0
112 | 144623945 | 144624649 | 121548 | 1 | 1 | 1 | 1 | 2 |  | Затраты труда машинистов | 608254 | 1013 | чел.час | чел.час | 1 | 0 | -185737400 | 25.956 | 0 | 0 | 0 | 0 | 0 | 0 | 0 | 0 | 1 | 1 | 6.94 | 1 | 0 | 1 | 1 | 0 | 0 | 21.63 | )*1,2 | 2 | 2 | 144624655 | 1 | 0 | 95 | 0 | 0 | 0 | 0 | 0 | 0 | 0 | 0 | 0 | 0 | 0 | 0 | 0 | 0 | 0 | 0 | 0 | 0 | 0 | 0 | 0 | 0 | 2.5956 | 0 | 0 | 1 | 0
112 | 144623945 | 144624649 | 115022373 | 1 | 1 | 1 | 2 | 050101 | ФСЭМ-2001, 050101, приказ Минстроя России №899/пр от 11.12.2015 г. | Компрессоры передвижные с двигателем внутреннего сгорания давлением до 686 кПа (7 ат), производительность до 5 м3/мин | 1368 | 1011 | маш.-ч | маш.-ч | 1 | 0 | -1418027447 | 25.956 | 0 | 624.6 | 10.06 | 0 | 0 | 90 | 10.06 | 0 | 1 | 6.94 | 1 | 1 | 0 | 1 | 1 | 0 | 0 | 21.63 | )*1,2 | 0 | 2 | 144624656 | 1 | 0 | 96 | 0 | 0 | 0 | 0 | 0 | 0 | 0 | 0 | 0 | 0 | 0 | 0 | 0 | 0 | 0 | 0 | 0 | 0 | 0 | 0 | 0 | 0 | 2.5956 | 624.6 | 90 | 6.94 | 0
112 | 144623945 | 144624649 | 115023337 | 1 | 1 | 1 | 2 | 330804 | ФСЭМ-2001, 330804, приказ Минстроя России №899/пр от 11.12.2015 г. | Молотки при работе от передвижных компрессорных станций отбойные пневматические | 1368 | 1011 | маш.-ч | маш.-ч | 1 | 0 | 775724482 | 51.912 | 0 | 10.62 | 0 | 0 | 0 | 1.53 | 0 | 0 | 1 | 6.94 | 1 | 1 | 0 | 1 | 1 | 0 | 0 | 43.26 | )*1,2 | 0 | 2 | 144624657 | 1 | 0 | 97 | 0 | 0 | 0 | 0 | 0 | 0 | 0 | 0 | 0 | 0 | 0 | 0 | 0 | 0 | 0 | 0 | 0 | 0 | 0 | 0 | 0 | 0 | 5.1912 | 10.62 | 1.53 | 6.94 | 0
113 | 144623945 | 144624658 | 47841159 | 1 | 1 | 1 | 1 | 1-1024 |  | Рабочий строитель среднего разряда 2,4 | 1369 | 1013 | чел.-ч | чел.-ч | 1 | 0 | 586545355 | 72.96 | 0 | 0 | 0 | 56.14 | 0 | 0 | 0 | 8.09 | 1 | 1 | 1 | 6.94 | 0 | 1 | 1 | 0 | 0 | 60.8 | )*1,2 | 1 | 2 | 144624669 | 1 | 0 | 98 | 0 | 0 | 0 | 0 | 0 | 0 | 0 | 0 | 0 | 0 | 0 | 0 | 0 | 0 | 0 | 0 | 0 | 0 | 0 | 0 | 0 | 0 | 7.296 | 56.14 | 8.09 | 6.94 | 0
113 | 144623945 | 144624658 | 115071167 | 1 | 1 | 1 | 2 | 030401 | ФСЭМ-2001, 030401, приказ Минстроя России №899/пр от 11.12.2015 г. | Лебедки электрические тяговым усилием до 5,79 кН (0,59 т) | 1368 | 1011 | маш.-ч | маш.-ч | 1 | 0 | -811332800 | 0.276 | 0 | 11.8 | 0 | 0 | 0 | 1.7 | 0 | 0 | 1 | 6.94 | 1 | 1 | 0 | 1 | 1 | 0 | 0 | 0.23 | )*1,2 | 0 | 2 | 144624670 | 1 | 0 | 99 | 0 | 0 | 0 | 0 | 0 | 0 | 0 | 0 | 0 | 0 | 0 | 0 | 0 | 0 | 0 | 0 | 0 | 0 | 0 | 0 | 0 | 0 | 0.0276 | 11.8 | 1.7 | 6.94 | 0
113 | 144623945 | 144624658 | 115016508 | 1 | 1 | 1 | 2 | 400001 | ФСЭМ-2001, 400001, приказ Минстроя России №899/пр от 11.12.2015 г. | Автомобили бортовые, грузоподъемность до 5 т | 1368 | 1011 | маш.-ч | маш.-ч | 1 | 0 | -365761310 | 0.48 | 0 | 604.96 | 11.6 | 0 | 0 | 87.17 | 11.6 | 0 | 1 | 6.94 | 1 | 1 | 0 | 1 | 1 | 0 | 0 | 0.4 | )*1,2 | 0 | 2 | 144624671 | 1 | 0 | 100 | 0 | 0 | 0 | 0 | 0 | 0 | 0 | 0 | 0 | 0 | 0 | 0 | 0 | 0 | 0 | 0 | 0 | 0 | 0 | 0 | 0 | 0 | 0.048 | 604.96 | 87.17 | 6.94 | 0
113 | 144623945 | 144624658 | 115018613 | 1 | 1 | 1 | 3 | 101-0797 | ФССЦ-2001, 101-0797, приказ Минстроя России №899/пр от 11.12.2015 г. | Проволока горячекатаная в мотках, диаметром 6,3-6,5 мм | 1348 | 1009 | т | т | 1000 | 0 | 852371653 | 0.0095 | 30919.09 | 0 | 0 | 0 | 4455.2 | 0 | 0 | 0 | 6.94 | 1 | 1 | 1 | 0 | 1 | 0 | 0 | 0 | 0.0095 |  | 0 | 2 | 144624672 | 1 | 0 | 101 | 0 | 0 | 0 | 0 | 0 | 0 | 0 | 0 | 0 | 0 | 0 | 0 | 0 | 0 | 0 | 0 | 0 | 0 | 0 | 0 | 0 | 0 | 0.00095 | 30919.09 | 4455.2 | 6.94 | 0
113 | 144623945 | 144624658 | 115016558 | 1 | 1 | 1 | 3 | 101-1805 | ФССЦ-2001, 101-1805, приказ Минстроя России №899/пр от 11.12.2015 г. | Гвозди строительные | 1348 | 1009 | т | т | 1000 | 0 | 1402553051 | 0.0059 | 83127.32 | 0 | 0 | 0 | 11978 | 0 | 0 | 0 | 6.94 | 1 | 1 | 1 | 0 | 1 | 0 | 0 | 0 | 0.0059 |  | 0 | 2 | 144624673 | 1 | 0 | 102 | 0 | 0 | 0 | 0 | 0 | 0 | 0 | 0 | 0 | 0 | 0 | 0 | 0 | 0 | 0 | 0 | 0 | 0 | 0 | 0 | 0 | 0 | 0.00059 | 83127.32 | 11978 | 6.94 | 0
113 | 144623945 | 144624658 | 115021222 | 1 | 1 | 1 | 3 | 102-0025 | ФССЦ-2001, 102-0025, приказ Минстроя России №899/пр от 11.12.2015 г. | Бруски обрезные хвойных пород длиной 4-6,5 м, шириной 75-150 мм, толщиной 40-75 мм, III сорта | 1339 | 1007 | м3 | м3 | 1 | 0 | -1503322471 | 0.21 | 8931.78 | 0 | 0 | 0 | 1287 | 0 | 0 | 0 | 6.94 | 1 | 1 | 1 | 0 | 1 | 0 | 0 | 0 | 0.21 |  | 0 | 2 | 144624674 | 1 | 0 | 103 | 0 | 0 | 0 | 0 | 0 | 0 | 0 | 0 | 0 | 0 | 0 | 0 | 0 | 0 | 0 | 0 | 0 | 0 | 0 | 0 | 0 | 0 | 0.021 | 8931.78 | 1287 | 6.94 | 0
113 | 144623945 | 144624658 | 115041879 | 1 | 1 | 1 | 3 | 102-0057 | ФССЦ-2001, 102-0057, приказ Минстроя России №899/пр от 11.12.2015 г. | Доски обрезные хвойных пород длиной 4-6,5 м, шириной 75-150 мм, толщиной 32-40 мм, III сорта | 1339 | 1007 | м3 | м3 | 1 | 0 | -818041326 | 0.18 | 8015.7 | 0 | 0 | 0 | 1155 | 0 | 0 | 0 | 6.94 | 1 | 1 | 1 | 0 | 1 | 0 | 0 | 0 | 0.18 |  | 0 | 2 | 144624675 | 1 | 0 | 104 | 0 | 0 | 0 | 0 | 0 | 0 | 0 | 0 | 0 | 0 | 0 | 0 | 0 | 0 | 0 | 0 | 0 | 0 | 0 | 0 | 0 | 0 | 0.018 | 8015.7 | 1155 | 6.94 | 0
113 | 144623945 | 144624658 | 115059593 | 1 | 1 | 1 | 3 | 401-0066 | ФССЦ-2001, 401-0066, приказ Минстроя России №899/пр от 11.12.2015 г. | Бетон тяжелый, крупность заполнителя 20 мм, класс В15 (М200) | 1339 | 1007 | м3 | м3 | 1 | 0 | -2035088245 | 1.04 | 4615.1 | 0 | 0 | 0 | 665 | 0 | 0 | 0 | 6.94 | 1 | 1 | 1 | 0 | 1 | 0 | 0 | 0 | 1.04 |  | 0 | 2 | 144624676 | 1 | 0 | 105 | 0 | 0 | 0 | 0 | 0 | 0 | 0 | 0 | 0 | 0 | 0 | 0 | 0 | 0 | 0 | 0 | 0 | 0 | 0 | 0 | 0 | 0 | 0.104 | 4615.1 | 665 | 6.94 | 0
113 | 144623945 | 144624658 | 115051833 | 1 | 1 | 1 | 3 | 405-0253 | ФССЦ-2001, 405-0253, приказ Минстроя России №899/пр от 11.12.2015 г. | Известь строительная негашеная комовая, сорт I | 1348 | 1009 | т | т | 1000 | 0 | -1640254529 | 0.0049 | 5097.43 | 0 | 0 | 0 | 734.5 | 0 | 0 | 0 | 6.94 | 1 | 1 | 1 | 0 | 1 | 0 | 0 | 0 | 0.0049 |  | 0 | 2 | 144624677 | 1 | 0 | 106 | 0 | 0 | 0 | 0 | 0 | 0 | 0 | 0 | 0 | 0 | 0 | 0 | 0 | 0 | 0 | 0 | 0 | 0 | 0 | 0 | 0 | 0 | 0.00049 | 5097.43 | 734.5 | 6.94 | 0
113 | 144623945 | 144624658 | 115017389 | 1 | 1 | 1 | 3 | 411-0001 | ФССЦ-2001, 411-0001, приказ Минстроя России №899/пр от 11.12.2015 г. | Вода | 1339 | 1007 | м3 | м3 | 1 | 0 | 11619063 | 0.0137 | 16.93 | 0 | 0 | 0 | 2.44 | 0 | 0 | 0 | 6.94 | 1 | 1 | 1 | 0 | 1 | 0 | 0 | 0 | 0.0137 |  | 0 | 2 | 144624678 | 1 | 0 | 107 | 0 | 0 | 0 | 0 | 0 | 0 | 0 | 0 | 0 | 0 | 0 | 0 | 0 | 0 | 0 | 0 | 0 | 0 | 0 | 0 | 0 | 0 | 0.00137 | 16.93 | 2.44 | 6.94 | 0
114 | 144623945 | 144624679 | 47841101 | 1 | 1 | 1 | 1 | 1-1033 |  | Рабочий строитель среднего разряда 3,3 | 1369 | 1013 | чел.-ч | чел.-ч | 1 | 0 | 657145562 | 175.284 | 0 | 0 | 0 | 61.49 | 0 | 0 | 0 | 8.86 | 1 | 1 | 1 | 6.94 | 0 | 1 | 1 | 0 | 0 | 146.07 | )*1,2 | 1 | 2 | 144624686 | 1 | 0 | 108 | 0 | 0 | 0 | 0 | 0 | 0 | 0 | 0 | 0 | 0 | 0 | 0 | 0 | 0 | 0 | 0 | 0 | 0 | 0 | 0 | 0 | 0 | 70.1136 | 61.49 | 8.86 | 6.94 | 0
114 | 144623945 | 144624679 | 121548 | 1 | 1 | 1 | 1 | 2 |  | Затраты труда машинистов | 608254 | 1013 | чел.час | чел.час | 1 | 0 | -185737400 | 0.804 | 0 | 0 | 0 | 0 | 0 | 0 | 0 | 0 | 1 | 1 | 6.94 | 1 | 0 | 1 | 1 | 0 | 0 | 0.67 | )*1,2 | 2 | 2 | 144624687 | 1 | 0 | 109 | 0 | 0 | 0 | 0 | 0 | 0 | 0 | 0 | 0 | 0 | 0 | 0 | 0 | 0 | 0 | 0 | 0 | 0 | 0 | 0 | 0 | 0 | 0.3216 | 0 | 0 | 1 | 0
114 | 144623945 | 144624679 | 47841490 | 1 | 1 | 1 | 2 | 030954 | ФСЭМ (2009), сб.03,поз.0954 | Подъемники грузоподъемностью до 500 кг одномачтовые, высота подъема 45 м | 1368 | 1011 | маш.-ч | маш.-ч | 1 | 0 | 2047449523 | 0.804 | 0 | 216.94 | 11.6 | 0 | 0 | 31.26 | 11.6 | 0 | 1 | 6.94 | 1 | 1 | 0 | 1 | 1 | 0 | 0 | 0.67 | )*1,2 | 0 | 2 | 144624688 | 1 | 0 | 110 | 0 | 0 | 0 | 0 | 0 | 0 | 0 | 0 | 0 | 0 | 0 | 0 | 0 | 0 | 0 | 0 | 0 | 0 | 0 | 0 | 0 | 0 | 0.3216 | 216.94 | 31.26 | 6.94 | 0
114 | 144623945 | 144624679 | 47844759 | 1 | 1 | 1 | 3 | 402-0086 | ФССЦ (2010) ч.4, раздел02, поз.0086 | Раствор готовый отделочный тяжелый, известковый 1:2,5 | 1339 | 1007 | м3 | м3 | 1 | 0 | 1330423917 | 2.2 | 3542.18 | 0 | 0 | 0 | 510.4 | 0 | 0 | 0 | 6.94 | 1 | 1 | 1 | 0 | 1 | 0 | 0 | 0 | 2.2 |  | 0 | 2 | 144624689 | 1 | 0 | 111 | 0 | 0 | 0 | 0 | 0 | 0 | 0 | 0 | 0 | 0 | 0 | 0 | 0 | 0 | 0 | 0 | 0 | 0 | 0 | 0 | 0 | 0 | 0.88 | 3542.18 | 510.4 | 6.94 | 0
114 | 144623945 | 144624679 | 47840694 | 1 | 1 | 1 | 3 | 411-0001 | ФССЦ (2010) ч.4, раздел11, поз.0001 | Вода | 1339 | 1007 | м3 | м3 | 1 | 0 | -1721550622 | 0.35 | 16.93 | 0 | 0 | 0 | 2.44 | 0 | 0 | 0 | 6.94 | 1 | 1 | 1 | 0 | 1 | 0 | 0 | 0 | 0.35 |  | 0 | 2 | 144624690 | 1 | 0 | 112 | 0 | 0 | 0 | 0 | 0 | 0 | 0 | 0 | 0 | 0 | 0 | 0 | 0 | 0 | 0 | 0 | 0 | 0 | 0 | 0 | 0 | 0 | 0.14 | 16.93 | 2.44 | 6.94 | 0
114 | 144623945 | 144624679 | 68823795 | 1 | 1 | 1 | 3 | 509-9900 | ФССЦ (2010) ч.5, раздел09, поз.9900 | Строительный мусор | 1348 | 1009 | т | т | 1000 | 0 | -1694840148 | 3.38 | 0 | 0 | 0 | 0 | 0 | 0 | 0 | 0 | 6.94 | 1 | 1 | 1 | 1 | 0 | 0 | 0 | 0 | 3.38 |  | 0 | 2 | 144624691 | 1 | 0 | 113 | 0 | 0 | 0 | 0 | 0 | 0 | 0 | 0 | 0 | 0 | 0 | 0 | 0 | 0 | 0 | 0 | 0 | 0 | 0 | 0 | 0 | 0 | 1.352 | 0 | 0 | 6.94 | 0
116 | 144623945 | 144624693 | 47840747 | 1 | 1 | 1 | 1 | 1-1038 |  | Рабочий строитель среднего разряда 3,8 | 1369 | 1013 | чел.-ч | чел.-ч | 1 | 0 | 1951387513 | 118.4592 | 0 | 0 | 0 | 65.24 | 0 | 0 | 0 | 9.4 | 1 | 1 | 1 | 6.94 | 0 | 1 | 1 | 0 | 0 | 85.84 | )*1,2)*1,15 | 1 | 2 | 144624702 | 1 | 0 | 114 | 0 | 0 | 0 | 0 | 0 | 0 | 0 | 0 | 0 | 0 | 0 | 0 | 0 | 0 | 0 | 0 | 0 | 0 | 0 | 0 | 0 | 0 | 104.2441 | 65.24 | 9.4 | 6.94 | 0
116 | 144623945 | 144624693 | 121548 | 1 | 1 | 1 | 1 | 2 |  | Затраты труда машинистов | 608254 | 1013 | чел.час | чел.час | 1 | 0 | -185737400 | 9.435 | 0 | 0 | 0 | 0 | 0 | 0 | 0 | 0 | 1 | 1 | 6.94 | 1 | 0 | 1 | 1 | 0 | 0 | 6.29 | )*1,2)*1,25 | 2 | 2 | 144624703 | 1 | 0 | 115 | 0 | 0 | 0 | 0 | 0 | 0 | 0 | 0 | 0 | 0 | 0 | 0 | 0 | 0 | 0 | 0 | 0 | 0 | 0 | 0 | 0 | 0 | 8.3028 | 0 | 0 | 1 | 0
116 | 144623945 | 144624693 | 115066410 | 1 | 1 | 1 | 2 | 030954 | ФСЭМ-2001, 030954, приказ Минстроя России №899/пр от 11.12.2015 г. | Подъемники грузоподъемностью до 500 кг одномачтовые, высота подъема 45 м | 1368 | 1011 | маш.-ч | маш.-ч | 1 | 0 | 341432456 | 1.26 | 0 | 216.94 | 13.5 | 0 | 0 | 31.26 | 13.5 | 0 | 1 | 6.94 | 1 | 1 | 0 | 1 | 1 | 0 | 0 | 0.84 | )*1,2)*1,25 | 0 | 2 | 144624704 | 1 | 0 | 116 | 0 | 0 | 0 | 0 | 0 | 0 | 0 | 0 | 0 | 0 | 0 | 0 | 0 | 0 | 0 | 0 | 0 | 0 | 0 | 0 | 0 | 0 | 1.1088 | 216.94 | 31.26 | 6.94 | 0
116 | 144623945 | 144624693 | 115068402 | 1 | 1 | 1 | 2 | 111500 | ФСЭМ-2001, 111500, приказ Минстроя России №899/пр от 11.12.2015 г. | Растворонасосы 1 м3/ч | 1368 | 1011 | маш.-ч | маш.-ч | 1 | 0 | -1038526836 | 8.175 | 0 | 98.2 | 8.91 | 0 | 0 | 14.15 | 8.91 | 0 | 1 | 6.94 | 1 | 1 | 0 | 1 | 1 | 0 | 0 | 5.45 | )*1,2)*1,25 | 0 | 2 | 144624705 | 1 | 0 | 117 | 0 | 0 | 0 | 0 | 0 | 0 | 0 | 0 | 0 | 0 | 0 | 0 | 0 | 0 | 0 | 0 | 0 | 0 | 0 | 0 | 0 | 0 | 7.194 | 98.2 | 14.15 | 6.94 | 0
116 | 144623945 | 144624693 | 115070105 | 1 | 1 | 1 | 3 | 101-0179 | ФССЦ-2001, 101-0179, приказ Минстроя России №899/пр от 11.12.2015 г. | Гвозди строительные с плоской головкой 1,6x50 мм | 1348 | 1009 | т | т | 1000 | 0 | -358609915 | 0.00012 | 58816.5 | 0 | 0 | 0 | 8475 | 0 | 0 | 0 | 6.94 | 1 | 1 | 1 | 0 | 1 | 0 | 0 | 0 | 0.00012 |  | 0 | 2 | 144624706 | 1 | 0 | 118 | 0 | 0 | 0 | 0 | 0 | 0 | 0 | 0 | 0 | 0 | 0 | 0 | 0 | 0 | 0 | 0 | 0 | 0 | 0 | 0 | 0 | 0 | 0.0001056 | 58816.5 | 8475 | 6.94 | 0
116 | 144623945 | 144624693 | 115060118 | 1 | 1 | 1 | 3 | 101-0874 | ФССЦ-2001, 101-0874, приказ Минстроя России №899/пр от 11.12.2015 г. | Сетка тканая с квадратными ячейками № 05 без покрытия | 1327 | 1005 | м2 | м2 | 1 | 0 | 1952629805 | 5.54 | 196.06 | 0 | 0 | 0 | 28.25 | 0 | 0 | 0 | 6.94 | 1 | 1 | 1 | 0 | 1 | 0 | 0 | 0 | 5.54 |  | 0 | 2 | 144624707 | 1 | 0 | 119 | 0 | 0 | 0 | 0 | 0 | 0 | 0 | 0 | 0 | 0 | 0 | 0 | 0 | 0 | 0 | 0 | 0 | 0 | 0 | 0 | 0 | 0 | 4.8752 | 196.06 | 28.25 | 6.94 | 0
116 | 144623945 | 144624693 | 115062661 | 1 | 1 | 1 | 3 | 402-0083 | ФССЦ-2001, 402-0083, приказ Минстроя России №899/пр от 11.12.2015 г. | Раствор готовый отделочный тяжелый, цементно-известковый 1:1:6 | 1339 | 1007 | м3 | м3 | 1 | 0 | -1164549231 | 1.87 | 3594.3 | 0 | 0 | 0 | 517.91 | 0 | 0 | 0 | 6.94 | 1 | 1 | 1 | 0 | 1 | 0 | 0 | 0 | 1.87 |  | 0 | 2 | 144624708 | 1 | 0 | 120 | 0 | 0 | 0 | 0 | 0 | 0 | 0 | 0 | 0 | 0 | 0 | 0 | 0 | 0 | 0 | 0 | 0 | 0 | 0 | 0 | 0 | 0 | 1.6456 | 3594.3 | 517.91 | 6.94 | 0
116 | 144623945 | 144624693 | 115066678 | 1 | 1 | 1 | 3 | 405-0219 | ФССЦ-2001, 405-0219, приказ Минстроя России №899/пр от 11.12.2015 г. | Гипсовые вяжущие, марка Г3 | 1348 | 1009 | т | т | 1000 | 0 | -1518679237 | 0.006 | 5066.06 | 0 | 0 | 0 | 729.98 | 0 | 0 | 0 | 6.94 | 1 | 1 | 1 | 0 | 1 | 0 | 0 | 0 | 0.006 |  | 0 | 2 | 144624709 | 1 | 0 | 121 | 0 | 0 | 0 | 0 | 0 | 0 | 0 | 0 | 0 | 0 | 0 | 0 | 0 | 0 | 0 | 0 | 0 | 0 | 0 | 0 | 0 | 0 | 0.00528 | 5066.06 | 729.98 | 6.94 | 0
117 | 144623945 | 144624710 | 47840717 | 1 | 1 | 1 | 1 | 1-1040 |  | Рабочий строитель среднего разряда 4 | 1369 | 1013 | чел.-ч | чел.-ч | 1 | 0 | -1673341983 | 9.039 | 0 | 0 | 0 | 66.76 | 0 | 0 | 0 | 9.62 | 1 | 1 | 1 | 6.94 | 0 | 1 | 1 | 0 | 0 | 6.55 | )*1,2)*1,15 | 1 | 2 | 144624716 | 1 | 0 | 122 | 0 | 0 | 0 | 0 | 0 | 0 | 0 | 0 | 0 | 0 | 0 | 0 | 0 | 0 | 0 | 0 | 0 | 0 | 0 | 0 | 0 | 0 | 11.5699 | 66.76 | 9.62 | 6.94 | 0
117 | 144623945 | 144624710 | 121548 | 1 | 1 | 1 | 1 | 2 |  | Затраты труда машинистов | 608254 | 1013 | чел.час | чел.час | 1 | 0 | -185737400 | 0.015 | 0 | 0 | 0 | 0 | 0 | 0 | 0 | 0 | 1 | 1 | 6.94 | 1 | 0 | 1 | 1 | 0 | 0 | 0.01 | )*1,2)*1,25 | 2 | 2 | 144624717 | 1 | 0 | 123 | 0 | 0 | 0 | 0 | 0 | 0 | 0 | 0 | 0 | 0 | 0 | 0 | 0 | 0 | 0 | 0 | 0 | 0 | 0 | 0 | 0 | 0 | 0.0192 | 0 | 0 | 1 | 0
117 | 144623945 | 144624710 | 115066410 | 1 | 1 | 1 | 2 | 030954 | ФСЭМ-2001, 030954, приказ Минстроя России №899/пр от 11.12.2015 г. | Подъемники грузоподъемностью до 500 кг одномачтовые, высота подъема 45 м | 1368 | 1011 | маш.-ч | маш.-ч | 1 | 0 | 341432456 | 0.015 | 0 | 216.94 | 13.5 | 0 | 0 | 31.26 | 13.5 | 0 | 1 | 6.94 | 1 | 1 | 0 | 1 | 1 | 0 | 0 | 0.01 | )*1,2)*1,25 | 0 | 2 | 144624718 | 1 | 0 | 124 | 0 | 0 | 0 | 0 | 0 | 0 | 0 | 0 | 0 | 0 | 0 | 0 | 0 | 0 | 0 | 0 | 0 | 0 | 0 | 0 | 0 | 0 | 0.0192 | 216.94 | 31.26 | 6.94 | 0
117 | 144623945 | 144624710 | 115016508 | 1 | 1 | 1 | 2 | 400001 | ФСЭМ-2001, 400001, приказ Минстроя России №899/пр от 11.12.2015 г. | Автомобили бортовые, грузоподъемность до 5 т | 1368 | 1011 | маш.-ч | маш.-ч | 1 | 0 | -365761310 | 0.015 | 0 | 604.96 | 11.6 | 0 | 0 | 87.17 | 11.6 | 0 | 1 | 6.94 | 1 | 1 | 0 | 1 | 1 | 0 | 0 | 0.01 | )*1,2)*1,25 | 0 | 2 | 144624719 | 1 | 0 | 125 | 0 | 0 | 0 | 0 | 0 | 0 | 0 | 0 | 0 | 0 | 0 | 0 | 0 | 0 | 0 | 0 | 0 | 0 | 0 | 0 | 0 | 0 | 0.0192 | 604.96 | 87.17 | 6.94 | 0
117 | 144623945 | 144624710 | 115057134 | 1 | 1 | 1 | 3 | 101-1757 | ФССЦ-2001, 101-1757, приказ Минстроя России №899/пр от 11.12.2015 г. | Ветошь | 1346 | 1009 | кг | кг | 1 | 0 | 1519769894 | 0.1 | 12.63 | 0 | 0 | 0 | 1.82 | 0 | 0 | 0 | 6.94 | 1 | 1 | 1 | 0 | 1 | 0 | 0 | 0 | 0.1 |  | 0 | 2 | 144624720 | 1 | 0 | 126 | 0 | 0 | 0 | 0 | 0 | 0 | 0 | 0 | 0 | 0 | 0 | 0 | 0 | 0 | 0 | 0 | 0 | 0 | 0 | 0 | 0 | 0 | 0.128 | 12.63 | 1.82 | 6.94 | 0
119 | 144623945 | 144624723 | 47840747 | 1 | 1 | 1 | 1 | 1-1038 |  | Рабочий строитель среднего разряда 3,8 | 1369 | 1013 | чел.-ч | чел.-ч | 1 | 0 | 1951387513 | 401.166 | 0 | 0 | 0 | 65.24 | 0 | 0 | 0 | 9.4 | 1 | 1 | 1 | 6.94 | 0 | 1 | 1 | 0 | 0 | 290.7 | )*1,2)*1,15 | 1 | 2 | 144624732 | 1 | 0 | 128 | 0 | 0 | 0 | 0 | 0 | 0 | 0 | 0 | 0 | 0 | 0 | 0 | 0 | 0 | 0 | 0 | 0 | 0 | 0 | 0 | 0 | 0 | 513.4925 | 65.24 | 9.4 | 6.94 | 0
119 | 144623945 | 144624723 | 121548 | 1 | 1 | 1 | 1 | 2 |  | Затраты труда машинистов | 608254 | 1013 | чел.час | чел.час | 1 | 0 | -185737400 | 1.98 | 0 | 0 | 0 | 0 | 0 | 0 | 0 | 0 | 1 | 1 | 6.94 | 1 | 0 | 1 | 1 | 0 | 0 | 1.32 | )*1,2)*1,25 | 2 | 2 | 144624733 | 1 | 0 | 129 | 0 | 0 | 0 | 0 | 0 | 0 | 0 | 0 | 0 | 0 | 0 | 0 | 0 | 0 | 0 | 0 | 0 | 0 | 0 | 0 | 0 | 0 | 2.5344 | 0 | 0 | 1 | 0
119 | 144623945 | 144624723 | 115020330 | 1 | 1 | 1 | 2 | 030101 | ФСЭМ-2001, 030101, приказ Минстроя России №899/пр от 11.12.2015 г. | Автопогрузчики 5 т | 1368 | 1011 | маш.-ч | маш.-ч | 1 | 0 | 1835961613 | 0.165 | 0 | 624.53 | 10.06 | 0 | 0 | 89.99 | 10.06 | 0 | 1 | 6.94 | 1 | 1 | 0 | 1 | 1 | 0 | 0 | 0.11 | )*1,2)*1,25 | 0 | 2 | 144624734 | 1 | 0 | 130 | 0 | 0 | 0 | 0 | 0 | 0 | 0 | 0 | 0 | 0 | 0 | 0 | 0 | 0 | 0 | 0 | 0 | 0 | 0 | 0 | 0 | 0 | 0.2112 | 624.53 | 89.99 | 6.94 | 0
119 | 144623945 | 144624723 | 115066410 | 1 | 1 | 1 | 2 | 030954 | ФСЭМ-2001, 030954, приказ Минстроя России №899/пр от 11.12.2015 г. | Подъемники грузоподъемностью до 500 кг одномачтовые, высота подъема 45 м | 1368 | 1011 | маш.-ч | маш.-ч | 1 | 0 | 341432456 | 1.815 | 0 | 216.94 | 13.5 | 0 | 0 | 31.26 | 13.5 | 0 | 1 | 6.94 | 1 | 1 | 0 | 1 | 1 | 0 | 0 | 1.21 | )*1,2)*1,25 | 0 | 2 | 144624735 | 1 | 0 | 131 | 0 | 0 | 0 | 0 | 0 | 0 | 0 | 0 | 0 | 0 | 0 | 0 | 0 | 0 | 0 | 0 | 0 | 0 | 0 | 0 | 0 | 0 | 2.3232 | 216.94 | 31.26 | 6.94 | 0
119 | 144623945 | 144624723 | 115091567 | 1 | 1 | 1 | 3 | 101-0270 | ФССЦ-2001, 101-0270, приказ Минстроя России №899/пр от 11.12.2015 г. | Плитки керамические фасадные и ковры из них цветные (однотонные) толщиной 9 мм | 1327 | 1005 | м2 | м2 | 1 | 1 | -1045634089 | -100 | 700.25 | 0 | 0 | 0 | 100.9 | 0 | 0 | 0 | 6.94 | 1 | 1 | 1 | 0 | 1 | 0 | 0 | 0 | -100 |  | 0 | 2 | 144624736 | 1 | 6144 | 132 | 0 | 0 | 0 | 0 | 0 | 0 | 0 | 0 | 0 | 0 | 0 | 0 | 0 | 0 | 0 | 0 | 0 | 0 | 0 | 0 | 0 | 0 | -128 | 700.25 | 100.9 | 6.94 | 0
119 | 144623945 | 144624723 | 115091548 | 1 | 1 | 1 | 3 | 101-1330 | ФССЦ-2001, 101-1330, приказ Минстроя России №899/пр от 11.12.2015 г. | Портландцемент пуццолановый общестроительного и специального назначения марки 400 | 1348 | 1009 | т | т | 1000 | 0 | -1988344135 | 0.04 | 2859.28 | 0 | 0 | 0 | 412 | 0 | 0 | 0 | 6.94 | 1 | 1 | 1 | 0 | 1 | 0 | 0 | 0 | 0.04 |  | 0 | 2 | 144624737 | 1 | 0 | 133 | 0 | 0 | 0 | 0 | 0 | 0 | 0 | 0 | 0 | 0 | 0 | 0 | 0 | 0 | 0 | 0 | 0 | 0 | 0 | 0 | 0 | 0 | 0.0512 | 2859.28 | 412 | 6.94 | 0
119 | 144623945 | 144624723 | 115057134 | 1 | 1 | 1 | 3 | 101-1757 | ФССЦ-2001, 101-1757, приказ Минстроя России №899/пр от 11.12.2015 г. | Ветошь | 1346 | 1009 | кг | кг | 1 | 0 | 1519769894 | 0.5 | 12.63 | 0 | 0 | 0 | 1.82 | 0 | 0 | 0 | 6.94 | 1 | 1 | 1 | 0 | 1 | 0 | 0 | 0 | 0.5 |  | 0 | 2 | 144624738 | 1 | 0 | 134 | 0 | 0 | 0 | 0 | 0 | 0 | 0 | 0 | 0 | 0 | 0 | 0 | 0 | 0 | 0 | 0 | 0 | 0 | 0 | 0 | 0 | 0 | 0.64 | 12.63 | 1.82 | 6.94 | 0
119 | 144623945 | 144624723 | 115058166 | 1 | 1 | 1 | 3 | 402-0078 | ФССЦ-2001, 402-0078, приказ Минстроя России №899/пр от 11.12.2015 г. | Раствор готовый отделочный тяжелый, цементный 1:3 | 1339 | 1007 | м3 | м3 | 1 | 0 | -352781573 | 2 | 3449.18 | 0 | 0 | 0 | 497 | 0 | 0 | 0 | 6.94 | 1 | 1 | 1 | 0 | 1 | 0 | 0 | 0 | 2 |  | 0 | 2 | 144624739 | 1 | 0 | 135 | 0 | 0 | 0 | 0 | 0 | 0 | 0 | 0 | 0 | 0 | 0 | 0 | 0 | 0 | 0 | 0 | 0 | 0 | 0 | 0 | 0 | 0 | 2.56 | 3449.18 | 497 | 6.94 | 0
122 | 144623945 | 144624740 | 47841023 | 1 | 1 | 1 | 1 | 1-1032 |  | Рабочий строитель среднего разряда 3,2 | 1369 | 1013 | чел.-ч | чел.-ч | 1 | 0 | -1371206905 | 85.344 | 0 | 0 | 0 | 60.66 | 0 | 0 | 0 | 8.74 | 1 | 1 | 1 | 6.94 | 0 | 1 | 1 | 0 | 0 | 88.9 | *0,8)*1,2 | 1 | 2 | 144624748 | 1 | 0 | 136 | 0 | 0 | 0 | 0 | 0 | 0 | 0 | 0 | 0 | 0 | 0 | 0 | 0 | 0 | 0 | 0 | 0 | 0 | 0 | 0 | 0 | 0 | 60.1248 | 60.66 | 8.74 | 6.94 | 0
122 | 144623945 | 144624740 | 115078750 | 1 | 1 | 1 | 2 | 331441 | ФСЭМ-2001, 331441, приказ Минстроя России №899/пр от 11.12.2015 г. | Рубанок электрический | 1368 | 1011 | маш.-ч | маш.-ч | 1 | 0 | 391620121 | 0.8544 | 0 | 48.65 | 0 | 0 | 0 | 7.01 | 0 | 0 | 1 | 6.94 | 1 | 1 | 0 | 1 | 1 | 0 | 0 | 0.89 | *0,8)*1,2 | 0 | 2 | 144624749 | 1 | 0 | 137 | 0 | 0 | 0 | 0 | 0 | 0 | 0 | 0 | 0 | 0 | 0 | 0 | 0 | 0 | 0 | 0 | 0 | 0 | 0 | 0 | 0 | 0 | 0.60192 | 48.65 | 7.01 | 6.94 | 0
122 | 144623945 | 144624740 | 115052972 | 1 | 1 | 1 | 2 | 331531 | ФСЭМ-2001, 331531, приказ Минстроя России №899/пр от 11.12.2015 г. | Пила дисковая электрическая | 1368 | 1011 | маш.-ч | маш.-ч | 1 | 0 | -1573560374 | 0.8544 | 0 | 6.59 | 0 | 0 | 0 | 0.95 | 0 | 0 | 1 | 6.94 | 1 | 1 | 0 | 1 | 1 | 0 | 0 | 0.89 | *0,8)*1,2 | 0 | 2 | 144624750 | 1 | 0 | 138 | 0 | 0 | 0 | 0 | 0 | 0 | 0 | 0 | 0 | 0 | 0 | 0 | 0 | 0 | 0 | 0 | 0 | 0 | 0 | 0 | 0 | 0 | 0.60192 | 6.59 | 0.95 | 6.94 | 0
122 | 144623945 | 144624740 | 115016508 | 1 | 1 | 1 | 2 | 400001 | ФСЭМ-2001, 400001, приказ Минстроя России №899/пр от 11.12.2015 г. | Автомобили бортовые, грузоподъемность до 5 т | 1368 | 1011 | маш.-ч | маш.-ч | 1 | 0 | -365761310 | 3.6672 | 0 | 604.96 | 11.6 | 0 | 0 | 87.17 | 11.6 | 0 | 1 | 6.94 | 1 | 1 | 0 | 1 | 1 | 0 | 0 | 3.82 | *0,8)*1,2 | 0 | 2 | 144624751 | 1 | 0 | 139 | 0 | 0 | 0 | 0 | 0 | 0 | 0 | 0 | 0 | 0 | 0 | 0 | 0 | 0 | 0 | 0 | 0 | 0 | 0 | 0 | 0 | 0 | 2.5835 | 604.96 | 87.17 | 6.94 | 0
122 | 144623945 | 144624740 | 115070257 | 1 | 1 | 1 | 3 | 101-0181 | ФССЦ-2001, 101-0181, приказ Минстроя России №899/пр от 11.12.2015 г. | Гвозди строительные с плоской головкой 1,8х60 мм | 1348 | 1009 | т | т | 1000 | 0 | -1647170103 | 0 | 58816.5 | 0 | 0 | 0 | 8475 | 0 | 0 | 0 | 6.94 | 1 | 1 | 1 | 0 | 1 | 1 | 0 | 0 | 0.0008 | *0 | 0 | 2 | 144624752 | 1 | 0 | 140 | 0 | 0 | 0 | 0 | 0 | 0 | 0 | 0 | 0 | 0 | 0 | 0 | 0 | 0 | 0 | 0 | 0 | 0 | 0 | 0 | 0 | 0 | 0 | 58816.5 | 8475 | 6.94 | 0
122 | 144623945 | 144624740 | 115018611 | 1 | 1 | 1 | 3 | 101-0782 | ФССЦ-2001, 101-0782, приказ Минстроя России №899/пр от 11.12.2015 г. | Поковки из квадратных заготовок, масса 1,8 кг | 1348 | 1009 | т | т | 1000 | 0 | 1305602992 | 0 | 41563.66 | 0 | 0 | 0 | 5989 | 0 | 0 | 0 | 6.94 | 1 | 1 | 1 | 0 | 1 | 1 | 0 | 0 | 0.0684 | *0 | 0 | 2 | 144624753 | 1 | 0 | 141 | 0 | 0 | 0 | 0 | 0 | 0 | 0 | 0 | 0 | 0 | 0 | 0 | 0 | 0 | 0 | 0 | 0 | 0 | 0 | 0 | 0 | 0 | 0 | 41563.66 | 5989 | 6.94 | 0
122 | 144623945 | 144624740 | 115041938 | 1 | 1 | 1 | 3 | 102-0024 | ФССЦ-2001, 102-0024, приказ Минстроя России №899/пр от 11.12.2015 г. | Бруски обрезные хвойных пород длиной 4-6,5 м, шириной 75-150 мм, толщиной 40-75 мм, II сорта | 1339 | 1007 | м3 | м3 | 1 | 0 | -1093337979 | 0 | 11110.94 | 0 | 0 | 0 | 1601 | 0 | 0 | 0 | 6.94 | 1 | 1 | 1 | 0 | 1 | 1 | 0 | 0 | 0.54 | *0 | 0 | 2 | 144624755 | 1 | 0 | 143 | 0 | 0 | 0 | 0 | 0 | 0 | 0 | 0 | 0 | 0 | 0 | 0 | 0 | 0 | 0 | 0 | 0 | 0 | 0 | 0 | 0 | 0 | 0 | 11110.94 | 1601 | 6.94 | 0
123 | 144623945 | 144624757 | 47841023 | 1 | 1 | 1 | 1 | 1-1032 |  | Рабочий строитель среднего разряда 3,2 | 1369 | 1013 | чел.-ч | чел.-ч | 1 | 0 | -1371206905 | 122.682 | 0 | 0 | 0 | 60.66 | 0 | 0 | 0 | 8.74 | 1 | 1 | 1 | 6.94 | 0 | 1 | 1 | 0 | 0 | 88.9 | )*1,2)*1,15 | 1 | 2 | 151382256 | 1 | 0 | 145 | 0 | 0 | 0 | 0 | 0 | 0 | 0 | 0 | 0 | 0 | 0 | 0 | 0 | 0 | 0 | 0 | 0 | 0 | 0 | 0 | 0 | 0 | 86.4295 | 60.66 | 8.74 | 6.94 | 0
123 | 144623945 | 144624757 | 115078750 | 1 | 1 | 1 | 2 | 331441 | ФСЭМ-2001, 331441, приказ Минстроя России №899/пр от 11.12.2015 г. | Рубанок электрический | 1368 | 1011 | маш.-ч | маш.-ч | 1 | 0 | 391620121 | 1.335 | 0 | 48.65 | 0 | 0 | 0 | 7.01 | 0 | 0 | 1 | 6.94 | 1 | 1 | 0 | 1 | 1 | 0 | 0 | 0.89 | )*1,2)*1,25 | 0 | 2 | 151382257 | 1 | 0 | 146 | 0 | 0 | 0 | 0 | 0 | 0 | 0 | 0 | 0 | 0 | 0 | 0 | 0 | 0 | 0 | 0 | 0 | 0 | 0 | 0 | 0 | 0 | 0.94051 | 48.65 | 7.01 | 6.94 | 0
123 | 144623945 | 144624757 | 115052972 | 1 | 1 | 1 | 2 | 331531 | ФСЭМ-2001, 331531, приказ Минстроя России №899/пр от 11.12.2015 г. | Пила дисковая электрическая | 1368 | 1011 | маш.-ч | маш.-ч | 1 | 0 | -1573560374 | 1.335 | 0 | 6.59 | 0 | 0 | 0 | 0.95 | 0 | 0 | 1 | 6.94 | 1 | 1 | 0 | 1 | 1 | 0 | 0 | 0.89 | )*1,2)*1,25 | 0 | 2 | 151382258 | 1 | 0 | 147 | 0 | 0 | 0 | 0 | 0 | 0 | 0 | 0 | 0 | 0 | 0 | 0 | 0 | 0 | 0 | 0 | 0 | 0 | 0 | 0 | 0 | 0 | 0.94051 | 6.59 | 0.95 | 6.94 | 0
123 | 144623945 | 144624757 | 115016508 | 1 | 1 | 1 | 2 | 400001 | ФСЭМ-2001, 400001, приказ Минстроя России №899/пр от 11.12.2015 г. | Автомобили бортовые, грузоподъемность до 5 т | 1368 | 1011 | маш.-ч | маш.-ч | 1 | 0 | -365761310 | 5.73 | 0 | 604.96 | 11.6 | 0 | 0 | 87.17 | 11.6 | 0 | 1 | 6.94 | 1 | 1 | 0 | 1 | 1 | 0 | 0 | 3.82 | )*1,2)*1,25 | 0 | 2 | 151382259 | 1 | 0 | 148 | 0 | 0 | 0 | 0 | 0 | 0 | 0 | 0 | 0 | 0 | 0 | 0 | 0 | 0 | 0 | 0 | 0 | 0 | 0 | 0 | 0 | 0 | 4.0368 | 604.96 | 87.17 | 6.94 | 0
123 | 144623945 | 144624757 | 115070257 | 1 | 1 | 1 | 3 | 101-0181 | ФССЦ-2001, 101-0181, приказ Минстроя России №899/пр от 11.12.2015 г. | Гвозди строительные с плоской головкой 1,8х60 мм | 1348 | 1009 | т | т | 1000 | 0 | -1647170103 | 0.0008 | 58816.5 | 0 | 0 | 0 | 8475 | 0 | 0 | 0 | 6.94 | 1 | 1 | 1 | 0 | 1 | 0 | 0 | 0 | 0.0008 |  | 0 | 2 | 151382260 | 1 | 0 | 149 | 0 | 0 | 0 | 0 | 0 | 0 | 0 | 0 | 0 | 0 | 0 | 0 | 0 | 0 | 0 | 0 | 0 | 0 | 0 | 0 | 0 | 0 | 0.0005636 | 58816.5 | 8475 | 6.94 | 0
123 | 144623945 | 144624757 | 115018611 | 1 | 1 | 1 | 3 | 101-0782 | ФССЦ-2001, 101-0782, приказ Минстроя России №899/пр от 11.12.2015 г. | Поковки из квадратных заготовок, масса 1,8 кг | 1348 | 1009 | т | т | 1000 | 0 | 1305602992 | 0.0684 | 41563.66 | 0 | 0 | 0 | 5989 | 0 | 0 | 0 | 6.94 | 1 | 1 | 1 | 0 | 1 | 0 | 0 | 0 | 0.0684 |  | 0 | 2 | 151382261 | 1 | 0 | 150 | 0 | 0 | 0 | 0 | 0 | 0 | 0 | 0 | 0 | 0 | 0 | 0 | 0 | 0 | 0 | 0 | 0 | 0 | 0 | 0 | 0 | 0 | 0.048188 | 41563.66 | 5989 | 6.94 | 0
123 | 144623945 | 144624757 | 115041938 | 1 | 1 | 1 | 3 | 102-0024 | ФССЦ-2001, 102-0024, приказ Минстроя России №899/пр от 11.12.2015 г. | Бруски обрезные хвойных пород длиной 4-6,5 м, шириной 75-150 мм, толщиной 40-75 мм, II сорта | 1339 | 1007 | м3 | м3 | 1 | 0 | -1093337979 | 0.54 | 11110.94 | 0 | 0 | 0 | 1601 | 0 | 0 | 0 | 6.94 | 1 | 1 | 1 | 0 | 1 | 0 | 0 | 0 | 0.54 |  | 0 | 2 | 151382263 | 1 | 0 | 152 | 0 | 0 | 0 | 0 | 0 | 0 | 0 | 0 | 0 | 0 | 0 | 0 | 0 | 0 | 0 | 0 | 0 | 0 | 0 | 0 | 0 | 0 | 0.38043 | 11110.94 | 1601 | 6.94 | 0
123 | 144623945 | 144624757 | 0 | 1 | 1 | 1 | 3 | прайс | ФССЦ-2001, 101-9083, приказ Минстроя России №899/пр от 11.12.2015 г. | Приборы дверные накладные | 1035 | 1013 | компл. | компл. | 1 | 0 | 332321126 | 3 | 296.62 | 0 | 0 | 0 | 42.74 | 0 | 0 | 0 | 6.94 | 1 | 1 | 1 | 0 | 0 | 0 | 0 | 0 | 3 |  | 0 | 1 | -1 | 0 | 0 |  | 0 | 0 | 0 | 0 | 0 | 0 | 0 | 0 | 0 | 0 | 0 | 0 | 0 | 0 | 0 | 0 | 0 | 0 | 0 | 0 | 0 | 0 | 2.1135 | 296.62 | 42.74 | 6.94 | 0
123 | 144623945 | 144624757 | 0 | 1 | 1 | 1 | 3 | прайс | ФССЦ-2001, 203-9052, приказ Минстроя России №899/пр от 11.12.2015 г. | Сантехничесие перегородки ПВХ | 1327 | 1005 | м2 | м2 | 1 | 0 | 1945994604 | 100 | 2118.64 | 0 | 0 | 0 | 305.28 | 0 | 0 | 0 | 6.94 | 1 | 1 | 1 | 0 | 0 | 0 | 0 | 0 | 100 |  | 0 | 1 | -1 | 0 | 0 |  | 0 | 0 | 0 | 0 | 0 | 0 | 0 | 0 | 0 | 0 | 0 | 0 | 0 | 0 | 0 | 0 | 0 | 0 | 0 | 0 | 0 | 0 | 70.45 | 2118.64 | 305.28 | 6.94 | 0
158 | 144623945 | 144624778 | 47840717 | 1 | 1 | 1 | 1 | 1-1040 |  | Рабочий строитель среднего разряда 4 | 1369 | 1013 | чел.-ч | чел.-ч | 1 | 0 | -1673341983 | 1.344 | 0 | 0 | 0 | 66.76 | 0 | 0 | 0 | 9.62 | 1 | 1 | 1 | 6.94 | 0 | 1 | 1 | 0 | 0 | 2.8 | )*0,4)*1,2 | 1 | 2 | 144624785 | 1 | 0 | 154 | 0 | 0 | 0 | 0 | 0 | 0 | 0 | 0 | 0 | 0 | 0 | 0 | 0 | 0 | 0 | 0 | 0 | 0 | 0 | 0 | 0 | 0 | 0.2688 | 66.76 | 9.62 | 6.94 | 0
158 | 144623945 | 144624778 | 115035984 | 1 | 1 | 1 | 2 | 330206 | ФСЭМ-2001, 330206, приказ Минстроя России №899/пр от 11.12.2015 г. | Дрели электрические | 1368 | 1011 | маш.-ч | маш.-ч | 1 | 0 | -766305843 | 0.048 | 0 | 13.53 | 0 | 0 | 0 | 1.95 | 0 | 0 | 1 | 6.94 | 1 | 1 | 0 | 1 | 1 | 0 | 0 | 0.1 | )*0,4)*1,2 | 0 | 2 | 144624786 | 1 | 0 | 155 | 0 | 0 | 0 | 0 | 0 | 0 | 0 | 0 | 0 | 0 | 0 | 0 | 0 | 0 | 0 | 0 | 0 | 0 | 0 | 0 | 0 | 0 | 0.0096 | 13.53 | 1.95 | 6.94 | 0
158 | 144623945 | 144624778 | 115018611 | 1 | 1 | 1 | 3 | 101-0782 | ФССЦ-2001, 101-0782, приказ Минстроя России №899/пр от 11.12.2015 г. | Поковки из квадратных заготовок, масса 1,8 кг | 1348 | 1009 | т | т | 1000 | 0 | 1305602992 | 0 | 41563.66 | 0 | 0 | 0 | 5989 | 0 | 0 | 0 | 6.94 | 1 | 1 | 1 | 0 | 1 | 1 | 0 | 0 | 0.0001 | )*0 | 0 | 2 | 144624787 | 1 | 0 | 156 | 0 | 0 | 0 | 0 | 0 | 0 | 0 | 0 | 0 | 0 | 0 | 0 | 0 | 0 | 0 | 0 | 0 | 0 | 0 | 0 | 0 | 0 | 0 | 41563.66 | 5989 | 6.94 | 0
158 | 144623945 | 144624778 | 115530518 | 1 | 1 | 1 | 3 | 101-2182 | ФССЦ-2001, 101-2182, приказ Минстроя России №899/пр от 11.12.2015 г. | Шурупы с полукруглой головкой 5х50 мм | 1348 | 1009 | т | т | 1000 | 0 | 521778162 | 0 | 86264.2 | 0 | 0 | 0 | 12430 | 0 | 0 | 0 | 6.94 | 1 | 1 | 1 | 0 | 1 | 1 | 0 | 0 | 0.00014 | )*0 | 0 | 2 | 144624788 | 1 | 0 | 157 | 0 | 0 | 0 | 0 | 0 | 0 | 0 | 0 | 0 | 0 | 0 | 0 | 0 | 0 | 0 | 0 | 0 | 0 | 0 | 0 | 0 | 0 | 0 | 86264.2 | 12430 | 6.94 | 0
158 | 144623945 | 144624778 | 115087004 | 1 | 1 | 1 | 3 | 101-2202 | ФССЦ-2001, 101-2202, приказ Минстроя России №899/пр от 11.12.2015 г. | Дюбели распорные полиэтиленовые 6х40 мм | 1356 | 1010 | 1000 шт. | 1000 шт. | 1000 | 0 | -1718546120 | 0 | 1249.2 | 0 | 0 | 0 | 180 | 0 | 0 | 0 | 6.94 | 1 | 1 | 1 | 0 | 1 | 1 | 0 | 0 | 0.02 | )*0 | 0 | 2 | 144624789 | 1 | 0 | 158 | 0 | 0 | 0 | 0 | 0 | 0 | 0 | 0 | 0 | 0 | 0 | 0 | 0 | 0 | 0 | 0 | 0 | 0 | 0 | 0 | 0 | 0 | 0 | 1249.2 | 180 | 6.94 | 0
158 | 144623945 | 144624778 | 115550455 | 1 | 1 | 1 | 3 | 301-1528 | ФССЦ-2001, 301-1528, приказ Минстроя России №899/пр от 11.12.2015 г. | Гарнитура туалетная: вешалки трехрожковые стальные с гальванопокрытием 285х80х25 мм | 1354 | 1010 | шт. | шт. | 1 | 0 | -476841470 | 0 | 825.17 | 0 | 0 | 0 | 118.9 | 0 | 0 | 0 | 6.94 | 1 | 1 | 1 | 0 | 1 | 1 | 0 | 0 | 10 | )*0 | 0 | 2 | 144624790 | 1 | 0 | 159 | 0 | 0 | 0 | 0 | 0 | 0 | 0 | 0 | 0 | 0 | 0 | 0 | 0 | 0 | 0 | 0 | 0 | 0 | 0 | 0 | 0 | 0 | 0 | 825.17 | 118.9 | 6.94 | 0
159 | 144623945 | 144624791 | 47840717 | 1 | 1 | 1 | 1 | 1-1040 |  | Рабочий строитель среднего разряда 4 | 1369 | 1013 | чел.-ч | чел.-ч | 1 | 0 | -1673341983 | 3.864 | 0 | 0 | 0 | 66.76 | 0 | 0 | 0 | 9.62 | 1 | 1 | 1 | 6.94 | 0 | 1 | 1 | 0 | 0 | 2.8 | )*1,2)*1,15 | 1 | 2 | 144624798 | 1 | 0 | 160 | 0 | 0 | 0 | 0 | 0 | 0 | 0 | 0 | 0 | 0 | 0 | 0 | 0 | 0 | 0 | 0 | 0 | 0 | 0 | 0 | 0 | 0 | 0.7728 | 66.76 | 9.62 | 6.94 | 0
159 | 144623945 | 144624791 | 115035984 | 1 | 1 | 1 | 2 | 330206 | ФСЭМ-2001, 330206, приказ Минстроя России №899/пр от 11.12.2015 г. | Дрели электрические | 1368 | 1011 | маш.-ч | маш.-ч | 1 | 0 | -766305843 | 0.15 | 0 | 13.53 | 0 | 0 | 0 | 1.95 | 0 | 0 | 1 | 6.94 | 1 | 1 | 0 | 1 | 1 | 0 | 0 | 0.1 | )*1,2)*1,25 | 0 | 2 | 144624799 | 1 | 0 | 161 | 0 | 0 | 0 | 0 | 0 | 0 | 0 | 0 | 0 | 0 | 0 | 0 | 0 | 0 | 0 | 0 | 0 | 0 | 0 | 0 | 0 | 0 | 0.03 | 13.53 | 1.95 | 6.94 | 0
159 | 144623945 | 144624791 | 115018611 | 1 | 1 | 1 | 3 | 101-0782 | ФССЦ-2001, 101-0782, приказ Минстроя России №899/пр от 11.12.2015 г. | Поковки из квадратных заготовок, масса 1,8 кг | 1348 | 1009 | т | т | 1000 | 0 | 1305602992 | 0.0001 | 41563.66 | 0 | 0 | 0 | 5989 | 0 | 0 | 0 | 6.94 | 1 | 1 | 1 | 0 | 1 | 0 | 0 | 0 | 0.0001 |  | 0 | 2 | 144624800 | 1 | 0 | 162 | 0 | 0 | 0 | 0 | 0 | 0 | 0 | 0 | 0 | 0 | 0 | 0 | 0 | 0 | 0 | 0 | 0 | 0 | 0 | 0 | 0 | 0 | 2e-05 | 41563.66 | 5989 | 6.94 | 0
159 | 144623945 | 144624791 | 115530518 | 1 | 1 | 1 | 3 | 101-2182 | ФССЦ-2001, 101-2182, приказ Минстроя России №899/пр от 11.12.2015 г. | Шурупы с полукруглой головкой 5х50 мм | 1348 | 1009 | т | т | 1000 | 0 | 521778162 | 0.00014 | 86264.2 | 0 | 0 | 0 | 12430 | 0 | 0 | 0 | 6.94 | 1 | 1 | 1 | 0 | 1 | 0 | 0 | 0 | 0.00014 |  | 0 | 2 | 144624801 | 1 | 0 | 163 | 0 | 0 | 0 | 0 | 0 | 0 | 0 | 0 | 0 | 0 | 0 | 0 | 0 | 0 | 0 | 0 | 0 | 0 | 0 | 0 | 0 | 0 | 2.8e-05 | 86264.2 | 12430 | 6.94 | 0
159 | 144623945 | 144624791 | 115087004 | 1 | 1 | 1 | 3 | 101-2202 | ФССЦ-2001, 101-2202, приказ Минстроя России №899/пр от 11.12.2015 г. | Дюбели распорные полиэтиленовые 6х40 мм | 1356 | 1010 | 1000 шт. | 1000 шт. | 1000 | 0 | -1718546120 | 0.02 | 1249.2 | 0 | 0 | 0 | 180 | 0 | 0 | 0 | 6.94 | 1 | 1 | 1 | 0 | 1 | 0 | 0 | 0 | 0.02 |  | 0 | 2 | 144624802 | 1 | 0 | 164 | 0 | 0 | 0 | 0 | 0 | 0 | 0 | 0 | 0 | 0 | 0 | 0 | 0 | 0 | 0 | 0 | 0 | 0 | 0 | 0 | 0 | 0 | 0.004 | 1249.2 | 180 | 6.94 | 0
159 | 144623945 | 144624791 | 115550455 | 1 | 1 | 1 | 3 | 301-1528 | ФССЦ-2001, 301-1528, приказ Минстроя России №899/пр от 11.12.2015 г. | Гарнитура туалетная: вешалки трехрожковые стальные с гальванопокрытием 285х80х25 мм | 1354 | 1010 | шт. | шт. | 1 | 1 | -476841470 | 10 | 825.17 | 0 | 0 | 0 | 118.9 | 0 | 0 | 0 | 6.94 | 1 | 1 | 1 | 0 | 1 | 0 | 0 | 0 | 10 |  | 0 | 2 | 144624803 | 1 | 0 | 165 | 0 | 0 | 0 | 0 | 0 | 0 | 0 | 0 | 0 | 0 | 0 | 0 | 0 | 0 | 0 | 0 | 0 | 0 | 0 | 0 | 0 | 0 | 2 | 825.17 | 118.9 | 6.94 | 0
161 | 144623945 | 144624805 | 47840717 | 1 | 1 | 1 | 1 | 1-1040 |  | Рабочий строитель среднего разряда 4 | 1369 | 1013 | чел.-ч | чел.-ч | 1 | 0 | -1673341983 | 3.864 | 0 | 0 | 0 | 66.76 | 0 | 0 | 0 | 9.62 | 1 | 1 | 1 | 6.94 | 0 | 1 | 1 | 0 | 0 | 2.8 | )*1,2)*1,15 | 1 | 2 | 144624812 | 1 | 0 | 166 | 0 | 0 | 0 | 0 | 0 | 0 | 0 | 0 | 0 | 0 | 0 | 0 | 0 | 0 | 0 | 0 | 0 | 0 | 0 | 0 | 0 | 0 | 6.1824 | 66.76 | 9.62 | 6.94 | 0
161 | 144623945 | 144624805 | 115035984 | 1 | 1 | 1 | 2 | 330206 | ФСЭМ-2001, 330206, приказ Минстроя России №899/пр от 11.12.2015 г. | Дрели электрические | 1368 | 1011 | маш.-ч | маш.-ч | 1 | 0 | -766305843 | 0.15 | 0 | 13.53 | 0 | 0 | 0 | 1.95 | 0 | 0 | 1 | 6.94 | 1 | 1 | 0 | 1 | 1 | 0 | 0 | 0.1 | )*1,2)*1,25 | 0 | 2 | 144624813 | 1 | 0 | 167 | 0 | 0 | 0 | 0 | 0 | 0 | 0 | 0 | 0 | 0 | 0 | 0 | 0 | 0 | 0 | 0 | 0 | 0 | 0 | 0 | 0 | 0 | 0.24 | 13.53 | 1.95 | 6.94 | 0
161 | 144623945 | 144624805 | 115018611 | 1 | 1 | 1 | 3 | 101-0782 | ФССЦ-2001, 101-0782, приказ Минстроя России №899/пр от 11.12.2015 г. | Поковки из квадратных заготовок, масса 1,8 кг | 1348 | 1009 | т | т | 1000 | 0 | 1305602992 | 0.0001 | 41563.66 | 0 | 0 | 0 | 5989 | 0 | 0 | 0 | 6.94 | 1 | 1 | 1 | 0 | 1 | 0 | 0 | 0 | 0.0001 |  | 0 | 2 | 144624814 | 1 | 0 | 168 | 0 | 0 | 0 | 0 | 0 | 0 | 0 | 0 | 0 | 0 | 0 | 0 | 0 | 0 | 0 | 0 | 0 | 0 | 0 | 0 | 0 | 0 | 0.00016 | 41563.66 | 5989 | 6.94 | 0
161 | 144623945 | 144624805 | 115530518 | 1 | 1 | 1 | 3 | 101-2182 | ФССЦ-2001, 101-2182, приказ Минстроя России №899/пр от 11.12.2015 г. | Шурупы с полукруглой головкой 5х50 мм | 1348 | 1009 | т | т | 1000 | 0 | 521778162 | 0.00014 | 86264.2 | 0 | 0 | 0 | 12430 | 0 | 0 | 0 | 6.94 | 1 | 1 | 1 | 0 | 1 | 0 | 0 | 0 | 0.00014 |  | 0 | 2 | 144624815 | 1 | 0 | 169 | 0 | 0 | 0 | 0 | 0 | 0 | 0 | 0 | 0 | 0 | 0 | 0 | 0 | 0 | 0 | 0 | 0 | 0 | 0 | 0 | 0 | 0 | 0.000224 | 86264.2 | 12430 | 6.94 | 0
161 | 144623945 | 144624805 | 115087004 | 1 | 1 | 1 | 3 | 101-2202 | ФССЦ-2001, 101-2202, приказ Минстроя России №899/пр от 11.12.2015 г. | Дюбели распорные полиэтиленовые 6х40 мм | 1356 | 1010 | 1000 шт. | 1000 шт. | 1000 | 0 | -1718546120 | 0.02 | 1249.2 | 0 | 0 | 0 | 180 | 0 | 0 | 0 | 6.94 | 1 | 1 | 1 | 0 | 1 | 0 | 0 | 0 | 0.02 |  | 0 | 2 | 144624816 | 1 | 0 | 170 | 0 | 0 | 0 | 0 | 0 | 0 | 0 | 0 | 0 | 0 | 0 | 0 | 0 | 0 | 0 | 0 | 0 | 0 | 0 | 0 | 0 | 0 | 0.032 | 1249.2 | 180 | 6.94 | 0
161 | 144623945 | 144624805 | 115550455 | 1 | 1 | 1 | 3 | 301-1528 | ФССЦ-2001, 301-1528, приказ Минстроя России №899/пр от 11.12.2015 г. | Гарнитура туалетная: вешалки трехрожковые стальные с гальванопокрытием 285х80х25 мм | 1354 | 1010 | шт. | шт. | 1 | 1 | -476841470 | -10 | 825.17 | 0 | 0 | 0 | 118.9 | 0 | 0 | 0 | 6.94 | 1 | 1 | 1 | 0 | 1 | 0 | 0 | 0 | -10 |  | 0 | 2 | 144624817 | 1 | 6144 | 171 | 0 | 0 | 0 | 0 | 0 | 0 | 0 | 0 | 0 | 0 | 0 | 0 | 0 | 0 | 0 | 0 | 0 | 0 | 0 | 0 | 0 | 0 | -16 | 825.17 | 118.9 | 6.94 | 0
167 | 144623945 | 144624822 | 47841090 | 1 | 1 | 1 | 1 | 1-1035 |  | Рабочий строитель среднего разряда 3,5 | 1369 | 1013 | чел.-ч | чел.-ч | 1 | 0 | -887838387 | 495.24 | 0 | 0 | 0 | 62.95 | 0 | 0 | 0 | 9.07 | 1 | 1 | 1 | 6.94 | 0 | 1 | 1 | 0 | 0 | 412.7 | )*1,2 | 1 | 2 | 144624836 | 1 | 0 | 172 | 0 | 0 | 0 | 0 | 0 | 0 | 0 | 0 | 0 | 0 | 0 | 0 | 0 | 0 | 0 | 0 | 0 | 0 | 0 | 0 | 0 | 0 | 9.9048 | 62.95 | 9.07 | 6.94 | 0
167 | 144623945 | 144624822 | 121548 | 1 | 1 | 1 | 1 | 2 |  | Затраты труда машинистов | 608254 | 1013 | чел.час | чел.час | 1 | 0 | -185737400 | 0.9 | 0 | 0 | 0 | 0 | 0 | 0 | 0 | 0 | 1 | 1 | 6.94 | 1 | 0 | 1 | 1 | 0 | 0 | 0.75 | )*1,2 | 2 | 2 | 144624837 | 1 | 0 | 173 | 0 | 0 | 0 | 0 | 0 | 0 | 0 | 0 | 0 | 0 | 0 | 0 | 0 | 0 | 0 | 0 | 0 | 0 | 0 | 0 | 0 | 0 | 0.018 | 0 | 0 | 1 | 0
167 | 144623945 | 144624822 | 115066410 | 1 | 1 | 1 | 2 | 030954 | ФСЭМ-2001, 030954, приказ Минстроя России №899/пр от 11.12.2015 г. | Подъемники грузоподъемностью до 500 кг одномачтовые, высота подъема 45 м | 1368 | 1011 | маш.-ч | маш.-ч | 1 | 0 | 341432456 | 0.9 | 0 | 216.94 | 13.5 | 0 | 0 | 31.26 | 13.5 | 0 | 1 | 6.94 | 1 | 1 | 0 | 1 | 1 | 0 | 0 | 0.75 | )*1,2 | 0 | 2 | 144624838 | 1 | 0 | 174 | 0 | 0 | 0 | 0 | 0 | 0 | 0 | 0 | 0 | 0 | 0 | 0 | 0 | 0 | 0 | 0 | 0 | 0 | 0 | 0 | 0 | 0 | 0.018 | 216.94 | 31.26 | 6.94 | 0
167 | 144623945 | 144624822 | 115016508 | 1 | 1 | 1 | 2 | 400001 | ФСЭМ-2001, 400001, приказ Минстроя России №899/пр от 11.12.2015 г. | Автомобили бортовые, грузоподъемность до 5 т | 1368 | 1011 | маш.-ч | маш.-ч | 1 | 0 | -365761310 | 0.9 | 0 | 604.96 | 11.6 | 0 | 0 | 87.17 | 11.6 | 0 | 1 | 6.94 | 1 | 1 | 0 | 1 | 1 | 0 | 0 | 0.75 | )*1,2 | 0 | 2 | 144624839 | 1 | 0 | 175 | 0 | 0 | 0 | 0 | 0 | 0 | 0 | 0 | 0 | 0 | 0 | 0 | 0 | 0 | 0 | 0 | 0 | 0 | 0 | 0 | 0 | 0 | 0.018 | 604.96 | 87.17 | 6.94 | 0
167 | 144623945 | 144624822 | 115052214 | 1 | 1 | 1 | 3 | 101-0311 | ФССЦ-2001, 101-0311, приказ Минстроя России №899/пр от 11.12.2015 г. | Каболка | 1348 | 1009 | т | т | 1000 | 0 | 2129917957 | 0.0035 | 208408.2 | 0 | 0 | 0 | 30030 | 0 | 0 | 0 | 6.94 | 1 | 1 | 1 | 0 | 1 | 0 | 0 | 0 | 0.0035 |  | 0 | 2 | 144624840 | 1 | 0 | 176 | 0 | 0 | 0 | 0 | 0 | 0 | 0 | 0 | 0 | 0 | 0 | 0 | 0 | 0 | 0 | 0 | 0 | 0 | 0 | 0 | 0 | 0 | 7e-05 | 208408.2 | 30030 | 6.94 | 0
167 | 144623945 | 144624822 | 115024901 | 1 | 1 | 1 | 3 | 101-0388 | ФССЦ-2001, 101-0388, приказ Минстроя России №899/пр от 11.12.2015 г. | Краски масляные земляные марки МА-0115 мумия, сурик железный | 1348 | 1009 | т | т | 1000 | 0 | -2108242623 | 0.0026 | 104925.86 | 0 | 0 | 0 | 15119 | 0 | 0 | 0 | 6.94 | 1 | 1 | 1 | 0 | 1 | 0 | 0 | 0 | 0.0026 |  | 0 | 2 | 144624841 | 1 | 0 | 177 | 0 | 0 | 0 | 0 | 0 | 0 | 0 | 0 | 0 | 0 | 0 | 0 | 0 | 0 | 0 | 0 | 0 | 0 | 0 | 0 | 0 | 0 | 5.2e-05 | 104925.86 | 15119 | 6.94 | 0
167 | 144623945 | 144624822 | 115098924 | 1 | 1 | 1 | 3 | 101-0628 | ФССЦ-2001, 101-0628, приказ Минстроя России №899/пр от 11.12.2015 г. | Олифа комбинированная, марки К-3 | 1348 | 1009 | т | т | 1000 | 0 | 711304247 | 0.0012 | 117633 | 0 | 0 | 0 | 16950 | 0 | 0 | 0 | 6.94 | 1 | 1 | 1 | 0 | 1 | 0 | 0 | 0 | 0.0012 |  | 0 | 2 | 144624842 | 1 | 0 | 178 | 0 | 0 | 0 | 0 | 0 | 0 | 0 | 0 | 0 | 0 | 0 | 0 | 0 | 0 | 0 | 0 | 0 | 0 | 0 | 0 | 0 | 0 | 2.4e-05 | 117633 | 16950 | 6.94 | 0
167 | 144623945 | 144624822 | 115057368 | 1 | 1 | 1 | 3 | 101-0812 | ФССЦ-2001, 101-0812, приказ Минстроя России №899/пр от 11.12.2015 г. | Проволока стальная низкоуглеродистая разного назначения оцинкованная диаметром 1,6 мм | 1348 | 1009 | т | т | 1000 | 0 | 712787984 | 0.005 | 101948.6 | 0 | 0 | 0 | 14690 | 0 | 0 | 0 | 6.94 | 1 | 1 | 1 | 0 | 1 | 0 | 0 | 0 | 0.005 |  | 0 | 2 | 144624843 | 1 | 0 | 179 | 0 | 0 | 0 | 0 | 0 | 0 | 0 | 0 | 0 | 0 | 0 | 0 | 0 | 0 | 0 | 0 | 0 | 0 | 0 | 0 | 0 | 0 | 0.0001 | 101948.6 | 14690 | 6.94 | 0
167 | 144623945 | 144624822 | 115101142 | 1 | 1 | 1 | 3 | 101-1483 | ФССЦ-2001, 101-1483, приказ Минстроя России №899/пр от 11.12.2015 г. | Шурупы с полукруглой головкой 6х40 мм | 1348 | 1009 | т | т | 1000 | 0 | -327917965 | 0.0072 | 86264.2 | 0 | 0 | 0 | 12430 | 0 | 0 | 0 | 6.94 | 1 | 1 | 1 | 0 | 1 | 0 | 0 | 0 | 0.0072 |  | 0 | 2 | 144624844 | 1 | 0 | 180 | 0 | 0 | 0 | 0 | 0 | 0 | 0 | 0 | 0 | 0 | 0 | 0 | 0 | 0 | 0 | 0 | 0 | 0 | 0 | 0 | 0 | 0 | 0.000144 | 86264.2 | 12430 | 6.94 | 0
167 | 144623945 | 144624822 | 115024899 | 1 | 1 | 1 | 3 | 101-1669 | ФССЦ-2001, 101-1669, приказ Минстроя России №899/пр от 11.12.2015 г. | Очес льняной | 1346 | 1009 | кг | кг | 1 | 0 | -790383832 | 1.05 | 258.79 | 0 | 0 | 0 | 37.29 | 0 | 0 | 0 | 6.94 | 1 | 1 | 1 | 0 | 1 | 0 | 0 | 0 | 1.05 |  | 0 | 2 | 144624845 | 1 | 0 | 181 | 0 | 0 | 0 | 0 | 0 | 0 | 0 | 0 | 0 | 0 | 0 | 0 | 0 | 0 | 0 | 0 | 0 | 0 | 0 | 0 | 0 | 0 | 0.021 | 258.79 | 37.29 | 6.94 | 0
167 | 144623945 | 144624822 | 115057245 | 1 | 1 | 1 | 3 | 101-2429 | ФССЦ-2001, 101-2429, приказ Минстроя России №899/пр от 11.12.2015 г. | Цемент расширяющийся | 1348 | 1009 | т | т | 1000 | 0 | -934963706 | 0.02 | 15030.65 | 0 | 0 | 0 | 2165.8 | 0 | 0 | 0 | 6.94 | 1 | 1 | 1 | 0 | 1 | 0 | 0 | 0 | 0.02 |  | 0 | 2 | 144624846 | 1 | 0 | 182 | 0 | 0 | 0 | 0 | 0 | 0 | 0 | 0 | 0 | 0 | 0 | 0 | 0 | 0 | 0 | 0 | 0 | 0 | 0 | 0 | 0 | 0 | 0.0004 | 15030.65 | 2165.8 | 6.94 | 0
167 | 144623945 | 144624822 | 115268059 | 1 | 1 | 1 | 3 | 301-1310 | ФССЦ-2001, 301-1310, приказ Минстроя России №899/пр от 11.12.2015 г. | Втулки полихлорвиниловые | 1355 | 1010 | 100 шт. | 100 шт. | 100 | 0 | 917307227 | 4 | 645.42 | 0 | 0 | 0 | 93 | 0 | 0 | 0 | 6.94 | 1 | 1 | 1 | 0 | 1 | 0 | 0 | 0 | 4 |  | 0 | 2 | 144624847 | 1 | 0 | 183 | 0 | 0 | 0 | 0 | 0 | 0 | 0 | 0 | 0 | 0 | 0 | 0 | 0 | 0 | 0 | 0 | 0 | 0 | 0 | 0 | 0 | 0 | 0.08 | 645.42 | 93 | 6.94 | 0
167 | 144623945 | 144624822 | 115550184 | 1 | 1 | 1 | 3 | 301-1521 | ФССЦ-2001, 301-1521, приказ Минстроя России №899/пр от 11.12.2015 г. | Унитаз-компакт «Комфорт» | 1035 | 1013 | компл. | компл. | 1 | 1 | 983153187 | -100 | 2206.92 | 0 | 0 | 0 | 318 | 0 | 0 | 0 | 6.94 | 1 | 1 | 1 | 0 | 1 | 0 | 0 | 0 | -100 |  | 0 | 2 | 144624848 | 1 | 6144 | 184 | 0 | 0 | 0 | 0 | 0 | 0 | 0 | 0 | 0 | 0 | 0 | 0 | 0 | 0 | 0 | 0 | 0 | 0 | 0 | 0 | 0 | 0 | -2 | 2206.92 | 318 | 6.94 | 0
170 | 144623945 | 144624850 | 47841090 | 1 | 1 | 1 | 1 | 1-1035 |  | Рабочий строитель среднего разряда 3,5 | 1369 | 1013 | чел.-ч | чел.-ч | 1 | 0 | -887838387 | 254.4 | 0 | 0 | 0 | 62.95 | 0 | 0 | 0 | 9.07 | 1 | 1 | 1 | 6.94 | 0 | 1 | 1 | 0 | 0 | 212 | )*1,2 | 1 | 2 | 144624863 | 1 | 0 | 185 | 0 | 0 | 0 | 0 | 0 | 0 | 0 | 0 | 0 | 0 | 0 | 0 | 0 | 0 | 0 | 0 | 0 | 0 | 0 | 0 | 0 | 0 | 5.088 | 62.95 | 9.07 | 6.94 | 0
170 | 144623945 | 144624850 | 121548 | 1 | 1 | 1 | 1 | 2 |  | Затраты труда машинистов | 608254 | 1013 | чел.час | чел.час | 1 | 0 | -185737400 | 0.84 | 0 | 0 | 0 | 0 | 0 | 0 | 0 | 0 | 1 | 1 | 6.94 | 1 | 0 | 1 | 1 | 0 | 0 | 0.7 | )*1,2 | 2 | 2 | 144624864 | 1 | 0 | 186 | 0 | 0 | 0 | 0 | 0 | 0 | 0 | 0 | 0 | 0 | 0 | 0 | 0 | 0 | 0 | 0 | 0 | 0 | 0 | 0 | 0 | 0 | 0.0168 | 0 | 0 | 1 | 0
170 | 144623945 | 144624850 | 115066410 | 1 | 1 | 1 | 2 | 030954 | ФСЭМ-2001, 030954, приказ Минстроя России №899/пр от 11.12.2015 г. | Подъемники грузоподъемностью до 500 кг одномачтовые, высота подъема 45 м | 1368 | 1011 | маш.-ч | маш.-ч | 1 | 0 | 341432456 | 0.84 | 0 | 216.94 | 13.5 | 0 | 0 | 31.26 | 13.5 | 0 | 1 | 6.94 | 1 | 1 | 0 | 1 | 1 | 0 | 0 | 0.7 | )*1,2 | 0 | 2 | 144624865 | 1 | 0 | 187 | 0 | 0 | 0 | 0 | 0 | 0 | 0 | 0 | 0 | 0 | 0 | 0 | 0 | 0 | 0 | 0 | 0 | 0 | 0 | 0 | 0 | 0 | 0.0168 | 216.94 | 31.26 | 6.94 | 0
170 | 144623945 | 144624850 | 115016508 | 1 | 1 | 1 | 2 | 400001 | ФСЭМ-2001, 400001, приказ Минстроя России №899/пр от 11.12.2015 г. | Автомобили бортовые, грузоподъемность до 5 т | 1368 | 1011 | маш.-ч | маш.-ч | 1 | 0 | -365761310 | 0.84 | 0 | 604.96 | 11.6 | 0 | 0 | 87.17 | 11.6 | 0 | 1 | 6.94 | 1 | 1 | 0 | 1 | 1 | 0 | 0 | 0.7 | )*1,2 | 0 | 2 | 144624866 | 1 | 0 | 188 | 0 | 0 | 0 | 0 | 0 | 0 | 0 | 0 | 0 | 0 | 0 | 0 | 0 | 0 | 0 | 0 | 0 | 0 | 0 | 0 | 0 | 0 | 0.0168 | 604.96 | 87.17 | 6.94 | 0
170 | 144623945 | 144624850 | 115052214 | 1 | 1 | 1 | 3 | 101-0311 | ФССЦ-2001, 101-0311, приказ Минстроя России №899/пр от 11.12.2015 г. | Каболка | 1348 | 1009 | т | т | 1000 | 0 | 2129917957 | 0.007 | 208408.2 | 0 | 0 | 0 | 30030 | 0 | 0 | 0 | 6.94 | 1 | 1 | 1 | 0 | 1 | 0 | 0 | 0 | 0.007 |  | 0 | 2 | 144624867 | 1 | 0 | 189 | 0 | 0 | 0 | 0 | 0 | 0 | 0 | 0 | 0 | 0 | 0 | 0 | 0 | 0 | 0 | 0 | 0 | 0 | 0 | 0 | 0 | 0 | 0.00014 | 208408.2 | 30030 | 6.94 | 0
170 | 144623945 | 144624850 | 115024901 | 1 | 1 | 1 | 3 | 101-0388 | ФССЦ-2001, 101-0388, приказ Минстроя России №899/пр от 11.12.2015 г. | Краски масляные земляные марки МА-0115 мумия, сурик железный | 1348 | 1009 | т | т | 1000 | 0 | -2108242623 | 0.01 | 104925.86 | 0 | 0 | 0 | 15119 | 0 | 0 | 0 | 6.94 | 1 | 1 | 1 | 0 | 1 | 0 | 0 | 0 | 0.01 |  | 0 | 2 | 144624868 | 1 | 0 | 190 | 0 | 0 | 0 | 0 | 0 | 0 | 0 | 0 | 0 | 0 | 0 | 0 | 0 | 0 | 0 | 0 | 0 | 0 | 0 | 0 | 0 | 0 | 0.0002 | 104925.86 | 15119 | 6.94 | 0
170 | 144623945 | 144624850 | 115098924 | 1 | 1 | 1 | 3 | 101-0628 | ФССЦ-2001, 101-0628, приказ Минстроя России №899/пр от 11.12.2015 г. | Олифа комбинированная, марки К-3 | 1348 | 1009 | т | т | 1000 | 0 | 711304247 | 0.0004 | 117633 | 0 | 0 | 0 | 16950 | 0 | 0 | 0 | 6.94 | 1 | 1 | 1 | 0 | 1 | 0 | 0 | 0 | 0.0004 |  | 0 | 2 | 144624869 | 1 | 0 | 191 | 0 | 0 | 0 | 0 | 0 | 0 | 0 | 0 | 0 | 0 | 0 | 0 | 0 | 0 | 0 | 0 | 0 | 0 | 0 | 0 | 0 | 0 | 8e-06 | 117633 | 16950 | 6.94 | 0
170 | 144623945 | 144624850 | 115101142 | 1 | 1 | 1 | 3 | 101-1483 | ФССЦ-2001, 101-1483, приказ Минстроя России №899/пр от 11.12.2015 г. | Шурупы с полукруглой головкой 6х40 мм | 1348 | 1009 | т | т | 1000 | 0 | -327917965 | 0.007 | 86264.2 | 0 | 0 | 0 | 12430 | 0 | 0 | 0 | 6.94 | 1 | 1 | 1 | 0 | 1 | 0 | 0 | 0 | 0.007 |  | 0 | 2 | 144624870 | 1 | 0 | 192 | 0 | 0 | 0 | 0 | 0 | 0 | 0 | 0 | 0 | 0 | 0 | 0 | 0 | 0 | 0 | 0 | 0 | 0 | 0 | 0 | 0 | 0 | 0.00014 | 86264.2 | 12430 | 6.94 | 0
170 | 144623945 | 144624850 | 115024899 | 1 | 1 | 1 | 3 | 101-1669 | ФССЦ-2001, 101-1669, приказ Минстроя России №899/пр от 11.12.2015 г. | Очес льняной | 1346 | 1009 | кг | кг | 1 | 0 | -790383832 | 0.4 | 258.79 | 0 | 0 | 0 | 37.29 | 0 | 0 | 0 | 6.94 | 1 | 1 | 1 | 0 | 1 | 0 | 0 | 0 | 0.4 |  | 0 | 2 | 144624871 | 1 | 0 | 193 | 0 | 0 | 0 | 0 | 0 | 0 | 0 | 0 | 0 | 0 | 0 | 0 | 0 | 0 | 0 | 0 | 0 | 0 | 0 | 0 | 0 | 0 | 0.008 | 258.79 | 37.29 | 6.94 | 0
170 | 144623945 | 144624850 | 115057245 | 1 | 1 | 1 | 3 | 101-2429 | ФССЦ-2001, 101-2429, приказ Минстроя России №899/пр от 11.12.2015 г. | Цемент расширяющийся | 1348 | 1009 | т | т | 1000 | 0 | -934963706 | 0.008 | 15030.65 | 0 | 0 | 0 | 2165.8 | 0 | 0 | 0 | 6.94 | 1 | 1 | 1 | 0 | 1 | 0 | 0 | 0 | 0.008 |  | 0 | 2 | 144624872 | 1 | 0 | 194 | 0 | 0 | 0 | 0 | 0 | 0 | 0 | 0 | 0 | 0 | 0 | 0 | 0 | 0 | 0 | 0 | 0 | 0 | 0 | 0 | 0 | 0 | 0.00016 | 15030.65 | 2165.8 | 6.94 | 0
170 | 144623945 | 144624850 | 115550394 | 1 | 1 | 1 | 3 | 301-0825 | ФССЦ-2001, 301-0825, приказ Минстроя России №899/пр от 11.12.2015 г. | Умывальники полуфарфоровые и фарфоровые с кронштейнами, сифоном бутылочным латунным и выпуском, овальные со скрытыми установочными поверхностями без спинки размером 550х480х150 мм | 1035 | 1013 | компл. | компл. | 1 | 1 | 1269227006 | -100 | 902.2 | 0 | 0 | 0 | 130 | 0 | 0 | 0 | 6.94 | 1 | 1 | 1 | 0 | 1 | 0 | 0 | 0 | -100 |  | 0 | 2 | 144624873 | 1 | 6144 | 195 | 0 | 0 | 0 | 0 | 0 | 0 | 0 | 0 | 0 | 0 | 0 | 0 | 0 | 0 | 0 | 0 | 0 | 0 | 0 | 0 | 0 | 0 | -2 | 902.2 | 130 | 6.94 | 0
170 | 144623945 | 144624850 | 115268059 | 1 | 1 | 1 | 3 | 301-1310 | ФССЦ-2001, 301-1310, приказ Минстроя России №899/пр от 11.12.2015 г. | Втулки полихлорвиниловые | 1355 | 1010 | 100 шт. | 100 шт. | 100 | 0 | 917307227 | 4 | 645.42 | 0 | 0 | 0 | 93 | 0 | 0 | 0 | 6.94 | 1 | 1 | 1 | 0 | 1 | 0 | 0 | 0 | 4 |  | 0 | 2 | 144624874 | 1 | 0 | 196 | 0 | 0 | 0 | 0 | 0 | 0 | 0 | 0 | 0 | 0 | 0 | 0 | 0 | 0 | 0 | 0 | 0 | 0 | 0 | 0 | 0 | 0 | 0.08 | 645.42 | 93 | 6.94 | 0
173 | 144623945 | 144624876 | 47841090 | 1 | 1 | 1 | 1 | 1-1035 |  | Рабочий строитель среднего разряда 3,5 | 1369 | 1013 | чел.-ч | чел.-ч | 1 | 0 | -887838387 | 320.04 | 0 | 0 | 0 | 62.95 | 0 | 0 | 0 | 9.07 | 1 | 1 | 1 | 6.94 | 0 | 1 | 1 | 0 | 0 | 266.7 | )*1,2 | 1 | 2 | 144624884 | 1 | 0 | 197 | 0 | 0 | 0 | 0 | 0 | 0 | 0 | 0 | 0 | 0 | 0 | 0 | 0 | 0 | 0 | 0 | 0 | 0 | 0 | 0 | 0 | 0 | 80.01 | 62.95 | 9.07 | 6.94 | 0
173 | 144623945 | 144624876 | 115016508 | 1 | 1 | 1 | 2 | 400001 | ФСЭМ-2001, 400001, приказ Минстроя России №899/пр от 11.12.2015 г. | Автомобили бортовые, грузоподъемность до 5 т | 1368 | 1011 | маш.-ч | маш.-ч | 1 | 0 | -365761310 | 0.168 | 0 | 604.96 | 11.6 | 0 | 0 | 87.17 | 11.6 | 0 | 1 | 6.94 | 1 | 1 | 0 | 1 | 1 | 0 | 0 | 0.14 | )*1,2 | 0 | 2 | 144624885 | 1 | 0 | 198 | 0 | 0 | 0 | 0 | 0 | 0 | 0 | 0 | 0 | 0 | 0 | 0 | 0 | 0 | 0 | 0 | 0 | 0 | 0 | 0 | 0 | 0 | 0.042 | 604.96 | 87.17 | 6.94 | 0
173 | 144623945 | 144624876 | 115024901 | 1 | 1 | 1 | 3 | 101-0388 | ФССЦ-2001, 101-0388, приказ Минстроя России №899/пр от 11.12.2015 г. | Краски масляные земляные марки МА-0115 мумия, сурик железный | 1348 | 1009 | т | т | 1000 | 0 | -2108242623 | 0.0032 | 104925.86 | 0 | 0 | 0 | 15119 | 0 | 0 | 0 | 6.94 | 1 | 1 | 1 | 0 | 1 | 0 | 0 | 0 | 0.0032 |  | 0 | 2 | 144624886 | 1 | 0 | 199 | 0 | 0 | 0 | 0 | 0 | 0 | 0 | 0 | 0 | 0 | 0 | 0 | 0 | 0 | 0 | 0 | 0 | 0 | 0 | 0 | 0 | 0 | 0.0008 | 104925.86 | 15119 | 6.94 | 0
173 | 144623945 | 144624876 | 115098924 | 1 | 1 | 1 | 3 | 101-0628 | ФССЦ-2001, 101-0628, приказ Минстроя России №899/пр от 11.12.2015 г. | Олифа комбинированная, марки К-3 | 1348 | 1009 | т | т | 1000 | 0 | 711304247 | 0.0019 | 117633 | 0 | 0 | 0 | 16950 | 0 | 0 | 0 | 6.94 | 1 | 1 | 1 | 0 | 1 | 0 | 0 | 0 | 0.0019 |  | 0 | 2 | 144624887 | 1 | 0 | 200 | 0 | 0 | 0 | 0 | 0 | 0 | 0 | 0 | 0 | 0 | 0 | 0 | 0 | 0 | 0 | 0 | 0 | 0 | 0 | 0 | 0 | 0 | 0.000475 | 117633 | 16950 | 6.94 | 0
173 | 144623945 | 144624876 | 115024899 | 1 | 1 | 1 | 3 | 101-1669 | ФССЦ-2001, 101-1669, приказ Минстроя России №899/пр от 11.12.2015 г. | Очес льняной | 1346 | 1009 | кг | кг | 1 | 0 | -790383832 | 2.1 | 258.79 | 0 | 0 | 0 | 37.29 | 0 | 0 | 0 | 6.94 | 1 | 1 | 1 | 0 | 1 | 0 | 0 | 0 | 2.1 |  | 0 | 2 | 144624888 | 1 | 0 | 201 | 0 | 0 | 0 | 0 | 0 | 0 | 0 | 0 | 0 | 0 | 0 | 0 | 0 | 0 | 0 | 0 | 0 | 0 | 0 | 0 | 0 | 0 | 0.525 | 258.79 | 37.29 | 6.94 | 0
173 | 144623945 | 144624876 | 115550535 | 1 | 1 | 1 | 3 | 301-0619 | ФССЦ-2001, 301-0619, приказ Минстроя России №899/пр от 11.12.2015 г. | Смесители общие для ванн и умывальников с душевой сеткой на гибком шланге, с кнопочным переключателем СМ-ВУ-ШЛР с цельнолитым корпусом | 1035 | 1013 | компл. | компл. | 1 | 0 | 681342506 | 100 | 1341.02 | 0 | 0 | 0 | 193.23 | 0 | 0 | 0 | 6.94 | 1 | 1 | 1 | 0 | 1 | 0 | 0 | 0 | 100 |  | 0 | 2 | 144624889 | 1 | 0 | 202 | 0 | 0 | 0 | 0 | 0 | 0 | 0 | 0 | 0 | 0 | 0 | 0 | 0 | 0 | 0 | 0 | 0 | 0 | 0 | 0 | 0 | 0 | 25 | 1341.02 | 193.23 | 6.94 | 0
173 | 144623945 | 144624876 | 115261035 | 1 | 1 | 1 | 3 | 509-9899 | ФССЦ-2001, 509-9899, приказ Минстроя России №899/пр от 11.12.2015 г. | Строительный мусор и масса возвратных материалов | 1348 | 1009 | т | т | 1000 | 0 | -415334342 | 0.26 | 0 | 0 | 0 | 0 | 0 | 0 | 0 | 0 | 6.94 | 1 | 1 | 1 | 0 | 0 | 0 | 0 | 0 | 0.26 |  | 0 | 2 | 144624890 | 1 | 0 | 203 | 0 | 0 | 0 | 0 | 0 | 0 | 0 | 0 | 0 | 0 | 0 | 0 | 0 | 0 | 0 | 0 | 0 | 0 | 0 | 0 | 0 | 0 | 0.065 | 0 | 0 | 6.94 | 0
175 | 144623945 | 144624892 | 47841090 | 1 | 1 | 1 | 1 | 1-1035 |  | Рабочий строитель среднего разряда 3,5 | 1369 | 1013 | чел.-ч | чел.-ч | 1 | 0 | -887838387 | 62.88 | 0 | 0 | 0 | 62.95 | 0 | 0 | 0 | 9.07 | 1 | 1 | 1 | 6.94 | 0 | 1 | 1 | 0 | 0 | 52.4 | )*1,2 | 1 | 2 | 144624898 | 1 | 0 | 204 | 0 | 0 | 0 | 0 | 0 | 0 | 0 | 0 | 0 | 0 | 0 | 0 | 0 | 0 | 0 | 0 | 0 | 0 | 0 | 0 | 0 | 0 | 2.5152 | 62.95 | 9.07 | 6.94 | 0
175 | 144623945 | 144624892 | 121548 | 1 | 1 | 1 | 1 | 2 |  | Затраты труда машинистов | 608254 | 1013 | чел.час | чел.час | 1 | 0 | -185737400 | 0.06 | 0 | 0 | 0 | 0 | 0 | 0 | 0 | 0 | 1 | 1 | 6.94 | 1 | 0 | 1 | 1 | 0 | 0 | 0.05 | )*1,2 | 2 | 2 | 144624899 | 1 | 0 | 205 | 0 | 0 | 0 | 0 | 0 | 0 | 0 | 0 | 0 | 0 | 0 | 0 | 0 | 0 | 0 | 0 | 0 | 0 | 0 | 0 | 0 | 0 | 0.0024 | 0 | 0 | 1 | 0
175 | 144623945 | 144624892 | 115066410 | 1 | 1 | 1 | 2 | 030954 | ФСЭМ-2001, 030954, приказ Минстроя России №899/пр от 11.12.2015 г. | Подъемники грузоподъемностью до 500 кг одномачтовые, высота подъема 45 м | 1368 | 1011 | маш.-ч | маш.-ч | 1 | 0 | 341432456 | 0.06 | 0 | 216.94 | 13.5 | 0 | 0 | 31.26 | 13.5 | 0 | 1 | 6.94 | 1 | 1 | 0 | 1 | 1 | 0 | 0 | 0.05 | )*1,2 | 0 | 2 | 144624900 | 1 | 0 | 206 | 0 | 0 | 0 | 0 | 0 | 0 | 0 | 0 | 0 | 0 | 0 | 0 | 0 | 0 | 0 | 0 | 0 | 0 | 0 | 0 | 0 | 0 | 0.0024 | 216.94 | 31.26 | 6.94 | 0
175 | 144623945 | 144624892 | 115016508 | 1 | 1 | 1 | 2 | 400001 | ФСЭМ-2001, 400001, приказ Минстроя России №899/пр от 11.12.2015 г. | Автомобили бортовые, грузоподъемность до 5 т | 1368 | 1011 | маш.-ч | маш.-ч | 1 | 0 | -365761310 | 0.06 | 0 | 604.96 | 11.6 | 0 | 0 | 87.17 | 11.6 | 0 | 1 | 6.94 | 1 | 1 | 0 | 1 | 1 | 0 | 0 | 0.05 | )*1,2 | 0 | 2 | 144624901 | 1 | 0 | 207 | 0 | 0 | 0 | 0 | 0 | 0 | 0 | 0 | 0 | 0 | 0 | 0 | 0 | 0 | 0 | 0 | 0 | 0 | 0 | 0 | 0 | 0 | 0.0024 | 604.96 | 87.17 | 6.94 | 0
175 | 144623945 | 144624892 | 115550459 | 1 | 1 | 1 | 3 | 301-1520 | ФССЦ-2001, 301-1520, приказ Минстроя России №899/пр от 11.12.2015 г. | Подводка гибкая армированная резиновая 500 мм | 1358 | 1010 | 10 шт. | 10 шт. | 10 | 0 | 2031120944 | 10 | 1419.23 | 0 | 0 | 0 | 204.5 | 0 | 0 | 0 | 6.94 | 1 | 1 | 1 | 0 | 1 | 0 | 0 | 0 | 10 |  | 0 | 2 | 144624902 | 1 | 0 | 208 | 0 | 0 | 0 | 0 | 0 | 0 | 0 | 0 | 0 | 0 | 0 | 0 | 0 | 0 | 0 | 0 | 0 | 0 | 0 | 0 | 0 | 0 | 0.4 | 1419.23 | 204.5 | 6.94 | 0
208 | 144623945 | 144624903 | 47840853 | 1 | 1 | 1 | 1 | 1-1030 |  | Рабочий строитель среднего разряда 3 | 1369 | 1013 | чел.-ч | чел.-ч | 1 | 0 | 1774247228 | 67.32 | 0 | 0 | 0 | 59.2 | 0 | 0 | 0 | 8.53 | 1 | 1 | 1 | 6.94 | 0 | 1 | 1 | 0 | 0 | 56.1 | )*1,2 | 1 | 2 | 144624907 | 1 | 0 | 209 | 0 | 0 | 0 | 0 | 0 | 0 | 0 | 0 | 0 | 0 | 0 | 0 | 0 | 0 | 0 | 0 | 0 | 0 | 0 | 0 | 0 | 0 | 33.66 | 59.2 | 8.53 | 6.94 | 0
208 | 144623945 | 144624903 | 121548 | 1 | 1 | 1 | 1 | 2 |  | Затраты труда машинистов | 608254 | 1013 | чел.час | чел.час | 1 | 0 | -185737400 | 0.9 | 0 | 0 | 0 | 0 | 0 | 0 | 0 | 0 | 1 | 1 | 6.94 | 1 | 0 | 1 | 1 | 0 | 0 | 0.75 | )*1,2 | 2 | 2 | 144624908 | 1 | 0 | 210 | 0 | 0 | 0 | 0 | 0 | 0 | 0 | 0 | 0 | 0 | 0 | 0 | 0 | 0 | 0 | 0 | 0 | 0 | 0 | 0 | 0 | 0 | 0.45 | 0 | 0 | 1 | 0
208 | 144623945 | 144624903 | 115066410 | 1 | 1 | 1 | 2 | 030954 | ФСЭМ-2001, 030954, приказ Минстроя России №899/пр от 11.12.2015 г. | Подъемники грузоподъемностью до 500 кг одномачтовые, высота подъема 45 м | 1368 | 1011 | маш.-ч | маш.-ч | 1 | 0 | 341432456 | 0.9 | 0 | 216.94 | 13.5 | 0 | 0 | 31.26 | 13.5 | 0 | 1 | 6.94 | 1 | 1 | 0 | 1 | 1 | 0 | 0 | 0.75 | )*1,2 | 0 | 2 | 144624909 | 1 | 0 | 211 | 0 | 0 | 0 | 0 | 0 | 0 | 0 | 0 | 0 | 0 | 0 | 0 | 0 | 0 | 0 | 0 | 0 | 0 | 0 | 0 | 0 | 0 | 0.45 | 216.94 | 31.26 | 6.94 | 0
209 | 144623945 | 144624910 | 47841023 | 1 | 1 | 1 | 1 | 1-1032 |  | Рабочий строитель среднего разряда 3,2 | 1369 | 1013 | чел.-ч | чел.-ч | 1 | 0 | -1371206905 | 231.6468 | 0 | 0 | 0 | 60.66 | 0 | 0 | 0 | 8.74 | 1 | 1 | 1 | 6.94 | 0 | 1 | 1 | 0 | 0 | 167.86 | )*1,2)*1,15 | 1 | 2 | 151382506 | 1 | 0 | 212 | 0 | 0 | 0 | 0 | 0 | 0 | 0 | 0 | 0 | 0 | 0 | 0 | 0 | 0 | 0 | 0 | 0 | 0 | 0 | 0 | 0 | 0 | 115.8234 | 60.66 | 8.74 | 6.94 | 0
209 | 144623945 | 144624910 | 121548 | 1 | 1 | 1 | 1 | 2 |  | Затраты труда машинистов | 608254 | 1013 | чел.час | чел.час | 1 | 0 | -185737400 | 0.78 | 0 | 0 | 0 | 0 | 0 | 0 | 0 | 0 | 1 | 1 | 6.94 | 1 | 0 | 1 | 1 | 0 | 0 | 0.52 | )*1,2)*1,25 | 2 | 2 | 151382507 | 1 | 0 | 213 | 0 | 0 | 0 | 0 | 0 | 0 | 0 | 0 | 0 | 0 | 0 | 0 | 0 | 0 | 0 | 0 | 0 | 0 | 0 | 0 | 0 | 0 | 0.39 | 0 | 0 | 1 | 0
209 | 144623945 | 144624910 | 115016565 | 1 | 1 | 1 | 2 | 021141 | ФСЭМ-2001, 021141, приказ Минстроя России №899/пр от 11.12.2015 г. | Краны на автомобильном ходу при работе на других видах строительства 10 т | 1368 | 1011 | маш.-ч | маш.-ч | 1 | 0 | 969250665 | 0.78 | 0 | 777.21 | 13.5 | 0 | 0 | 111.99 | 13.5 | 0 | 1 | 6.94 | 1 | 1 | 0 | 1 | 1 | 0 | 0 | 0.52 | )*1,2)*1,25 | 0 | 2 | 151382508 | 1 | 0 | 214 | 0 | 0 | 0 | 0 | 0 | 0 | 0 | 0 | 0 | 0 | 0 | 0 | 0 | 0 | 0 | 0 | 0 | 0 | 0 | 0 | 0 | 0 | 0.39 | 777.21 | 111.99 | 6.94 | 0
209 | 144623945 | 144624910 | 115076999 | 1 | 1 | 1 | 2 | 030403 | ФСЭМ-2001, 030403, приказ Минстроя России №899/пр от 11.12.2015 г. | Лебедки электрические тяговым усилием 19,62 кН (2 т) | 1368 | 1011 | маш.-ч | маш.-ч | 1 | 0 | 895824187 | 0.585 | 0 | 46.22 | 0 | 0 | 0 | 6.66 | 0 | 0 | 1 | 6.94 | 1 | 1 | 0 | 1 | 1 | 0 | 0 | 0.39 | )*1,2)*1,25 | 0 | 2 | 151382509 | 1 | 0 | 215 | 0 | 0 | 0 | 0 | 0 | 0 | 0 | 0 | 0 | 0 | 0 | 0 | 0 | 0 | 0 | 0 | 0 | 0 | 0 | 0 | 0 | 0 | 0.2925 | 46.22 | 6.66 | 6.94 | 0
209 | 144623945 | 144624910 | 115021185 | 1 | 1 | 1 | 2 | 040502 | ФСЭМ-2001, 040502, приказ Минстроя России №899/пр от 11.12.2015 г. | Установки для сварки ручной дуговой (постоянного тока) | 1368 | 1011 | маш.-ч | маш.-ч | 1 | 0 | 733323170 | 2.685 | 0 | 56.21 | 0 | 0 | 0 | 8.1 | 0 | 0 | 1 | 6.94 | 1 | 1 | 0 | 1 | 1 | 0 | 0 | 1.79 | )*1,2)*1,25 | 0 | 2 | 151382510 | 1 | 0 | 216 | 0 | 0 | 0 | 0 | 0 | 0 | 0 | 0 | 0 | 0 | 0 | 0 | 0 | 0 | 0 | 0 | 0 | 0 | 0 | 0 | 0 | 0 | 1.3425 | 56.21 | 8.1 | 6.94 | 0
209 | 144623945 | 144624910 | 115016508 | 1 | 1 | 1 | 2 | 400001 | ФСЭМ-2001, 400001, приказ Минстроя России №899/пр от 11.12.2015 г. | Автомобили бортовые, грузоподъемность до 5 т | 1368 | 1011 | маш.-ч | маш.-ч | 1 | 0 | -365761310 | 1.17 | 0 | 604.96 | 11.6 | 0 | 0 | 87.17 | 11.6 | 0 | 1 | 6.94 | 1 | 1 | 0 | 1 | 1 | 0 | 0 | 0.78 | )*1,2)*1,25 | 0 | 2 | 151382511 | 1 | 0 | 217 | 0 | 0 | 0 | 0 | 0 | 0 | 0 | 0 | 0 | 0 | 0 | 0 | 0 | 0 | 0 | 0 | 0 | 0 | 0 | 0 | 0 | 0 | 0.585 | 604.96 | 87.17 | 6.94 | 0
209 | 144623945 | 144624910 | 115067131 | 1 | 1 | 1 | 3 | 101-0605 | ФССЦ-2001, 101-0605, приказ Минстроя России №899/пр от 11.12.2015 г. | Мастика герметизирующая нетвердеющая «Гэлан» | 1348 | 1009 | т | т | 1000 | 0 | 286377307 | 0.00501 | 119250.02 | 0 | 0 | 0 | 17183 | 0 | 0 | 0 | 6.94 | 1 | 1 | 1 | 0 | 1 | 0 | 0 | 0 | 0.00501 |  | 0 | 2 | 151382512 | 1 | 0 | 218 | 0 | 0 | 0 | 0 | 0 | 0 | 0 | 0 | 0 | 0 | 0 | 0 | 0 | 0 | 0 | 0 | 0 | 0 | 0 | 0 | 0 | 0 | 0.002505 | 119250.02 | 17183 | 6.94 | 0
209 | 144623945 | 144624910 | 115040891 | 1 | 1 | 1 | 3 | 101-1522 | ФССЦ-2001, 101-1522, приказ Минстроя России №899/пр от 11.12.2015 г. | Электроды диаметром 5 мм Э42А | 1348 | 1009 | т | т | 1000 | 0 | 1993187437 | 0.00045 | 71912.28 | 0 | 0 | 0 | 10362 | 0 | 0 | 0 | 6.94 | 1 | 1 | 1 | 0 | 1 | 0 | 0 | 0 | 0.00045 |  | 0 | 2 | 151382513 | 1 | 0 | 219 | 0 | 0 | 0 | 0 | 0 | 0 | 0 | 0 | 0 | 0 | 0 | 0 | 0 | 0 | 0 | 0 | 0 | 0 | 0 | 0 | 0 | 0 | 0.000225 | 71912.28 | 10362 | 6.94 | 0
209 | 144623945 | 144624910 | 115021558 | 1 | 1 | 1 | 3 | 101-1703 | ФССЦ-2001, 101-1703, приказ Минстроя России №899/пр от 11.12.2015 г. | Прокладки резиновые (пластина техническая прессованная) | 1346 | 1009 | кг | кг | 1 | 0 | 304775013 | 8 | 160.24 | 0 | 0 | 0 | 23.09 | 0 | 0 | 0 | 6.94 | 1 | 1 | 1 | 0 | 1 | 0 | 0 | 0 | 8 |  | 0 | 2 | 151382514 | 1 | 0 | 220 | 0 | 0 | 0 | 0 | 0 | 0 | 0 | 0 | 0 | 0 | 0 | 0 | 0 | 0 | 0 | 0 | 0 | 0 | 0 | 0 | 0 | 0 | 4 | 160.24 | 23.09 | 6.94 | 0
209 | 144623945 | 144624910 | 115016531 | 1 | 1 | 1 | 3 | 101-1714 | ФССЦ-2001, 101-1714, приказ Минстроя России №899/пр от 11.12.2015 г. | Болты с гайками и шайбами строительные | 1348 | 1009 | т | т | 1000 | 0 | -373666684 | 0.015 | 62737.67 | 0 | 0 | 0 | 9040.01 | 0 | 0 | 0 | 6.94 | 1 | 1 | 1 | 0 | 1 | 0 | 0 | 0 | 0.015 |  | 0 | 2 | 151382515 | 1 | 0 | 221 | 0 | 0 | 0 | 0 | 0 | 0 | 0 | 0 | 0 | 0 | 0 | 0 | 0 | 0 | 0 | 0 | 0 | 0 | 0 | 0 | 0 | 0 | 0.0075 | 62737.67 | 9040.01 | 6.94 | 0
209 | 144623945 | 144624910 | 115104890 | 1 | 1 | 1 | 3 | 509-0989 | ФССЦ-2001, 509-0989, приказ Минстроя России №899/пр от 11.12.2015 г. | Шнур асбестовый общего назначения марки ШАОН диаметром 8-10 мм | 1348 | 1009 | т | т | 1000 | 0 | 1132473552 | 0.00089 | 183903.06 | 0 | 0 | 0 | 26499 | 0 | 0 | 0 | 6.94 | 1 | 1 | 1 | 0 | 1 | 0 | 0 | 0 | 0.00089 |  | 0 | 2 | 151382522 | 1 | 0 | 228 | 0 | 0 | 0 | 0 | 0 | 0 | 0 | 0 | 0 | 0 | 0 | 0 | 0 | 0 | 0 | 0 | 0 | 0 | 0 | 0 | 0 | 0 | 0.000445 | 183903.06 | 26499 | 6.94 | 0
209 | 144623945 | 144624910 | 0 | 1 | 1 | 1 | 3 | Прайс-лист |  | Воздуховоды алюминивые Д=127 1 шт=10м. | 1371 | 1013 | шт | шт | 1 | 0 | 374005339 | 30 | 355.05 | 0 | 0 | 0 | 51.16 | 0 | 0 | 0 | 6.94 | 1 | 1 | 1 | 0 | 0 | 0 | 0 | 0 | 30 |  | 0 | 1 | -1 | 0 | 0 |  | 0 | 0 | 0 | 0 | 0 | 0 | 0 | 0 | 0 | 0 | 0 | 0 | 0 | 0 | 0 | 0 | 0 | 0 | 0 | 0 | 0 | 0 | 15 | 355.05 | 51.16 | 6.94 | 0
209 | 144623945 | 144624910 | 0 | 1 | 1 | 1 | 3 | Прайс-лист |  | Крепления | 1346 | 1009 | кг | кг | 1 | 0 | -1345398922 | 23.52 | 105.9 | 0 | 0 | 0 | 15.26 | 0 | 0 | 0 | 6.94 | 1 | 1 | 1 | 0 | 0 | 0 | 0 | 0 | 23.52 |  | 0 | 1 | -1 | 0 | 0 |  | 0 | 0 | 0 | 0 | 0 | 0 | 0 | 0 | 0 | 0 | 0 | 0 | 0 | 0 | 0 | 0 | 0 | 0 | 0 | 0 | 0 | 0 | 11.76 | 105.9 | 15.26 | 6.94 | 0
209 | 144623945 | 144624910 | 0 | 1 | 1 | 1 | 3 | Прайс-лист |  | Шибера | 1371 | 1013 | шт | шт | 1 | 0 | -1010089492 | 24 | 593.23 | 0 | 0 | 0 | 85.48 | 0 | 0 | 0 | 6.94 | 1 | 1 | 1 | 0 | 0 | 0 | 0 | 0 | 24 |  | 0 | 1 | -1 | 0 | 0 |  | 0 | 0 | 0 | 0 | 0 | 0 | 0 | 0 | 0 | 0 | 0 | 0 | 0 | 0 | 0 | 0 | 0 | 0 | 0 | 0 | 0 | 0 | 12 | 593.23 | 85.48 | 6.94 | 0
213 | 144623945 | 144624945 | 47840853 | 1 | 1 | 1 | 1 | 1-1030 |  | Рабочий строитель среднего разряда 3 | 1369 | 1013 | чел.-ч | чел.-ч | 1 | 0 | 1774247228 | 55.428 | 0 | 0 | 0 | 59.2 | 0 | 0 | 0 | 8.53 | 1 | 1 | 1 | 6.94 | 0 | 1 | 1 | 0 | 0 | 46.19 | )*1,2 | 1 | 2 | 151382727 | 1 | 0 | 229 | 0 | 0 | 0 | 0 | 0 | 0 | 0 | 0 | 0 | 0 | 0 | 0 | 0 | 0 | 0 | 0 | 0 | 0 | 0 | 0 | 0 | 0 | 11.0856 | 59.2 | 8.53 | 6.94 | 0
213 | 144623945 | 144624945 | 121548 | 1 | 1 | 1 | 1 | 2 |  | Затраты труда машинистов | 608254 | 1013 | чел.час | чел.час | 1 | 0 | -185737400 | 0.012 | 0 | 0 | 0 | 0 | 0 | 0 | 0 | 0 | 1 | 1 | 6.94 | 1 | 0 | 1 | 1 | 0 | 0 | 0.01 | )*1,2 | 2 | 2 | 151382728 | 1 | 0 | 230 | 0 | 0 | 0 | 0 | 0 | 0 | 0 | 0 | 0 | 0 | 0 | 0 | 0 | 0 | 0 | 0 | 0 | 0 | 0 | 0 | 0 | 0 | 0.0024 | 0 | 0 | 1 | 0
213 | 144623945 | 144624945 | 115066410 | 1 | 1 | 1 | 2 | 030954 | ФСЭМ-2001, 030954, приказ Минстроя России №899/пр от 11.12.2015 г. | Подъемники грузоподъемностью до 500 кг одномачтовые, высота подъема 45 м | 1368 | 1011 | маш.-ч | маш.-ч | 1 | 0 | 341432456 | 0.012 | 0 | 216.94 | 13.5 | 0 | 0 | 31.26 | 13.5 | 0 | 1 | 6.94 | 1 | 1 | 0 | 1 | 1 | 0 | 0 | 0.01 | )*1,2 | 0 | 2 | 151382729 | 1 | 0 | 231 | 0 | 0 | 0 | 0 | 0 | 0 | 0 | 0 | 0 | 0 | 0 | 0 | 0 | 0 | 0 | 0 | 0 | 0 | 0 | 0 | 0 | 0 | 0.0024 | 216.94 | 31.26 | 6.94 | 0
213 | 144623945 | 144624945 | 115544305 | 1 | 1 | 1 | 3 | 301-1514 | ФССЦ-2001, 301-1514, приказ Минстроя России №899/пр от 11.12.2015 г. | Решетки жалюзийные неподвижные штампованные размером 150х490 мм | 1354 | 1010 | шт. | шт. | 1 | 1 | 69405388 | -100 | 196.06 | 0 | 0 | 0 | 28.25 | 0 | 0 | 0 | 6.94 | 1 | 1 | 1 | 0 | 1 | 0 | 0 | 0 | -100 |  | 0 | 2 | 151382730 | 1 | 6144 | 232 | 0 | 0 | 0 | 0 | 0 | 0 | 0 | 0 | 0 | 0 | 0 | 0 | 0 | 0 | 0 | 0 | 0 | 0 | 0 | 0 | 0 | 0 | -20 | 196.06 | 28.25 | 6.94 | 0
213 | 144623945 | 144624945 | 115066678 | 1 | 1 | 1 | 3 | 405-0219 | ФССЦ-2001, 405-0219, приказ Минстроя России №899/пр от 11.12.2015 г. | Гипсовые вяжущие, марка Г3 | 1348 | 1009 | т | т | 1000 | 1 | -1518679237 | -0.05 | 5066.06 | 0 | 0 | 0 | 729.98 | 0 | 0 | 0 | 6.94 | 1 | 1 | 1 | 0 | 1 | 0 | 0 | 0 | -0.05 |  | 0 | 2 | 151382731 | 1 | 6144 | 233 | 0 | 0 | 0 | 0 | 0 | 0 | 0 | 0 | 0 | 0 | 0 | 0 | 0 | 0 | 0 | 0 | 0 | 0 | 0 | 0 | 0 | 0 | -0.01 | 5066.06 | 729.98 | 6.94 | 0
213 | 144623945 | 144624945 | 115017389 | 1 | 1 | 1 | 3 | 411-0001 | ФССЦ-2001, 411-0001, приказ Минстроя России №899/пр от 11.12.2015 г. | Вода | 1339 | 1007 | м3 | м3 | 1 | 0 | 11619063 | 0.02 | 16.93 | 0 | 0 | 0 | 2.44 | 0 | 0 | 0 | 6.94 | 1 | 1 | 1 | 0 | 1 | 0 | 0 | 0 | 0.02 |  | 0 | 2 | 151382732 | 1 | 0 | 234 | 0 | 0 | 0 | 0 | 0 | 0 | 0 | 0 | 0 | 0 | 0 | 0 | 0 | 0 | 0 | 0 | 0 | 0 | 0 | 0 | 0 | 0 | 0.004 | 16.93 | 2.44 | 6.94 | 0
213 | 144623945 | 144624945 | 115259895 | 1 | 1 | 1 | 3 | 509-9900 | ФССЦ-2001, 509-9900, приказ Минстроя России №899/пр от 11.12.2015 г. | Строительный мусор | 1348 | 1009 | т | т | 1000 | 0 | 68711460 | 0.07 | 0 | 0 | 0 | 0 | 0 | 0 | 0 | 0 | 6.94 | 1 | 1 | 1 | 0 | 0 | 0 | 0 | 0 | 0.07 |  | 0 | 2 | 151382733 | 1 | 0 | 235 | 0 | 0 | 0 | 0 | 0 | 0 | 0 | 0 | 0 | 0 | 0 | 0 | 0 | 0 | 0 | 0 | 0 | 0 | 0 | 0 | 0 | 0 | 0.014 | 0 | 0 | 6.94 | 0
250 | 144623945 | 144624962 | 47840622 | 1 | 1 | 1 | 1 | 1-1023 |  | Рабочий строитель среднего разряда 2,3 | 1369 | 1013 | чел.-ч | чел.-ч | 1 | 0 | 172505351 | 215.16 | 0 | 0 | 0 | 55.66 | 0 | 0 | 0 | 8.02 | 1 | 1 | 1 | 6.94 | 0 | 1 | 1 | 0 | 0 | 179.3 | )*1,2 | 1 | 2 | 144624968 | 1 | 0 | 236 | 0 | 0 | 0 | 0 | 0 | 0 | 0 | 0 | 0 | 0 | 0 | 0 | 0 | 0 | 0 | 0 | 0 | 0 | 0 | 0 | 0 | 0 | 4.3032 | 55.66 | 8.02 | 6.94 | 0
250 | 144623945 | 144624962 | 121548 | 1 | 1 | 1 | 1 | 2 |  | Затраты труда машинистов | 608254 | 1013 | чел.час | чел.час | 1 | 0 | -185737400 | 4.764 | 0 | 0 | 0 | 0 | 0 | 0 | 0 | 0 | 1 | 1 | 6.94 | 1 | 0 | 1 | 1 | 0 | 0 | 3.97 | )*1,2 | 2 | 2 | 144624969 | 1 | 0 | 237 | 0 | 0 | 0 | 0 | 0 | 0 | 0 | 0 | 0 | 0 | 0 | 0 | 0 | 0 | 0 | 0 | 0 | 0 | 0 | 0 | 0 | 0 | 0.09528 | 0 | 0 | 1 | 0
250 | 144623945 | 144624962 | 115022373 | 1 | 1 | 1 | 2 | 050101 | ФСЭМ-2001, 050101, приказ Минстроя России №899/пр от 11.12.2015 г. | Компрессоры передвижные с двигателем внутреннего сгорания давлением до 686 кПа (7 ат), производительность до 5 м3/мин | 1368 | 1011 | маш.-ч | маш.-ч | 1 | 0 | -1418027447 | 4.764 | 0 | 624.6 | 10.06 | 0 | 0 | 90 | 10.06 | 0 | 1 | 6.94 | 1 | 1 | 0 | 1 | 1 | 0 | 0 | 3.97 | )*1,2 | 0 | 2 | 144624970 | 1 | 0 | 238 | 0 | 0 | 0 | 0 | 0 | 0 | 0 | 0 | 0 | 0 | 0 | 0 | 0 | 0 | 0 | 0 | 0 | 0 | 0 | 0 | 0 | 0 | 0.09528 | 624.6 | 90 | 6.94 | 0
250 | 144623945 | 144624962 | 115023337 | 1 | 1 | 1 | 2 | 330804 | ФСЭМ-2001, 330804, приказ Минстроя России №899/пр от 11.12.2015 г. | Молотки при работе от передвижных компрессорных станций отбойные пневматические | 1368 | 1011 | маш.-ч | маш.-ч | 1 | 0 | 775724482 | 9.516 | 0 | 10.62 | 0 | 0 | 0 | 1.53 | 0 | 0 | 1 | 6.94 | 1 | 1 | 0 | 1 | 1 | 0 | 0 | 7.93 | )*1,2 | 0 | 2 | 144624971 | 1 | 0 | 239 | 0 | 0 | 0 | 0 | 0 | 0 | 0 | 0 | 0 | 0 | 0 | 0 | 0 | 0 | 0 | 0 | 0 | 0 | 0 | 0 | 0 | 0 | 0.19032 | 10.62 | 1.53 | 6.94 | 0
250 | 144623945 | 144624962 | 115259895 | 1 | 1 | 1 | 3 | 509-9900 | ФССЦ-2001, 509-9900, приказ Минстроя России №899/пр от 11.12.2015 г. | Строительный мусор | 1348 | 1009 | т | т | 1000 | 0 | 68711460 | 10.5 | 0 | 0 | 0 | 0 | 0 | 0 | 0 | 0 | 6.94 | 1 | 1 | 1 | 0 | 0 | 0 | 0 | 0 | 10.5 |  | 0 | 2 | 144624972 | 1 | 0 | 240 | 0 | 0 | 0 | 0 | 0 | 0 | 0 | 0 | 0 | 0 | 0 | 0 | 0 | 0 | 0 | 0 | 0 | 0 | 0 | 0 | 0 | 0 | 0.21 | 0 | 0 | 6.94 | 0
252 | 144623945 | 144624974 | 47840614 | 1 | 1 | 1 | 1 | 1-1022 |  | Рабочий строитель среднего разряда 2,2 | 1369 | 1013 | чел.-ч | чел.-ч | 1 | 0 | -2028629724 | 43.536 | 0 | 0 | 0 | 55.1 | 0 | 0 | 0 | 7.94 | 1 | 1 | 1 | 6.94 | 0 | 1 | 1 | 0 | 0 | 36.28 | )*1,2 | 1 | 2 | 144624977 | 1 | 0 | 241 | 0 | 0 | 0 | 0 | 0 | 0 | 0 | 0 | 0 | 0 | 0 | 0 | 0 | 0 | 0 | 0 | 0 | 0 | 0 | 0 | 0 | 0 | 1.5238 | 55.1 | 7.94 | 6.94 | 0
252 | 144623945 | 144624974 | 115259895 | 1 | 1 | 1 | 3 | 509-9900 | ФССЦ-2001, 509-9900, приказ Минстроя России №899/пр от 11.12.2015 г. | Строительный мусор | 1348 | 1009 | т | т | 1000 | 0 | 68711460 | 1.18 | 0 | 0 | 0 | 0 | 0 | 0 | 0 | 0 | 6.94 | 1 | 1 | 1 | 0 | 0 | 0 | 0 | 0 | 1.18 |  | 0 | 2 | 144624978 | 1 | 0 | 242 | 0 | 0 | 0 | 0 | 0 | 0 | 0 | 0 | 0 | 0 | 0 | 0 | 0 | 0 | 0 | 0 | 0 | 0 | 0 | 0 | 0 | 0 | 0.0413 | 0 | 0 | 6.94 | 0
254 | 144623945 | 144624986 | 47841101 | 1 | 1 | 1 | 1 | 1-1033 |  | Рабочий строитель среднего разряда 3,3 | 1369 | 1013 | чел.-ч | чел.-ч | 1 | 0 | 657145562 | 277.38 | 0 | 0 | 0 | 61.49 | 0 | 0 | 0 | 8.86 | 1 | 1 | 1 | 6.94 | 0 | 1 | 1 | 0 | 0 | 201 | )*1,2)*1,15 | 1 | 2 | 144625000 | 1 | 0 | 243 | 0 | 0 | 0 | 0 | 0 | 0 | 0 | 0 | 0 | 0 | 0 | 0 | 0 | 0 | 0 | 0 | 0 | 0 | 0 | 0 | 0 | 0 | 9.7083 | 61.49 | 8.86 | 6.94 | 0
254 | 144623945 | 144624986 | 121548 | 1 | 1 | 1 | 1 | 2 |  | Затраты труда машинистов | 608254 | 1013 | чел.час | чел.час | 1 | 0 | -185737400 | 1.575 | 0 | 0 | 0 | 0 | 0 | 0 | 0 | 0 | 1 | 1 | 6.94 | 1 | 0 | 1 | 1 | 0 | 0 | 1.05 | )*1,2)*1,25 | 2 | 2 | 144625001 | 1 | 0 | 244 | 0 | 0 | 0 | 0 | 0 | 0 | 0 | 0 | 0 | 0 | 0 | 0 | 0 | 0 | 0 | 0 | 0 | 0 | 0 | 0 | 0 | 0 | 0.055125 | 0 | 0 | 1 | 0
254 | 144623945 | 144624986 | 115066410 | 1 | 1 | 1 | 2 | 030954 | ФСЭМ-2001, 030954, приказ Минстроя России №899/пр от 11.12.2015 г. | Подъемники грузоподъемностью до 500 кг одномачтовые, высота подъема 45 м | 1368 | 1011 | маш.-ч | маш.-ч | 1 | 0 | 341432456 | 1.575 | 0 | 216.94 | 13.5 | 0 | 0 | 31.26 | 13.5 | 0 | 1 | 6.94 | 1 | 1 | 0 | 1 | 1 | 0 | 0 | 1.05 | )*1,2)*1,25 | 0 | 2 | 144625002 | 1 | 0 | 245 | 0 | 0 | 0 | 0 | 0 | 0 | 0 | 0 | 0 | 0 | 0 | 0 | 0 | 0 | 0 | 0 | 0 | 0 | 0 | 0 | 0 | 0 | 0.055125 | 216.94 | 31.26 | 6.94 | 0
254 | 144623945 | 144624986 | 115067656 | 1 | 1 | 1 | 2 | 134041 | ФСЭМ-2001, 134041, приказ Минстроя России №899/пр от 11.12.2015 г. | Шуруповерт | 1368 | 1011 | маш.-ч | маш.-ч | 1 | 0 | -293867439 | 31.365 | 0 | 20.82 | 0 | 0 | 0 | 3 | 0 | 0 | 1 | 6.94 | 1 | 1 | 0 | 1 | 1 | 0 | 0 | 20.91 | )*1,2)*1,25 | 0 | 2 | 144625003 | 1 | 0 | 246 | 0 | 0 | 0 | 0 | 0 | 0 | 0 | 0 | 0 | 0 | 0 | 0 | 0 | 0 | 0 | 0 | 0 | 0 | 0 | 0 | 0 | 0 | 1.0978 | 20.82 | 3 | 6.94 | 0
254 | 144623945 | 144624986 | 115059168 | 1 | 1 | 1 | 2 | 331451 | ФСЭМ-2001, 331451, приказ Минстроя России №899/пр от 11.12.2015 г. | Перфораторы электрические | 1368 | 1011 | маш.-ч | маш.-ч | 1 | 0 | -1960651831 | 48.315 | 0 | 14.44 | 0 | 0 | 0 | 2.08 | 0 | 0 | 1 | 6.94 | 1 | 1 | 0 | 1 | 1 | 0 | 0 | 32.21 | )*1,2)*1,25 | 0 | 2 | 144625004 | 1 | 0 | 247 | 0 | 0 | 0 | 0 | 0 | 0 | 0 | 0 | 0 | 0 | 0 | 0 | 0 | 0 | 0 | 0 | 0 | 0 | 0 | 0 | 0 | 0 | 1.691 | 14.44 | 2.08 | 6.94 | 0
254 | 144623945 | 144624986 | 115016508 | 1 | 1 | 1 | 2 | 400001 | ФСЭМ-2001, 400001, приказ Минстроя России №899/пр от 11.12.2015 г. | Автомобили бортовые, грузоподъемность до 5 т | 1368 | 1011 | маш.-ч | маш.-ч | 1 | 0 | -365761310 | 5.355 | 0 | 604.96 | 11.6 | 0 | 0 | 87.17 | 11.6 | 0 | 1 | 6.94 | 1 | 1 | 0 | 1 | 1 | 0 | 0 | 3.57 | )*1,2)*1,25 | 0 | 2 | 144625005 | 1 | 0 | 248 | 0 | 0 | 0 | 0 | 0 | 0 | 0 | 0 | 0 | 0 | 0 | 0 | 0 | 0 | 0 | 0 | 0 | 0 | 0 | 0 | 0 | 0 | 0.18743 | 604.96 | 87.17 | 6.94 | 0
254 | 144623945 | 144624986 | 115060423 | 1 | 1 | 1 | 3 | 101-2052 | ФССЦ-2001, 101-2052, приказ Минстроя России №899/пр от 11.12.2015 г. | Лента бутиловая | 1301 | 102138004 | м | м | 1 | 0 | 836745399 | 402 | 44.28 | 0 | 0 | 0 | 6.38 | 0 | 0 | 0 | 6.94 | 1 | 1 | 1 | 0 | 1 | 0 | 0 | 0 | 402 |  | 0 | 2 | 144625006 | 1 | 0 | 249 | 0 | 0 | 0 | 0 | 0 | 0 | 0 | 0 | 0 | 0 | 0 | 0 | 0 | 0 | 0 | 0 | 0 | 0 | 0 | 0 | 0 | 0 | 14.07 | 44.28 | 6.38 | 6.94 | 0
254 | 144623945 | 144624986 | 115079823 | 1 | 1 | 1 | 3 | 101-2054 | ФССЦ-2001, 101-2054, приказ Минстроя России №899/пр от 11.12.2015 г. | Лента бутиловая диффузионная | 1301 | 102138004 | м | м | 1 | 0 | -1271196843 | 43 | 55.17 | 0 | 0 | 0 | 7.95 | 0 | 0 | 0 | 6.94 | 1 | 1 | 1 | 0 | 1 | 0 | 0 | 0 | 43 |  | 0 | 2 | 144625007 | 1 | 0 | 250 | 0 | 0 | 0 | 0 | 0 | 0 | 0 | 0 | 0 | 0 | 0 | 0 | 0 | 0 | 0 | 0 | 0 | 0 | 0 | 0 | 0 | 0 | 1.505 | 55.17 | 7.95 | 6.94 | 0
254 | 144623945 | 144624986 | 115079822 | 1 | 1 | 1 | 3 | 101-2388 | ФССЦ-2001, 101-2388, приказ Минстроя России №899/пр от 11.12.2015 г. | Герметик пенополиуретановый (пена монтажная) типа Makrofleks, Soudal в баллонах по 750 мл | 1354 | 1010 | шт. | шт. | 1 | 0 | 2005766626 | 123.5 | 464.98 | 0 | 0 | 0 | 67 | 0 | 0 | 0 | 6.94 | 1 | 1 | 1 | 0 | 1 | 0 | 0 | 0 | 123.5 |  | 0 | 2 | 144625008 | 1 | 0 | 251 | 0 | 0 | 0 | 0 | 0 | 0 | 0 | 0 | 0 | 0 | 0 | 0 | 0 | 0 | 0 | 0 | 0 | 0 | 0 | 0 | 0 | 0 | 4.3225 | 464.98 | 67 | 6.94 | 0
254 | 144623945 | 144624986 | 115072793 | 1 | 1 | 1 | 3 | 101-2789 | ФССЦ-2001, 101-2789, приказ Минстроя России №899/пр от 11.12.2015 г. | Лента ПСУЛ | 1302 | 102138004 | 10 м | 10 м | 10 | 0 | -145303926 | 29.3 | 444.85 | 0 | 0 | 0 | 64.1 | 0 | 0 | 0 | 6.94 | 1 | 1 | 1 | 0 | 1 | 0 | 0 | 0 | 29.3 |  | 0 | 2 | 144625009 | 1 | 0 | 252 | 0 | 0 | 0 | 0 | 0 | 0 | 0 | 0 | 0 | 0 | 0 | 0 | 0 | 0 | 0 | 0 | 0 | 0 | 0 | 0 | 0 | 0 | 1.0255 | 444.85 | 64.1 | 6.94 | 0
254 | 144623945 | 144624986 | 115079824 | 1 | 1 | 1 | 3 | 101-4173 | ФССЦ-2001, 101-4173, приказ Минстроя России №899/пр от 11.12.2015 г. | Дюбели монтажные 10х130 (10х132, 10х150) мм | 1358 | 1010 | 10 шт. | 10 шт. | 10 | 0 | -1962120992 | 65.2 | 48.79 | 0 | 0 | 0 | 7.03 | 0 | 0 | 0 | 6.94 | 1 | 1 | 1 | 0 | 1 | 0 | 0 | 0 | 65.2 |  | 0 | 2 | 144625010 | 1 | 0 | 253 | 0 | 0 | 0 | 0 | 0 | 0 | 0 | 0 | 0 | 0 | 0 | 0 | 0 | 0 | 0 | 0 | 0 | 0 | 0 | 0 | 0 | 0 | 2.282 | 48.79 | 7.03 | 6.94 | 0
254 | 144623945 | 144624986 | 115079825 | 1 | 1 | 1 | 3 | 102-0303 | ФССЦ-2001, 102-0303, приказ Минстроя России №899/пр от 11.12.2015 г. | Клинья пластиковые монтажные | 1355 | 1010 | 100 шт. | 100 шт. | 100 | 0 | -4816396 | 8 | 347 | 0 | 0 | 0 | 50 | 0 | 0 | 0 | 6.94 | 1 | 1 | 1 | 0 | 1 | 0 | 0 | 0 | 8 |  | 0 | 2 | 144625011 | 1 | 0 | 254 | 0 | 0 | 0 | 0 | 0 | 0 | 0 | 0 | 0 | 0 | 0 | 0 | 0 | 0 | 0 | 0 | 0 | 0 | 0 | 0 | 0 | 0 | 0.28 | 347 | 50 | 6.94 | 0
254 | 144623945 | 144624986 | 115521326 | 1 | 1 | 1 | 3 | 203-8084 | ФССЦ-2001, 203-8084, приказ Минстроя России №899/пр от 11.12.2015 г. | Блоки дверные наружные или тамбурные с заполнением стеклопакетами (ГОСТ 30970-2002) | 1327 | 1005 | м2 | м2 | 1 | 0 | 411609690 | 100 | 10612.3 | 0 | 0 | 0 | 1529.15 | 0 | 0 | 0 | 6.94 | 1 | 1 | 1 | 0 | 1 | 0 | 0 | 0 | 100 |  | 0 | 2 | 144625012 | 1 | 0 | 255 | 0 | 0 | 0 | 0 | 0 | 0 | 0 | 0 | 0 | 0 | 0 | 0 | 0 | 0 | 0 | 0 | 0 | 0 | 0 | 0 | 0 | 0 | 3.5 | 10612.3 | 1529.15 | 6.94 | 0
255 | 144623945 | 144625022 | 47841735 | 1 | 1 | 1 | 1 | 1-1042 |  | Рабочий строитель среднего разряда 4,2 | 1369 | 1013 | чел.-ч | чел.-ч | 1 | 0 | -262818771 | 1.5318 | 0 | 0 | 0 | 68.84 | 0 | 0 | 0 | 9.92 | 1 | 1 | 1 | 6.94 | 0 | 1 | 1 | 0 | 0 | 1.11 | )*1,2)*1,15 | 1 | 2 | 151382783 | 1 | 0 | 256 | 0 | 0 | 0 | 0 | 0 | 0 | 0 | 0 | 0 | 0 | 0 | 0 | 0 | 0 | 0 | 0 | 0 | 0 | 0 | 0 | 0 | 0 | 3.0636 | 68.84 | 9.92 | 6.94 | 0
255 | 144623945 | 144625022 | 115021185 | 1 | 1 | 1 | 2 | 040502 | ФСЭМ-2001, 040502, приказ Минстроя России №899/пр от 11.12.2015 г. | Установки для сварки ручной дуговой (постоянного тока) | 1368 | 1011 | маш.-ч | маш.-ч | 1 | 0 | 733323170 | 0.39 | 0 | 56.21 | 0 | 0 | 0 | 8.1 | 0 | 0 | 1 | 6.94 | 1 | 1 | 0 | 1 | 1 | 0 | 0 | 0.26 | )*1,2)*1,25 | 0 | 2 | 151382784 | 1 | 0 | 257 | 0 | 0 | 0 | 0 | 0 | 0 | 0 | 0 | 0 | 0 | 0 | 0 | 0 | 0 | 0 | 0 | 0 | 0 | 0 | 0 | 0 | 0 | 0.78 | 56.21 | 8.1 | 6.94 | 0
255 | 144623945 | 144625022 | 115067656 | 1 | 1 | 1 | 2 | 134041 | ФСЭМ-2001, 134041, приказ Минстроя России №899/пр от 11.12.2015 г. | Шуруповерт | 1368 | 1011 | маш.-ч | маш.-ч | 1 | 0 | -293867439 | 0.225 | 0 | 20.82 | 0 | 0 | 0 | 3 | 0 | 0 | 1 | 6.94 | 1 | 1 | 0 | 1 | 1 | 0 | 0 | 0.15 | )*1,2)*1,25 | 0 | 2 | 151382785 | 1 | 0 | 258 | 0 | 0 | 0 | 0 | 0 | 0 | 0 | 0 | 0 | 0 | 0 | 0 | 0 | 0 | 0 | 0 | 0 | 0 | 0 | 0 | 0 | 0 | 0.45 | 20.82 | 3 | 6.94 | 0
255 | 144623945 | 144625022 | 115035984 | 1 | 1 | 1 | 2 | 330206 | ФСЭМ-2001, 330206, приказ Минстроя России №899/пр от 11.12.2015 г. | Дрели электрические | 1368 | 1011 | маш.-ч | маш.-ч | 1 | 0 | -766305843 | 0.165 | 0 | 13.53 | 0 | 0 | 0 | 1.95 | 0 | 0 | 1 | 6.94 | 1 | 1 | 0 | 1 | 1 | 0 | 0 | 0.11 | )*1,2)*1,25 | 0 | 2 | 151382786 | 1 | 0 | 259 | 0 | 0 | 0 | 0 | 0 | 0 | 0 | 0 | 0 | 0 | 0 | 0 | 0 | 0 | 0 | 0 | 0 | 0 | 0 | 0 | 0 | 0 | 0.33 | 13.53 | 1.95 | 6.94 | 0
255 | 144623945 | 144625022 | 115049782 | 1 | 1 | 1 | 2 | 330301 | ФСЭМ-2001, 330301, приказ Минстроя России №899/пр от 11.12.2015 г. | Машины шлифовальные электрические | 1368 | 1011 | маш.-ч | маш.-ч | 1 | 0 | -209033084 | 0.03 | 0 | 35.6 | 0 | 0 | 0 | 5.13 | 0 | 0 | 1 | 6.94 | 1 | 1 | 0 | 1 | 1 | 0 | 0 | 0.02 | )*1,2)*1,25 | 0 | 2 | 151382787 | 1 | 0 | 260 | 0 | 0 | 0 | 0 | 0 | 0 | 0 | 0 | 0 | 0 | 0 | 0 | 0 | 0 | 0 | 0 | 0 | 0 | 0 | 0 | 0 | 0 | 0.06 | 35.6 | 5.13 | 6.94 | 0
255 | 144623945 | 144625022 | 115043466 | 1 | 1 | 1 | 3 | 101-1513 | ФССЦ-2001, 101-1513, приказ Минстроя России №899/пр от 11.12.2015 г. | Электроды диаметром 4 мм Э42 | 1348 | 1009 | т | т | 1000 | 0 | 2127072028 | 7e-05 | 71586.17 | 0 | 0 | 0 | 10315.01 | 0 | 0 | 0 | 6.94 | 1 | 1 | 1 | 0 | 1 | 0 | 0 | 0 | 7e-05 |  | 0 | 2 | 151382788 | 1 | 0 | 261 | 0 | 0 | 0 | 0 | 0 | 0 | 0 | 0 | 0 | 0 | 0 | 0 | 0 | 0 | 0 | 0 | 0 | 0 | 0 | 0 | 0 | 0 | 0.00014 | 71586.17 | 10315.01 | 6.94 | 0
255 | 144623945 | 144625022 | 115075901 | 1 | 1 | 1 | 3 | 101-1845 | ФССЦ-2001, 101-1845, приказ Минстроя России №899/пр от 11.12.2015 г. | Винты самонарезающие с уплотнительной прокладкой 4,8х35 мм | 1355 | 1010 | 100 шт. | 100 шт. | 100 | 1 | -941875612 | -8e-05 | 138.8 | 0 | 0 | 0 | 20 | 0 | 0 | 0 | 6.94 | 1 | 1 | 1 | 0 | 1 | 0 | 0 | 0 | -8e-05 |  | 0 | 2 | 151382789 | 1 | 6144 | 262 | 0 | 0 | 0 | 0 | 0 | 0 | 0 | 0 | 0 | 0 | 0 | 0 | 0 | 0 | 0 | 0 | 0 | 0 | 0 | 0 | 0 | 0 | -0.00016 | 138.8 | 20 | 6.94 | 0
290 | 144623945 | 144625039 | 47840622 | 1 | 1 | 1 | 1 | 1-1023 |  | Рабочий строитель среднего разряда 2,3 | 1369 | 1013 | чел.-ч | чел.-ч | 1 | 0 | 172505351 | 21.468 | 0 | 0 | 0 | 55.66 | 0 | 0 | 0 | 8.02 | 1 | 1 | 1 | 6.94 | 0 | 1 | 1 | 0 | 0 | 17.89 | )*1,2 | 1 | 2 | 144625043 | 1 | 0 | 264 | 0 | 0 | 0 | 0 | 0 | 0 | 0 | 0 | 0 | 0 | 0 | 0 | 0 | 0 | 0 | 0 | 0 | 0 | 0 | 0 | 0 | 0 | 2.5762 | 55.66 | 8.02 | 6.94 | 0
290 | 144623945 | 144625039 | 121548 | 1 | 1 | 1 | 1 | 2 |  | Затраты труда машинистов | 608254 | 1013 | чел.час | чел.час | 1 | 0 | -185737400 | 0.096 | 0 | 0 | 0 | 0 | 0 | 0 | 0 | 0 | 1 | 1 | 6.94 | 1 | 0 | 1 | 1 | 0 | 0 | 0.08 | )*1,2 | 2 | 2 | 144625044 | 1 | 0 | 265 | 0 | 0 | 0 | 0 | 0 | 0 | 0 | 0 | 0 | 0 | 0 | 0 | 0 | 0 | 0 | 0 | 0 | 0 | 0 | 0 | 0 | 0 | 0.01152 | 0 | 0 | 1 | 0
290 | 144623945 | 144625039 | 115066410 | 1 | 1 | 1 | 2 | 030954 | ФСЭМ-2001, 030954, приказ Минстроя России №899/пр от 11.12.2015 г. | Подъемники грузоподъемностью до 500 кг одномачтовые, высота подъема 45 м | 1368 | 1011 | маш.-ч | маш.-ч | 1 | 0 | 341432456 | 0.096 | 0 | 216.94 | 13.5 | 0 | 0 | 31.26 | 13.5 | 0 | 1 | 6.94 | 1 | 1 | 0 | 1 | 1 | 0 | 0 | 0.08 | )*1,2 | 0 | 2 | 144625045 | 1 | 0 | 266 | 0 | 0 | 0 | 0 | 0 | 0 | 0 | 0 | 0 | 0 | 0 | 0 | 0 | 0 | 0 | 0 | 0 | 0 | 0 | 0 | 0 | 0 | 0.01152 | 216.94 | 31.26 | 6.94 | 0
291 | 144623945 | 144625046 | 47841090 | 1 | 1 | 1 | 1 | 1-1035 |  | Рабочий строитель среднего разряда 3,5 | 1369 | 1013 | чел.-ч | чел.-ч | 1 | 0 | -887838387 | 28.92 | 0 | 0 | 0 | 62.95 | 0 | 0 | 0 | 9.07 | 1 | 1 | 1 | 6.94 | 0 | 1 | 1 | 0 | 0 | 24.1 | )*1,2 | 1 | 2 | 144625049 | 1 | 0 | 267 | 0 | 0 | 0 | 0 | 0 | 0 | 0 | 0 | 0 | 0 | 0 | 0 | 0 | 0 | 0 | 0 | 0 | 0 | 0 | 0 | 0 | 0 | 0.5784 | 62.95 | 9.07 | 6.94 | 0
291 | 144623945 | 144625046 | 115570348 | 1 | 1 | 1 | 3 | 509-1201 | ФССЦ-2001, 509-1201, приказ Минстроя России №899/пр от 11.12.2015 г. | Выключатель одноклавишный для скрытой проводки | 1358 | 1010 | 10 шт. | 10 шт. | 10 | 0 | -1259931913 | 10 | 431.67 | 0 | 0 | 0 | 62.2 | 0 | 0 | 0 | 6.94 | 1 | 1 | 1 | 0 | 1 | 0 | 0 | 0 | 10 |  | 0 | 2 | 144625050 | 1 | 0 | 268 | 0 | 0 | 0 | 0 | 0 | 0 | 0 | 0 | 0 | 0 | 0 | 0 | 0 | 0 | 0 | 0 | 0 | 0 | 0 | 0 | 0 | 0 | 0.2 | 431.67 | 62.2 | 6.94 | 0
292 | 144623945 | 144625051 | 47856615 | 1 | 1 | 1 | 1 | 1-2042 |  | Рабочий монтажник среднего разряда 4,2 | 1369 | 1013 | чел.-ч | чел.-ч | 1 | 0 | 1246207434 | 169.92 | 0 | 0 | 0 | 68.84 | 0 | 0 | 0 | 9.92 | 1 | 1 | 1 | 6.94 | 0 | 1 | 1 | 0 | 0 | 141.6 | )*1,2 | 1 | 2 | 144625059 | 1 | 0 | 269 | 0 | 0 | 0 | 0 | 0 | 0 | 0 | 0 | 0 | 0 | 0 | 0 | 0 | 0 | 0 | 0 | 0 | 0 | 0 | 0 | 0 | 0 | 50.976 | 68.84 | 9.92 | 6.94 | 0
292 | 144623945 | 144625051 | 121548 | 1 | 1 | 1 | 1 | 2 |  | Затраты труда машинистов | 608254 | 1013 | чел.час | чел.час | 1 | 0 | -185737400 | 0.24 | 0 | 0 | 0 | 0 | 0 | 0 | 0 | 0 | 1 | 1 | 6.94 | 1 | 0 | 1 | 1 | 0 | 0 | 0.2 | )*1,2 | 2 | 2 | 144625060 | 1 | 0 | 270 | 0 | 0 | 0 | 0 | 0 | 0 | 0 | 0 | 0 | 0 | 0 | 0 | 0 | 0 | 0 | 0 | 0 | 0 | 0 | 0 | 0 | 0 | 0.072 | 0 | 0 | 1 | 0
292 | 144623945 | 144625051 | 115070876 | 1 | 1 | 1 | 2 | 021102 | ФСЭМ-2001, 021102, приказ Минстроя России №899/пр от 11.12.2015 г. | Краны на автомобильном ходу при работе на монтаже технологического оборудования 10 т | 1368 | 1011 | маш.-ч | маш.-ч | 1 | 0 | -1522137766 | 0.24 | 0 | 934.47 | 13.5 | 0 | 0 | 134.65 | 13.5 | 0 | 1 | 6.94 | 1 | 1 | 0 | 1 | 1 | 0 | 0 | 0.2 | )*1,2 | 0 | 2 | 144625061 | 1 | 0 | 271 | 0 | 0 | 0 | 0 | 0 | 0 | 0 | 0 | 0 | 0 | 0 | 0 | 0 | 0 | 0 | 0 | 0 | 0 | 0 | 0 | 0 | 0 | 0.072 | 934.47 | 134.65 | 6.94 | 0
292 | 144623945 | 144625051 | 115016508 | 1 | 1 | 1 | 2 | 400001 | ФСЭМ-2001, 400001, приказ Минстроя России №899/пр от 11.12.2015 г. | Автомобили бортовые, грузоподъемность до 5 т | 1368 | 1011 | маш.-ч | маш.-ч | 1 | 0 | -365761310 | 0.24 | 0 | 604.96 | 11.6 | 0 | 0 | 87.17 | 11.6 | 0 | 1 | 6.94 | 1 | 1 | 0 | 1 | 1 | 0 | 0 | 0.2 | )*1,2 | 0 | 2 | 144625062 | 1 | 0 | 272 | 0 | 0 | 0 | 0 | 0 | 0 | 0 | 0 | 0 | 0 | 0 | 0 | 0 | 0 | 0 | 0 | 0 | 0 | 0 | 0 | 0 | 0 | 0.072 | 604.96 | 87.17 | 6.94 | 0
292 | 144623945 | 144625051 | 115066678 | 1 | 1 | 1 | 3 | 405-0219 | ФССЦ-2001, 405-0219, приказ Минстроя России №899/пр от 11.12.2015 г. | Гипсовые вяжущие, марка Г3 | 1348 | 1009 | т | т | 1000 | 0 | -1518679237 | 0.00315 | 5066.06 | 0 | 0 | 0 | 729.98 | 0 | 0 | 0 | 6.94 | 1 | 1 | 1 | 0 | 1 | 0 | 0 | 0 | 0.00315 |  | 0 | 2 | 144625063 | 1 | 0 | 273 | 0 | 0 | 0 | 0 | 0 | 0 | 0 | 0 | 0 | 0 | 0 | 0 | 0 | 0 | 0 | 0 | 0 | 0 | 0 | 0 | 0 | 0 | 0.000945 | 5066.06 | 729.98 | 6.94 | 0
292 | 144623945 | 144625051 | 115112986 | 1 | 1 | 1 | 3 | 507-0701 | ФССЦ-2001, 507-0701, приказ Минстроя России №899/пр от 11.12.2015 г. | Трубка полихлорвиниловая | 1346 | 1009 | кг | кг | 1 | 0 | 1561946782 | 3.09 | 247.76 | 0 | 0 | 0 | 35.7 | 0 | 0 | 0 | 6.94 | 1 | 1 | 1 | 0 | 1 | 0 | 0 | 0 | 3.09 |  | 0 | 2 | 144625064 | 1 | 0 | 274 | 0 | 0 | 0 | 0 | 0 | 0 | 0 | 0 | 0 | 0 | 0 | 0 | 0 | 0 | 0 | 0 | 0 | 0 | 0 | 0 | 0 | 0 | 0.927 | 247.76 | 35.7 | 6.94 | 0
292 | 144623945 | 144625051 | 115274035 | 1 | 1 | 1 | 3 | 999-9950 | ФССЦ-2001, 999-9950, приказ Минстроя России №899/пр от 11.12.2015 г. | Вспомогательные ненормируемые материалы (2% от ОЗП) | 1374 | 1013 | РУБ | РУБ | 1 | 0 | 1223377994 | 28.09 | 6.94 | 0 | 0 | 0 | 1 | 0 | 0 | 0 | 6.94 | 1 | 1 | 1 | 0 | 1 | 0 | 0 | 0 | 28.09 |  | 0 | 2 | 144625065 | 1 | 0 | 275 | 0 | 0 | 0 | 0 | 0 | 0 | 0 | 0 | 0 | 0 | 0 | 0 | 0 | 0 | 0 | 0 | 0 | 0 | 0 | 0 | 0 | 0 | 8.427 | 6.94 | 1 | 6.94 | 0
294 | 144623945 | 144625067 | 47856615 | 1 | 1 | 1 | 1 | 1-2042 |  | Рабочий монтажник среднего разряда 4,2 | 1369 | 1013 | чел.-ч | чел.-ч | 1 | 0 | 1246207434 | 0.3456 | 0 | 0 | 0 | 68.84 | 0 | 0 | 0 | 9.92 | 1 | 1 | 1 | 6.94 | 0 | 1 | 1 | 0 | 0 | 0.96 | )*1,2)*0,3 | 1 | 2 | 144625075 | 1 | 0 | 276 | 0 | 0 | 0 | 0 | 0 | 0 | 0 | 0 | 0 | 0 | 0 | 0 | 0 | 0 | 0 | 0 | 0 | 0 | 0 | 0 | 0 | 0 | 0.3456 | 68.84 | 9.92 | 6.94 | 0
294 | 144623945 | 144625067 | 121548 | 1 | 1 | 1 | 1 | 2 |  | Затраты труда машинистов | 608254 | 1013 | чел.час | чел.час | 1 | 0 | -185737400 | 0.0036 | 0 | 0 | 0 | 0 | 0 | 0 | 0 | 0 | 1 | 1 | 6.94 | 1 | 0 | 1 | 1 | 0 | 0 | 0.01 | )*1,2)*0,3 | 2 | 2 | 144625076 | 1 | 0 | 277 | 0 | 0 | 0 | 0 | 0 | 0 | 0 | 0 | 0 | 0 | 0 | 0 | 0 | 0 | 0 | 0 | 0 | 0 | 0 | 0 | 0 | 0 | 0.0036 | 0 | 0 | 1 | 0
294 | 144623945 | 144625067 | 115070876 | 1 | 1 | 1 | 2 | 021102 | ФСЭМ-2001, 021102, приказ Минстроя России №899/пр от 11.12.2015 г. | Краны на автомобильном ходу при работе на монтаже технологического оборудования 10 т | 1368 | 1011 | маш.-ч | маш.-ч | 1 | 0 | -1522137766 | 0.0036 | 0 | 934.47 | 13.5 | 0 | 0 | 134.65 | 13.5 | 0 | 1 | 6.94 | 1 | 1 | 0 | 1 | 1 | 0 | 0 | 0.01 | )*1,2)*0,3 | 0 | 2 | 144625077 | 1 | 0 | 278 | 0 | 0 | 0 | 0 | 0 | 0 | 0 | 0 | 0 | 0 | 0 | 0 | 0 | 0 | 0 | 0 | 0 | 0 | 0 | 0 | 0 | 0 | 0.0036 | 934.47 | 134.65 | 6.94 | 0
294 | 144623945 | 144625067 | 115035984 | 1 | 1 | 1 | 2 | 330206 | ФСЭМ-2001, 330206, приказ Минстроя России №899/пр от 11.12.2015 г. | Дрели электрические | 1368 | 1011 | маш.-ч | маш.-ч | 1 | 0 | -766305843 | 0.0612 | 0 | 13.53 | 0 | 0 | 0 | 1.95 | 0 | 0 | 1 | 6.94 | 1 | 1 | 0 | 1 | 1 | 0 | 0 | 0.17 | )*1,2)*0,3 | 0 | 2 | 144625078 | 1 | 0 | 279 | 0 | 0 | 0 | 0 | 0 | 0 | 0 | 0 | 0 | 0 | 0 | 0 | 0 | 0 | 0 | 0 | 0 | 0 | 0 | 0 | 0 | 0 | 0.0612 | 13.53 | 1.95 | 6.94 | 0
294 | 144623945 | 144625067 | 115016508 | 1 | 1 | 1 | 2 | 400001 | ФСЭМ-2001, 400001, приказ Минстроя России №899/пр от 11.12.2015 г. | Автомобили бортовые, грузоподъемность до 5 т | 1368 | 1011 | маш.-ч | маш.-ч | 1 | 0 | -365761310 | 0.0036 | 0 | 604.96 | 11.6 | 0 | 0 | 87.17 | 11.6 | 0 | 1 | 6.94 | 1 | 1 | 0 | 1 | 1 | 0 | 0 | 0.01 | )*1,2)*0,3 | 0 | 2 | 144625079 | 1 | 0 | 280 | 0 | 0 | 0 | 0 | 0 | 0 | 0 | 0 | 0 | 0 | 0 | 0 | 0 | 0 | 0 | 0 | 0 | 0 | 0 | 0 | 0 | 0 | 0.0036 | 604.96 | 87.17 | 6.94 | 0
294 | 144623945 | 144625067 | 115112976 | 1 | 1 | 1 | 3 | 101-3914 | ФССЦ-2001, 101-3914, приказ Минстроя России №899/пр от 11.12.2015 г. | Дюбели распорные полипропиленовые | 1355 | 1010 | 100 шт. | 100 шт. | 100 | 0 | 628216102 | 0 | 596.84 | 0 | 0 | 0 | 86 | 0 | 0 | 0 | 6.94 | 1 | 1 | 1 | 0 | 1 | 1 | 0 | 0 | 0.027 | )*0 | 0 | 2 | 144625080 | 1 | 0 | 281 | 0 | 0 | 0 | 0 | 0 | 0 | 0 | 0 | 0 | 0 | 0 | 0 | 0 | 0 | 0 | 0 | 0 | 0 | 0 | 0 | 0 | 0 | 0 | 596.84 | 86 | 6.94 | 0
294 | 144623945 | 144625067 | 115274035 | 1 | 1 | 1 | 3 | 999-9950 | ФССЦ-2001, 999-9950, приказ Минстроя России №899/пр от 11.12.2015 г. | Вспомогательные ненормируемые материалы (2% от ОЗП) | 1374 | 1013 | РУБ | РУБ | 1 | 0 | 1223377994 | 0 | 6.94 | 0 | 0 | 0 | 1 | 0 | 0 | 0 | 6.94 | 1 | 1 | 1 | 0 | 1 | 1 | 0 | 0 | 0.19 | )*0 | 0 | 2 | 144625081 | 1 | 0 | 282 | 0 | 0 | 0 | 0 | 0 | 0 | 0 | 0 | 0 | 0 | 0 | 0 | 0 | 0 | 0 | 0 | 0 | 0 | 0 | 0 | 0 | 0 | 0 | 6.94 | 1 | 6.94 | 0
295 | 144623945 | 144625082 | 47856615 | 1 | 1 | 1 | 1 | 1-2042 |  | Рабочий монтажник среднего разряда 4,2 | 1369 | 1013 | чел.-ч | чел.-ч | 1 | 0 | 1246207434 | 1.152 | 0 | 0 | 0 | 68.84 | 0 | 0 | 0 | 9.92 | 1 | 1 | 1 | 6.94 | 0 | 1 | 1 | 0 | 0 | 0.96 | )*1,2 | 1 | 2 | 144625090 | 1 | 0 | 283 | 0 | 0 | 0 | 0 | 0 | 0 | 0 | 0 | 0 | 0 | 0 | 0 | 0 | 0 | 0 | 0 | 0 | 0 | 0 | 0 | 0 | 0 | 1.152 | 68.84 | 9.92 | 6.94 | 0
295 | 144623945 | 144625082 | 121548 | 1 | 1 | 1 | 1 | 2 |  | Затраты труда машинистов | 608254 | 1013 | чел.час | чел.час | 1 | 0 | -185737400 | 0.012 | 0 | 0 | 0 | 0 | 0 | 0 | 0 | 0 | 1 | 1 | 6.94 | 1 | 0 | 1 | 1 | 0 | 0 | 0.01 | )*1,2 | 2 | 2 | 144625091 | 1 | 0 | 284 | 0 | 0 | 0 | 0 | 0 | 0 | 0 | 0 | 0 | 0 | 0 | 0 | 0 | 0 | 0 | 0 | 0 | 0 | 0 | 0 | 0 | 0 | 0.012 | 0 | 0 | 1 | 0
295 | 144623945 | 144625082 | 115070876 | 1 | 1 | 1 | 2 | 021102 | ФСЭМ-2001, 021102, приказ Минстроя России №899/пр от 11.12.2015 г. | Краны на автомобильном ходу при работе на монтаже технологического оборудования 10 т | 1368 | 1011 | маш.-ч | маш.-ч | 1 | 0 | -1522137766 | 0.012 | 0 | 934.47 | 13.5 | 0 | 0 | 134.65 | 13.5 | 0 | 1 | 6.94 | 1 | 1 | 0 | 1 | 1 | 0 | 0 | 0.01 | )*1,2 | 0 | 2 | 144625092 | 1 | 0 | 285 | 0 | 0 | 0 | 0 | 0 | 0 | 0 | 0 | 0 | 0 | 0 | 0 | 0 | 0 | 0 | 0 | 0 | 0 | 0 | 0 | 0 | 0 | 0.012 | 934.47 | 134.65 | 6.94 | 0
295 | 144623945 | 144625082 | 115035984 | 1 | 1 | 1 | 2 | 330206 | ФСЭМ-2001, 330206, приказ Минстроя России №899/пр от 11.12.2015 г. | Дрели электрические | 1368 | 1011 | маш.-ч | маш.-ч | 1 | 0 | -766305843 | 0.204 | 0 | 13.53 | 0 | 0 | 0 | 1.95 | 0 | 0 | 1 | 6.94 | 1 | 1 | 0 | 1 | 1 | 0 | 0 | 0.17 | )*1,2 | 0 | 2 | 144625093 | 1 | 0 | 286 | 0 | 0 | 0 | 0 | 0 | 0 | 0 | 0 | 0 | 0 | 0 | 0 | 0 | 0 | 0 | 0 | 0 | 0 | 0 | 0 | 0 | 0 | 0.204 | 13.53 | 1.95 | 6.94 | 0
295 | 144623945 | 144625082 | 115016508 | 1 | 1 | 1 | 2 | 400001 | ФСЭМ-2001, 400001, приказ Минстроя России №899/пр от 11.12.2015 г. | Автомобили бортовые, грузоподъемность до 5 т | 1368 | 1011 | маш.-ч | маш.-ч | 1 | 0 | -365761310 | 0.012 | 0 | 604.96 | 11.6 | 0 | 0 | 87.17 | 11.6 | 0 | 1 | 6.94 | 1 | 1 | 0 | 1 | 1 | 0 | 0 | 0.01 | )*1,2 | 0 | 2 | 144625094 | 1 | 0 | 287 | 0 | 0 | 0 | 0 | 0 | 0 | 0 | 0 | 0 | 0 | 0 | 0 | 0 | 0 | 0 | 0 | 0 | 0 | 0 | 0 | 0 | 0 | 0.012 | 604.96 | 87.17 | 6.94 | 0
295 | 144623945 | 144625082 | 115112976 | 1 | 1 | 1 | 3 | 101-3914 | ФССЦ-2001, 101-3914, приказ Минстроя России №899/пр от 11.12.2015 г. | Дюбели распорные полипропиленовые | 1355 | 1010 | 100 шт. | 100 шт. | 100 | 0 | 628216102 | 0.027 | 596.84 | 0 | 0 | 0 | 86 | 0 | 0 | 0 | 6.94 | 1 | 1 | 1 | 0 | 1 | 0 | 0 | 0 | 0.027 |  | 0 | 2 | 144625095 | 1 | 0 | 288 | 0 | 0 | 0 | 0 | 0 | 0 | 0 | 0 | 0 | 0 | 0 | 0 | 0 | 0 | 0 | 0 | 0 | 0 | 0 | 0 | 0 | 0 | 0.027 | 596.84 | 86 | 6.94 | 0
295 | 144623945 | 144625082 | 115274035 | 1 | 1 | 1 | 3 | 999-9950 | ФССЦ-2001, 999-9950, приказ Минстроя России №899/пр от 11.12.2015 г. | Вспомогательные ненормируемые материалы (2% от ОЗП) | 1374 | 1013 | РУБ | РУБ | 1 | 0 | 1223377994 | 0.19 | 6.94 | 0 | 0 | 0 | 1 | 0 | 0 | 0 | 6.94 | 1 | 1 | 1 | 0 | 1 | 0 | 0 | 0 | 0.19 |  | 0 | 2 | 144625096 | 1 | 0 | 289 | 0 | 0 | 0 | 0 | 0 | 0 | 0 | 0 | 0 | 0 | 0 | 0 | 0 | 0 | 0 | 0 | 0 | 0 | 0 | 0 | 0 | 0 | 0.19 | 6.94 | 1 | 6.94 | 0
297 | 144623945 | 144625098 | 47855846 | 1 | 1 | 1 | 1 | 1-2041 |  | Рабочий монтажник среднего разряда 4,1 | 1369 | 1013 | чел.-ч | чел.-ч | 1 | 0 | 1872486577 | 0.6 | 0 | 0 | 0 | 67.73 | 0 | 0 | 0 | 9.76 | 1 | 1 | 1 | 6.94 | 0 | 1 | 1 | 0 | 0 | 0.5 | )*1,2 | 1 | 2 | 144625104 | 1 | 0 | 290 | 0 | 0 | 0 | 0 | 0 | 0 | 0 | 0 | 0 | 0 | 0 | 0 | 0 | 0 | 0 | 0 | 0 | 0 | 0 | 0 | 0 | 0 | 1.2 | 67.73 | 9.76 | 6.94 | 0
297 | 144623945 | 144625098 | 115057368 | 1 | 1 | 1 | 3 | 101-0812 | ФССЦ-2001, 101-0812, приказ Минстроя России №899/пр от 11.12.2015 г. | Проволока стальная низкоуглеродистая разного назначения оцинкованная диаметром 1,6 мм | 1348 | 1009 | т | т | 1000 | 0 | 712787984 | 1e-05 | 101948.6 | 0 | 0 | 0 | 14690 | 0 | 0 | 0 | 6.94 | 1 | 1 | 1 | 0 | 1 | 0 | 0 | 0 | 1e-05 |  | 0 | 2 | 144625105 | 1 | 0 | 291 | 0 | 0 | 0 | 0 | 0 | 0 | 0 | 0 | 0 | 0 | 0 | 0 | 0 | 0 | 0 | 0 | 0 | 0 | 0 | 0 | 0 | 0 | 2e-05 | 101948.6 | 14690 | 6.94 | 0
297 | 144623945 | 144625098 | 115141128 | 1 | 1 | 1 | 3 | 101-1481 | ФССЦ-2001, 101-1481, приказ Минстроя России №899/пр от 11.12.2015 г. | Шурупы с полукруглой головкой 4x40 мм | 1348 | 1009 | т | т | 1000 | 0 | 362825473 | 1e-05 | 86264.2 | 0 | 0 | 0 | 12430 | 0 | 0 | 0 | 6.94 | 1 | 1 | 1 | 0 | 1 | 0 | 0 | 0 | 1e-05 |  | 0 | 2 | 144625106 | 1 | 0 | 292 | 0 | 0 | 0 | 0 | 0 | 0 | 0 | 0 | 0 | 0 | 0 | 0 | 0 | 0 | 0 | 0 | 0 | 0 | 0 | 0 | 0 | 0 | 2e-05 | 86264.2 | 12430 | 6.94 | 0
297 | 144623945 | 144625098 | 115066678 | 1 | 1 | 1 | 3 | 405-0219 | ФССЦ-2001, 405-0219, приказ Минстроя России №899/пр от 11.12.2015 г. | Гипсовые вяжущие, марка Г3 | 1348 | 1009 | т | т | 1000 | 0 | -1518679237 | 5e-05 | 5066.06 | 0 | 0 | 0 | 729.98 | 0 | 0 | 0 | 6.94 | 1 | 1 | 1 | 0 | 1 | 0 | 0 | 0 | 5e-05 |  | 0 | 2 | 144625107 | 1 | 0 | 293 | 0 | 0 | 0 | 0 | 0 | 0 | 0 | 0 | 0 | 0 | 0 | 0 | 0 | 0 | 0 | 0 | 0 | 0 | 0 | 0 | 0 | 0 | 0.0001 | 5066.06 | 729.98 | 6.94 | 0
297 | 144623945 | 144625098 | 115274035 | 1 | 1 | 1 | 3 | 999-9950 | ФССЦ-2001, 999-9950, приказ Минстроя России №899/пр от 11.12.2015 г. | Вспомогательные ненормируемые материалы (2% от ОЗП) | 1374 | 1013 | РУБ | РУБ | 1 | 0 | 1223377994 | 0.1 | 6.94 | 0 | 0 | 0 | 1 | 0 | 0 | 0 | 6.94 | 1 | 1 | 1 | 0 | 1 | 0 | 0 | 0 | 0.1 |  | 0 | 2 | 144625108 | 1 | 0 | 294 | 0 | 0 | 0 | 0 | 0 | 0 | 0 | 0 | 0 | 0 | 0 | 0 | 0 | 0 | 0 | 0 | 0 | 0 | 0 | 0 | 0 | 0 | 0.2 | 6.94 | 1 | 6.94 | 0
299 | 144623945 | 144625110 | 47855723 | 1 | 1 | 1 | 1 | 1-2038 |  | Рабочий монтажник среднего разряда 3,8 | 1369 | 1013 | чел.-ч | чел.-ч | 1 | 0 | 625109291 | 22.848 | 0 | 0 | 0 | 65.24 | 0 | 0 | 0 | 9.4 | 1 | 1 | 1 | 6.94 | 0 | 1 | 1 | 0 | 0 | 19.04 | )*1,2 | 1 | 2 | 144625120 | 1 | 0 | 295 | 0 | 0 | 0 | 0 | 0 | 0 | 0 | 0 | 0 | 0 | 0 | 0 | 0 | 0 | 0 | 0 | 0 | 0 | 0 | 0 | 0 | 0 | 36.5568 | 65.24 | 9.4 | 6.94 | 0
299 | 144623945 | 144625110 | 121548 | 1 | 1 | 1 | 1 | 2 |  | Затраты труда машинистов | 608254 | 1013 | чел.час | чел.час | 1 | 0 | -185737400 | 0.108 | 0 | 0 | 0 | 0 | 0 | 0 | 0 | 0 | 1 | 1 | 6.94 | 1 | 0 | 1 | 1 | 0 | 0 | 0.09 | )*1,2 | 2 | 2 | 144625121 | 1 | 0 | 296 | 0 | 0 | 0 | 0 | 0 | 0 | 0 | 0 | 0 | 0 | 0 | 0 | 0 | 0 | 0 | 0 | 0 | 0 | 0 | 0 | 0 | 0 | 0.1728 | 0 | 0 | 1 | 0
299 | 144623945 | 144625110 | 115070876 | 1 | 1 | 1 | 2 | 021102 | ФСЭМ-2001, 021102, приказ Минстроя России №899/пр от 11.12.2015 г. | Краны на автомобильном ходу при работе на монтаже технологического оборудования 10 т | 1368 | 1011 | маш.-ч | маш.-ч | 1 | 0 | -1522137766 | 0.108 | 0 | 934.47 | 13.5 | 0 | 0 | 134.65 | 13.5 | 0 | 1 | 6.94 | 1 | 1 | 0 | 1 | 1 | 0 | 0 | 0.09 | )*1,2 | 0 | 2 | 144625122 | 1 | 0 | 297 | 0 | 0 | 0 | 0 | 0 | 0 | 0 | 0 | 0 | 0 | 0 | 0 | 0 | 0 | 0 | 0 | 0 | 0 | 0 | 0 | 0 | 0 | 0.1728 | 934.47 | 134.65 | 6.94 | 0
299 | 144623945 | 144625110 | 115021185 | 1 | 1 | 1 | 2 | 040502 | ФСЭМ-2001, 040502, приказ Минстроя России №899/пр от 11.12.2015 г. | Установки для сварки ручной дуговой (постоянного тока) | 1368 | 1011 | маш.-ч | маш.-ч | 1 | 0 | 733323170 | 2.592 | 0 | 56.21 | 0 | 0 | 0 | 8.1 | 0 | 0 | 1 | 6.94 | 1 | 1 | 0 | 1 | 1 | 0 | 0 | 2.16 | )*1,2 | 0 | 2 | 144625123 | 1 | 0 | 298 | 0 | 0 | 0 | 0 | 0 | 0 | 0 | 0 | 0 | 0 | 0 | 0 | 0 | 0 | 0 | 0 | 0 | 0 | 0 | 0 | 0 | 0 | 4.1472 | 56.21 | 8.1 | 6.94 | 0
299 | 144623945 | 144625110 | 115059168 | 1 | 1 | 1 | 2 | 331451 | ФСЭМ-2001, 331451, приказ Минстроя России №899/пр от 11.12.2015 г. | Перфораторы электрические | 1368 | 1011 | маш.-ч | маш.-ч | 1 | 0 | -1960651831 | 4.644 | 0 | 14.44 | 0 | 0 | 0 | 2.08 | 0 | 0 | 1 | 6.94 | 1 | 1 | 0 | 1 | 1 | 0 | 0 | 3.87 | )*1,2 | 0 | 2 | 144625124 | 1 | 0 | 299 | 0 | 0 | 0 | 0 | 0 | 0 | 0 | 0 | 0 | 0 | 0 | 0 | 0 | 0 | 0 | 0 | 0 | 0 | 0 | 0 | 0 | 0 | 7.4304 | 14.44 | 2.08 | 6.94 | 0
299 | 144623945 | 144625110 | 115016508 | 1 | 1 | 1 | 2 | 400001 | ФСЭМ-2001, 400001, приказ Минстроя России №899/пр от 11.12.2015 г. | Автомобили бортовые, грузоподъемность до 5 т | 1368 | 1011 | маш.-ч | маш.-ч | 1 | 0 | -365761310 | 0.108 | 0 | 604.96 | 11.6 | 0 | 0 | 87.17 | 11.6 | 0 | 1 | 6.94 | 1 | 1 | 0 | 1 | 1 | 0 | 0 | 0.09 | )*1,2 | 0 | 2 | 144625125 | 1 | 0 | 300 | 0 | 0 | 0 | 0 | 0 | 0 | 0 | 0 | 0 | 0 | 0 | 0 | 0 | 0 | 0 | 0 | 0 | 0 | 0 | 0 | 0 | 0 | 0.1728 | 604.96 | 87.17 | 6.94 | 0
299 | 144623945 | 144625110 | 115078454 | 1 | 1 | 1 | 3 | 101-1924 | ФССЦ-2001, 101-1924, приказ Минстроя России №899/пр от 11.12.2015 г. | Электроды диаметром 4 мм Э42А | 1346 | 1009 | кг | кг | 1 | 0 | -1805244997 | 0.96 | 73.36 | 0 | 0 | 0 | 10.57 | 0 | 0 | 0 | 6.94 | 1 | 1 | 1 | 0 | 1 | 0 | 0 | 0 | 0.96 |  | 0 | 2 | 144625126 | 1 | 0 | 301 | 0 | 0 | 0 | 0 | 0 | 0 | 0 | 0 | 0 | 0 | 0 | 0 | 0 | 0 | 0 | 0 | 0 | 0 | 0 | 0 | 0 | 0 | 1.536 | 73.36 | 10.57 | 6.94 | 0
299 | 144623945 | 144625110 | 115112981 | 1 | 1 | 1 | 3 | 113-8040 | ФССЦ-2001, 113-8040, приказ Минстроя России №899/пр от 11.12.2015 г. | Клей БМК-5к | 1346 | 1009 | кг | кг | 1 | 0 | -627864358 | 0.2 | 179.05 | 0 | 0 | 0 | 25.8 | 0 | 0 | 0 | 6.94 | 1 | 1 | 1 | 0 | 1 | 0 | 0 | 0 | 0.2 |  | 0 | 2 | 144625127 | 1 | 0 | 302 | 0 | 0 | 0 | 0 | 0 | 0 | 0 | 0 | 0 | 0 | 0 | 0 | 0 | 0 | 0 | 0 | 0 | 0 | 0 | 0 | 0 | 0 | 0.32 | 179.05 | 25.8 | 6.94 | 0
299 | 144623945 | 144625110 | 115274035 | 1 | 1 | 1 | 3 | 999-9950 | ФССЦ-2001, 999-9950, приказ Минстроя России №899/пр от 11.12.2015 г. | Вспомогательные ненормируемые материалы (2% от ОЗП) | 1374 | 1013 | РУБ | РУБ | 1 | 0 | 1223377994 | 3.58 | 6.94 | 0 | 0 | 0 | 1 | 0 | 0 | 0 | 6.94 | 1 | 1 | 1 | 0 | 1 | 0 | 0 | 0 | 3.58 |  | 0 | 2 | 144625128 | 1 | 0 | 303 | 0 | 0 | 0 | 0 | 0 | 0 | 0 | 0 | 0 | 0 | 0 | 0 | 0 | 0 | 0 | 0 | 0 | 0 | 0 | 0 | 0 | 0 | 5.728 | 6.94 | 1 | 6.94 | 0
301 | 144623945 | 144625130 | 47855723 | 1 | 1 | 1 | 1 | 1-2038 |  | Рабочий монтажник среднего разряда 3,8 | 1369 | 1013 | чел.-ч | чел.-ч | 1 | 0 | 625109291 | 6.468 | 0 | 0 | 0 | 65.24 | 0 | 0 | 0 | 9.4 | 1 | 1 | 1 | 6.94 | 0 | 1 | 1 | 0 | 0 | 5.39 | )*1,2 | 1 | 2 | 144625141 | 1 | 0 | 304 | 0 | 0 | 0 | 0 | 0 | 0 | 0 | 0 | 0 | 0 | 0 | 0 | 0 | 0 | 0 | 0 | 0 | 0 | 0 | 0 | 0 | 0 | 10.3488 | 65.24 | 9.4 | 6.94 | 0
301 | 144623945 | 144625130 | 121548 | 1 | 1 | 1 | 1 | 2 |  | Затраты труда машинистов | 608254 | 1013 | чел.час | чел.час | 1 | 0 | -185737400 | 0.024 | 0 | 0 | 0 | 0 | 0 | 0 | 0 | 0 | 1 | 1 | 6.94 | 1 | 0 | 1 | 1 | 0 | 0 | 0.02 | )*1,2 | 2 | 2 | 144625142 | 1 | 0 | 305 | 0 | 0 | 0 | 0 | 0 | 0 | 0 | 0 | 0 | 0 | 0 | 0 | 0 | 0 | 0 | 0 | 0 | 0 | 0 | 0 | 0 | 0 | 0.0384 | 0 | 0 | 1 | 0
301 | 144623945 | 144625130 | 115070876 | 1 | 1 | 1 | 2 | 021102 | ФСЭМ-2001, 021102, приказ Минстроя России №899/пр от 11.12.2015 г. | Краны на автомобильном ходу при работе на монтаже технологического оборудования 10 т | 1368 | 1011 | маш.-ч | маш.-ч | 1 | 0 | -1522137766 | 0.024 | 0 | 934.47 | 13.5 | 0 | 0 | 134.65 | 13.5 | 0 | 1 | 6.94 | 1 | 1 | 0 | 1 | 1 | 0 | 0 | 0.02 | )*1,2 | 0 | 2 | 144625143 | 1 | 0 | 306 | 0 | 0 | 0 | 0 | 0 | 0 | 0 | 0 | 0 | 0 | 0 | 0 | 0 | 0 | 0 | 0 | 0 | 0 | 0 | 0 | 0 | 0 | 0.0384 | 934.47 | 134.65 | 6.94 | 0
301 | 144623945 | 144625130 | 115016508 | 1 | 1 | 1 | 2 | 400001 | ФСЭМ-2001, 400001, приказ Минстроя России №899/пр от 11.12.2015 г. | Автомобили бортовые, грузоподъемность до 5 т | 1368 | 1011 | маш.-ч | маш.-ч | 1 | 0 | -365761310 | 0.024 | 0 | 604.96 | 11.6 | 0 | 0 | 87.17 | 11.6 | 0 | 1 | 6.94 | 1 | 1 | 0 | 1 | 1 | 0 | 0 | 0.02 | )*1,2 | 0 | 2 | 144625144 | 1 | 0 | 307 | 0 | 0 | 0 | 0 | 0 | 0 | 0 | 0 | 0 | 0 | 0 | 0 | 0 | 0 | 0 | 0 | 0 | 0 | 0 | 0 | 0 | 0 | 0.0384 | 604.96 | 87.17 | 6.94 | 0
301 | 144623945 | 144625130 | 115085223 | 1 | 1 | 1 | 3 | 101-1764 | ФССЦ-2001, 101-1764, приказ Минстроя России №899/пр от 11.12.2015 г. | Тальк молотый, сорт I | 1348 | 1009 | т | т | 1000 | 0 | 902378642 | 0.0006 | 12630.8 | 0 | 0 | 0 | 1820 | 0 | 0 | 0 | 6.94 | 1 | 1 | 1 | 0 | 1 | 0 | 0 | 0 | 0.0006 |  | 0 | 2 | 144625145 | 1 | 0 | 308 | 0 | 0 | 0 | 0 | 0 | 0 | 0 | 0 | 0 | 0 | 0 | 0 | 0 | 0 | 0 | 0 | 0 | 0 | 0 | 0 | 0 | 0 | 0.00096 | 12630.8 | 1820 | 6.94 | 0
301 | 144623945 | 144625130 | 115306301 | 1 | 1 | 1 | 3 | 101-2143 | ФССЦ-2001, 101-2143, приказ Минстроя России №899/пр от 11.12.2015 г. | Краска | 1346 | 1009 | кг | кг | 1 | 0 | 326289475 | 0.02 | 198.48 | 0 | 0 | 0 | 28.6 | 0 | 0 | 0 | 6.94 | 1 | 1 | 1 | 0 | 1 | 0 | 0 | 0 | 0.02 |  | 0 | 2 | 144625146 | 1 | 0 | 309 | 0 | 0 | 0 | 0 | 0 | 0 | 0 | 0 | 0 | 0 | 0 | 0 | 0 | 0 | 0 | 0 | 0 | 0 | 0 | 0 | 0 | 0 | 0.032 | 198.48 | 28.6 | 6.94 | 0
301 | 144623945 | 144625130 | 115307377 | 1 | 1 | 1 | 3 | 101-2499 | ФССЦ-2001, 101-2499, приказ Минстроя России №899/пр от 11.12.2015 г. | Лента изоляционная прорезиненная односторонняя ширина 20 мм, толщина 0,25-0,35 мм | 1346 | 1009 | кг | кг | 1 | 0 | 295609945 | 0.16 | 210.98 | 0 | 0 | 0 | 30.4 | 0 | 0 | 0 | 6.94 | 1 | 1 | 1 | 0 | 1 | 0 | 0 | 0 | 0.16 |  | 0 | 2 | 144625148 | 1 | 0 | 310 | 0 | 0 | 0 | 0 | 0 | 0 | 0 | 0 | 0 | 0 | 0 | 0 | 0 | 0 | 0 | 0 | 0 | 0 | 0 | 0 | 0 | 0 | 0.256 | 210.98 | 30.4 | 6.94 | 0
301 | 144623945 | 144625130 | 115316923 | 1 | 1 | 1 | 3 | 509-0778 | ФССЦ-2001, 509-0778, приказ Минстроя России №899/пр от 11.12.2015 г. | Втулки В22 | 1356 | 1010 | 1000 шт. | 1000 шт. | 1000 | 0 | -2050751217 | 0.0122 | 825.86 | 0 | 0 | 0 | 119 | 0 | 0 | 0 | 6.94 | 1 | 1 | 1 | 0 | 1 | 0 | 0 | 0 | 0.0122 |  | 0 | 2 | 144625149 | 1 | 0 | 311 | 0 | 0 | 0 | 0 | 0 | 0 | 0 | 0 | 0 | 0 | 0 | 0 | 0 | 0 | 0 | 0 | 0 | 0 | 0 | 0 | 0 | 0 | 0.01952 | 825.86 | 119 | 6.94 | 0
301 | 144623945 | 144625130 | 115315849 | 1 | 1 | 1 | 3 | 509-1652 | ФССЦ-2001, 509-1652, приказ Минстроя России №899/пр от 11.12.2015 г. | Гильза кабельная медная ГМ 6 | 1355 | 1010 | 100 шт. | 100 шт. | 100 | 0 | -2083208844 | 0.05 | 763.4 | 0 | 0 | 0 | 110 | 0 | 0 | 0 | 6.94 | 1 | 1 | 1 | 0 | 1 | 0 | 0 | 0 | 0.05 |  | 0 | 2 | 144625150 | 1 | 0 | 312 | 0 | 0 | 0 | 0 | 0 | 0 | 0 | 0 | 0 | 0 | 0 | 0 | 0 | 0 | 0 | 0 | 0 | 0 | 0 | 0 | 0 | 0 | 0.08 | 763.4 | 110 | 6.94 | 0
301 | 144623945 | 144625130 | 115274035 | 1 | 1 | 1 | 3 | 999-9950 | ФССЦ-2001, 999-9950, приказ Минстроя России №899/пр от 11.12.2015 г. | Вспомогательные ненормируемые материалы (2% от ОЗП) | 1374 | 1013 | РУБ | РУБ | 1 | 0 | 1223377994 | 1.01 | 6.94 | 0 | 0 | 0 | 1 | 0 | 0 | 0 | 6.94 | 1 | 1 | 1 | 0 | 1 | 0 | 0 | 0 | 1.01 |  | 0 | 2 | 144625151 | 1 | 0 | 313 | 0 | 0 | 0 | 0 | 0 | 0 | 0 | 0 | 0 | 0 | 0 | 0 | 0 | 0 | 0 | 0 | 0 | 0 | 0 | 0 | 0 | 0 | 1.616 | 6.94 | 1 | 6.94 | 0
303 | 144623945 | 144625153 | 47855867 | 1 | 1 | 1 | 1 | 1-2039 |  | Рабочий монтажник среднего разряда 3,9 | 1369 | 1013 | чел.-ч | чел.-ч | 1 | 0 | -464324786 | 1.8612 | 0 | 0 | 0 | 66 | 0 | 0 | 0 | 9.51 | 1 | 1 | 1 | 6.94 | 0 | 1 | 1 | 0 | 0 | 5.17 | )*1,2)*0,3 | 1 | 2 | 144625157 | 1 | 0 | 314 | 0 | 0 | 0 | 0 | 0 | 0 | 0 | 0 | 0 | 0 | 0 | 0 | 0 | 0 | 0 | 0 | 0 | 0 | 0 | 0 | 0 | 0 | 1.8612 | 66 | 9.51 | 6.94 | 0
303 | 144623945 | 144625153 | 115021185 | 1 | 1 | 1 | 2 | 040502 | ФСЭМ-2001, 040502, приказ Минстроя России №899/пр от 11.12.2015 г. | Установки для сварки ручной дуговой (постоянного тока) | 1368 | 1011 | маш.-ч | маш.-ч | 1 | 0 | 733323170 | 0.1188 | 0 | 56.21 | 0 | 0 | 0 | 8.1 | 0 | 0 | 1 | 6.94 | 1 | 1 | 0 | 1 | 1 | 0 | 0 | 0.33 | )*1,2)*0,3 | 0 | 2 | 144625158 | 1 | 0 | 315 | 0 | 0 | 0 | 0 | 0 | 0 | 0 | 0 | 0 | 0 | 0 | 0 | 0 | 0 | 0 | 0 | 0 | 0 | 0 | 0 | 0 | 0 | 0.1188 | 56.21 | 8.1 | 6.94 | 0
303 | 144623945 | 144625153 | 115035984 | 1 | 1 | 1 | 2 | 330206 | ФСЭМ-2001, 330206, приказ Минстроя России №899/пр от 11.12.2015 г. | Дрели электрические | 1368 | 1011 | маш.-ч | маш.-ч | 1 | 0 | -766305843 | 0.0144 | 0 | 13.53 | 0 | 0 | 0 | 1.95 | 0 | 0 | 1 | 6.94 | 1 | 1 | 0 | 1 | 1 | 0 | 0 | 0.04 | )*1,2)*0,3 | 0 | 2 | 144625159 | 1 | 0 | 316 | 0 | 0 | 0 | 0 | 0 | 0 | 0 | 0 | 0 | 0 | 0 | 0 | 0 | 0 | 0 | 0 | 0 | 0 | 0 | 0 | 0 | 0 | 0.0144 | 13.53 | 1.95 | 6.94 | 0
304 | 144623945 | 144625173 | 47855867 | 1 | 1 | 1 | 1 | 1-2039 |  | Рабочий монтажник среднего разряда 3,9 | 1369 | 1013 | чел.-ч | чел.-ч | 1 | 0 | -464324786 | 6.204 | 0 | 0 | 0 | 66 | 0 | 0 | 0 | 9.51 | 1 | 1 | 1 | 6.94 | 0 | 1 | 1 | 0 | 0 | 5.17 | )*1,2 | 1 | 2 | 144625190 | 1 | 0 | 330 | 0 | 0 | 0 | 0 | 0 | 0 | 0 | 0 | 0 | 0 | 0 | 0 | 0 | 0 | 0 | 0 | 0 | 0 | 0 | 0 | 0 | 0 | 6.204 | 66 | 9.51 | 6.94 | 0
304 | 144623945 | 144625173 | 115021185 | 1 | 1 | 1 | 2 | 040502 | ФСЭМ-2001, 040502, приказ Минстроя России №899/пр от 11.12.2015 г. | Установки для сварки ручной дуговой (постоянного тока) | 1368 | 1011 | маш.-ч | маш.-ч | 1 | 0 | 733323170 | 0.396 | 0 | 56.21 | 0 | 0 | 0 | 8.1 | 0 | 0 | 1 | 6.94 | 1 | 1 | 0 | 1 | 1 | 0 | 0 | 0.33 | )*1,2 | 0 | 2 | 144625191 | 1 | 0 | 331 | 0 | 0 | 0 | 0 | 0 | 0 | 0 | 0 | 0 | 0 | 0 | 0 | 0 | 0 | 0 | 0 | 0 | 0 | 0 | 0 | 0 | 0 | 0.396 | 56.21 | 8.1 | 6.94 | 0
304 | 144623945 | 144625173 | 115035984 | 1 | 1 | 1 | 2 | 330206 | ФСЭМ-2001, 330206, приказ Минстроя России №899/пр от 11.12.2015 г. | Дрели электрические | 1368 | 1011 | маш.-ч | маш.-ч | 1 | 0 | -766305843 | 0.048 | 0 | 13.53 | 0 | 0 | 0 | 1.95 | 0 | 0 | 1 | 6.94 | 1 | 1 | 0 | 1 | 1 | 0 | 0 | 0.04 | )*1,2 | 0 | 2 | 144625192 | 1 | 0 | 332 | 0 | 0 | 0 | 0 | 0 | 0 | 0 | 0 | 0 | 0 | 0 | 0 | 0 | 0 | 0 | 0 | 0 | 0 | 0 | 0 | 0 | 0 | 0.048 | 13.53 | 1.95 | 6.94 | 0
304 | 144623945 | 144625173 | 115113369 | 1 | 1 | 1 | 3 | 101-1665 | ФССЦ-2001, 101-1665, приказ Минстроя России №899/пр от 11.12.2015 г. | Лак электроизоляционный 318 | 1346 | 1009 | кг | кг | 1 | 0 | -1684218951 | 0.04 | 247.27 | 0 | 0 | 0 | 35.63 | 0 | 0 | 0 | 6.94 | 1 | 1 | 1 | 0 | 1 | 0 | 0 | 0 | 0.04 |  | 0 | 2 | 144625193 | 1 | 0 | 333 | 0 | 0 | 0 | 0 | 0 | 0 | 0 | 0 | 0 | 0 | 0 | 0 | 0 | 0 | 0 | 0 | 0 | 0 | 0 | 0 | 0 | 0 | 0.04 | 247.27 | 35.63 | 6.94 | 0
304 | 144623945 | 144625173 | 115078454 | 1 | 1 | 1 | 3 | 101-1924 | ФССЦ-2001, 101-1924, приказ Минстроя России №899/пр от 11.12.2015 г. | Электроды диаметром 4 мм Э42А | 1346 | 1009 | кг | кг | 1 | 0 | -1805244997 | 0.07 | 73.36 | 0 | 0 | 0 | 10.57 | 0 | 0 | 0 | 6.94 | 1 | 1 | 1 | 0 | 1 | 0 | 0 | 0 | 0.07 |  | 0 | 2 | 144625194 | 1 | 0 | 334 | 0 | 0 | 0 | 0 | 0 | 0 | 0 | 0 | 0 | 0 | 0 | 0 | 0 | 0 | 0 | 0 | 0 | 0 | 0 | 0 | 0 | 0 | 0.07 | 73.36 | 10.57 | 6.94 | 0
304 | 144623945 | 144625173 | 115113368 | 1 | 1 | 1 | 3 | 101-1964 | ФССЦ-2001, 101-1964, приказ Минстроя России №899/пр от 11.12.2015 г. | Шпагат бумажный | 1346 | 1009 | кг | кг | 1 | 0 | 1520017116 | 0.008 | 79.81 | 0 | 0 | 0 | 11.5 | 0 | 0 | 0 | 6.94 | 1 | 1 | 1 | 0 | 1 | 0 | 0 | 0 | 0.008 |  | 0 | 2 | 144625195 | 1 | 0 | 335 | 0 | 0 | 0 | 0 | 0 | 0 | 0 | 0 | 0 | 0 | 0 | 0 | 0 | 0 | 0 | 0 | 0 | 0 | 0 | 0 | 0 | 0 | 0.008 | 79.81 | 11.5 | 6.94 | 0
304 | 144623945 | 144625173 | 115112975 | 1 | 1 | 1 | 3 | 101-1977 | ФССЦ-2001, 101-1977, приказ Минстроя России №899/пр от 11.12.2015 г. | Болты с гайками и шайбами строительные | 1346 | 1009 | кг | кг | 1 | 0 | -1924582973 | 0.049 | 62.74 | 0 | 0 | 0 | 9.04 | 0 | 0 | 0 | 6.94 | 1 | 1 | 1 | 0 | 1 | 0 | 0 | 0 | 0.049 |  | 0 | 2 | 144625196 | 1 | 0 | 336 | 0 | 0 | 0 | 0 | 0 | 0 | 0 | 0 | 0 | 0 | 0 | 0 | 0 | 0 | 0 | 0 | 0 | 0 | 0 | 0 | 0 | 0 | 0.049 | 62.74 | 9.04 | 6.94 | 0
304 | 144623945 | 144625173 | 115306301 | 1 | 1 | 1 | 3 | 101-2143 | ФССЦ-2001, 101-2143, приказ Минстроя России №899/пр от 11.12.2015 г. | Краска | 1346 | 1009 | кг | кг | 1 | 0 | 326289475 | 0.054 | 198.48 | 0 | 0 | 0 | 28.6 | 0 | 0 | 0 | 6.94 | 1 | 1 | 1 | 0 | 1 | 0 | 0 | 0 | 0.054 |  | 0 | 2 | 144625197 | 1 | 0 | 337 | 0 | 0 | 0 | 0 | 0 | 0 | 0 | 0 | 0 | 0 | 0 | 0 | 0 | 0 | 0 | 0 | 0 | 0 | 0 | 0 | 0 | 0 | 0.054 | 198.48 | 28.6 | 6.94 | 0
304 | 144623945 | 144625173 | 115322020 | 1 | 1 | 1 | 3 | 101-2365 | ФССЦ-2001, 101-2365, приказ Минстроя России №899/пр от 11.12.2015 г. | Нитки швейные | 1346 | 1009 | кг | кг | 1 | 0 | -561525161 | 0.004 | 923.37 | 0 | 0 | 0 | 133.05 | 0 | 0 | 0 | 6.94 | 1 | 1 | 1 | 0 | 1 | 0 | 0 | 0 | 0.004 |  | 0 | 2 | 144625198 | 1 | 0 | 338 | 0 | 0 | 0 | 0 | 0 | 0 | 0 | 0 | 0 | 0 | 0 | 0 | 0 | 0 | 0 | 0 | 0 | 0 | 0 | 0 | 0 | 0 | 0.004 | 923.37 | 133.05 | 6.94 | 0
304 | 144623945 | 144625173 | 115307377 | 1 | 1 | 1 | 3 | 101-2499 | ФССЦ-2001, 101-2499, приказ Минстроя России №899/пр от 11.12.2015 г. | Лента изоляционная прорезиненная односторонняя ширина 20 мм, толщина 0,25-0,35 мм | 1346 | 1009 | кг | кг | 1 | 0 | 295609945 | 0.08 | 210.98 | 0 | 0 | 0 | 30.4 | 0 | 0 | 0 | 6.94 | 1 | 1 | 1 | 0 | 1 | 0 | 0 | 0 | 0.08 |  | 0 | 2 | 144625199 | 1 | 0 | 339 | 0 | 0 | 0 | 0 | 0 | 0 | 0 | 0 | 0 | 0 | 0 | 0 | 0 | 0 | 0 | 0 | 0 | 0 | 0 | 0 | 0 | 0 | 0.08 | 210.98 | 30.4 | 6.94 | 0
304 | 144623945 | 144625173 | 115112976 | 1 | 1 | 1 | 3 | 101-3914 | ФССЦ-2001, 101-3914, приказ Минстроя России №899/пр от 11.12.2015 г. | Дюбели распорные полипропиленовые | 1355 | 1010 | 100 шт. | 100 шт. | 100 | 0 | 628216102 | 0.014 | 596.84 | 0 | 0 | 0 | 86 | 0 | 0 | 0 | 6.94 | 1 | 1 | 1 | 0 | 1 | 0 | 0 | 0 | 0.014 |  | 0 | 2 | 144625200 | 1 | 0 | 340 | 0 | 0 | 0 | 0 | 0 | 0 | 0 | 0 | 0 | 0 | 0 | 0 | 0 | 0 | 0 | 0 | 0 | 0 | 0 | 0 | 0 | 0 | 0.014 | 596.84 | 86 | 6.94 | 0
304 | 144623945 | 144625173 | 115306302 | 1 | 1 | 1 | 3 | 111-0087 | ФССЦ-2001, 111-0087, приказ Минстроя России №899/пр от 11.12.2015 г. | Бирки-оконцеватели | 1355 | 1010 | 100 шт. | 100 шт. | 100 | 0 | 1720352221 | 0.41 | 437.22 | 0 | 0 | 0 | 63 | 0 | 0 | 0 | 6.94 | 1 | 1 | 1 | 0 | 1 | 0 | 0 | 0 | 0.41 |  | 0 | 2 | 144625201 | 1 | 0 | 341 | 0 | 0 | 0 | 0 | 0 | 0 | 0 | 0 | 0 | 0 | 0 | 0 | 0 | 0 | 0 | 0 | 0 | 0 | 0 | 0 | 0 | 0 | 0.41 | 437.22 | 63 | 6.94 | 0
304 | 144623945 | 144625173 | 115114082 | 1 | 1 | 1 | 3 | 201-0843 | ФССЦ-2001, 201-0843, приказ Минстроя России №899/пр от 11.12.2015 г. | Конструкции стальные индивидуальные решетчатые сварные массой до 0,1 т | 1348 | 1009 | т | т | 1000 | 0 | -235579996 | 0.005 | 79810 | 0 | 0 | 0 | 11500 | 0 | 0 | 0 | 6.94 | 1 | 1 | 1 | 0 | 1 | 0 | 0 | 0 | 0.005 |  | 0 | 2 | 144625202 | 1 | 0 | 342 | 0 | 0 | 0 | 0 | 0 | 0 | 0 | 0 | 0 | 0 | 0 | 0 | 0 | 0 | 0 | 0 | 0 | 0 | 0 | 0 | 0 | 0 | 0.005 | 79810 | 11500 | 6.94 | 0
304 | 144623945 | 144625173 | 115310380 | 1 | 1 | 1 | 3 | 509-0090 | ФССЦ-2001, 509-0090, приказ Минстроя России №899/пр от 11.12.2015 г. | Перемычки гибкие, тип ПГС-50 | 1358 | 1010 | 10 шт. | 10 шт. | 10 | 0 | -887272278 | 0.1 | 270.66 | 0 | 0 | 0 | 39 | 0 | 0 | 0 | 6.94 | 1 | 1 | 1 | 0 | 1 | 0 | 0 | 0 | 0.1 |  | 0 | 2 | 144625203 | 1 | 0 | 343 | 0 | 0 | 0 | 0 | 0 | 0 | 0 | 0 | 0 | 0 | 0 | 0 | 0 | 0 | 0 | 0 | 0 | 0 | 0 | 0 | 0 | 0 | 0.1 | 270.66 | 39 | 6.94 | 0
304 | 144623945 | 144625173 | 115113370 | 1 | 1 | 1 | 3 | 509-1210 | ФССЦ-2001, 509-1210, приказ Минстроя России №899/пр от 11.12.2015 г. | Вазелин технический | 1346 | 1009 | кг | кг | 1 | 0 | 420849294 | 0.04 | 312.09 | 0 | 0 | 0 | 44.97 | 0 | 0 | 0 | 6.94 | 1 | 1 | 1 | 0 | 1 | 0 | 0 | 0 | 0.04 |  | 0 | 2 | 144625204 | 1 | 0 | 344 | 0 | 0 | 0 | 0 | 0 | 0 | 0 | 0 | 0 | 0 | 0 | 0 | 0 | 0 | 0 | 0 | 0 | 0 | 0 | 0 | 0 | 0 | 0.04 | 312.09 | 44.97 | 6.94 | 0
304 | 144623945 | 144625173 | 115274035 | 1 | 1 | 1 | 3 | 999-9950 | ФССЦ-2001, 999-9950, приказ Минстроя России №899/пр от 11.12.2015 г. | Вспомогательные ненормируемые материалы (2% от ОЗП) | 1374 | 1013 | РУБ | РУБ | 1 | 0 | 1223377994 | 0.98 | 6.94 | 0 | 0 | 0 | 1 | 0 | 0 | 0 | 6.94 | 1 | 1 | 1 | 0 | 1 | 0 | 0 | 0 | 0.98 |  | 0 | 2 | 144625205 | 1 | 0 | 345 | 0 | 0 | 0 | 0 | 0 | 0 | 0 | 0 | 0 | 0 | 0 | 0 | 0 | 0 | 0 | 0 | 0 | 0 | 0 | 0 | 0 | 0 | 0.98 | 6.94 | 1 | 6.94 | 0
343 | 144623945 | 144707600 | 47840717 | 1 | 1 | 1 | 1 | 1-1040 |  | Рабочий строитель среднего разряда 4 | 1369 | 1013 | чел.-ч | чел.-ч | 1 | 0 | -1673341983 | 113.796 | 0 | 0 | 0 | 66.76 | 0 | 0 | 0 | 9.62 | 1 | 1 | 1 | 6.94 | 0 | 1 | 1 | 0 | 0 | 94.83 | )*1,2 | 1 | 2 | 144707616 | 1 | 0 | 346 | 0 | 0 | 0 | 0 | 0 | 0 | 0 | 0 | 0 | 0 | 0 | 0 | 0 | 0 | 0 | 0 | 0 | 0 | 0 | 0 | 0 | 0 | 113.796 | 66.76 | 9.62 | 6.94 | 0
343 | 144623945 | 144707600 | 121548 | 1 | 1 | 1 | 1 | 2 |  | Затраты труда машинистов | 608254 | 1013 | чел.час | чел.час | 1 | 0 | -185737400 | 0.252 | 0 | 0 | 0 | 0 | 0 | 0 | 0 | 0 | 1 | 1 | 6.94 | 1 | 0 | 1 | 1 | 0 | 0 | 0.21 | )*1,2 | 2 | 2 | 144707617 | 1 | 0 | 347 | 0 | 0 | 0 | 0 | 0 | 0 | 0 | 0 | 0 | 0 | 0 | 0 | 0 | 0 | 0 | 0 | 0 | 0 | 0 | 0 | 0 | 0 | 0.252 | 0 | 0 | 1 | 0
343 | 144623945 | 144707600 | 115066410 | 1 | 1 | 1 | 2 | 030954 | ФСЭМ-2001, 030954, приказ Минстроя России №899/пр от 11.12.2015 г. | Подъемники грузоподъемностью до 500 кг одномачтовые, высота подъема 45 м | 1368 | 1011 | маш.-ч | маш.-ч | 1 | 0 | 341432456 | 0.252 | 0 | 216.94 | 13.5 | 0 | 0 | 31.26 | 13.5 | 0 | 1 | 6.94 | 1 | 1 | 0 | 1 | 1 | 0 | 0 | 0.21 | )*1,2 | 0 | 2 | 144707618 | 1 | 0 | 348 | 0 | 0 | 0 | 0 | 0 | 0 | 0 | 0 | 0 | 0 | 0 | 0 | 0 | 0 | 0 | 0 | 0 | 0 | 0 | 0 | 0 | 0 | 0.252 | 216.94 | 31.26 | 6.94 | 0
343 | 144623945 | 144707600 | 115021185 | 1 | 1 | 1 | 2 | 040502 | ФСЭМ-2001, 040502, приказ Минстроя России №899/пр от 11.12.2015 г. | Установки для сварки ручной дуговой (постоянного тока) | 1368 | 1011 | маш.-ч | маш.-ч | 1 | 0 | 733323170 | 5.496 | 0 | 56.21 | 0 | 0 | 0 | 8.1 | 0 | 0 | 1 | 6.94 | 1 | 1 | 0 | 1 | 1 | 0 | 0 | 4.58 | )*1,2 | 0 | 2 | 144707619 | 1 | 0 | 349 | 0 | 0 | 0 | 0 | 0 | 0 | 0 | 0 | 0 | 0 | 0 | 0 | 0 | 0 | 0 | 0 | 0 | 0 | 0 | 0 | 0 | 0 | 5.496 | 56.21 | 8.1 | 6.94 | 0
343 | 144623945 | 144707600 | 115024678 | 1 | 1 | 1 | 2 | 040504 | ФСЭМ-2001, 040504, приказ Минстроя России №899/пр от 11.12.2015 г. | Аппарат для газовой сварки и резки | 1368 | 1011 | маш.-ч | маш.-ч | 1 | 0 | -1968003748 | 3.684 | 0 | 8.33 | 0 | 0 | 0 | 1.2 | 0 | 0 | 1 | 6.94 | 1 | 1 | 0 | 1 | 1 | 0 | 0 | 3.07 | )*1,2 | 0 | 2 | 144707620 | 1 | 0 | 350 | 0 | 0 | 0 | 0 | 0 | 0 | 0 | 0 | 0 | 0 | 0 | 0 | 0 | 0 | 0 | 0 | 0 | 0 | 0 | 0 | 0 | 0 | 3.684 | 8.33 | 1.2 | 6.94 | 0
343 | 144623945 | 144707600 | 115016508 | 1 | 1 | 1 | 2 | 400001 | ФСЭМ-2001, 400001, приказ Минстроя России №899/пр от 11.12.2015 г. | Автомобили бортовые, грузоподъемность до 5 т | 1368 | 1011 | маш.-ч | маш.-ч | 1 | 0 | -365761310 | 0.252 | 0 | 604.96 | 11.6 | 0 | 0 | 87.17 | 11.6 | 0 | 1 | 6.94 | 1 | 1 | 0 | 1 | 1 | 0 | 0 | 0.21 | )*1,2 | 0 | 2 | 144707621 | 1 | 0 | 351 | 0 | 0 | 0 | 0 | 0 | 0 | 0 | 0 | 0 | 0 | 0 | 0 | 0 | 0 | 0 | 0 | 0 | 0 | 0 | 0 | 0 | 0 | 0.252 | 604.96 | 87.17 | 6.94 | 0
343 | 144623945 | 144707600 | 115024662 | 1 | 1 | 1 | 3 | 101-0324 | ФССЦ-2001, 101-0324, приказ Минстроя России №899/пр от 11.12.2015 г. | Кислород технический газообразный | 1339 | 1007 | м3 | м3 | 1 | 0 | 1057515723 | 0.51 | 43.17 | 0 | 0 | 0 | 6.22 | 0 | 0 | 0 | 6.94 | 1 | 1 | 1 | 0 | 1 | 0 | 0 | 0 | 0.51 |  | 0 | 2 | 144707622 | 1 | 0 | 352 | 0 | 0 | 0 | 0 | 0 | 0 | 0 | 0 | 0 | 0 | 0 | 0 | 0 | 0 | 0 | 0 | 0 | 0 | 0 | 0 | 0 | 0 | 0.51 | 43.17 | 6.22 | 6.94 | 0
343 | 144623945 | 144707600 | 115024901 | 1 | 1 | 1 | 3 | 101-0388 | ФССЦ-2001, 101-0388, приказ Минстроя России №899/пр от 11.12.2015 г. | Краски масляные земляные марки МА-0115 мумия, сурик железный | 1348 | 1009 | т | т | 1000 | 0 | -2108242623 | 0.00011 | 104925.86 | 0 | 0 | 0 | 15119 | 0 | 0 | 0 | 6.94 | 1 | 1 | 1 | 0 | 1 | 0 | 0 | 0 | 0.00011 |  | 0 | 2 | 144707623 | 1 | 0 | 353 | 0 | 0 | 0 | 0 | 0 | 0 | 0 | 0 | 0 | 0 | 0 | 0 | 0 | 0 | 0 | 0 | 0 | 0 | 0 | 0 | 0 | 0 | 0.00011 | 104925.86 | 15119 | 6.94 | 0
343 | 144623945 | 144707600 | 115098924 | 1 | 1 | 1 | 3 | 101-0628 | ФССЦ-2001, 101-0628, приказ Минстроя России №899/пр от 11.12.2015 г. | Олифа комбинированная, марки К-3 | 1348 | 1009 | т | т | 1000 | 0 | 711304247 | 5e-05 | 117633 | 0 | 0 | 0 | 16950 | 0 | 0 | 0 | 6.94 | 1 | 1 | 1 | 0 | 1 | 0 | 0 | 0 | 5e-05 |  | 0 | 2 | 144707624 | 1 | 0 | 354 | 0 | 0 | 0 | 0 | 0 | 0 | 0 | 0 | 0 | 0 | 0 | 0 | 0 | 0 | 0 | 0 | 0 | 0 | 0 | 0 | 0 | 0 | 5e-05 | 117633 | 16950 | 6.94 | 0
343 | 144623945 | 144707600 | 115071666 | 1 | 1 | 1 | 3 | 101-0807 | ФССЦ-2001, 101-0807, приказ Минстроя России №899/пр от 11.12.2015 г. | Проволока сварочная легированная диаметром 4 мм | 1348 | 1009 | т | т | 1000 | 0 | -1356805252 | 0.0004 | 94106.4 | 0 | 0 | 0 | 13560 | 0 | 0 | 0 | 6.94 | 1 | 1 | 1 | 0 | 1 | 0 | 0 | 0 | 0.0004 |  | 0 | 2 | 144707625 | 1 | 0 | 355 | 0 | 0 | 0 | 0 | 0 | 0 | 0 | 0 | 0 | 0 | 0 | 0 | 0 | 0 | 0 | 0 | 0 | 0 | 0 | 0 | 0 | 0 | 0.0004 | 94106.4 | 13560 | 6.94 | 0
343 | 144623945 | 144707600 | 115040891 | 1 | 1 | 1 | 3 | 101-1522 | ФССЦ-2001, 101-1522, приказ Минстроя России №899/пр от 11.12.2015 г. | Электроды диаметром 5 мм Э42А | 1348 | 1009 | т | т | 1000 | 0 | 1993187437 | 0.0019 | 71912.28 | 0 | 0 | 0 | 10362 | 0 | 0 | 0 | 6.94 | 1 | 1 | 1 | 0 | 1 | 0 | 0 | 0 | 0.0019 |  | 0 | 2 | 144707626 | 1 | 0 | 356 | 0 | 0 | 0 | 0 | 0 | 0 | 0 | 0 | 0 | 0 | 0 | 0 | 0 | 0 | 0 | 0 | 0 | 0 | 0 | 0 | 0 | 0 | 0.0019 | 71912.28 | 10362 | 6.94 | 0
343 | 144623945 | 144707600 | 115035976 | 1 | 1 | 1 | 3 | 101-1602 | ФССЦ-2001, 101-1602, приказ Минстроя России №899/пр от 11.12.2015 г. | Ацетилен газообразный технический | 1339 | 1007 | м3 | м3 | 1 | 0 | 2105168692 | 0.23 | 267.26 | 0 | 0 | 0 | 38.51 | 0 | 0 | 0 | 6.94 | 1 | 1 | 1 | 0 | 1 | 0 | 0 | 0 | 0.23 |  | 0 | 2 | 144707627 | 1 | 0 | 357 | 0 | 0 | 0 | 0 | 0 | 0 | 0 | 0 | 0 | 0 | 0 | 0 | 0 | 0 | 0 | 0 | 0 | 0 | 0 | 0 | 0 | 0 | 0.23 | 267.26 | 38.51 | 6.94 | 0
343 | 144623945 | 144707600 | 115024899 | 1 | 1 | 1 | 3 | 101-1669 | ФССЦ-2001, 101-1669, приказ Минстроя России №899/пр от 11.12.2015 г. | Очес льняной | 1346 | 1009 | кг | кг | 1 | 0 | -790383832 | 0.05 | 258.79 | 0 | 0 | 0 | 37.29 | 0 | 0 | 0 | 6.94 | 1 | 1 | 1 | 0 | 1 | 0 | 0 | 0 | 0.05 |  | 0 | 2 | 144707628 | 1 | 0 | 358 | 0 | 0 | 0 | 0 | 0 | 0 | 0 | 0 | 0 | 0 | 0 | 0 | 0 | 0 | 0 | 0 | 0 | 0 | 0 | 0 | 0 | 0 | 0.05 | 258.79 | 37.29 | 6.94 | 0
343 | 144623945 | 144707600 | 115551166 | 1 | 1 | 1 | 3 | 302-0043 | ФССЦ-2001, 302-0043, приказ Минстроя России №899/пр от 11.12.2015 г. | Краны шаровые BUGATTI для воды и пара стандартные НН с размером резьбы 3/4" | 1354 | 1010 | шт. | шт. | 1 | 0 | -1681294719 | 16 | 426.25 | 0 | 0 | 0 | 61.42 | 0 | 0 | 0 | 6.94 | 1 | 1 | 1 | 1 | 0 | 0 | 0 | 0 | 16 |  | 0 | 1 | -1 | 0 | 0 |  | 0 | 0 | 0 | 0 | 0 | 0 | 0 | 0 | 0 | 0 | 0 | 0 | 0 | 0 | 0 | 0 | 0 | 0 | 0 | 0 | 0 | 0 | 16 | 426.25 | 61.42 | 6.94 | 0
343 | 144623945 | 144707600 | 115552478 | 1 | 1 | 1 | 3 | 302-0889 | ФССЦ-2001, 302-0889, приказ Минстроя России №899/пр от 11.12.2015 г. | Узлы укрупненные монтажные (трубопроводы) из стальных водогазопроводных оцинкованных труб с гильзами для водоснабжения диаметром 25 мм | 1301 | 102138004 | м | м | 1 | 0 | -1807087747 | 100 | 247.83 | 0 | 0 | 0 | 35.71 | 0 | 0 | 0 | 6.94 | 1 | 1 | 1 | 0 | 1 | 0 | 0 | 0 | 100 |  | 0 | 2 | 144707630 | 1 | 0 | 360 | 0 | 0 | 0 | 0 | 0 | 0 | 0 | 0 | 0 | 0 | 0 | 0 | 0 | 0 | 0 | 0 | 0 | 0 | 0 | 0 | 0 | 0 | 100 | 247.83 | 35.71 | 6.94 | 0
345 | 144623945 | 144707633 | 47840717 | 1 | 1 | 1 | 1 | 1-1040 |  | Рабочий строитель среднего разряда 4 | 1369 | 1013 | чел.-ч | чел.-ч | 1 | 0 | -1673341983 | 145.68 | 0 | 0 | 0 | 66.76 | 0 | 0 | 0 | 9.62 | 1 | 1 | 1 | 6.94 | 0 | 1 | 1 | 0 | 0 | 121.4 | )*1,2 | 1 | 2 | 144707649 | 1 | 0 | 362 | 0 | 0 | 0 | 0 | 0 | 0 | 0 | 0 | 0 | 0 | 0 | 0 | 0 | 0 | 0 | 0 | 0 | 0 | 0 | 0 | 0 | 0 | 72.84 | 66.76 | 9.62 | 6.94 | 0
345 | 144623945 | 144707633 | 121548 | 1 | 1 | 1 | 1 | 2 |  | Затраты труда машинистов | 608254 | 1013 | чел.час | чел.час | 1 | 0 | -185737400 | 0.252 | 0 | 0 | 0 | 0 | 0 | 0 | 0 | 0 | 1 | 1 | 6.94 | 1 | 0 | 1 | 1 | 0 | 0 | 0.21 | )*1,2 | 2 | 2 | 144707650 | 1 | 0 | 363 | 0 | 0 | 0 | 0 | 0 | 0 | 0 | 0 | 0 | 0 | 0 | 0 | 0 | 0 | 0 | 0 | 0 | 0 | 0 | 0 | 0 | 0 | 0.126 | 0 | 0 | 1 | 0
345 | 144623945 | 144707633 | 115066410 | 1 | 1 | 1 | 2 | 030954 | ФСЭМ-2001, 030954, приказ Минстроя России №899/пр от 11.12.2015 г. | Подъемники грузоподъемностью до 500 кг одномачтовые, высота подъема 45 м | 1368 | 1011 | маш.-ч | маш.-ч | 1 | 0 | 341432456 | 0.252 | 0 | 216.94 | 13.5 | 0 | 0 | 31.26 | 13.5 | 0 | 1 | 6.94 | 1 | 1 | 0 | 1 | 1 | 0 | 0 | 0.21 | )*1,2 | 0 | 2 | 144707651 | 1 | 0 | 364 | 0 | 0 | 0 | 0 | 0 | 0 | 0 | 0 | 0 | 0 | 0 | 0 | 0 | 0 | 0 | 0 | 0 | 0 | 0 | 0 | 0 | 0 | 0.126 | 216.94 | 31.26 | 6.94 | 0
345 | 144623945 | 144707633 | 115021185 | 1 | 1 | 1 | 2 | 040502 | ФСЭМ-2001, 040502, приказ Минстроя России №899/пр от 11.12.2015 г. | Установки для сварки ручной дуговой (постоянного тока) | 1368 | 1011 | маш.-ч | маш.-ч | 1 | 0 | 733323170 | 5.496 | 0 | 56.21 | 0 | 0 | 0 | 8.1 | 0 | 0 | 1 | 6.94 | 1 | 1 | 0 | 1 | 1 | 0 | 0 | 4.58 | )*1,2 | 0 | 2 | 144707652 | 1 | 0 | 365 | 0 | 0 | 0 | 0 | 0 | 0 | 0 | 0 | 0 | 0 | 0 | 0 | 0 | 0 | 0 | 0 | 0 | 0 | 0 | 0 | 0 | 0 | 2.748 | 56.21 | 8.1 | 6.94 | 0
345 | 144623945 | 144707633 | 115024678 | 1 | 1 | 1 | 2 | 040504 | ФСЭМ-2001, 040504, приказ Минстроя России №899/пр от 11.12.2015 г. | Аппарат для газовой сварки и резки | 1368 | 1011 | маш.-ч | маш.-ч | 1 | 0 | -1968003748 | 3.684 | 0 | 8.33 | 0 | 0 | 0 | 1.2 | 0 | 0 | 1 | 6.94 | 1 | 1 | 0 | 1 | 1 | 0 | 0 | 3.07 | )*1,2 | 0 | 2 | 144707653 | 1 | 0 | 366 | 0 | 0 | 0 | 0 | 0 | 0 | 0 | 0 | 0 | 0 | 0 | 0 | 0 | 0 | 0 | 0 | 0 | 0 | 0 | 0 | 0 | 0 | 1.842 | 8.33 | 1.2 | 6.94 | 0
345 | 144623945 | 144707633 | 115016508 | 1 | 1 | 1 | 2 | 400001 | ФСЭМ-2001, 400001, приказ Минстроя России №899/пр от 11.12.2015 г. | Автомобили бортовые, грузоподъемность до 5 т | 1368 | 1011 | маш.-ч | маш.-ч | 1 | 0 | -365761310 | 0.252 | 0 | 604.96 | 11.6 | 0 | 0 | 87.17 | 11.6 | 0 | 1 | 6.94 | 1 | 1 | 0 | 1 | 1 | 0 | 0 | 0.21 | )*1,2 | 0 | 2 | 144707654 | 1 | 0 | 367 | 0 | 0 | 0 | 0 | 0 | 0 | 0 | 0 | 0 | 0 | 0 | 0 | 0 | 0 | 0 | 0 | 0 | 0 | 0 | 0 | 0 | 0 | 0.126 | 604.96 | 87.17 | 6.94 | 0
345 | 144623945 | 144707633 | 115024662 | 1 | 1 | 1 | 3 | 101-0324 | ФССЦ-2001, 101-0324, приказ Минстроя России №899/пр от 11.12.2015 г. | Кислород технический газообразный | 1339 | 1007 | м3 | м3 | 1 | 0 | 1057515723 | 0.51 | 43.17 | 0 | 0 | 0 | 6.22 | 0 | 0 | 0 | 6.94 | 1 | 1 | 1 | 0 | 1 | 0 | 0 | 0 | 0.51 |  | 0 | 2 | 144707655 | 1 | 0 | 368 | 0 | 0 | 0 | 0 | 0 | 0 | 0 | 0 | 0 | 0 | 0 | 0 | 0 | 0 | 0 | 0 | 0 | 0 | 0 | 0 | 0 | 0 | 0.255 | 43.17 | 6.22 | 6.94 | 0
345 | 144623945 | 144707633 | 115024901 | 1 | 1 | 1 | 3 | 101-0388 | ФССЦ-2001, 101-0388, приказ Минстроя России №899/пр от 11.12.2015 г. | Краски масляные земляные марки МА-0115 мумия, сурик железный | 1348 | 1009 | т | т | 1000 | 0 | -2108242623 | 0.00011 | 104925.86 | 0 | 0 | 0 | 15119 | 0 | 0 | 0 | 6.94 | 1 | 1 | 1 | 0 | 1 | 0 | 0 | 0 | 0.00011 |  | 0 | 2 | 144707656 | 1 | 0 | 369 | 0 | 0 | 0 | 0 | 0 | 0 | 0 | 0 | 0 | 0 | 0 | 0 | 0 | 0 | 0 | 0 | 0 | 0 | 0 | 0 | 0 | 0 | 5.5e-05 | 104925.86 | 15119 | 6.94 | 0
345 | 144623945 | 144707633 | 115098924 | 1 | 1 | 1 | 3 | 101-0628 | ФССЦ-2001, 101-0628, приказ Минстроя России №899/пр от 11.12.2015 г. | Олифа комбинированная, марки К-3 | 1348 | 1009 | т | т | 1000 | 0 | 711304247 | 5e-05 | 117633 | 0 | 0 | 0 | 16950 | 0 | 0 | 0 | 6.94 | 1 | 1 | 1 | 0 | 1 | 0 | 0 | 0 | 5e-05 |  | 0 | 2 | 144707657 | 1 | 0 | 370 | 0 | 0 | 0 | 0 | 0 | 0 | 0 | 0 | 0 | 0 | 0 | 0 | 0 | 0 | 0 | 0 | 0 | 0 | 0 | 0 | 0 | 0 | 2.5e-05 | 117633 | 16950 | 6.94 | 0
345 | 144623945 | 144707633 | 115071666 | 1 | 1 | 1 | 3 | 101-0807 | ФССЦ-2001, 101-0807, приказ Минстроя России №899/пр от 11.12.2015 г. | Проволока сварочная легированная диаметром 4 мм | 1348 | 1009 | т | т | 1000 | 0 | -1356805252 | 0.0004 | 94106.4 | 0 | 0 | 0 | 13560 | 0 | 0 | 0 | 6.94 | 1 | 1 | 1 | 0 | 1 | 0 | 0 | 0 | 0.0004 |  | 0 | 2 | 144707658 | 1 | 0 | 371 | 0 | 0 | 0 | 0 | 0 | 0 | 0 | 0 | 0 | 0 | 0 | 0 | 0 | 0 | 0 | 0 | 0 | 0 | 0 | 0 | 0 | 0 | 0.0002 | 94106.4 | 13560 | 6.94 | 0
345 | 144623945 | 144707633 | 115040891 | 1 | 1 | 1 | 3 | 101-1522 | ФССЦ-2001, 101-1522, приказ Минстроя России №899/пр от 11.12.2015 г. | Электроды диаметром 5 мм Э42А | 1348 | 1009 | т | т | 1000 | 0 | 1993187437 | 0.0019 | 71912.28 | 0 | 0 | 0 | 10362 | 0 | 0 | 0 | 6.94 | 1 | 1 | 1 | 0 | 1 | 0 | 0 | 0 | 0.0019 |  | 0 | 2 | 144707659 | 1 | 0 | 372 | 0 | 0 | 0 | 0 | 0 | 0 | 0 | 0 | 0 | 0 | 0 | 0 | 0 | 0 | 0 | 0 | 0 | 0 | 0 | 0 | 0 | 0 | 0.00095 | 71912.28 | 10362 | 6.94 | 0
345 | 144623945 | 144707633 | 115035976 | 1 | 1 | 1 | 3 | 101-1602 | ФССЦ-2001, 101-1602, приказ Минстроя России №899/пр от 11.12.2015 г. | Ацетилен газообразный технический | 1339 | 1007 | м3 | м3 | 1 | 0 | 2105168692 | 0.23 | 267.26 | 0 | 0 | 0 | 38.51 | 0 | 0 | 0 | 6.94 | 1 | 1 | 1 | 0 | 1 | 0 | 0 | 0 | 0.23 |  | 0 | 2 | 144707660 | 1 | 0 | 373 | 0 | 0 | 0 | 0 | 0 | 0 | 0 | 0 | 0 | 0 | 0 | 0 | 0 | 0 | 0 | 0 | 0 | 0 | 0 | 0 | 0 | 0 | 0.115 | 267.26 | 38.51 | 6.94 | 0
345 | 144623945 | 144707633 | 115024899 | 1 | 1 | 1 | 3 | 101-1669 | ФССЦ-2001, 101-1669, приказ Минстроя России №899/пр от 11.12.2015 г. | Очес льняной | 1346 | 1009 | кг | кг | 1 | 0 | -790383832 | 0.05 | 258.79 | 0 | 0 | 0 | 37.29 | 0 | 0 | 0 | 6.94 | 1 | 1 | 1 | 0 | 1 | 0 | 0 | 0 | 0.05 |  | 0 | 2 | 144707661 | 1 | 0 | 374 | 0 | 0 | 0 | 0 | 0 | 0 | 0 | 0 | 0 | 0 | 0 | 0 | 0 | 0 | 0 | 0 | 0 | 0 | 0 | 0 | 0 | 0 | 0.025 | 258.79 | 37.29 | 6.94 | 0
345 | 144623945 | 144707633 | 115551166 | 1 | 1 | 1 | 3 | 302-0043 | ФССЦ-2001, 302-0043, приказ Минстроя России №899/пр от 11.12.2015 г. | Краны шаровые BUGATTI для воды и пара стандартные НН с размером резьбы 3/4" | 1354 | 1010 | шт. | шт. | 1 | 0 | -1681294719 | 80 | 426.25 | 0 | 0 | 0 | 61.42 | 0 | 0 | 0 | 6.94 | 1 | 1 | 1 | 0 | 0 | 0 | 0 | 0 | 80 |  | 0 | 1 | -1 | 0 | 0 |  | 0 | 0 | 0 | 0 | 0 | 0 | 0 | 0 | 0 | 0 | 0 | 0 | 0 | 0 | 0 | 0 | 0 | 0 | 0 | 0 | 0 | 0 | 40 | 426.25 | 61.42 | 6.94 | 0
345 | 144623945 | 144707633 | 115552480 | 1 | 1 | 1 | 3 | 302-0891 | ФССЦ-2001, 302-0891, приказ Минстроя России №899/пр от 11.12.2015 г. | Узлы укрупненные монтажные (трубопроводы) из стальных водогазопроводных оцинкованных труб с гильзами для водоснабжения диаметром 40 мм | 1301 | 102138004 | м | м | 1 | 0 | -823900030 | 100 | 344.64 | 0 | 0 | 0 | 49.66 | 0 | 0 | 0 | 6.94 | 1 | 1 | 1 | 0 | 1 | 0 | 0 | 0 | 100 |  | 0 | 2 | 144707663 | 1 | 0 | 376 | 0 | 0 | 0 | 0 | 0 | 0 | 0 | 0 | 0 | 0 | 0 | 0 | 0 | 0 | 0 | 0 | 0 | 0 | 0 | 0 | 0 | 0 | 50 | 344.64 | 49.66 | 6.94 | 0
347 | 144623945 | 144707666 | 47841735 | 1 | 1 | 1 | 1 | 1-1042 |  | Рабочий строитель среднего разряда 4,2 | 1369 | 1013 | чел.-ч | чел.-ч | 1 | 0 | -262818771 | 6.1548 | 0 | 0 | 0 | 68.84 | 0 | 0 | 0 | 9.92 | 1 | 1 | 1 | 6.94 | 0 | 1 | 1 | 0 | 0 | 4.46 | )*1,2)*1,15 | 1 | 2 | 144707676 | 1 | 0 | 378 | 0 | 0 | 0 | 0 | 0 | 0 | 0 | 0 | 0 | 0 | 0 | 0 | 0 | 0 | 0 | 0 | 0 | 0 | 0 | 0 | 0 | 0 | 344.6688 | 68.84 | 9.92 | 6.94 | 0
347 | 144623945 | 144707666 | 115021185 | 1 | 1 | 1 | 2 | 040502 | ФСЭМ-2001, 040502, приказ Минстроя России №899/пр от 11.12.2015 г. | Установки для сварки ручной дуговой (постоянного тока) | 1368 | 1011 | маш.-ч | маш.-ч | 1 | 0 | 733323170 | 0.645 | 0 | 56.21 | 0 | 0 | 0 | 8.1 | 0 | 0 | 1 | 6.94 | 1 | 1 | 0 | 1 | 1 | 0 | 0 | 0.43 | )*1,2)*1,25 | 0 | 2 | 144707677 | 1 | 0 | 379 | 0 | 0 | 0 | 0 | 0 | 0 | 0 | 0 | 0 | 0 | 0 | 0 | 0 | 0 | 0 | 0 | 0 | 0 | 0 | 0 | 0 | 0 | 36.12 | 56.21 | 8.1 | 6.94 | 0
347 | 144623945 | 144707666 | 115024678 | 1 | 1 | 1 | 2 | 040504 | ФСЭМ-2001, 040504, приказ Минстроя России №899/пр от 11.12.2015 г. | Аппарат для газовой сварки и резки | 1368 | 1011 | маш.-ч | маш.-ч | 1 | 0 | -1968003748 | 0.735 | 0 | 8.33 | 0 | 0 | 0 | 1.2 | 0 | 0 | 1 | 6.94 | 1 | 1 | 0 | 1 | 1 | 0 | 0 | 0.49 | )*1,2)*1,25 | 0 | 2 | 144707678 | 1 | 0 | 380 | 0 | 0 | 0 | 0 | 0 | 0 | 0 | 0 | 0 | 0 | 0 | 0 | 0 | 0 | 0 | 0 | 0 | 0 | 0 | 0 | 0 | 0 | 41.16 | 8.33 | 1.2 | 6.94 | 0
347 | 144623945 | 144707666 | 115016508 | 1 | 1 | 1 | 2 | 400001 | ФСЭМ-2001, 400001, приказ Минстроя России №899/пр от 11.12.2015 г. | Автомобили бортовые, грузоподъемность до 5 т | 1368 | 1011 | маш.-ч | маш.-ч | 1 | 0 | -365761310 | 0.015 | 0 | 604.96 | 11.6 | 0 | 0 | 87.17 | 11.6 | 0 | 1 | 6.94 | 1 | 1 | 0 | 1 | 1 | 0 | 0 | 0.01 | )*1,2)*1,25 | 0 | 2 | 144707679 | 1 | 0 | 381 | 0 | 0 | 0 | 0 | 0 | 0 | 0 | 0 | 0 | 0 | 0 | 0 | 0 | 0 | 0 | 0 | 0 | 0 | 0 | 0 | 0 | 0 | 0.84 | 604.96 | 87.17 | 6.94 | 0
347 | 144623945 | 144707666 | 115024662 | 1 | 1 | 1 | 3 | 101-0324 | ФССЦ-2001, 101-0324, приказ Минстроя России №899/пр от 11.12.2015 г. | Кислород технический газообразный | 1339 | 1007 | м3 | м3 | 1 | 0 | 1057515723 | 0.037 | 43.17 | 0 | 0 | 0 | 6.22 | 0 | 0 | 0 | 6.94 | 1 | 1 | 1 | 0 | 1 | 0 | 0 | 0 | 0.037 |  | 0 | 2 | 144707680 | 1 | 0 | 382 | 0 | 0 | 0 | 0 | 0 | 0 | 0 | 0 | 0 | 0 | 0 | 0 | 0 | 0 | 0 | 0 | 0 | 0 | 0 | 0 | 0 | 0 | 2.072 | 43.17 | 6.22 | 6.94 | 0
347 | 144623945 | 144707666 | 115040891 | 1 | 1 | 1 | 3 | 101-1522 | ФССЦ-2001, 101-1522, приказ Минстроя России №899/пр от 11.12.2015 г. | Электроды диаметром 5 мм Э42А | 1348 | 1009 | т | т | 1000 | 0 | 1993187437 | 0.00015 | 71912.28 | 0 | 0 | 0 | 10362 | 0 | 0 | 0 | 6.94 | 1 | 1 | 1 | 0 | 1 | 0 | 0 | 0 | 0.00015 |  | 0 | 2 | 144707681 | 1 | 0 | 383 | 0 | 0 | 0 | 0 | 0 | 0 | 0 | 0 | 0 | 0 | 0 | 0 | 0 | 0 | 0 | 0 | 0 | 0 | 0 | 0 | 0 | 0 | 0.0084 | 71912.28 | 10362 | 6.94 | 0
347 | 144623945 | 144707666 | 115035976 | 1 | 1 | 1 | 3 | 101-1602 | ФССЦ-2001, 101-1602, приказ Минстроя России №899/пр от 11.12.2015 г. | Ацетилен газообразный технический | 1339 | 1007 | м3 | м3 | 1 | 0 | 2105168692 | 0.0084 | 267.26 | 0 | 0 | 0 | 38.51 | 0 | 0 | 0 | 6.94 | 1 | 1 | 1 | 0 | 1 | 0 | 0 | 0 | 0.0084 |  | 0 | 2 | 144707682 | 1 | 0 | 384 | 0 | 0 | 0 | 0 | 0 | 0 | 0 | 0 | 0 | 0 | 0 | 0 | 0 | 0 | 0 | 0 | 0 | 0 | 0 | 0 | 0 | 0 | 0.4704 | 267.26 | 38.51 | 6.94 | 0
347 | 144623945 | 144707666 | 115101223 | 1 | 1 | 1 | 3 | 103-0050 | ФССЦ-2001, 103-0050, приказ Минстроя России №899/пр от 11.12.2015 г. | Трубы стальные сварные водогазопроводные с резьбой оцинкованные обыкновенные, диаметр условного прохода 20 мм, толщина стенки 2,8 мм | 1301 | 102138004 | м | м | 1 | 0 | 939648911 | 0.4 | 174.19 | 0 | 0 | 0 | 25.1 | 0 | 0 | 0 | 6.94 | 1 | 1 | 1 | 0 | 1 | 0 | 0 | 0 | 0.4 |  | 0 | 2 | 144707683 | 1 | 0 | 385 | 0 | 0 | 0 | 0 | 0 | 0 | 0 | 0 | 0 | 0 | 0 | 0 | 0 | 0 | 0 | 0 | 0 | 0 | 0 | 0 | 0 | 0 | 22.4 | 174.19 | 25.1 | 6.94 | 0
347 | 144623945 | 144707666 | 115550553 | 1 | 1 | 1 | 3 | 302-1135 | ФССЦ-2001, 302-1135, приказ Минстроя России №899/пр от 11.12.2015 г. | Вентили проходные муфтовые 15KЧ18Р для воды, давлением 1,6 МПа (16 кгс/см2), диаметром 20 мм | 1354 | 1010 | шт. | шт. | 1 | 0 | -395066625 | 1 | 127.14 | 0 | 0 | 0 | 18.32 | 0 | 0 | 0 | 6.94 | 1 | 1 | 1 | 0 | 1 | 0 | 0 | 0 | 1 |  | 0 | 2 | 144707684 | 1 | 0 | 386 | 0 | 0 | 0 | 0 | 0 | 0 | 0 | 0 | 0 | 0 | 0 | 0 | 0 | 0 | 0 | 0 | 0 | 0 | 0 | 0 | 0 | 0 | 56 | 127.14 | 18.32 | 6.94 | 0
348 | 144623945 | 144732598 | 48123869 | 1 | 1 | 1 | 1 | 1-1053 |  | Рабочий строитель среднего разряда 5,3 | 1369 | 1013 | чел.-ч | чел.-ч | 1 | 0 | -1569286602 | 6.9138 | 0 | 0 | 0 | 80.78 | 0 | 0 | 0 | 11.64 | 1 | 1 | 1 | 6.94 | 0 | 1 | 1 | 0 | 0 | 5.01 | )*1,2)*1,15 | 1 | 2 | 144732629 | 1 | 0 | 387 | 0 | 0 | 0 | 0 | 0 | 0 | 0 | 0 | 0 | 0 | 0 | 0 | 0 | 0 | 0 | 0 | 0 | 0 | 0 | 0 | 0 | 0 | 10.3707 | 80.78 | 11.64 | 6.94 | 0
348 | 144623945 | 144732598 | 115067064 | 1 | 1 | 1 | 2 | 042900 | ФСЭМ-2001, 042900, приказ Минстроя России №899/пр от 11.12.2015 г. | Установки для гидравлических испытаний трубопроводов, давление нагнетания низкое 0,1 МПа (1 кгс/см2), высокое 10 МПа (100 кгс/см2) | 1368 | 1011 | маш.-ч | маш.-ч | 1 | 0 | -969273388 | 2.25 | 0 | 205.91 | 0 | 0 | 0 | 29.67 | 0 | 0 | 1 | 6.94 | 1 | 1 | 0 | 1 | 1 | 0 | 0 | 1.5 | )*1,2)*1,25 | 0 | 2 | 144732630 | 1 | 0 | 388 | 0 | 0 | 0 | 0 | 0 | 0 | 0 | 0 | 0 | 0 | 0 | 0 | 0 | 0 | 0 | 0 | 0 | 0 | 0 | 0 | 0 | 0 | 3.375 | 205.91 | 29.67 | 6.94 | 0
348 | 144623945 | 144732598 | 115024901 | 1 | 1 | 1 | 3 | 101-0388 | ФССЦ-2001, 101-0388, приказ Минстроя России №899/пр от 11.12.2015 г. | Краски масляные земляные марки МА-0115 мумия, сурик железный | 1348 | 1009 | т | т | 1000 | 0 | -2108242623 | 5e-05 | 104925.86 | 0 | 0 | 0 | 15119 | 0 | 0 | 0 | 6.94 | 1 | 1 | 1 | 0 | 1 | 0 | 0 | 0 | 5e-05 |  | 0 | 2 | 144732631 | 1 | 0 | 389 | 0 | 0 | 0 | 0 | 0 | 0 | 0 | 0 | 0 | 0 | 0 | 0 | 0 | 0 | 0 | 0 | 0 | 0 | 0 | 0 | 0 | 0 | 7.5e-05 | 104925.86 | 15119 | 6.94 | 0
348 | 144623945 | 144732598 | 115098924 | 1 | 1 | 1 | 3 | 101-0628 | ФССЦ-2001, 101-0628, приказ Минстроя России №899/пр от 11.12.2015 г. | Олифа комбинированная, марки К-3 | 1348 | 1009 | т | т | 1000 | 0 | 711304247 | 2e-05 | 117633 | 0 | 0 | 0 | 16950 | 0 | 0 | 0 | 6.94 | 1 | 1 | 1 | 0 | 1 | 0 | 0 | 0 | 2e-05 |  | 0 | 2 | 144732632 | 1 | 0 | 390 | 0 | 0 | 0 | 0 | 0 | 0 | 0 | 0 | 0 | 0 | 0 | 0 | 0 | 0 | 0 | 0 | 0 | 0 | 0 | 0 | 0 | 0 | 3e-05 | 117633 | 16950 | 6.94 | 0
348 | 144623945 | 144732598 | 115024899 | 1 | 1 | 1 | 3 | 101-1669 | ФССЦ-2001, 101-1669, приказ Минстроя России №899/пр от 11.12.2015 г. | Очес льняной | 1346 | 1009 | кг | кг | 1 | 0 | -790383832 | 0.02 | 258.79 | 0 | 0 | 0 | 37.29 | 0 | 0 | 0 | 6.94 | 1 | 1 | 1 | 0 | 1 | 0 | 0 | 0 | 0.02 |  | 0 | 2 | 144732633 | 1 | 0 | 391 | 0 | 0 | 0 | 0 | 0 | 0 | 0 | 0 | 0 | 0 | 0 | 0 | 0 | 0 | 0 | 0 | 0 | 0 | 0 | 0 | 0 | 0 | 0.03 | 258.79 | 37.29 | 6.94 | 0
348 | 144623945 | 144732598 | 115017389 | 1 | 1 | 1 | 3 | 411-0001 | ФССЦ-2001, 411-0001, приказ Минстроя России №899/пр от 11.12.2015 г. | Вода | 1339 | 1007 | м3 | м3 | 1 | 0 | 11619063 | 1 | 16.93 | 0 | 0 | 0 | 2.44 | 0 | 0 | 0 | 6.94 | 1 | 1 | 1 | 0 | 1 | 0 | 0 | 0 | 1 |  | 0 | 2 | 144732634 | 1 | 0 | 392 | 0 | 0 | 0 | 0 | 0 | 0 | 0 | 0 | 0 | 0 | 0 | 0 | 0 | 0 | 0 | 0 | 0 | 0 | 0 | 0 | 0 | 0 | 1.5 | 16.93 | 2.44 | 6.94 | 0
381 | 144623945 | 144707755 | 47841735 | 1 | 1 | 1 | 1 | 1-1042 |  | Рабочий строитель среднего разряда 4,2 | 1369 | 1013 | чел.-ч | чел.-ч | 1 | 0 | -262818771 | 70.08 | 0 | 0 | 0 | 68.84 | 0 | 0 | 0 | 9.92 | 1 | 1 | 1 | 6.94 | 0 | 1 | 1 | 0 | 0 | 58.4 | )*1,2 | 1 | 2 | 144707892 | 1 | 0 | 393 | 0 | 0 | 0 | 0 | 0 | 0 | 0 | 0 | 0 | 0 | 0 | 0 | 0 | 0 | 0 | 0 | 0 | 0 | 0 | 0 | 0 | 0 | 42.048 | 68.84 | 9.92 | 6.94 | 0
381 | 144623945 | 144707755 | 121548 | 1 | 1 | 1 | 1 | 2 |  | Затраты труда машинистов | 608254 | 1013 | чел.час | чел.час | 1 | 0 | -185737400 | 0.12 | 0 | 0 | 0 | 0 | 0 | 0 | 0 | 0 | 1 | 1 | 6.94 | 1 | 0 | 1 | 1 | 0 | 0 | 0.1 | )*1,2 | 2 | 2 | 144707893 | 1 | 0 | 394 | 0 | 0 | 0 | 0 | 0 | 0 | 0 | 0 | 0 | 0 | 0 | 0 | 0 | 0 | 0 | 0 | 0 | 0 | 0 | 0 | 0 | 0 | 0.072 | 0 | 0 | 1 | 0
381 | 144623945 | 144707755 | 115066410 | 1 | 1 | 1 | 2 | 030954 | ФСЭМ-2001, 030954, приказ Минстроя России №899/пр от 11.12.2015 г. | Подъемники грузоподъемностью до 500 кг одномачтовые, высота подъема 45 м | 1368 | 1011 | маш.-ч | маш.-ч | 1 | 0 | 341432456 | 0.12 | 0 | 216.94 | 13.5 | 0 | 0 | 31.26 | 13.5 | 0 | 1 | 6.94 | 1 | 1 | 0 | 1 | 1 | 0 | 0 | 0.1 | )*1,2 | 0 | 2 | 144707894 | 1 | 0 | 395 | 0 | 0 | 0 | 0 | 0 | 0 | 0 | 0 | 0 | 0 | 0 | 0 | 0 | 0 | 0 | 0 | 0 | 0 | 0 | 0 | 0 | 0 | 0.072 | 216.94 | 31.26 | 6.94 | 0
381 | 144623945 | 144707755 | 115016508 | 1 | 1 | 1 | 2 | 400001 | ФСЭМ-2001, 400001, приказ Минстроя России №899/пр от 11.12.2015 г. | Автомобили бортовые, грузоподъемность до 5 т | 1368 | 1011 | маш.-ч | маш.-ч | 1 | 0 | -365761310 | 0.12 | 0 | 604.96 | 11.6 | 0 | 0 | 87.17 | 11.6 | 0 | 1 | 6.94 | 1 | 1 | 0 | 1 | 1 | 0 | 0 | 0.1 | )*1,2 | 0 | 2 | 144707895 | 1 | 0 | 396 | 0 | 0 | 0 | 0 | 0 | 0 | 0 | 0 | 0 | 0 | 0 | 0 | 0 | 0 | 0 | 0 | 0 | 0 | 0 | 0 | 0 | 0 | 0.072 | 604.96 | 87.17 | 6.94 | 0
381 | 144623945 | 144707755 | 115100148 | 1 | 1 | 1 | 3 | 101-2449 | ФССЦ-2001, 101-2449, приказ Минстроя России №899/пр от 11.12.2015 г. | Кольца резиновые для чугунных напорных труб диаметром 50-300 мм | 1346 | 1009 | кг | кг | 1 | 0 | 777747324 | 1.5 | 169.41 | 0 | 0 | 0 | 24.41 | 0 | 0 | 0 | 6.94 | 1 | 1 | 1 | 0 | 1 | 0 | 0 | 0 | 1.5 |  | 0 | 2 | 144707896 | 1 | 0 | 397 | 0 | 0 | 0 | 0 | 0 | 0 | 0 | 0 | 0 | 0 | 0 | 0 | 0 | 0 | 0 | 0 | 0 | 0 | 0 | 0 | 0 | 0 | 0.9 | 169.41 | 24.41 | 6.94 | 0
381 | 144623945 | 144707755 | 115024903 | 1 | 1 | 1 | 3 | 101-2576 | ФССЦ-2001, 101-2576, приказ Минстроя России №899/пр от 11.12.2015 г. | Болты с гайками и шайбами для санитарно-технических работ диаметром 16 мм | 1348 | 1009 | т | т | 1000 | 0 | 1049853954 | 0.0012 | 102920.2 | 0 | 0 | 0 | 14830 | 0 | 0 | 0 | 6.94 | 1 | 1 | 1 | 0 | 1 | 0 | 0 | 0 | 0.0012 |  | 0 | 2 | 144707897 | 1 | 0 | 398 | 0 | 0 | 0 | 0 | 0 | 0 | 0 | 0 | 0 | 0 | 0 | 0 | 0 | 0 | 0 | 0 | 0 | 0 | 0 | 0 | 0 | 0 | 0.00072 | 102920.2 | 14830 | 6.94 | 0
381 | 144623945 | 144707755 | 115552404 | 1 | 1 | 1 | 3 | 302-1324 | ФССЦ-2001, 302-1324, приказ Минстроя России №899/пр от 11.12.2015 г. | Трубопроводы для внутренней канализации из поливинилхлоридных труб диаметром 50 мм | 1301 | 102138004 | м | м | 1 | 0 | -1241240383 | 99.8 | 329.37 | 0 | 0 | 0 | 47.46 | 0 | 0 | 0 | 6.94 | 1 | 1 | 1 | 0 | 1 | 0 | 0 | 0 | 99.8 |  | 0 | 2 | 144707899 | 1 | 0 | 400 | 0 | 0 | 0 | 0 | 0 | 0 | 0 | 0 | 0 | 0 | 0 | 0 | 0 | 0 | 0 | 0 | 0 | 0 | 0 | 0 | 0 | 0 | 59.88 | 329.37 | 47.46 | 6.94 | 0
381 | 144623945 | 144707755 | 115560124 | 1 | 1 | 1 | 3 | 507-4360 | ФССЦ-2001, 507-4360, приказ Минстроя России №899/пр от 11.12.2015 г. | Отвод полиэтиленовый канализационный диаметром 50 мм ( 30 С - 12 шт, 90 С- 8 шт) | 1354 | 1010 | шт. | шт. | 1 | 0 | 1013855491 | 33.3333 | 9.44 | 0 | 0 | 0 | 1.36 | 0 | 0 | 0 | 6.94 | 1 | 1 | 1 | 0 | 0 | 0 | 0 | 0 | 33.3333 |  | 0 | 1 | -1 | 0 | 0 |  | 0 | 0 | 0 | 0 | 0 | 0 | 0 | 0 | 0 | 0 | 0 | 0 | 0 | 0 | 0 | 0 | 0 | 0 | 0 | 0 | 0 | 0 | 20 | 9.44 | 1.36 | 6.94 | 0
381 | 144623945 | 144707755 | 115259895 | 1 | 1 | 1 | 3 | 509-9900 | ФССЦ-2001, 509-9900, приказ Минстроя России №899/пр от 11.12.2015 г. | Строительный мусор | 1348 | 1009 | т | т | 1000 | 0 | 68711460 | 0.04 | 0 | 0 | 0 | 0 | 0 | 0 | 0 | 0 | 6.94 | 1 | 1 | 1 | 0 | 0 | 0 | 0 | 0 | 0.04 |  | 0 | 2 | 144707900 | 1 | 0 | 401 | 0 | 0 | 0 | 0 | 0 | 0 | 0 | 0 | 0 | 0 | 0 | 0 | 0 | 0 | 0 | 0 | 0 | 0 | 0 | 0 | 0 | 0 | 0.024 | 0 | 0 | 6.94 | 0
381 | 144623945 | 144707755 | 0 | 0 | 1 | 1 | 3 | Прайс | ФССЦ-2001, 507-3318, приказ Минстроя России №899/пр от 11.12.2015 г. | Тройник ПВХ переходной диаметром 90х50х90 мм | 1371 | 1013 | шт | шт | 1 | 0 | -1054326284 | 41.6667 | 84.74 | 0 | 0 | 0 | 12.21 | 0 | 0 | 0 | 6.94 | 1 | 1 | 1 | 1 | 0 | 0 | 0 | 0 | 41.6667 |  | 0 | 1 | -1 | 0 | 0 |  | 0 | 0 | 0 | 0 | 0 | 0 | 0 | 0 | 0 | 0 | 0 | 0 | 0 | 0 | 0 | 0 | 0 | 0 | 0 | 0 | 0 | 0 | 25 | 84.74 | 12.21 | 6.94 | 0
381 | 144623945 | 144707755 | 0 | 0 | 1 | 1 | 3 | Прайс | ФССЦ-2001, 507-3308, приказ Минстроя России №899/пр от 11.12.2015 г. | Тройник ПВХ переходной диаметром 50х40х50 мм | 1371 | 1013 | шт | шт | 1 | 0 | -2025212582 | 10 | 816.14 | 0 | 0 | 0 | 117.6 | 0 | 0 | 0 | 6.94 | 1 | 1 | 1 | 0 | 0 | 0 | 0 | 0 | 10 |  | 0 | 1 | -1 | 0 | 0 |  | 0 | 0 | 0 | 0 | 0 | 0 | 0 | 0 | 0 | 0 | 0 | 0 | 0 | 0 | 0 | 0 | 0 | 0 | 0 | 0 | 0 | 0 | 6 | 816.14 | 117.6 | 6.94 | 0
381 | 144623945 | 144707755 | 0 | 1 | 1 | 1 | 3 | Прайс | ФССЦ-2001, 507-4378, приказ Минстроя России №899/пр от 11.12.2015 г. | Хомут ПВХ 50 мм | 1371 | 1013 | шт | шт | 1 | 0 | 1431548623 | 83.3333 | 33.87 | 0 | 0 | 0 | 4.88 | 0 | 0 | 0 | 6.94 | 1 | 1 | 1 | 0 | 0 | 0 | 0 | 0 | 83.3333 |  | 0 | 1 | -1 | 0 | 0 |  | 0 | 0 | 0 | 0 | 0 | 0 | 0 | 0 | 0 | 0 | 0 | 0 | 0 | 0 | 0 | 0 | 0 | 0 | 0 | 0 | 0 | 0 | 50 | 33.87 | 4.88 | 6.94 | 0
387 | 144623945 | 144707780 | 47841735 | 1 | 1 | 1 | 1 | 1-1042 |  | Рабочий строитель среднего разряда 4,2 | 1369 | 1013 | чел.-ч | чел.-ч | 1 | 0 | -262818771 | 74.28 | 0 | 0 | 0 | 68.84 | 0 | 0 | 0 | 9.92 | 1 | 1 | 1 | 6.94 | 0 | 1 | 1 | 0 | 0 | 61.9 | )*1,2 | 1 | 2 | 144707781 | 1 | 0 | 402 | 0 | 0 | 0 | 0 | 0 | 0 | 0 | 0 | 0 | 0 | 0 | 0 | 0 | 0 | 0 | 0 | 0 | 0 | 0 | 0 | 0 | 0 | 37.14 | 68.84 | 9.92 | 6.94 | 0
387 | 144623945 | 144707780 | 121548 | 1 | 1 | 1 | 1 | 2 |  | Затраты труда машинистов | 608254 | 1013 | чел.час | чел.час | 1 | 0 | -185737400 | 0.24 | 0 | 0 | 0 | 0 | 0 | 0 | 0 | 0 | 1 | 1 | 6.94 | 1 | 0 | 1 | 1 | 0 | 0 | 0.2 | )*1,2 | 2 | 2 | 144707782 | 1 | 0 | 403 | 0 | 0 | 0 | 0 | 0 | 0 | 0 | 0 | 0 | 0 | 0 | 0 | 0 | 0 | 0 | 0 | 0 | 0 | 0 | 0 | 0 | 0 | 0.12 | 0 | 0 | 1 | 0
387 | 144623945 | 144707780 | 115066410 | 1 | 1 | 1 | 2 | 030954 | ФСЭМ-2001, 030954, приказ Минстроя России №899/пр от 11.12.2015 г. | Подъемники грузоподъемностью до 500 кг одномачтовые, высота подъема 45 м | 1368 | 1011 | маш.-ч | маш.-ч | 1 | 0 | 341432456 | 0.24 | 0 | 216.94 | 13.5 | 0 | 0 | 31.26 | 13.5 | 0 | 1 | 6.94 | 1 | 1 | 0 | 1 | 1 | 0 | 0 | 0.2 | )*1,2 | 0 | 2 | 144707783 | 1 | 0 | 404 | 0 | 0 | 0 | 0 | 0 | 0 | 0 | 0 | 0 | 0 | 0 | 0 | 0 | 0 | 0 | 0 | 0 | 0 | 0 | 0 | 0 | 0 | 0.12 | 216.94 | 31.26 | 6.94 | 0
387 | 144623945 | 144707780 | 115016508 | 1 | 1 | 1 | 2 | 400001 | ФСЭМ-2001, 400001, приказ Минстроя России №899/пр от 11.12.2015 г. | Автомобили бортовые, грузоподъемность до 5 т | 1368 | 1011 | маш.-ч | маш.-ч | 1 | 0 | -365761310 | 0.24 | 0 | 604.96 | 11.6 | 0 | 0 | 87.17 | 11.6 | 0 | 1 | 6.94 | 1 | 1 | 0 | 1 | 1 | 0 | 0 | 0.2 | )*1,2 | 0 | 2 | 144707784 | 1 | 0 | 405 | 0 | 0 | 0 | 0 | 0 | 0 | 0 | 0 | 0 | 0 | 0 | 0 | 0 | 0 | 0 | 0 | 0 | 0 | 0 | 0 | 0 | 0 | 0.12 | 604.96 | 87.17 | 6.94 | 0
387 | 144623945 | 144707780 | 115100148 | 1 | 1 | 1 | 3 | 101-2449 | ФССЦ-2001, 101-2449, приказ Минстроя России №899/пр от 11.12.2015 г. | Кольца резиновые для чугунных напорных труб диаметром 50-300 мм | 1346 | 1009 | кг | кг | 1 | 0 | 777747324 | 4 | 169.41 | 0 | 0 | 0 | 24.41 | 0 | 0 | 0 | 6.94 | 1 | 1 | 1 | 0 | 1 | 0 | 0 | 0 | 4 |  | 0 | 2 | 144707785 | 1 | 0 | 406 | 0 | 0 | 0 | 0 | 0 | 0 | 0 | 0 | 0 | 0 | 0 | 0 | 0 | 0 | 0 | 0 | 0 | 0 | 0 | 0 | 0 | 0 | 2 | 169.41 | 24.41 | 6.94 | 0
387 | 144623945 | 144707780 | 115024903 | 1 | 1 | 1 | 3 | 101-2576 | ФССЦ-2001, 101-2576, приказ Минстроя России №899/пр от 11.12.2015 г. | Болты с гайками и шайбами для санитарно-технических работ диаметром 16 мм | 1348 | 1009 | т | т | 1000 | 0 | 1049853954 | 0.0027 | 102920.2 | 0 | 0 | 0 | 14830 | 0 | 0 | 0 | 6.94 | 1 | 1 | 1 | 0 | 1 | 0 | 0 | 0 | 0.0027 |  | 0 | 2 | 144707786 | 1 | 0 | 407 | 0 | 0 | 0 | 0 | 0 | 0 | 0 | 0 | 0 | 0 | 0 | 0 | 0 | 0 | 0 | 0 | 0 | 0 | 0 | 0 | 0 | 0 | 0.00135 | 102920.2 | 14830 | 6.94 | 0
387 | 144623945 | 144707780 | 115552405 | 1 | 1 | 1 | 3 | 302-1325 | ФССЦ-2001, 302-1325, приказ Минстроя России №899/пр от 11.12.2015 г. | Трубопроводы для внутренней канализации из поливинилхлоридных труб диаметром 100 мм | 1301 | 102138004 | м | м | 1 | 0 | 849803751 | 99.8 | 722.25 | 0 | 0 | 0 | 104.07 | 0 | 0 | 0 | 6.94 | 1 | 1 | 1 | 0 | 1 | 0 | 0 | 0 | 99.8 |  | 0 | 2 | 144707788 | 1 | 0 | 409 | 0 | 0 | 0 | 0 | 0 | 0 | 0 | 0 | 0 | 0 | 0 | 0 | 0 | 0 | 0 | 0 | 0 | 0 | 0 | 0 | 0 | 0 | 49.9 | 722.25 | 104.07 | 6.94 | 0
387 | 144623945 | 144707780 | 115259895 | 1 | 1 | 1 | 3 | 509-9900 | ФССЦ-2001, 509-9900, приказ Минстроя России №899/пр от 11.12.2015 г. | Строительный мусор | 1348 | 1009 | т | т | 1000 | 0 | 68711460 | 0.11 | 0 | 0 | 0 | 0 | 0 | 0 | 0 | 0 | 6.94 | 1 | 1 | 1 | 0 | 0 | 0 | 0 | 0 | 0.11 |  | 0 | 2 | 144707789 | 1 | 0 | 410 | 0 | 0 | 0 | 0 | 0 | 0 | 0 | 0 | 0 | 0 | 0 | 0 | 0 | 0 | 0 | 0 | 0 | 0 | 0 | 0 | 0 | 0 | 0.055 | 0 | 0 | 6.94 | 0
387 | 144623945 | 144707780 | 0 | 0 | 1 | 1 | 3 | Прайс | ФССЦ-2001, 507-3323, приказ Минстроя России №899/пр от 11.12.2015 г. | Тройник ПВХ переходной диаметром 110х90х110 мм (45 С -4 шт, 90 С-19 шт) | 1371 | 1013 | шт | шт | 1 | 0 | -552561807 | 46 | 84.74 | 0 | 0 | 0 | 12.21 | 0 | 0 | 0 | 6.94 | 1 | 1 | 1 | 1 | 0 | 0 | 0 | 0 | 46 |  | 0 | 1 | -1 | 0 | 0 |  | 0 | 0 | 0 | 0 | 0 | 0 | 0 | 0 | 0 | 0 | 0 | 0 | 0 | 0 | 0 | 0 | 0 | 0 | 0 | 0 | 0 | 0 | 23 | 84.74 | 12.21 | 6.94 | 0
387 | 144623945 | 144707780 | 0 | 0 | 1 | 1 | 3 | Прайс | ФССЦ-2001, 507-3294, приказ Минстроя России №899/пр от 11.12.2015 г. | Тройник ПВХ соединительный диаметром 110 мм | 1371 | 1013 | шт | шт | 1 | 0 | 1752473662 | 38 | 84.74 | 0 | 0 | 0 | 12.21 | 0 | 0 | 0 | 6.94 | 1 | 1 | 1 | 0 | 0 | 0 | 0 | 0 | 38 |  | 0 | 1 | -1 | 0 | 0 |  | 0 | 0 | 0 | 0 | 0 | 0 | 0 | 0 | 0 | 0 | 0 | 0 | 0 | 0 | 0 | 0 | 0 | 0 | 0 | 0 | 0 | 0 | 19 | 84.74 | 12.21 | 6.94 | 0
387 | 144623945 | 144707780 | 0 | 0 | 1 | 1 | 3 | Прайс | ФССЦ-2001, 507-4378, приказ Минстроя России №899/пр от 11.12.2015 г. | Отвод канализационный ПВХ диаметр 110 мм ( 30 С - 3 шт, 90 С - 15 шт) | 1371 | 1013 | шт | шт | 1 | 0 | 620800164 | 36 | 84.74 | 0 | 0 | 0 | 12.21 | 0 | 0 | 0 | 6.94 | 1 | 1 | 1 | 0 | 0 | 0 | 0 | 0 | 36 |  | 0 | 1 | -1 | 0 | 0 |  | 0 | 0 | 0 | 0 | 0 | 0 | 0 | 0 | 0 | 0 | 0 | 0 | 0 | 0 | 0 | 0 | 0 | 0 | 0 | 0 | 0 | 0 | 18 | 84.74 | 12.21 | 6.94 | 0
387 | 144623945 | 144707780 | 0 | 1 | 1 | 1 | 3 | Прайс | ФССЦ-2001, 507-4378, приказ Минстроя России №899/пр от 11.12.2015 г. | Хомут ПВХ 110 мм | 1371 | 1013 | шт | шт | 1 | 0 | 1879406872 | 100 | 33.87 | 0 | 0 | 0 | 4.88 | 0 | 0 | 0 | 6.94 | 1 | 1 | 1 | 0 | 0 | 0 | 0 | 0 | 100 |  | 0 | 1 | -1 | 0 | 0 |  | 0 | 0 | 0 | 0 | 0 | 0 | 0 | 0 | 0 | 0 | 0 | 0 | 0 | 0 | 0 | 0 | 0 | 0 | 0 | 0 | 0 | 0 | 50 | 33.87 | 4.88 | 6.94 | 0
393 | 144623945 | 144722816 | 47841008 | 1 | 1 | 1 | 1 | 1-1028 |  | Рабочий строитель среднего разряда 2,8 | 1369 | 1013 | чел.-ч | чел.-ч | 1 | 0 | -1833635764 | 41.34 | 0 | 0 | 0 | 58.16 | 0 | 0 | 0 | 8.38 | 1 | 1 | 1 | 6.94 | 0 | 1 | 1 | 0 | 0 | 34.45 | )*1,2 | 1 | 2 | 144722817 | 1 | 0 | 411 | 0 | 0 | 0 | 0 | 0 | 0 | 0 | 0 | 0 | 0 | 0 | 0 | 0 | 0 | 0 | 0 | 0 | 0 | 0 | 0 | 0 | 0 | 16.536 | 58.16 | 8.38 | 6.94 | 0
393 | 144623945 | 144722816 | 115067727 | 1 | 1 | 1 | 3 | 101-1480 | ФССЦ-2001, 101-1480, приказ Минстроя России №899/пр от 11.12.2015 г. | Шурупы с полукруглой головкой 3,5х35 мм | 1348 | 1009 | т | т | 1000 | 0 | 1310606660 | 0.0004 | 117799.56 | 0 | 0 | 0 | 16974 | 0 | 0 | 0 | 6.94 | 1 | 1 | 1 | 0 | 1 | 0 | 0 | 0 | 0.0004 |  | 0 | 2 | 144722818 | 1 | 0 | 412 | 0 | 0 | 0 | 0 | 0 | 0 | 0 | 0 | 0 | 0 | 0 | 0 | 0 | 0 | 0 | 0 | 0 | 0 | 0 | 0 | 0 | 0 | 0.00016 | 117799.56 | 16974 | 6.94 | 0
393 | 144623945 | 144722816 | 0 | 1 | 1 | 1 | 3 | Прайс | ФССЦ-2001, 507-4378, приказ Минстроя России №899/пр от 11.12.2015 г. | Трап канализационный ДУ 100 - 2 шт, ДУ 50 - 2 шт | 1371 | 1013 | шт | шт | 1 | 0 | -677473164 | 10 | 72.04 | 0 | 0 | 0 | 10.38 | 0 | 0 | 0 | 6.94 | 1 | 1 | 1 | 0 | 0 | 0 | 0 | 0 | 10 |  | 0 | 1 | -1 | 0 | 0 |  | 0 | 0 | 0 | 0 | 0 | 0 | 0 | 0 | 0 | 0 | 0 | 0 | 0 | 0 | 0 | 0 | 0 | 0 | 0 | 0 | 0 | 0 | 4 | 72.04 | 10.38 | 6.94 | 0
454 | 144623945 | 144625312 | 48094666 | 1 | 1 | 1 | 1 | 1-1010 |  | Рабочий строитель среднего разряда 1 | 1369 | 1013 | чел.-ч | чел.-ч | 1 | 0 | 317644410 | 0.5777 | 0 | 0 | 0 | 49.9 | 0 | 0 | 0 | 7.19 | 1 | 1 | 1 | 6.94 | 0 | 1 | 0 | 0 | 0 | 0.5777 |  | 1 | 2 | 144625315 | 1 | 0 | 414 | 0 | 0 | 0 | 0 | 0 | 0 | 0 | 0 | 0 | 0 | 0 | 0 | 0 | 0 | 0 | 0 | 0 | 0 | 0 | 0 | 0 | 0 | 9.9364 | 49.9 | 7.19 | 6.94 | 0
454 | 144623945 | 144625312 | 133056501 | 1 | 1 | 1 | 2 | 400051 | ФСЭМ 400051 пр.№31/пр от 30.01.2014 г. | Автомобиль-самосвал, грузоподъемность до 7 т | 1368 | 1011 | маш.-ч | маш.-ч | 1 | 0 | 1245480259 | 0.29 | 0 | 770.34 | 11.6 | 0 | 0 | 111 | 11.6 | 0 | 1 | 6.94 | 1 | 1 | 0 | 1 | 0 | 0 | 0 | 0.29 |  | 0 | 2 | 144625316 | 1 | 0 | 415 | 0 | 0 | 0 | 0 | 0 | 0 | 0 | 0 | 0 | 0 | 0 | 0 | 0 | 0 | 0 | 0 | 0 | 0 | 0 | 0 | 0 | 0 | 4.988 | 770.34 | 111 | 6.94 | 0
455 | 144623945 | 144625317 | 133056502 | 1 | 1 | 1 | 2 | 400052 | ФСЭМ 400052 пр.№31/пр от 30.01.2014 г. | Автомобиль-самосвал, грузоподъемность до 10 т | 1368 | 1011 | маш.-ч | маш.-ч | 1 | 0 | 1710687138 | 0.2765 | 0 | 780.54 | 13.5 | 0 | 0 | 112.47 | 13.5 | 0 | 1 | 6.94 | 1 | 1 | 0 | 1 | 0 | 0 | 0 | 0.2765 |  | 0 | 2 | 144625319 | 1 | 0 | 416 | 0 | 0 | 0 | 0 | 0 | 0 | 0 | 0 | 0 | 0 | 0 | 0 | 0 | 0 | 0 | 0 | 0 | 0 | 0 | 0 | 0 | 0 | 4.7558 | 780.54 | 112.47 | 6.94 | 0

## EtalonRes
28 | 144624458 | 144624448 | 47840747 | 1 | 1 | 1 | 1 | 1-1038 |  | Рабочий строитель среднего разряда 3,8 | 1369 | 1013 | чел.-ч | чел.-ч | 1 | 108.36 | 0 | 0 | 0 | 9.4 | 0 | 1 | 1 | )*0,7)*1,2 | 91.0224 | 2 | 144624449 | 1 | 0 | 0 | 0 | 0 | 0 | 0 | 0 | 0
28 | 144624459 | 144624448 | 121548 | 1 | 1 | 1 | 1 | 2 |  | Затраты труда машинистов | 608254 | 1013 | чел.час | чел.час | 1 | 0.25 | 0 | 0 | 0 | 0 | 0 | 1 | 2 | )*0,7)*1,2 | 0.21 | 2 | 144624450 | 2 | 0 | 0 | 0 | 0 | 0 | 0 | 0 | 0
28 | 144624460 | 144624448 | 115016565 | 1 | 1 | 1 | 2 | 021141 | ФСЭМ-2001, 021141, приказ Минстроя России №899/пр от 11.12.2015 г. | Краны на автомобильном ходу при работе на других видах строительства 10 т | 1368 | 1011 | маш.-ч | маш.-ч | 1 | 0.25 | 0 | 111.99 | 13.5 | 0 | 0 | 1 | 0 | )*0,7)*1,2 | 0.21 | 2 | 144624451 | 3 | 0 | 0 | 0 | 0 | 0 | 0 | 0 | 0
28 | 144624461 | 144624448 | 115052230 | 1 | 1 | 1 | 2 | 030404 | ФСЭМ-2001, 030404, приказ Минстроя России №899/пр от 11.12.2015 г. | Лебедки электрические тяговым усилием до 31,39 кН (3,2 т) | 1368 | 1011 | маш.-ч | маш.-ч | 1 | 16.2 | 0 | 6.9 | 0 | 0 | 0 | 1 | 0 | )*0,7)*1,2 | 13.608 | 2 | 144624452 | 4 | 0 | 0 | 0 | 0 | 0 | 0 | 0 | 0
28 | 144624462 | 144624448 | 115035984 | 1 | 1 | 1 | 2 | 330206 | ФСЭМ-2001, 330206, приказ Минстроя России №899/пр от 11.12.2015 г. | Дрели электрические | 1368 | 1011 | маш.-ч | маш.-ч | 1 | 3.54 | 0 | 1.95 | 0 | 0 | 0 | 1 | 0 | )*0,7)*1,2 | 2.9736 | 2 | 144624453 | 5 | 0 | 0 | 0 | 0 | 0 | 0 | 0 | 0
28 | 144624463 | 144624448 | 115016508 | 1 | 1 | 1 | 2 | 400001 | ФСЭМ-2001, 400001, приказ Минстроя России №899/пр от 11.12.2015 г. | Автомобили бортовые, грузоподъемность до 5 т | 1368 | 1011 | маш.-ч | маш.-ч | 1 | 0.14 | 0 | 87.17 | 11.6 | 0 | 0 | 1 | 0 | )*0,7)*1,2 | 0.1176 | 2 | 144624454 | 6 | 0 | 0 | 0 | 0 | 0 | 0 | 0 | 0
28 | 144624464 | 144624448 | 115093823 | 1 | 1 | 1 | 3 | 206-1336 | ФССЦ-2001, 206-1336, приказ Минстроя России №899/пр от 11.12.2015 г. | Рейка алюминиевая потолочная 100 мм | 1301 | 102138004 | м | м | 1 | 1050 | 24.71 | 0 | 0 | 0 | 0 | 1 | 0 | )*0 | 0 | 2 | 144624455 | 7 | 0 | 0 | 0 | 0 | 0 | 0 | 0 | 0
28 | 144624465 | 144624448 | 115093824 | 1 | 1 | 1 | 3 | 206-1337 | ФССЦ-2001, 206-1337, приказ Минстроя России №899/пр от 11.12.2015 г. | Гребенка несущая | 1301 | 102138004 | м | м | 1 | 100 | 20.47 | 0 | 0 | 0 | 0 | 1 | 0 | )*0 | 0 | 2 | 144624456 | 8 | 0 | 0 | 0 | 0 | 0 | 0 | 0 | 0
28 | 144624466 | 144624448 | 115093825 | 1 | 1 | 1 | 3 | 206-1338 | ФССЦ-2001, 206-1338, приказ Минстроя России №899/пр от 11.12.2015 г. | Уголок декоративный (пристенный) | 1301 | 102138004 | м | м | 1 | 0 | 6.28 | 0 | 0 | 0 | 1 | 0 | 0 | )*0 | 0 | 3 | -1 |  | 0 | 0 | 0 | 0 | 0 | 0 | 0 | 0
28 | 144624467 | 144624448 | 115093826 | 1 | 1 | 1 | 3 | 206-1339 | ФССЦ-2001, 206-1339, приказ Минстроя России №899/пр от 11.12.2015 г. | Подвес в комплекте | 1355 | 1010 | 100 шт. | 100 шт. | 100 | 0.7 | 366 | 0 | 0 | 0 | 0 | 1 | 0 | )*0 | 0 | 2 | 144624457 | 9 | 0 | 0 | 0 | 0 | 0 | 0 | 0 | 0
29 | 144624493 | 144624482 | 47840747 | 1 | 1 | 1 | 1 | 1-1038 |  | Рабочий строитель среднего разряда 3,8 | 1369 | 1013 | чел.-ч | чел.-ч | 1 | 108.36 | 0 | 0 | 0 | 9.4 | 0 | 1 | 1 | )*1,2)*1,15 | 149.5368 | 2 | 144624483 | 10 | 0 | 0 | 0 | 0 | 0 | 0 | 0 | 0
29 | 144624494 | 144624482 | 121548 | 1 | 1 | 1 | 1 | 2 |  | Затраты труда машинистов | 608254 | 1013 | чел.час | чел.час | 1 | 0.25 | 0 | 0 | 0 | 0 | 0 | 1 | 2 | )*1,2)*1,25 | 0.375 | 2 | 144624484 | 11 | 0 | 0 | 0 | 0 | 0 | 0 | 0 | 0
29 | 144624495 | 144624482 | 115016565 | 1 | 1 | 1 | 2 | 021141 | ФСЭМ-2001, 021141, приказ Минстроя России №899/пр от 11.12.2015 г. | Краны на автомобильном ходу при работе на других видах строительства 10 т | 1368 | 1011 | маш.-ч | маш.-ч | 1 | 0.25 | 0 | 111.99 | 13.5 | 0 | 0 | 1 | 0 | )*1,2)*1,25 | 0.375 | 2 | 144624485 | 12 | 0 | 0 | 0 | 0 | 0 | 0 | 0 | 0
29 | 144624496 | 144624482 | 115052230 | 1 | 1 | 1 | 2 | 030404 | ФСЭМ-2001, 030404, приказ Минстроя России №899/пр от 11.12.2015 г. | Лебедки электрические тяговым усилием до 31,39 кН (3,2 т) | 1368 | 1011 | маш.-ч | маш.-ч | 1 | 16.2 | 0 | 6.9 | 0 | 0 | 0 | 1 | 0 | )*1,2)*1,25 | 24.3 | 2 | 144624486 | 13 | 0 | 0 | 0 | 0 | 0 | 0 | 0 | 0
29 | 144624497 | 144624482 | 115035984 | 1 | 1 | 1 | 2 | 330206 | ФСЭМ-2001, 330206, приказ Минстроя России №899/пр от 11.12.2015 г. | Дрели электрические | 1368 | 1011 | маш.-ч | маш.-ч | 1 | 3.54 | 0 | 1.95 | 0 | 0 | 0 | 1 | 0 | )*1,2)*1,25 | 5.31 | 2 | 144624487 | 14 | 0 | 0 | 0 | 0 | 0 | 0 | 0 | 0
29 | 144624498 | 144624482 | 115016508 | 1 | 1 | 1 | 2 | 400001 | ФСЭМ-2001, 400001, приказ Минстроя России №899/пр от 11.12.2015 г. | Автомобили бортовые, грузоподъемность до 5 т | 1368 | 1011 | маш.-ч | маш.-ч | 1 | 0.14 | 0 | 87.17 | 11.6 | 0 | 0 | 1 | 0 | )*1,2)*1,25 | 0.21 | 2 | 144624488 | 15 | 0 | 0 | 0 | 0 | 0 | 0 | 0 | 0
29 | 144624499 | 144624482 | 115093823 | 1 | 1 | 1 | 3 | 206-1336 | ФССЦ-2001, 206-1336, приказ Минстроя России №899/пр от 11.12.2015 г. | Рейка алюминиевая потолочная 100 мм | 1301 | 102138004 | м | м | 1 | 1050 | 24.71 | 0 | 0 | 0 | 0 | 1 | 0 |  | 1050 | 2 | 144624489 | 16 | 0 | 0 | 0 | 0 | 0 | 0 | 0 | 0
29 | 144624500 | 144624482 | 115093824 | 1 | 1 | 1 | 3 | 206-1337 | ФССЦ-2001, 206-1337, приказ Минстроя России №899/пр от 11.12.2015 г. | Гребенка несущая | 1301 | 102138004 | м | м | 1 | 100 | 20.47 | 0 | 0 | 0 | 0 | 1 | 0 |  | 100 | 2 | 144624490 | 17 | 0 | 0 | 0 | 0 | 0 | 0 | 0 | 0
29 | 144624501 | 144624482 | 115093825 | 1 | 1 | 1 | 3 | 206-1338 | ФССЦ-2001, 206-1338, приказ Минстроя России №899/пр от 11.12.2015 г. | Уголок декоративный (пристенный) | 1301 | 102138004 | м | м | 1 | 0 | 6.28 | 0 | 0 | 0 | 1 | 0 | 0 |  | 0 | 2 | 144624491 | 18 | 0 | 0 | 0 | 0 | 0 | 0 | 0 | 0
29 | 144624502 | 144624482 | 115093826 | 1 | 1 | 1 | 3 | 206-1339 | ФССЦ-2001, 206-1339, приказ Минстроя России №899/пр от 11.12.2015 г. | Подвес в комплекте | 1355 | 1010 | 100 шт. | 100 шт. | 100 | 0.7 | 366 | 0 | 0 | 0 | 0 | 1 | 0 |  | 0.7 | 2 | 144624492 | 19 | 0 | 0 | 0 | 0 | 0 | 0 | 0 | 0
31 | 144624507 | 144624504 | 48094077 | 1 | 1 | 1 | 1 | 1-1050 |  | Рабочий строитель среднего разряда 5 | 1369 | 1013 | чел.-ч | чел.-ч | 1 | 1.91 | 0 | 0 | 0 | 11.09 | 0 | 1 | 1 | )*1,2)*1,15 | 2.6358 | 2 | 144624505 | 20 | 0 | 0 | 0 | 0 | 0 | 0 | 0 | 0
31 | 144624508 | 144624504 | 47840737 | 1 | 1 | 1 | 2 | 330206 | ФСЭМ (2009), сб.33,поз.0206 | Дрели электрические | 1368 | 1011 | маш.-ч | маш.-ч | 1 | 1.25 | 0 | 1.95 | 0 | 0 | 0 | 1 | 0 | )*1,2)*1,25 | 1.875 | 2 | 144624506 | 21 | 0 | 0 | 0 | 0 | 0 | 0 | 0 | 0
64 | 144624514 | 144624509 | 47840853 | 1 | 1 | 1 | 1 | 1-1030 |  | Рабочий строитель среднего разряда 3 | 1369 | 1013 | чел.-ч | чел.-ч | 1 | 69.87 | 0 | 0 | 0 | 8.53 | 0 | 1 | 1 | )*1,2 | 83.844 | 2 | 144624510 | 22 | 0 | 0 | 0 | 0 | 0 | 0 | 0 | 0
64 | 144624515 | 144624509 | 121548 | 1 | 1 | 1 | 1 | 2 |  | Затраты труда машинистов | 608254 | 1013 | чел.час | чел.час | 1 | 1.44 | 0 | 0 | 0 | 0 | 0 | 1 | 2 | )*1,2 | 1.728 | 2 | 144624511 | 23 | 0 | 0 | 0 | 0 | 0 | 0 | 0 | 0
64 | 144624516 | 144624509 | 115066410 | 1 | 1 | 1 | 2 | 030954 | ФСЭМ-2001, 030954, приказ Минстроя России №899/пр от 11.12.2015 г. | Подъемники грузоподъемностью до 500 кг одномачтовые, высота подъема 45 м | 1368 | 1011 | маш.-ч | маш.-ч | 1 | 1.44 | 0 | 31.26 | 13.5 | 0 | 0 | 1 | 0 | )*1,2 | 1.728 | 2 | 144624512 | 24 | 0 | 0 | 0 | 0 | 0 | 0 | 0 | 0
64 | 144624517 | 144624509 | 115259895 | 1 | 1 | 1 | 3 | 509-9900 | ФССЦ-2001, 509-9900, приказ Минстроя России №899/пр от 11.12.2015 г. | Строительный мусор | 1348 | 1009 | т | т | 1000 | 5.2 | 0 | 0 | 0 | 0 | 0 | 0 | 0 |  | 5.2 | 2 | 144624513 | 25 | 0 | 0 | 0 | 0 | 0 | 0 | 0 | 0
66 | 144624526 | 144624519 | 121615 | 1 | 1 | 1 | 1 | 1-3.0 |  | Затраты труда рабочих, разряд работ 3 | 1369 | 1013 | чел.-ч | чел.-ч | 1 | 111.2 | 0 | 0 | 0 | 8.09 | 0 | 1 | 1 | )*1,2 | 133.44 | 2 | 144624520 | 26 | 0 | 0 | 0 | 0 | 0 | 0 | 0 | 0
66 | 144624527 | 144624519 | 121548 | 1 | 1 | 1 | 1 | 2 |  | Затраты труда машинистов | 608254 | 1013 | чел.час | чел.час | 1 | 21 | 0 | 0 | 0 | 0 | 0 | 1 | 2 | )*1,2 | 25.2 | 2 | 144624521 | 27 | 0 | 0 | 0 | 0 | 0 | 0 | 0 | 0
66 | 144624528 | 144624519 | 47841490 | 1 | 1 | 1 | 2 | 030954 | ФСЭМ (2009), сб.03,поз.0954 | Подъемники грузоподъемностью до 500 кг одномачтовые, высота подъема 45 м | 1368 | 1011 | маш.-ч | маш.-ч | 1 | 1.8 | 0 | 31.26 | 11.6 | 0 | 0 | 1 | 0 | )*1,2 | 2.16 | 2 | 144624522 | 28 | 0 | 0 | 0 | 0 | 0 | 0 | 0 | 0
66 | 144624529 | 144624519 | 47840696 | 1 | 1 | 1 | 2 | 050101 | ФСЭМ (2009), сб.05,поз.0101 | Компрессоры передвижные с двигателем внутреннего сгорания давлением до 686 кПа (7 ат), производительность 2,2 м3/мин | 1368 | 1011 | маш.-ч | маш.-ч | 1 | 19.2 | 0 | 90 | 10.06 | 0 | 0 | 1 | 0 | )*1,2 | 23.04 | 2 | 144624523 | 29 | 0 | 0 | 0 | 0 | 0 | 0 | 0 | 0
66 | 144624530 | 144624519 | 47840768 | 1 | 1 | 1 | 2 | 330804 | ФСЭМ (2009), сб.33,поз.0804 | Молотки при работе от передвижных компрессорных станций отбойные пневматические | 1368 | 1011 | маш.-ч | маш.-ч | 1 | 38.4 | 0 | 1.53 | 0 | 0 | 0 | 1 | 0 | )*1,2 | 46.08 | 2 | 144624524 | 30 | 0 | 0 | 0 | 0 | 0 | 0 | 0 | 0
66 | 144624531 | 144624519 | 68823795 | 1 | 1 | 1 | 3 | 509-9900 | ФССЦ (2010) ч.5, раздел09, поз.9900 | Строительный мусор | 1348 | 1009 | т | т | 1000 | 6.6 | 0 | 0 | 0 | 0 | 1 | 0 | 0 |  | 6.6 | 2 | 144624525 | 31 | 0 | 0 | 0 | 0 | 0 | 0 | 0 | 0
68 | 144624545 | 144624533 | 47842484 | 1 | 1 | 1 | 1 | 1-1043 |  | Рабочий строитель среднего разряда 4,3 | 1369 | 1013 | чел.-ч | чел.-ч | 1 | 32.86 | 0 | 0 | 0 | 10.06 | 0 | 1 | 1 | )*1,2)*1,15 | 45.3468 | 2 | 144624534 | 32 | 0 | 0 | 0 | 0 | 0 | 0 | 0 | 0
68 | 144624546 | 144624533 | 121548 | 1 | 1 | 1 | 1 | 2 |  | Затраты труда машинистов | 608254 | 1013 | чел.час | чел.час | 1 | 0.23 | 0 | 0 | 0 | 0 | 0 | 1 | 2 | )*1,2)*1,25 | 0.345 | 2 | 144624535 | 33 | 0 | 0 | 0 | 0 | 0 | 0 | 0 | 0
68 | 144624547 | 144624533 | 47841490 | 1 | 1 | 1 | 2 | 030954 | ФСЭМ (2009), сб.03,поз.0954 | Подъемники грузоподъемностью до 500 кг одномачтовые, высота подъема 45 м | 1368 | 1011 | маш.-ч | маш.-ч | 1 | 0.23 | 0 | 31.26 | 11.6 | 0 | 0 | 1 | 0 | )*1,2)*1,25 | 0.345 | 2 | 144624536 | 34 | 0 | 0 | 0 | 0 | 0 | 0 | 0 | 0
68 | 144624548 | 144624533 | 48269179 | 1 | 1 | 1 | 2 | 361101 | ФСЭМ (2009), сб.36,поз.1101 | Термос 100 л | 1368 | 1011 | маш.-ч | маш.-ч | 1 | 7 | 0 | 2.7 | 0 | 0 | 0 | 1 | 0 | )*1,2)*1,25 | 10.5 | 2 | 144624537 | 35 | 0 | 0 | 0 | 0 | 0 | 0 | 0 | 0
68 | 144624549 | 144624533 | 47840576 | 1 | 1 | 1 | 2 | 400001 | ФСЭМ (2009), сб.40,поз.0001 | Автомобили бортовые, грузоподъемность до 5 т | 1368 | 1011 | маш.-ч | маш.-ч | 1 | 0.33 | 0 | 87.17 | 11.6 | 0 | 0 | 1 | 0 | )*1,2)*1,25 | 0.495 | 2 | 144624538 | 36 | 0 | 0 | 0 | 0 | 0 | 0 | 0 | 0
68 | 144624550 | 144624533 | 47841663 | 1 | 1 | 1 | 3 | 101-0072 | ФССЦ (2010) ч.1, раздел01, поз.0072 | Битумы нефтяные строительные изоляционные БНИ-IV-3, БНИ-IV, БНИ-V | 1348 | 1009 | т | т | 1000 | 0.023 | 1412.5 | 0 | 0 | 0 | 0 | 1 | 0 |  | 0.023 | 2 | 144624539 | 37 | 0 | 0 | 0 | 0 | 0 | 0 | 0 | 0
68 | 144624551 | 144624533 | 48025365 | 1 | 1 | 1 | 3 | 101-0217 | ФССЦ (2010) ч.1, раздел01, поз.0217 | Гидростеклоизол | 1327 | 1005 | м2 | м2 | 1 | 116 | 16.3 | 0 | 0 | 0 | 0 | 1 | 0 |  | 116 | 2 | 144624540 | 38 | 0 | 0 | 0 | 0 | 0 | 0 | 0 | 0
68 | 144624552 | 144624533 | 47878915 | 1 | 1 | 1 | 3 | 101-1744 | ФССЦ (2010) ч.1, раздел01, поз.1744 | Мастика битумно-резиновая кровельная | 1348 | 1009 | т | т | 1000 | 0.246 | 1995 | 0 | 0 | 0 | 0 | 1 | 0 |  | 0.246 | 2 | 144624541 | 39 | 0 | 0 | 0 | 0 | 0 | 0 | 0 | 0
68 | 144624553 | 144624533 | 48098512 | 1 | 1 | 1 | 3 | 101-1745 | ФССЦ (2010) ч.1, раздел01, поз.1745 | Бензин растворитель | 1348 | 1009 | т | т | 1000 | 0.054 | 6143.8 | 0 | 0 | 0 | 0 | 1 | 0 |  | 0.054 | 2 | 144624542 | 40 | 0 | 0 | 0 | 0 | 0 | 0 | 0 | 0
68 | 144624554 | 144624533 | 47844446 | 1 | 1 | 1 | 3 | 101-1757 | ФССЦ (2010) ч.1, раздел01, поз.1757 | Ветошь | 1346 | 1009 | кг | кг | 1 | 0.5 | 1.82 | 0 | 0 | 0 | 0 | 1 | 0 |  | 0.5 | 2 | 144624543 | 41 | 0 | 0 | 0 | 0 | 0 | 0 | 0 | 0
68 | 144624555 | 144624533 | 68803323 | 1 | 1 | 1 | 3 | 113-0177 | ФССЦ (2010) ч.1, раздел13, поз.0177 | Сополимер БМК-5, марок А, Б | 1348 | 1009 | т | т | 1000 | 0.004 | 37870 | 0 | 0 | 0 | 0 | 1 | 0 |  | 0.004 | 2 | 144624544 | 42 | 0 | 0 | 0 | 0 | 0 | 0 | 0 | 0
69 | 144624567 | 144624556 | 47842484 | 1 | 1 | 1 | 1 | 1-1043 |  | Рабочий строитель среднего разряда 4,3 | 1369 | 1013 | чел.-ч | чел.-ч | 1 | 23.64 | 0 | 0 | 0 | 10.06 | 0 | 1 | 1 | )*1,2)*1,15 | 32.6232 | 2 | 144624557 | 43 | 0 | 0 | 0 | 0 | 0 | 0 | 0 | 0
69 | 144624568 | 144624556 | 121548 | 1 | 1 | 1 | 1 | 2 |  | Затраты труда машинистов | 608254 | 1013 | чел.час | чел.час | 1 | 0.16 | 0 | 0 | 0 | 0 | 0 | 1 | 2 | )*1,2)*1,25 | 0.24 | 2 | 144624558 | 44 | 0 | 0 | 0 | 0 | 0 | 0 | 0 | 0
69 | 144624569 | 144624556 | 115066410 | 1 | 1 | 1 | 2 | 030954 | ФСЭМ-2001, 030954, приказ Минстроя России №899/пр от 11.12.2015 г. | Подъемники грузоподъемностью до 500 кг одномачтовые, высота подъема 45 м | 1368 | 1011 | маш.-ч | маш.-ч | 1 | 0.16 | 0 | 31.26 | 13.5 | 0 | 0 | 1 | 0 | )*1,2)*1,25 | 0.24 | 2 | 144624559 | 45 | 0 | 0 | 0 | 0 | 0 | 0 | 0 | 0
69 | 144624570 | 144624556 | 115084328 | 1 | 1 | 1 | 2 | 361101 | ФСЭМ-2001, 361101, приказ Минстроя России №899/пр от 11.12.2015 г. | Термос 100 л | 1368 | 1011 | маш.-ч | маш.-ч | 1 | 4.5 | 0 | 2.7 | 0 | 0 | 0 | 1 | 0 | )*1,2)*1,25 | 6.75 | 2 | 144624560 | 46 | 0 | 0 | 0 | 0 | 0 | 0 | 0 | 0
69 | 144624571 | 144624556 | 115016508 | 1 | 1 | 1 | 2 | 400001 | ФСЭМ-2001, 400001, приказ Минстроя России №899/пр от 11.12.2015 г. | Автомобили бортовые, грузоподъемность до 5 т | 1368 | 1011 | маш.-ч | маш.-ч | 1 | 0.22 | 0 | 87.17 | 11.6 | 0 | 0 | 1 | 0 | )*1,2)*1,25 | 0.33 | 2 | 144624561 | 47 | 0 | 0 | 0 | 0 | 0 | 0 | 0 | 0
69 | 144624572 | 144624556 | 115043372 | 1 | 1 | 1 | 3 | 101-0072 | ФССЦ-2001, 101-0072, приказ Минстроя России №899/пр от 11.12.2015 г. | Битумы нефтяные строительные изоляционные БНИ-IV-3, БНИ-IV, БНИ-V | 1348 | 1009 | т | т | 1000 | 0.023 | 1412.5 | 0 | 0 | 0 | 0 | 1 | 0 |  | 0.023 | 2 | 144624562 | 48 | 0 | 0 | 0 | 0 | 0 | 0 | 0 | 0
69 | 144624573 | 144624556 | 115317615 | 1 | 1 | 1 | 3 | 101-0217 | ФССЦ-2001, 101-0217, приказ Минстроя России №899/пр от 11.12.2015 г. | Гидростеклоизол | 1327 | 1005 | м2 | м2 | 1 | 116 | 16.3 | 0 | 0 | 0 | 0 | 1 | 0 |  | 116 | 2 | 144624563 | 49 | 0 | 0 | 0 | 0 | 0 | 0 | 0 | 0
69 | 144624574 | 144624556 | 115084354 | 1 | 1 | 1 | 3 | 101-1744 | ФССЦ-2001, 101-1744, приказ Минстроя России №899/пр от 11.12.2015 г. | Мастика битумно-резиновая кровельная | 1348 | 1009 | т | т | 1000 | 0.13 | 1995 | 0 | 0 | 0 | 0 | 1 | 0 |  | 0.13 | 2 | 144624564 | 50 | 0 | 0 | 0 | 0 | 0 | 0 | 0 | 0
69 | 144624575 | 144624556 | 115084324 | 1 | 1 | 1 | 3 | 101-1745 | ФССЦ-2001, 101-1745, приказ Минстроя России №899/пр от 11.12.2015 г. | Бензин растворитель | 1348 | 1009 | т | т | 1000 | 0.054 | 6143.8 | 0 | 0 | 0 | 0 | 1 | 0 |  | 0.054 | 2 | 144624565 | 51 | 0 | 0 | 0 | 0 | 0 | 0 | 0 | 0
69 | 144624576 | 144624556 | 115084355 | 1 | 1 | 1 | 3 | 113-0177 | ФССЦ-2001, 113-0177, приказ Минстроя России №899/пр от 11.12.2015 г. | Сополимер БМК-5, марок А, Б | 1348 | 1009 | т | т | 1000 | 0.004 | 37870 | 0 | 0 | 0 | 0 | 1 | 0 |  | 0.004 | 2 | 144624566 | 52 | 0 | 0 | 0 | 0 | 0 | 0 | 0 | 0
70 | 151382209 | 144624577 | 47840614 | 1 | 1 | 1 | 1 | 1-1022 |  | Рабочий строитель среднего разряда 2,2 | 1369 | 1013 | чел.-ч | чел.-ч | 1 | 39.51 | 0 | 0 | 0 | 7.94 | 0 | 1 | 1 | )*1,2)*1,15 | 54.5238 | 2 | 151382209 | 53 | 0 | 0 | 0 | 0 | 0 | 0 | 0 | 0
70 | 151382210 | 144624577 | 121548 | 1 | 1 | 1 | 1 | 2 |  | Затраты труда машинистов | 608254 | 1013 | чел.час | чел.час | 1 | 1.27 | 0 | 0 | 0 | 0 | 0 | 1 | 2 | )*1,2)*1,25 | 1.905 | 2 | 151382210 | 54 | 0 | 0 | 0 | 0 | 0 | 0 | 0 | 0
70 | 151382211 | 144624577 | 115066410 | 1 | 1 | 1 | 2 | 030954 | ФСЭМ-2001, 030954, приказ Минстроя России №899/пр от 11.12.2015 г. | Подъемники грузоподъемностью до 500 кг одномачтовые, высота подъема 45 м | 1368 | 1011 | маш.-ч | маш.-ч | 1 | 1.27 | 0 | 31.26 | 13.5 | 0 | 0 | 1 | 0 | )*1,2)*1,25 | 1.905 | 2 | 151382211 | 55 | 0 | 0 | 0 | 0 | 0 | 0 | 0 | 0
70 | 151382212 | 144624577 | 115022869 | 1 | 1 | 1 | 2 | 111301 | ФСЭМ-2001, 111301, приказ Минстроя России №899/пр от 11.12.2015 г. | Вибратор поверхностный | 1368 | 1011 | маш.-ч | маш.-ч | 1 | 9.07 | 0 | 0.5 | 0 | 0 | 0 | 1 | 0 | )*1,2)*1,25 | 13.605 | 2 | 151382212 | 56 | 0 | 0 | 0 | 0 | 0 | 0 | 0 | 0
70 | 151382213 | 144624577 | 115060405 | 1 | 1 | 1 | 3 | 402-0005 | ФССЦ-2001, 402-0005, приказ Минстроя России №899/пр от 11.12.2015 г. | Раствор готовый кладочный цементный марки 150 | 1339 | 1007 | м3 | м3 | 1 | 2.04 | 548.3 | 0 | 0 | 0 | 0 | 1 | 0 |  | 2.04 | 2 | 151382213 | 57 | 0 | 0 | 0 | 0 | 0 | 0 | 0 | 0
70 | 151382214 | 144624577 | 115017389 | 1 | 1 | 1 | 3 | 411-0001 | ФССЦ-2001, 411-0001, приказ Минстроя России №899/пр от 11.12.2015 г. | Вода | 1339 | 1007 | м3 | м3 | 1 | 3.5 | 2.44 | 0 | 0 | 0 | 0 | 1 | 0 |  | 3.5 | 2 | 151382214 | 58 | 0 | 0 | 0 | 0 | 0 | 0 | 0 | 0
71 | 151382216 | 151382215 | 47840614 | 1 | 1 | 1 | 1 | 1-1022 |  | Рабочий строитель среднего разряда 2,2 | 1369 | 1013 | чел.-ч | чел.-ч | 1 | 0.5 | 0 | 0 | 0 | 7.94 | 0 | 1 | 1 | )*1,2)*1,15*4 | 2.76 | 2 | 151382216 | 59 | 0 | 0 | 0 | 0 | 0 | 0 | 0 | 0
71 | 151382217 | 151382215 | 121548 | 1 | 1 | 1 | 1 | 2 |  | Затраты труда машинистов | 608254 | 1013 | чел.час | чел.час | 1 | 0.21 | 0 | 0 | 0 | 0 | 0 | 1 | 2 | )*1,2)*1,25*4 | 1.26 | 2 | 151382217 | 60 | 0 | 0 | 0 | 0 | 0 | 0 | 0 | 0
71 | 151382218 | 151382215 | 115066410 | 1 | 1 | 1 | 2 | 030954 | ФСЭМ-2001, 030954, приказ Минстроя России №899/пр от 11.12.2015 г. | Подъемники грузоподъемностью до 500 кг одномачтовые, высота подъема 45 м | 1368 | 1011 | маш.-ч | маш.-ч | 1 | 0.21 | 0 | 31.26 | 13.5 | 0 | 0 | 1 | 0 | )*1,2)*1,25*4 | 1.26 | 2 | 151382218 | 61 | 0 | 0 | 0 | 0 | 0 | 0 | 0 | 0
71 | 151382219 | 151382215 | 115022869 | 1 | 1 | 1 | 2 | 111301 | ФСЭМ-2001, 111301, приказ Минстроя России №899/пр от 11.12.2015 г. | Вибратор поверхностный | 1368 | 1011 | маш.-ч | маш.-ч | 1 | 2.32 | 0 | 0.5 | 0 | 0 | 0 | 1 | 0 | )*1,2)*1,25*4 | 13.92 | 2 | 151382219 | 62 | 0 | 0 | 0 | 0 | 0 | 0 | 0 | 0
71 | 151382220 | 151382215 | 115060405 | 1 | 1 | 1 | 3 | 402-0005 | ФССЦ-2001, 402-0005, приказ Минстроя России №899/пр от 11.12.2015 г. | Раствор готовый кладочный цементный марки 150 | 1339 | 1007 | м3 | м3 | 1 | 0.51 | 548.3 | 0 | 0 | 0 | 0 | 1 | 0 |  | 0.51 | 2 | 151382220 | 63 | 0 | 0 | 0 | 0 | 0 | 0 | 0 | 0
72 | 152608004 | 144624590 | 47841101 | 1 | 1 | 1 | 1 | 1-1033 |  | Рабочий строитель среднего разряда 3,3 | 1369 | 1013 | чел.-ч | чел.-ч | 1 | 12.64 | 0 | 0 | 0 | 8.86 | 0 | 1 | 1 | )*1,2)*1,15 | 17.4432 | 2 | 152608004 | 64 | 0 | 0 | 0 | 0 | 0 | 0 | 0 | 0
72 | 152608005 | 144624590 | 121548 | 1 | 1 | 1 | 1 | 2 |  | Затраты труда машинистов | 608254 | 1013 | чел.час | чел.час | 1 | 0.16 | 0 | 0 | 0 | 0 | 0 | 1 | 2 | )*1,2)*1,25 | 0.24 | 2 | 152608005 | 65 | 0 | 0 | 0 | 0 | 0 | 0 | 0 | 0
72 | 152608006 | 144624590 | 115016565 | 1 | 1 | 1 | 2 | 021141 | ФСЭМ-2001, 021141, приказ Минстроя России №899/пр от 11.12.2015 г. | Краны на автомобильном ходу при работе на других видах строительства 10 т | 1368 | 1011 | маш.-ч | маш.-ч | 1 | 0.16 | 0 | 111.99 | 13.5 | 0 | 0 | 1 | 0 | )*1,2)*1,25 | 0.24 | 2 | 152608006 | 66 | 0 | 0 | 0 | 0 | 0 | 0 | 0 | 0
72 | 152608007 | 144624590 | 115016508 | 1 | 1 | 1 | 2 | 400001 | ФСЭМ-2001, 400001, приказ Минстроя России №899/пр от 11.12.2015 г. | Автомобили бортовые, грузоподъемность до 5 т | 1368 | 1011 | маш.-ч | маш.-ч | 1 | 0.22 | 0 | 87.17 | 11.6 | 0 | 0 | 1 | 0 | )*1,2)*1,25 | 0.33 | 2 | 152608007 | 67 | 0 | 0 | 0 | 0 | 0 | 0 | 0 | 0
72 | 152608008 | 144624590 | 115053062 | 1 | 1 | 1 | 3 | 101-0816 | ФССЦ-2001, 101-0816, приказ Минстроя России №899/пр от 11.12.2015 г. | Проволока светлая диаметром 1,1 мм | 1348 | 1009 | т | т | 1000 | 0.028 | 10200 | 0 | 0 | 0 | 0 | 1 | 0 |  | 0.028 | 2 | 152608008 | 68 | 0 | 0 | 0 | 0 | 0 | 0 | 0 | 0
72 | 152608009 | 144624590 | 115059392 | 1 | 1 | 1 | 3 | 204-0100 | ФССЦ-2001, 204-0100, приказ Минстроя России №899/пр от 11.12.2015 г. | Горячекатаная арматурная сталь класса А-I, А-II, А-III | 1348 | 1009 | т | т | 1000 | 1 | 5650 | 0 | 0 | 0 | 0 | 1 | 0 |  | 1 | 2 | 152608009 | 69 | 0 | 0 | 0 | 0 | 0 | 0 | 0 | 0
73 | 144733831 | 144733825 | 47841090 | 1 | 1 | 1 | 1 | 1-1035 |  | Рабочий строитель среднего разряда 3,5 | 1369 | 1013 | чел.-ч | чел.-ч | 1 | 21.8 | 0 | 0 | 0 | 9.07 | 0 | 1 | 1 | )*1,2)*1,15 | 30.084 | 2 | 144733826 | 70 | 0 | 0 | 0 | 0 | 0 | 0 | 0 | 0
73 | 144733832 | 144733825 | 121548 | 1 | 1 | 1 | 1 | 2 |  | Затраты труда машинистов | 608254 | 1013 | чел.час | чел.час | 1 | 0.15 | 0 | 0 | 0 | 0 | 0 | 1 | 2 | )*1,2)*1,25 | 0.225 | 2 | 144733827 | 71 | 0 | 0 | 0 | 0 | 0 | 0 | 0 | 0
73 | 144733833 | 144733825 | 47840893 | 1 | 1 | 1 | 2 | 021141 | ФСЭМ (2009), сб.02,поз.1141 | Краны на автомобильном ходу при работе на других видах строительства 10 т | 1368 | 1011 | маш.-ч | маш.-ч | 1 | 0.15 | 0 | 111.99 | 13.5 | 0 | 0 | 1 | 0 | )*1,2)*1,25 | 0.225 | 2 | 144733828 | 72 | 0 | 0 | 0 | 0 | 0 | 0 | 0 | 0
73 | 144733834 | 144733825 | 47840576 | 1 | 1 | 1 | 2 | 400001 | ФСЭМ (2009), сб.40,поз.0001 | Автомобили бортовые, грузоподъемность до 5 т | 1368 | 1011 | маш.-ч | маш.-ч | 1 | 0.21 | 0 | 87.17 | 11.6 | 0 | 0 | 1 | 0 | )*1,2)*1,25 | 0.315 | 2 | 144733829 | 73 | 0 | 0 | 0 | 0 | 0 | 0 | 0 | 0
73 | 144733835 | 144733825 | 48125786 | 1 | 1 | 1 | 3 | 204-0064 | ФССЦ (2010) ч.2, раздел04, поз.0064 | Детали закладные и накладные изготовленные с применением сварки, гнутья, сверления (пробивки) отверстий (при наличии одной из этих операций или всего перечня в любых сочетаниях) поставляемые отдельно | 1348 | 1009 | т | т | 1000 | 1 | 6800 | 0 | 0 | 0 | 0 | 1 | 0 |  | 1 | 2 | 144733830 | 74 | 0 | 0 | 0 | 0 | 0 | 0 | 0 | 0
74 | 151382221 | 144624602 | 47841023 | 1 | 1 | 1 | 1 | 1-1032 |  | Рабочий строитель среднего разряда 3,2 | 1369 | 1013 | чел.-ч | чел.-ч | 1 | 310.42 | 0 | 0 | 0 | 8.74 | 0 | 1 | 1 | )*1,2)*1,15 | 428.3796 | 2 | 151382221 | 75 | 0 | 0 | 0 | 0 | 0 | 0 | 0 | 0
74 | 151382222 | 144624602 | 121548 | 1 | 1 | 1 | 1 | 2 |  | Затраты труда машинистов | 608254 | 1013 | чел.час | чел.час | 1 | 1.72 | 0 | 0 | 0 | 0 | 0 | 1 | 2 | )*1,2)*1,25 | 2.58 | 2 | 151382222 | 76 | 0 | 0 | 0 | 0 | 0 | 0 | 0 | 0
74 | 151382223 | 144624602 | 115069430 | 1 | 1 | 1 | 2 | 020128 | ФСЭМ-2001, 020128, приказ Минстроя России №899/пр от 11.12.2015 г. | Краны башенные при работе на других видах строительства 5 т | 1368 | 1011 | маш.-ч | маш.-ч | 1 | 0.02 | 0 | 83.43 | 13.5 | 0 | 0 | 1 | 0 | )*1,2)*1,25 | 0.03 | 2 | 151382223 | 77 | 0 | 0 | 0 | 0 | 0 | 0 | 0 | 0
74 | 151382224 | 144624602 | 115064733 | 1 | 1 | 1 | 2 | 021140 | ФСЭМ-2001, 021140, приказ Минстроя России №899/пр от 11.12.2015 г. | Краны на автомобильном ходу при работе на других видах строительства 6,3 т | 1368 | 1011 | маш.-ч | маш.-ч | 1 | 0.01 | 0 | 88.01 | 11.6 | 0 | 0 | 1 | 0 | )*1,2)*1,25 | 0.015 | 2 | 151382224 | 78 | 0 | 0 | 0 | 0 | 0 | 0 | 0 | 0
74 | 151382225 | 144624602 | 115068377 | 1 | 1 | 1 | 2 | 110901 | ФСЭМ-2001, 110901, приказ Минстроя России №899/пр от 11.12.2015 г. | Растворосмесители передвижные 65 л | 1368 | 1011 | маш.-ч | маш.-ч | 1 | 1.69 | 0 | 12.39 | 10.06 | 0 | 0 | 1 | 0 | )*1,2)*1,25 | 2.535 | 2 | 151382225 | 79 | 0 | 0 | 0 | 0 | 0 | 0 | 0 | 0
74 | 151382226 | 144624602 | 115085760 | 1 | 1 | 1 | 2 | 339904 | ФСЭМ-2001, 339904, приказ Минстроя России №899/пр от 11.12.2015 г. | Плиткорез MAKITA RH 4101 | 1368 | 1011 | маш.-ч | маш.-ч | 1 | 0.05 | 0 | 9.97 | 0 | 0 | 0 | 1 | 0 | )*1,2)*1,25 | 0.075 | 2 | 151382226 | 80 | 0 | 0 | 0 | 0 | 0 | 0 | 0 | 0
74 | 151382227 | 144624602 | 115016508 | 1 | 1 | 1 | 2 | 400001 | ФСЭМ-2001, 400001, приказ Минстроя России №899/пр от 11.12.2015 г. | Автомобили бортовые, грузоподъемность до 5 т | 1368 | 1011 | маш.-ч | маш.-ч | 1 | 0.01 | 0 | 87.17 | 11.6 | 0 | 0 | 1 | 0 | )*1,2)*1,25 | 0.015 | 2 | 151382227 | 81 | 0 | 0 | 0 | 0 | 0 | 0 | 0 | 0
74 | 151382228 | 144624602 | 115085197 | 1 | 1 | 1 | 3 | 101-1971 | ФССЦ-2001, 101-1971, приказ Минстроя России №899/пр от 11.12.2015 г. | Затирка «Старатели» (разной цветности) | 1348 | 1009 | т | т | 1000 | 0.013 | 6513 | 0 | 0 | 0 | 0 | 1 | 0 |  | 0.013 | 2 | 151382228 | 82 | 0 | 0 | 0 | 0 | 0 | 0 | 0 | 0
74 | 151382229 | 144624602 | 115085757 | 1 | 1 | 1 | 3 | 101-4368 | ФССЦ-2001, 101-4368, приказ Минстроя России №899/пр от 11.12.2015 г. | Клей плиточный «Юнис Гранит» | 1346 | 1009 | кг | кг | 1 | 1200 | 3.69 | 0 | 0 | 0 | 0 | 1 | 0 |  | 1200 | 2 | 151382229 | 84 | 0 | 0 | 0 | 0 | 0 | 0 | 0 | 0
74 | 151382230 | 144624602 | 115085758 | 1 | 1 | 1 | 3 | 101-4486 | ФССЦ-2001, 101-4486, приказ Минстроя России №899/пр от 11.12.2015 г. | Гранит керамический многоцветный неполированный, размером 400х400х9 мм | 1327 | 1005 | м2 | м2 | 1 | 102 | 140.45 | 0 | 0 | 0 | 0 | 1 | 0 |  | 102 | 2 | 151382230 | 85 | 0 | 0 | 0 | 0 | 0 | 0 | 0 | 0
74 | 151382231 | 144624602 | 115081796 | 1 | 1 | 1 | 3 | 101-9732 | ФССЦ-2001, 101-9732, приказ Минстроя России №899/пр от 11.12.2015 г. | Грунтовка | 1348 | 1009 | т | т | 1000 | 0 | 0 | 0 | 0 | 0 | 1 | 0 | 0 |  | 0 | 3 | -1 |  | 0 | 0 | 0 | 0 | 0 | 0 | 0 | 0
74 | 151382232 | 144624602 | 115085759 | 1 | 1 | 1 | 3 | 203-9007 | ФССЦ-2001, 203-9007, приказ Минстроя России №899/пр от 11.12.2015 г. | Рейки деревянные | 1339 | 1007 | м3 | м3 | 1 | 0.01 | 0 | 0 | 0 | 0 | 0 | 0 | 0 |  | 0.01 | 3 | -1 |  | 0 | 0 | 0 | 0 | 0 | 0 | 0 | 0
74 | 151382233 | 144624602 | 115017389 | 1 | 1 | 1 | 3 | 411-0001 | ФССЦ-2001, 411-0001, приказ Минстроя России №899/пр от 11.12.2015 г. | Вода | 1339 | 1007 | м3 | м3 | 1 | 0.44 | 2.44 | 0 | 0 | 0 | 0 | 1 | 0 |  | 0.44 | 2 | 151382233 | 87 | 0 | 0 | 0 | 0 | 0 | 0 | 0 | 0
111 | 144624644 | 144624638 | 47840642 | 1 | 1 | 1 | 1 | 1-1021 |  | Рабочий строитель среднего разряда 2,1 | 1369 | 1013 | чел.-ч | чел.-ч | 1 | 74.3 | 0 | 0 | 0 | 7.87 | 0 | 1 | 1 | )*1,2 | 89.16 | 2 | 144624639 | 88 | 0 | 0 | 0 | 0 | 0 | 0 | 0 | 0
111 | 144624645 | 144624638 | 121548 | 1 | 1 | 1 | 1 | 2 |  | Затраты труда машинистов | 608254 | 1013 | чел.час | чел.час | 1 | 1.99 | 0 | 0 | 0 | 0 | 0 | 1 | 2 | )*1,2 | 2.388 | 2 | 144624640 | 89 | 0 | 0 | 0 | 0 | 0 | 0 | 0 | 0
111 | 144624646 | 144624638 | 47841490 | 1 | 1 | 1 | 2 | 030954 | ФСЭМ (2009), сб.03,поз.0954 | Подъемники грузоподъемностью до 500 кг одномачтовые, высота подъема 45 м | 1368 | 1011 | маш.-ч | маш.-ч | 1 | 0.35 | 0 | 31.26 | 11.6 | 0 | 0 | 1 | 0 | )*1,2 | 0.42 | 2 | 144624641 | 90 | 0 | 0 | 0 | 0 | 0 | 0 | 0 | 0
111 | 144624647 | 144624638 | 47840696 | 1 | 1 | 1 | 2 | 050101 | ФСЭМ (2009), сб.05,поз.0101 | Компрессоры передвижные с двигателем внутреннего сгорания давлением до 686 кПа (7 ат), производительность 2,2 м3/мин | 1368 | 1011 | маш.-ч | маш.-ч | 1 | 1.64 | 0 | 90 | 10.06 | 0 | 0 | 1 | 0 | )*1,2 | 1.968 | 2 | 144624642 | 91 | 0 | 0 | 0 | 0 | 0 | 0 | 0 | 0
111 | 144624648 | 144624638 | 47840768 | 1 | 1 | 1 | 2 | 330804 | ФСЭМ (2009), сб.33,поз.0804 | Молотки при работе от передвижных компрессорных станций отбойные пневматические | 1368 | 1011 | маш.-ч | маш.-ч | 1 | 3.28 | 0 | 1.53 | 0 | 0 | 0 | 1 | 0 | )*1,2 | 3.936 | 2 | 144624643 | 92 | 0 | 0 | 0 | 0 | 0 | 0 | 0 | 0
112 | 144624654 | 144624649 | 47840747 | 1 | 1 | 1 | 1 | 1-1038 |  | Рабочий строитель среднего разряда 3,8 | 1369 | 1013 | чел.-ч | чел.-ч | 1 | 85.07 | 0 | 0 | 0 | 9.4 | 0 | 1 | 1 | )*1,2 | 102.084 | 2 | 144624650 | 93 | 0 | 0 | 0 | 0 | 0 | 0 | 0 | 0
112 | 144624655 | 144624649 | 121548 | 1 | 1 | 1 | 1 | 2 |  | Затраты труда машинистов | 608254 | 1013 | чел.час | чел.час | 1 | 21.63 | 0 | 0 | 0 | 0 | 0 | 1 | 2 | )*1,2 | 25.956 | 2 | 144624651 | 94 | 0 | 0 | 0 | 0 | 0 | 0 | 0 | 0
112 | 144624656 | 144624649 | 115022373 | 1 | 1 | 1 | 2 | 050101 | ФСЭМ-2001, 050101, приказ Минстроя России №899/пр от 11.12.2015 г. | Компрессоры передвижные с двигателем внутреннего сгорания давлением до 686 кПа (7 ат), производительность до 5 м3/мин | 1368 | 1011 | маш.-ч | маш.-ч | 1 | 21.63 | 0 | 90 | 10.06 | 0 | 0 | 1 | 0 | )*1,2 | 25.956 | 2 | 144624652 | 95 | 0 | 0 | 0 | 0 | 0 | 0 | 0 | 0
112 | 144624657 | 144624649 | 115023337 | 1 | 1 | 1 | 2 | 330804 | ФСЭМ-2001, 330804, приказ Минстроя России №899/пр от 11.12.2015 г. | Молотки при работе от передвижных компрессорных станций отбойные пневматические | 1368 | 1011 | маш.-ч | маш.-ч | 1 | 43.26 | 0 | 1.53 | 0 | 0 | 0 | 1 | 0 | )*1,2 | 51.912 | 2 | 144624653 | 96 | 0 | 0 | 0 | 0 | 0 | 0 | 0 | 0
113 | 144624669 | 144624658 | 47841159 | 1 | 1 | 1 | 1 | 1-1024 |  | Рабочий строитель среднего разряда 2,4 | 1369 | 1013 | чел.-ч | чел.-ч | 1 | 60.8 | 0 | 0 | 0 | 8.09 | 0 | 1 | 1 | )*1,2 | 72.96 | 2 | 144624659 | 97 | 0 | 0 | 0 | 0 | 0 | 0 | 0 | 0
113 | 144624670 | 144624658 | 115071167 | 1 | 1 | 1 | 2 | 030401 | ФСЭМ-2001, 030401, приказ Минстроя России №899/пр от 11.12.2015 г. | Лебедки электрические тяговым усилием до 5,79 кН (0,59 т) | 1368 | 1011 | маш.-ч | маш.-ч | 1 | 0.23 | 0 | 1.7 | 0 | 0 | 0 | 1 | 0 | )*1,2 | 0.276 | 2 | 144624660 | 98 | 0 | 0 | 0 | 0 | 0 | 0 | 0 | 0
113 | 144624671 | 144624658 | 115016508 | 1 | 1 | 1 | 2 | 400001 | ФСЭМ-2001, 400001, приказ Минстроя России №899/пр от 11.12.2015 г. | Автомобили бортовые, грузоподъемность до 5 т | 1368 | 1011 | маш.-ч | маш.-ч | 1 | 0.4 | 0 | 87.17 | 11.6 | 0 | 0 | 1 | 0 | )*1,2 | 0.48 | 2 | 144624661 | 99 | 0 | 0 | 0 | 0 | 0 | 0 | 0 | 0
113 | 144624672 | 144624658 | 115018613 | 1 | 1 | 1 | 3 | 101-0797 | ФССЦ-2001, 101-0797, приказ Минстроя России №899/пр от 11.12.2015 г. | Проволока горячекатаная в мотках, диаметром 6,3-6,5 мм | 1348 | 1009 | т | т | 1000 | 0.0095 | 4455.2 | 0 | 0 | 0 | 0 | 1 | 0 |  | 0.0095 | 2 | 144624662 | 100 | 0 | 0 | 0 | 0 | 0 | 0 | 0 | 0
113 | 144624673 | 144624658 | 115016558 | 1 | 1 | 1 | 3 | 101-1805 | ФССЦ-2001, 101-1805, приказ Минстроя России №899/пр от 11.12.2015 г. | Гвозди строительные | 1348 | 1009 | т | т | 1000 | 0.0059 | 11978 | 0 | 0 | 0 | 0 | 1 | 0 |  | 0.0059 | 2 | 144624663 | 101 | 0 | 0 | 0 | 0 | 0 | 0 | 0 | 0
113 | 144624674 | 144624658 | 115021222 | 1 | 1 | 1 | 3 | 102-0025 | ФССЦ-2001, 102-0025, приказ Минстроя России №899/пр от 11.12.2015 г. | Бруски обрезные хвойных пород длиной 4-6,5 м, шириной 75-150 мм, толщиной 40-75 мм, III сорта | 1339 | 1007 | м3 | м3 | 1 | 0.21 | 1287 | 0 | 0 | 0 | 0 | 1 | 0 |  | 0.21 | 2 | 144624664 | 102 | 0 | 0 | 0 | 0 | 0 | 0 | 0 | 0
113 | 144624675 | 144624658 | 115041879 | 1 | 1 | 1 | 3 | 102-0057 | ФССЦ-2001, 102-0057, приказ Минстроя России №899/пр от 11.12.2015 г. | Доски обрезные хвойных пород длиной 4-6,5 м, шириной 75-150 мм, толщиной 32-40 мм, III сорта | 1339 | 1007 | м3 | м3 | 1 | 0.18 | 1155 | 0 | 0 | 0 | 0 | 1 | 0 |  | 0.18 | 2 | 144624665 | 103 | 0 | 0 | 0 | 0 | 0 | 0 | 0 | 0
113 | 144624676 | 144624658 | 115059593 | 1 | 1 | 1 | 3 | 401-0066 | ФССЦ-2001, 401-0066, приказ Минстроя России №899/пр от 11.12.2015 г. | Бетон тяжелый, крупность заполнителя 20 мм, класс В15 (М200) | 1339 | 1007 | м3 | м3 | 1 | 1.04 | 665 | 0 | 0 | 0 | 0 | 1 | 0 |  | 1.04 | 2 | 144624666 | 104 | 0 | 0 | 0 | 0 | 0 | 0 | 0 | 0
113 | 144624677 | 144624658 | 115051833 | 1 | 1 | 1 | 3 | 405-0253 | ФССЦ-2001, 405-0253, приказ Минстроя России №899/пр от 11.12.2015 г. | Известь строительная негашеная комовая, сорт I | 1348 | 1009 | т | т | 1000 | 0.0049 | 734.5 | 0 | 0 | 0 | 0 | 1 | 0 |  | 0.0049 | 2 | 144624667 | 105 | 0 | 0 | 0 | 0 | 0 | 0 | 0 | 0
113 | 144624678 | 144624658 | 115017389 | 1 | 1 | 1 | 3 | 411-0001 | ФССЦ-2001, 411-0001, приказ Минстроя России №899/пр от 11.12.2015 г. | Вода | 1339 | 1007 | м3 | м3 | 1 | 0.0137 | 2.44 | 0 | 0 | 0 | 0 | 1 | 0 |  | 0.0137 | 2 | 144624668 | 106 | 0 | 0 | 0 | 0 | 0 | 0 | 0 | 0
114 | 144624686 | 144624679 | 47841101 | 1 | 1 | 1 | 1 | 1-1033 |  | Рабочий строитель среднего разряда 3,3 | 1369 | 1013 | чел.-ч | чел.-ч | 1 | 146.07 | 0 | 0 | 0 | 8.86 | 0 | 1 | 1 | )*1,2 | 175.284 | 2 | 144624680 | 107 | 0 | 0 | 0 | 0 | 0 | 0 | 0 | 0
114 | 144624687 | 144624679 | 121548 | 1 | 1 | 1 | 1 | 2 |  | Затраты труда машинистов | 608254 | 1013 | чел.час | чел.час | 1 | 0.67 | 0 | 0 | 0 | 0 | 0 | 1 | 2 | )*1,2 | 0.804 | 2 | 144624681 | 108 | 0 | 0 | 0 | 0 | 0 | 0 | 0 | 0
114 | 144624688 | 144624679 | 47841490 | 1 | 1 | 1 | 2 | 030954 | ФСЭМ (2009), сб.03,поз.0954 | Подъемники грузоподъемностью до 500 кг одномачтовые, высота подъема 45 м | 1368 | 1011 | маш.-ч | маш.-ч | 1 | 0.67 | 0 | 31.26 | 11.6 | 0 | 0 | 1 | 0 | )*1,2 | 0.804 | 2 | 144624682 | 109 | 0 | 0 | 0 | 0 | 0 | 0 | 0 | 0
114 | 144624689 | 144624679 | 47844759 | 1 | 1 | 1 | 3 | 402-0086 | ФССЦ (2010) ч.4, раздел02, поз.0086 | Раствор готовый отделочный тяжелый, известковый 1:2,5 | 1339 | 1007 | м3 | м3 | 1 | 2.2 | 510.4 | 0 | 0 | 0 | 0 | 1 | 0 |  | 2.2 | 2 | 144624683 | 110 | 0 | 0 | 0 | 0 | 0 | 0 | 0 | 0
114 | 144624690 | 144624679 | 47840694 | 1 | 1 | 1 | 3 | 411-0001 | ФССЦ (2010) ч.4, раздел11, поз.0001 | Вода | 1339 | 1007 | м3 | м3 | 1 | 0.35 | 2.44 | 0 | 0 | 0 | 0 | 1 | 0 |  | 0.35 | 2 | 144624684 | 111 | 0 | 0 | 0 | 0 | 0 | 0 | 0 | 0
114 | 144624691 | 144624679 | 68823795 | 1 | 1 | 1 | 3 | 509-9900 | ФССЦ (2010) ч.5, раздел09, поз.9900 | Строительный мусор | 1348 | 1009 | т | т | 1000 | 3.38 | 0 | 0 | 0 | 0 | 1 | 0 | 0 |  | 3.38 | 2 | 144624685 | 112 | 0 | 0 | 0 | 0 | 0 | 0 | 0 | 0
116 | 144624702 | 144624693 | 47840747 | 1 | 1 | 1 | 1 | 1-1038 |  | Рабочий строитель среднего разряда 3,8 | 1369 | 1013 | чел.-ч | чел.-ч | 1 | 85.84 | 0 | 0 | 0 | 9.4 | 0 | 1 | 1 | )*1,2)*1,15 | 118.4592 | 2 | 144624694 | 113 | 0 | 0 | 0 | 0 | 0 | 0 | 0 | 0
116 | 144624703 | 144624693 | 121548 | 1 | 1 | 1 | 1 | 2 |  | Затраты труда машинистов | 608254 | 1013 | чел.час | чел.час | 1 | 6.29 | 0 | 0 | 0 | 0 | 0 | 1 | 2 | )*1,2)*1,25 | 9.435 | 2 | 144624695 | 114 | 0 | 0 | 0 | 0 | 0 | 0 | 0 | 0
116 | 144624704 | 144624693 | 115066410 | 1 | 1 | 1 | 2 | 030954 | ФСЭМ-2001, 030954, приказ Минстроя России №899/пр от 11.12.2015 г. | Подъемники грузоподъемностью до 500 кг одномачтовые, высота подъема 45 м | 1368 | 1011 | маш.-ч | маш.-ч | 1 | 0.84 | 0 | 31.26 | 13.5 | 0 | 0 | 1 | 0 | )*1,2)*1,25 | 1.26 | 2 | 144624696 | 115 | 0 | 0 | 0 | 0 | 0 | 0 | 0 | 0
116 | 144624705 | 144624693 | 115068402 | 1 | 1 | 1 | 2 | 111500 | ФСЭМ-2001, 111500, приказ Минстроя России №899/пр от 11.12.2015 г. | Растворонасосы 1 м3/ч | 1368 | 1011 | маш.-ч | маш.-ч | 1 | 5.45 | 0 | 14.15 | 8.91 | 0 | 0 | 1 | 0 | )*1,2)*1,25 | 8.175 | 2 | 144624697 | 116 | 0 | 0 | 0 | 0 | 0 | 0 | 0 | 0
116 | 144624706 | 144624693 | 115070105 | 1 | 1 | 1 | 3 | 101-0179 | ФССЦ-2001, 101-0179, приказ Минстроя России №899/пр от 11.12.2015 г. | Гвозди строительные с плоской головкой 1,6x50 мм | 1348 | 1009 | т | т | 1000 | 0.00012 | 8475 | 0 | 0 | 0 | 0 | 1 | 0 |  | 0.00012 | 2 | 144624698 | 117 | 0 | 0 | 0 | 0 | 0 | 0 | 0 | 0
116 | 144624707 | 144624693 | 115060118 | 1 | 1 | 1 | 3 | 101-0874 | ФССЦ-2001, 101-0874, приказ Минстроя России №899/пр от 11.12.2015 г. | Сетка тканая с квадратными ячейками № 05 без покрытия | 1327 | 1005 | м2 | м2 | 1 | 5.54 | 28.25 | 0 | 0 | 0 | 0 | 1 | 0 |  | 5.54 | 2 | 144624699 | 118 | 0 | 0 | 0 | 0 | 0 | 0 | 0 | 0
116 | 144624708 | 144624693 | 115062661 | 1 | 1 | 1 | 3 | 402-0083 | ФССЦ-2001, 402-0083, приказ Минстроя России №899/пр от 11.12.2015 г. | Раствор готовый отделочный тяжелый, цементно-известковый 1:1:6 | 1339 | 1007 | м3 | м3 | 1 | 1.87 | 517.91 | 0 | 0 | 0 | 0 | 1 | 0 |  | 1.87 | 2 | 144624700 | 119 | 0 | 0 | 0 | 0 | 0 | 0 | 0 | 0
116 | 144624709 | 144624693 | 115066678 | 1 | 1 | 1 | 3 | 405-0219 | ФССЦ-2001, 405-0219, приказ Минстроя России №899/пр от 11.12.2015 г. | Гипсовые вяжущие, марка Г3 | 1348 | 1009 | т | т | 1000 | 0.006 | 729.98 | 0 | 0 | 0 | 0 | 1 | 0 |  | 0.006 | 2 | 144624701 | 120 | 0 | 0 | 0 | 0 | 0 | 0 | 0 | 0
117 | 144624716 | 144624710 | 47840717 | 1 | 1 | 1 | 1 | 1-1040 |  | Рабочий строитель среднего разряда 4 | 1369 | 1013 | чел.-ч | чел.-ч | 1 | 6.55 | 0 | 0 | 0 | 9.62 | 0 | 1 | 1 | )*1,2)*1,15 | 9.039 | 2 | 144624711 | 121 | 0 | 0 | 0 | 0 | 0 | 0 | 0 | 0
117 | 144624717 | 144624710 | 121548 | 1 | 1 | 1 | 1 | 2 |  | Затраты труда машинистов | 608254 | 1013 | чел.час | чел.час | 1 | 0.01 | 0 | 0 | 0 | 0 | 0 | 1 | 2 | )*1,2)*1,25 | 0.015 | 2 | 144624712 | 122 | 0 | 0 | 0 | 0 | 0 | 0 | 0 | 0
117 | 144624718 | 144624710 | 115066410 | 1 | 1 | 1 | 2 | 030954 | ФСЭМ-2001, 030954, приказ Минстроя России №899/пр от 11.12.2015 г. | Подъемники грузоподъемностью до 500 кг одномачтовые, высота подъема 45 м | 1368 | 1011 | маш.-ч | маш.-ч | 1 | 0.01 | 0 | 31.26 | 13.5 | 0 | 0 | 1 | 0 | )*1,2)*1,25 | 0.015 | 2 | 144624713 | 123 | 0 | 0 | 0 | 0 | 0 | 0 | 0 | 0
117 | 144624719 | 144624710 | 115016508 | 1 | 1 | 1 | 2 | 400001 | ФСЭМ-2001, 400001, приказ Минстроя России №899/пр от 11.12.2015 г. | Автомобили бортовые, грузоподъемность до 5 т | 1368 | 1011 | маш.-ч | маш.-ч | 1 | 0.01 | 0 | 87.17 | 11.6 | 0 | 0 | 1 | 0 | )*1,2)*1,25 | 0.015 | 2 | 144624714 | 124 | 0 | 0 | 0 | 0 | 0 | 0 | 0 | 0
117 | 144624720 | 144624710 | 115057134 | 1 | 1 | 1 | 3 | 101-1757 | ФССЦ-2001, 101-1757, приказ Минстроя России №899/пр от 11.12.2015 г. | Ветошь | 1346 | 1009 | кг | кг | 1 | 0.1 | 1.82 | 0 | 0 | 0 | 0 | 1 | 0 |  | 0.1 | 2 | 144624715 | 125 | 0 | 0 | 0 | 0 | 0 | 0 | 0 | 0
117 | 144624721 | 144624710 | 115081796 | 1 | 1 | 1 | 3 | 101-9732 | ФССЦ-2001, 101-9732, приказ Минстроя России №899/пр от 11.12.2015 г. | Грунтовка | 1348 | 1009 | т | т | 1000 | 0.013 | 0 | 0 | 0 | 0 | 0 | 0 | 0 |  | 0.013 | 3 | -1 |  | 0 | 0 | 0 | 0 | 0 | 0 | 0 | 0
119 | 144624732 | 144624723 | 47840747 | 1 | 1 | 1 | 1 | 1-1038 |  | Рабочий строитель среднего разряда 3,8 | 1369 | 1013 | чел.-ч | чел.-ч | 1 | 290.7 | 0 | 0 | 0 | 9.4 | 0 | 1 | 1 | )*1,2)*1,15 | 401.166 | 2 | 144624724 | 126 | 0 | 0 | 0 | 0 | 0 | 0 | 0 | 0
119 | 144624733 | 144624723 | 121548 | 1 | 1 | 1 | 1 | 2 |  | Затраты труда машинистов | 608254 | 1013 | чел.час | чел.час | 1 | 1.32 | 0 | 0 | 0 | 0 | 0 | 1 | 2 | )*1,2)*1,25 | 1.98 | 2 | 144624725 | 127 | 0 | 0 | 0 | 0 | 0 | 0 | 0 | 0
119 | 144624734 | 144624723 | 115020330 | 1 | 1 | 1 | 2 | 030101 | ФСЭМ-2001, 030101, приказ Минстроя России №899/пр от 11.12.2015 г. | Автопогрузчики 5 т | 1368 | 1011 | маш.-ч | маш.-ч | 1 | 0.11 | 0 | 89.99 | 10.06 | 0 | 0 | 1 | 0 | )*1,2)*1,25 | 0.165 | 2 | 144624726 | 128 | 0 | 0 | 0 | 0 | 0 | 0 | 0 | 0
119 | 144624735 | 144624723 | 115066410 | 1 | 1 | 1 | 2 | 030954 | ФСЭМ-2001, 030954, приказ Минстроя России №899/пр от 11.12.2015 г. | Подъемники грузоподъемностью до 500 кг одномачтовые, высота подъема 45 м | 1368 | 1011 | маш.-ч | маш.-ч | 1 | 1.21 | 0 | 31.26 | 13.5 | 0 | 0 | 1 | 0 | )*1,2)*1,25 | 1.815 | 2 | 144624727 | 129 | 0 | 0 | 0 | 0 | 0 | 0 | 0 | 0
119 | 144624736 | 144624723 | 115091567 | 1 | 1 | 1 | 3 | 101-0270 | ФССЦ-2001, 101-0270, приказ Минстроя России №899/пр от 11.12.2015 г. | Плитки керамические фасадные и ковры из них цветные (однотонные) толщиной 9 мм | 1327 | 1005 | м2 | м2 | 1 | 100 | 100.9 | 0 | 0 | 0 | 0 | 1 | 0 |  | 100 | 2 | 144624728 | 130 | 0 | 0 | 0 | 0 | 0 | 0 | 0 | 0
119 | 144624737 | 144624723 | 115091548 | 1 | 1 | 1 | 3 | 101-1330 | ФССЦ-2001, 101-1330, приказ Минстроя России №899/пр от 11.12.2015 г. | Портландцемент пуццолановый общестроительного и специального назначения марки 400 | 1348 | 1009 | т | т | 1000 | 0.04 | 412 | 0 | 0 | 0 | 0 | 1 | 0 |  | 0.04 | 2 | 144624729 | 131 | 0 | 0 | 0 | 0 | 0 | 0 | 0 | 0
119 | 144624738 | 144624723 | 115057134 | 1 | 1 | 1 | 3 | 101-1757 | ФССЦ-2001, 101-1757, приказ Минстроя России №899/пр от 11.12.2015 г. | Ветошь | 1346 | 1009 | кг | кг | 1 | 0.5 | 1.82 | 0 | 0 | 0 | 0 | 1 | 0 |  | 0.5 | 2 | 144624730 | 132 | 0 | 0 | 0 | 0 | 0 | 0 | 0 | 0
119 | 144624739 | 144624723 | 115058166 | 1 | 1 | 1 | 3 | 402-0078 | ФССЦ-2001, 402-0078, приказ Минстроя России №899/пр от 11.12.2015 г. | Раствор готовый отделочный тяжелый, цементный 1:3 | 1339 | 1007 | м3 | м3 | 1 | 2 | 497 | 0 | 0 | 0 | 0 | 1 | 0 |  | 2 | 2 | 144624731 | 133 | 0 | 0 | 0 | 0 | 0 | 0 | 0 | 0
122 | 144624748 | 144624740 | 47841023 | 1 | 1 | 1 | 1 | 1-1032 |  | Рабочий строитель среднего разряда 3,2 | 1369 | 1013 | чел.-ч | чел.-ч | 1 | 88.9 | 0 | 0 | 0 | 8.74 | 0 | 1 | 1 | *0,8)*1,2 | 85.344 | 2 | 144624741 | 134 | 0 | 0 | 0 | 0 | 0 | 0 | 0 | 0
122 | 144624749 | 144624740 | 115078750 | 1 | 1 | 1 | 2 | 331441 | ФСЭМ-2001, 331441, приказ Минстроя России №899/пр от 11.12.2015 г. | Рубанок электрический | 1368 | 1011 | маш.-ч | маш.-ч | 1 | 0.89 | 0 | 7.01 | 0 | 0 | 0 | 1 | 0 | *0,8)*1,2 | 0.8544 | 2 | 144624742 | 135 | 0 | 0 | 0 | 0 | 0 | 0 | 0 | 0
122 | 144624750 | 144624740 | 115052972 | 1 | 1 | 1 | 2 | 331531 | ФСЭМ-2001, 331531, приказ Минстроя России №899/пр от 11.12.2015 г. | Пила дисковая электрическая | 1368 | 1011 | маш.-ч | маш.-ч | 1 | 0.89 | 0 | 0.95 | 0 | 0 | 0 | 1 | 0 | *0,8)*1,2 | 0.8544 | 2 | 144624743 | 136 | 0 | 0 | 0 | 0 | 0 | 0 | 0 | 0
122 | 144624751 | 144624740 | 115016508 | 1 | 1 | 1 | 2 | 400001 | ФСЭМ-2001, 400001, приказ Минстроя России №899/пр от 11.12.2015 г. | Автомобили бортовые, грузоподъемность до 5 т | 1368 | 1011 | маш.-ч | маш.-ч | 1 | 3.82 | 0 | 87.17 | 11.6 | 0 | 0 | 1 | 0 | *0,8)*1,2 | 3.6672 | 2 | 144624744 | 137 | 0 | 0 | 0 | 0 | 0 | 0 | 0 | 0
122 | 144624752 | 144624740 | 115070257 | 1 | 1 | 1 | 3 | 101-0181 | ФССЦ-2001, 101-0181, приказ Минстроя России №899/пр от 11.12.2015 г. | Гвозди строительные с плоской головкой 1,8х60 мм | 1348 | 1009 | т | т | 1000 | 0.0008 | 8475 | 0 | 0 | 0 | 0 | 1 | 0 | *0 | 0 | 2 | 144624745 | 138 | 0 | 0 | 0 | 0 | 0 | 0 | 0 | 0
122 | 144624753 | 144624740 | 115018611 | 1 | 1 | 1 | 3 | 101-0782 | ФССЦ-2001, 101-0782, приказ Минстроя России №899/пр от 11.12.2015 г. | Поковки из квадратных заготовок, масса 1,8 кг | 1348 | 1009 | т | т | 1000 | 0.0684 | 5989 | 0 | 0 | 0 | 0 | 1 | 0 | *0 | 0 | 2 | 144624746 | 139 | 0 | 0 | 0 | 0 | 0 | 0 | 0 | 0
122 | 144624754 | 144624740 | 115079025 | 1 | 1 | 1 | 3 | 101-9083 | ФССЦ-2001, 101-9083, приказ Минстроя России №899/пр от 11.12.2015 г. | Приборы дверные накладные | 1035 | 1013 | компл. | компл. | 1 | 0 | 0 | 0 | 0 | 0 | 1 | 0 | 0 | *0 | 0 | 3 | -1 |  | 0 | 0 | 0 | 0 | 0 | 0 | 0 | 0
122 | 144624755 | 144624740 | 115041938 | 1 | 1 | 1 | 3 | 102-0024 | ФССЦ-2001, 102-0024, приказ Минстроя России №899/пр от 11.12.2015 г. | Бруски обрезные хвойных пород длиной 4-6,5 м, шириной 75-150 мм, толщиной 40-75 мм, II сорта | 1339 | 1007 | м3 | м3 | 1 | 0.54 | 1601 | 0 | 0 | 0 | 0 | 1 | 0 | *0 | 0 | 2 | 144624747 | 140 | 0 | 0 | 0 | 0 | 0 | 0 | 0 | 0
122 | 144624756 | 144624740 | 115078903 | 1 | 1 | 1 | 3 | 203-9052 | ФССЦ-2001, 203-9052, приказ Минстроя России №899/пр от 11.12.2015 г. | Щиты перегородок | 1327 | 1005 | м2 | м2 | 1 | 100 | 0 | 0 | 0 | 0 | 0 | 0 | 0 | *0 | 0 | 3 | -1 |  | 0 | 0 | 0 | 0 | 0 | 0 | 0 | 0
123 | 151382256 | 144624757 | 47841023 | 1 | 1 | 1 | 1 | 1-1032 |  | Рабочий строитель среднего разряда 3,2 | 1369 | 1013 | чел.-ч | чел.-ч | 1 | 88.9 | 0 | 0 | 0 | 8.74 | 0 | 1 | 1 | )*1,2)*1,15 | 122.682 | 2 | 151382256 | 141 | 0 | 0 | 0 | 0 | 0 | 0 | 0 | 0
123 | 151382257 | 144624757 | 115078750 | 1 | 1 | 1 | 2 | 331441 | ФСЭМ-2001, 331441, приказ Минстроя России №899/пр от 11.12.2015 г. | Рубанок электрический | 1368 | 1011 | маш.-ч | маш.-ч | 1 | 0.89 | 0 | 7.01 | 0 | 0 | 0 | 1 | 0 | )*1,2)*1,25 | 1.335 | 2 | 151382257 | 142 | 0 | 0 | 0 | 0 | 0 | 0 | 0 | 0
123 | 151382258 | 144624757 | 115052972 | 1 | 1 | 1 | 2 | 331531 | ФСЭМ-2001, 331531, приказ Минстроя России №899/пр от 11.12.2015 г. | Пила дисковая электрическая | 1368 | 1011 | маш.-ч | маш.-ч | 1 | 0.89 | 0 | 0.95 | 0 | 0 | 0 | 1 | 0 | )*1,2)*1,25 | 1.335 | 2 | 151382258 | 143 | 0 | 0 | 0 | 0 | 0 | 0 | 0 | 0
123 | 151382259 | 144624757 | 115016508 | 1 | 1 | 1 | 2 | 400001 | ФСЭМ-2001, 400001, приказ Минстроя России №899/пр от 11.12.2015 г. | Автомобили бортовые, грузоподъемность до 5 т | 1368 | 1011 | маш.-ч | маш.-ч | 1 | 3.82 | 0 | 87.17 | 11.6 | 0 | 0 | 1 | 0 | )*1,2)*1,25 | 5.73 | 2 | 151382259 | 144 | 0 | 0 | 0 | 0 | 0 | 0 | 0 | 0
123 | 151382260 | 144624757 | 115070257 | 1 | 1 | 1 | 3 | 101-0181 | ФССЦ-2001, 101-0181, приказ Минстроя России №899/пр от 11.12.2015 г. | Гвозди строительные с плоской головкой 1,8х60 мм | 1348 | 1009 | т | т | 1000 | 0.0008 | 8475 | 0 | 0 | 0 | 0 | 1 | 0 |  | 0.0008 | 2 | 151382260 | 145 | 0 | 0 | 0 | 0 | 0 | 0 | 0 | 0
123 | 151382261 | 144624757 | 115018611 | 1 | 1 | 1 | 3 | 101-0782 | ФССЦ-2001, 101-0782, приказ Минстроя России №899/пр от 11.12.2015 г. | Поковки из квадратных заготовок, масса 1,8 кг | 1348 | 1009 | т | т | 1000 | 0.0684 | 5989 | 0 | 0 | 0 | 0 | 1 | 0 |  | 0.0684 | 2 | 151382261 | 146 | 0 | 0 | 0 | 0 | 0 | 0 | 0 | 0
123 | 151382262 | 144624757 | 115079025 | 1 | 1 | 1 | 3 | 101-9083 | ФССЦ-2001, 101-9083, приказ Минстроя России №899/пр от 11.12.2015 г. | Приборы дверные накладные | 1035 | 1013 | компл. | компл. | 1 | 0 | 0 | 0 | 0 | 0 | 1 | 0 | 0 |  | 0 | 3 | -1 |  | 0 | 0 | 0 | 0 | 0 | 0 | 0 | 0
123 | 151382263 | 144624757 | 115041938 | 1 | 1 | 1 | 3 | 102-0024 | ФССЦ-2001, 102-0024, приказ Минстроя России №899/пр от 11.12.2015 г. | Бруски обрезные хвойных пород длиной 4-6,5 м, шириной 75-150 мм, толщиной 40-75 мм, II сорта | 1339 | 1007 | м3 | м3 | 1 | 0.54 | 1601 | 0 | 0 | 0 | 0 | 1 | 0 |  | 0.54 | 2 | 151382263 | 147 | 0 | 0 | 0 | 0 | 0 | 0 | 0 | 0
123 | 151382264 | 144624757 | 115078903 | 1 | 1 | 1 | 3 | 203-9052 | ФССЦ-2001, 203-9052, приказ Минстроя России №899/пр от 11.12.2015 г. | Щиты перегородок | 1327 | 1005 | м2 | м2 | 1 | 100 | 0 | 0 | 0 | 0 | 0 | 0 | 0 |  | 100 | 3 | -1 |  | 0 | 0 | 0 | 0 | 0 | 0 | 0 | 0
158 | 144624785 | 144624778 | 47840717 | 1 | 1 | 1 | 1 | 1-1040 |  | Рабочий строитель среднего разряда 4 | 1369 | 1013 | чел.-ч | чел.-ч | 1 | 2.8 | 0 | 0 | 0 | 9.62 | 0 | 1 | 1 | )*0,4)*1,2 | 1.344 | 2 | 144624779 | 150 | 0 | 0 | 0 | 0 | 0 | 0 | 0 | 0
158 | 144624786 | 144624778 | 115035984 | 1 | 1 | 1 | 2 | 330206 | ФСЭМ-2001, 330206, приказ Минстроя России №899/пр от 11.12.2015 г. | Дрели электрические | 1368 | 1011 | маш.-ч | маш.-ч | 1 | 0.1 | 0 | 1.95 | 0 | 0 | 0 | 1 | 0 | )*0,4)*1,2 | 0.048 | 2 | 144624780 | 151 | 0 | 0 | 0 | 0 | 0 | 0 | 0 | 0
158 | 144624787 | 144624778 | 115018611 | 1 | 1 | 1 | 3 | 101-0782 | ФССЦ-2001, 101-0782, приказ Минстроя России №899/пр от 11.12.2015 г. | Поковки из квадратных заготовок, масса 1,8 кг | 1348 | 1009 | т | т | 1000 | 0.0001 | 5989 | 0 | 0 | 0 | 0 | 1 | 0 | )*0 | 0 | 2 | 144624781 | 152 | 0 | 0 | 0 | 0 | 0 | 0 | 0 | 0
158 | 144624788 | 144624778 | 115530518 | 1 | 1 | 1 | 3 | 101-2182 | ФССЦ-2001, 101-2182, приказ Минстроя России №899/пр от 11.12.2015 г. | Шурупы с полукруглой головкой 5х50 мм | 1348 | 1009 | т | т | 1000 | 0.00014 | 12430 | 0 | 0 | 0 | 0 | 1 | 0 | )*0 | 0 | 2 | 144624782 | 153 | 0 | 0 | 0 | 0 | 0 | 0 | 0 | 0
158 | 144624789 | 144624778 | 115087004 | 1 | 1 | 1 | 3 | 101-2202 | ФССЦ-2001, 101-2202, приказ Минстроя России №899/пр от 11.12.2015 г. | Дюбели распорные полиэтиленовые 6х40 мм | 1356 | 1010 | 1000 шт. | 1000 шт. | 1000 | 0.02 | 180 | 0 | 0 | 0 | 0 | 1 | 0 | )*0 | 0 | 2 | 144624783 | 154 | 0 | 0 | 0 | 0 | 0 | 0 | 0 | 0
158 | 144624790 | 144624778 | 115550455 | 1 | 1 | 1 | 3 | 301-1528 | ФССЦ-2001, 301-1528, приказ Минстроя России №899/пр от 11.12.2015 г. | Гарнитура туалетная: вешалки трехрожковые стальные с гальванопокрытием 285х80х25 мм | 1354 | 1010 | шт. | шт. | 1 | 10 | 118.9 | 0 | 0 | 0 | 0 | 1 | 0 | )*0 | 0 | 2 | 144624784 | 155 | 0 | 0 | 0 | 0 | 0 | 0 | 0 | 0
159 | 144624798 | 144624791 | 47840717 | 1 | 1 | 1 | 1 | 1-1040 |  | Рабочий строитель среднего разряда 4 | 1369 | 1013 | чел.-ч | чел.-ч | 1 | 2.8 | 0 | 0 | 0 | 9.62 | 0 | 1 | 1 | )*1,2)*1,15 | 3.864 | 2 | 144624792 | 156 | 0 | 0 | 0 | 0 | 0 | 0 | 0 | 0
159 | 144624799 | 144624791 | 115035984 | 1 | 1 | 1 | 2 | 330206 | ФСЭМ-2001, 330206, приказ Минстроя России №899/пр от 11.12.2015 г. | Дрели электрические | 1368 | 1011 | маш.-ч | маш.-ч | 1 | 0.1 | 0 | 1.95 | 0 | 0 | 0 | 1 | 0 | )*1,2)*1,25 | 0.15 | 2 | 144624793 | 157 | 0 | 0 | 0 | 0 | 0 | 0 | 0 | 0
159 | 144624800 | 144624791 | 115018611 | 1 | 1 | 1 | 3 | 101-0782 | ФССЦ-2001, 101-0782, приказ Минстроя России №899/пр от 11.12.2015 г. | Поковки из квадратных заготовок, масса 1,8 кг | 1348 | 1009 | т | т | 1000 | 0.0001 | 5989 | 0 | 0 | 0 | 0 | 1 | 0 |  | 0.0001 | 2 | 144624794 | 158 | 0 | 0 | 0 | 0 | 0 | 0 | 0 | 0
159 | 144624801 | 144624791 | 115530518 | 1 | 1 | 1 | 3 | 101-2182 | ФССЦ-2001, 101-2182, приказ Минстроя России №899/пр от 11.12.2015 г. | Шурупы с полукруглой головкой 5х50 мм | 1348 | 1009 | т | т | 1000 | 0.00014 | 12430 | 0 | 0 | 0 | 0 | 1 | 0 |  | 0.00014 | 2 | 144624795 | 159 | 0 | 0 | 0 | 0 | 0 | 0 | 0 | 0
159 | 144624802 | 144624791 | 115087004 | 1 | 1 | 1 | 3 | 101-2202 | ФССЦ-2001, 101-2202, приказ Минстроя России №899/пр от 11.12.2015 г. | Дюбели распорные полиэтиленовые 6х40 мм | 1356 | 1010 | 1000 шт. | 1000 шт. | 1000 | 0.02 | 180 | 0 | 0 | 0 | 0 | 1 | 0 |  | 0.02 | 2 | 144624796 | 160 | 0 | 0 | 0 | 0 | 0 | 0 | 0 | 0
159 | 144624803 | 144624791 | 115550455 | 1 | 1 | 1 | 3 | 301-1528 | ФССЦ-2001, 301-1528, приказ Минстроя России №899/пр от 11.12.2015 г. | Гарнитура туалетная: вешалки трехрожковые стальные с гальванопокрытием 285х80х25 мм | 1354 | 1010 | шт. | шт. | 1 | 10 | 118.9 | 0 | 0 | 0 | 0 | 1 | 0 |  | 10 | 2 | 144624797 | 161 | 0 | 0 | 0 | 0 | 0 | 0 | 0 | 0
161 | 144624812 | 144624805 | 47840717 | 1 | 1 | 1 | 1 | 1-1040 |  | Рабочий строитель среднего разряда 4 | 1369 | 1013 | чел.-ч | чел.-ч | 1 | 2.8 | 0 | 0 | 0 | 9.62 | 0 | 1 | 1 | )*1,2)*1,15 | 3.864 | 2 | 144624806 | 162 | 0 | 0 | 0 | 0 | 0 | 0 | 0 | 0
161 | 144624813 | 144624805 | 115035984 | 1 | 1 | 1 | 2 | 330206 | ФСЭМ-2001, 330206, приказ Минстроя России №899/пр от 11.12.2015 г. | Дрели электрические | 1368 | 1011 | маш.-ч | маш.-ч | 1 | 0.1 | 0 | 1.95 | 0 | 0 | 0 | 1 | 0 | )*1,2)*1,25 | 0.15 | 2 | 144624807 | 163 | 0 | 0 | 0 | 0 | 0 | 0 | 0 | 0
161 | 144624814 | 144624805 | 115018611 | 1 | 1 | 1 | 3 | 101-0782 | ФССЦ-2001, 101-0782, приказ Минстроя России №899/пр от 11.12.2015 г. | Поковки из квадратных заготовок, масса 1,8 кг | 1348 | 1009 | т | т | 1000 | 0.0001 | 5989 | 0 | 0 | 0 | 0 | 1 | 0 |  | 0.0001 | 2 | 144624808 | 164 | 0 | 0 | 0 | 0 | 0 | 0 | 0 | 0
161 | 144624815 | 144624805 | 115530518 | 1 | 1 | 1 | 3 | 101-2182 | ФССЦ-2001, 101-2182, приказ Минстроя России №899/пр от 11.12.2015 г. | Шурупы с полукруглой головкой 5х50 мм | 1348 | 1009 | т | т | 1000 | 0.00014 | 12430 | 0 | 0 | 0 | 0 | 1 | 0 |  | 0.00014 | 2 | 144624809 | 165 | 0 | 0 | 0 | 0 | 0 | 0 | 0 | 0
161 | 144624816 | 144624805 | 115087004 | 1 | 1 | 1 | 3 | 101-2202 | ФССЦ-2001, 101-2202, приказ Минстроя России №899/пр от 11.12.2015 г. | Дюбели распорные полиэтиленовые 6х40 мм | 1356 | 1010 | 1000 шт. | 1000 шт. | 1000 | 0.02 | 180 | 0 | 0 | 0 | 0 | 1 | 0 |  | 0.02 | 2 | 144624810 | 166 | 0 | 0 | 0 | 0 | 0 | 0 | 0 | 0
161 | 144624817 | 144624805 | 115550455 | 1 | 1 | 1 | 3 | 301-1528 | ФССЦ-2001, 301-1528, приказ Минстроя России №899/пр от 11.12.2015 г. | Гарнитура туалетная: вешалки трехрожковые стальные с гальванопокрытием 285х80х25 мм | 1354 | 1010 | шт. | шт. | 1 | 10 | 118.9 | 0 | 0 | 0 | 0 | 1 | 0 |  | 10 | 2 | 144624811 | 167 | 0 | 0 | 0 | 0 | 0 | 0 | 0 | 0
167 | 144624836 | 144624822 | 47841090 | 1 | 1 | 1 | 1 | 1-1035 |  | Рабочий строитель среднего разряда 3,5 | 1369 | 1013 | чел.-ч | чел.-ч | 1 | 412.7 | 0 | 0 | 0 | 9.07 | 0 | 1 | 1 | )*1,2 | 495.24 | 2 | 144624823 | 168 | 0 | 0 | 0 | 0 | 0 | 0 | 0 | 0
167 | 144624837 | 144624822 | 121548 | 1 | 1 | 1 | 1 | 2 |  | Затраты труда машинистов | 608254 | 1013 | чел.час | чел.час | 1 | 0.75 | 0 | 0 | 0 | 0 | 0 | 1 | 2 | )*1,2 | 0.9 | 2 | 144624824 | 169 | 0 | 0 | 0 | 0 | 0 | 0 | 0 | 0
167 | 144624838 | 144624822 | 115066410 | 1 | 1 | 1 | 2 | 030954 | ФСЭМ-2001, 030954, приказ Минстроя России №899/пр от 11.12.2015 г. | Подъемники грузоподъемностью до 500 кг одномачтовые, высота подъема 45 м | 1368 | 1011 | маш.-ч | маш.-ч | 1 | 0.75 | 0 | 31.26 | 13.5 | 0 | 0 | 1 | 0 | )*1,2 | 0.9 | 2 | 144624825 | 170 | 0 | 0 | 0 | 0 | 0 | 0 | 0 | 0
167 | 144624839 | 144624822 | 115016508 | 1 | 1 | 1 | 2 | 400001 | ФСЭМ-2001, 400001, приказ Минстроя России №899/пр от 11.12.2015 г. | Автомобили бортовые, грузоподъемность до 5 т | 1368 | 1011 | маш.-ч | маш.-ч | 1 | 0.75 | 0 | 87.17 | 11.6 | 0 | 0 | 1 | 0 | )*1,2 | 0.9 | 2 | 144624826 | 171 | 0 | 0 | 0 | 0 | 0 | 0 | 0 | 0
167 | 144624840 | 144624822 | 115052214 | 1 | 1 | 1 | 3 | 101-0311 | ФССЦ-2001, 101-0311, приказ Минстроя России №899/пр от 11.12.2015 г. | Каболка | 1348 | 1009 | т | т | 1000 | 0.0035 | 30030 | 0 | 0 | 0 | 0 | 1 | 0 |  | 0.0035 | 2 | 144624827 | 172 | 0 | 0 | 0 | 0 | 0 | 0 | 0 | 0
167 | 144624841 | 144624822 | 115024901 | 1 | 1 | 1 | 3 | 101-0388 | ФССЦ-2001, 101-0388, приказ Минстроя России №899/пр от 11.12.2015 г. | Краски масляные земляные марки МА-0115 мумия, сурик железный | 1348 | 1009 | т | т | 1000 | 0.0026 | 15119 | 0 | 0 | 0 | 0 | 1 | 0 |  | 0.0026 | 2 | 144624828 | 173 | 0 | 0 | 0 | 0 | 0 | 0 | 0 | 0
167 | 144624842 | 144624822 | 115098924 | 1 | 1 | 1 | 3 | 101-0628 | ФССЦ-2001, 101-0628, приказ Минстроя России №899/пр от 11.12.2015 г. | Олифа комбинированная, марки К-3 | 1348 | 1009 | т | т | 1000 | 0.0012 | 16950 | 0 | 0 | 0 | 0 | 1 | 0 |  | 0.0012 | 2 | 144624829 | 174 | 0 | 0 | 0 | 0 | 0 | 0 | 0 | 0
167 | 144624843 | 144624822 | 115057368 | 1 | 1 | 1 | 3 | 101-0812 | ФССЦ-2001, 101-0812, приказ Минстроя России №899/пр от 11.12.2015 г. | Проволока стальная низкоуглеродистая разного назначения оцинкованная диаметром 1,6 мм | 1348 | 1009 | т | т | 1000 | 0.005 | 14690 | 0 | 0 | 0 | 0 | 1 | 0 |  | 0.005 | 2 | 144624830 | 175 | 0 | 0 | 0 | 0 | 0 | 0 | 0 | 0
167 | 144624844 | 144624822 | 115101142 | 1 | 1 | 1 | 3 | 101-1483 | ФССЦ-2001, 101-1483, приказ Минстроя России №899/пр от 11.12.2015 г. | Шурупы с полукруглой головкой 6х40 мм | 1348 | 1009 | т | т | 1000 | 0.0072 | 12430 | 0 | 0 | 0 | 0 | 1 | 0 |  | 0.0072 | 2 | 144624831 | 176 | 0 | 0 | 0 | 0 | 0 | 0 | 0 | 0
167 | 144624845 | 144624822 | 115024899 | 1 | 1 | 1 | 3 | 101-1669 | ФССЦ-2001, 101-1669, приказ Минстроя России №899/пр от 11.12.2015 г. | Очес льняной | 1346 | 1009 | кг | кг | 1 | 1.05 | 37.29 | 0 | 0 | 0 | 0 | 1 | 0 |  | 1.05 | 2 | 144624832 | 177 | 0 | 0 | 0 | 0 | 0 | 0 | 0 | 0
167 | 144624846 | 144624822 | 115057245 | 1 | 1 | 1 | 3 | 101-2429 | ФССЦ-2001, 101-2429, приказ Минстроя России №899/пр от 11.12.2015 г. | Цемент расширяющийся | 1348 | 1009 | т | т | 1000 | 0.02 | 2165.8 | 0 | 0 | 0 | 0 | 1 | 0 |  | 0.02 | 2 | 144624833 | 178 | 0 | 0 | 0 | 0 | 0 | 0 | 0 | 0
167 | 144624847 | 144624822 | 115268059 | 1 | 1 | 1 | 3 | 301-1310 | ФССЦ-2001, 301-1310, приказ Минстроя России №899/пр от 11.12.2015 г. | Втулки полихлорвиниловые | 1355 | 1010 | 100 шт. | 100 шт. | 100 | 4 | 93 | 0 | 0 | 0 | 0 | 1 | 0 |  | 4 | 2 | 144624834 | 179 | 0 | 0 | 0 | 0 | 0 | 0 | 0 | 0
167 | 144624848 | 144624822 | 115550184 | 1 | 1 | 1 | 3 | 301-1521 | ФССЦ-2001, 301-1521, приказ Минстроя России №899/пр от 11.12.2015 г. | Унитаз-компакт «Комфорт» | 1035 | 1013 | компл. | компл. | 1 | 100 | 318 | 0 | 0 | 0 | 0 | 1 | 0 |  | 100 | 2 | 144624835 | 180 | 0 | 0 | 0 | 0 | 0 | 0 | 0 | 0
170 | 144624863 | 144624850 | 47841090 | 1 | 1 | 1 | 1 | 1-1035 |  | Рабочий строитель среднего разряда 3,5 | 1369 | 1013 | чел.-ч | чел.-ч | 1 | 212 | 0 | 0 | 0 | 9.07 | 0 | 1 | 1 | )*1,2 | 254.4 | 2 | 144624851 | 181 | 0 | 0 | 0 | 0 | 0 | 0 | 0 | 0
170 | 144624864 | 144624850 | 121548 | 1 | 1 | 1 | 1 | 2 |  | Затраты труда машинистов | 608254 | 1013 | чел.час | чел.час | 1 | 0.7 | 0 | 0 | 0 | 0 | 0 | 1 | 2 | )*1,2 | 0.84 | 2 | 144624852 | 182 | 0 | 0 | 0 | 0 | 0 | 0 | 0 | 0
170 | 144624865 | 144624850 | 115066410 | 1 | 1 | 1 | 2 | 030954 | ФСЭМ-2001, 030954, приказ Минстроя России №899/пр от 11.12.2015 г. | Подъемники грузоподъемностью до 500 кг одномачтовые, высота подъема 45 м | 1368 | 1011 | маш.-ч | маш.-ч | 1 | 0.7 | 0 | 31.26 | 13.5 | 0 | 0 | 1 | 0 | )*1,2 | 0.84 | 2 | 144624853 | 183 | 0 | 0 | 0 | 0 | 0 | 0 | 0 | 0
170 | 144624866 | 144624850 | 115016508 | 1 | 1 | 1 | 2 | 400001 | ФСЭМ-2001, 400001, приказ Минстроя России №899/пр от 11.12.2015 г. | Автомобили бортовые, грузоподъемность до 5 т | 1368 | 1011 | маш.-ч | маш.-ч | 1 | 0.7 | 0 | 87.17 | 11.6 | 0 | 0 | 1 | 0 | )*1,2 | 0.84 | 2 | 144624854 | 184 | 0 | 0 | 0 | 0 | 0 | 0 | 0 | 0
170 | 144624867 | 144624850 | 115052214 | 1 | 1 | 1 | 3 | 101-0311 | ФССЦ-2001, 101-0311, приказ Минстроя России №899/пр от 11.12.2015 г. | Каболка | 1348 | 1009 | т | т | 1000 | 0.007 | 30030 | 0 | 0 | 0 | 0 | 1 | 0 |  | 0.007 | 2 | 144624855 | 185 | 0 | 0 | 0 | 0 | 0 | 0 | 0 | 0
170 | 144624868 | 144624850 | 115024901 | 1 | 1 | 1 | 3 | 101-0388 | ФССЦ-2001, 101-0388, приказ Минстроя России №899/пр от 11.12.2015 г. | Краски масляные земляные марки МА-0115 мумия, сурик железный | 1348 | 1009 | т | т | 1000 | 0.01 | 15119 | 0 | 0 | 0 | 0 | 1 | 0 |  | 0.01 | 2 | 144624856 | 186 | 0 | 0 | 0 | 0 | 0 | 0 | 0 | 0
170 | 144624869 | 144624850 | 115098924 | 1 | 1 | 1 | 3 | 101-0628 | ФССЦ-2001, 101-0628, приказ Минстроя России №899/пр от 11.12.2015 г. | Олифа комбинированная, марки К-3 | 1348 | 1009 | т | т | 1000 | 0.0004 | 16950 | 0 | 0 | 0 | 0 | 1 | 0 |  | 0.0004 | 2 | 144624857 | 187 | 0 | 0 | 0 | 0 | 0 | 0 | 0 | 0
170 | 144624870 | 144624850 | 115101142 | 1 | 1 | 1 | 3 | 101-1483 | ФССЦ-2001, 101-1483, приказ Минстроя России №899/пр от 11.12.2015 г. | Шурупы с полукруглой головкой 6х40 мм | 1348 | 1009 | т | т | 1000 | 0.007 | 12430 | 0 | 0 | 0 | 0 | 1 | 0 |  | 0.007 | 2 | 144624858 | 188 | 0 | 0 | 0 | 0 | 0 | 0 | 0 | 0
170 | 144624871 | 144624850 | 115024899 | 1 | 1 | 1 | 3 | 101-1669 | ФССЦ-2001, 101-1669, приказ Минстроя России №899/пр от 11.12.2015 г. | Очес льняной | 1346 | 1009 | кг | кг | 1 | 0.4 | 37.29 | 0 | 0 | 0 | 0 | 1 | 0 |  | 0.4 | 2 | 144624859 | 189 | 0 | 0 | 0 | 0 | 0 | 0 | 0 | 0
170 | 144624872 | 144624850 | 115057245 | 1 | 1 | 1 | 3 | 101-2429 | ФССЦ-2001, 101-2429, приказ Минстроя России №899/пр от 11.12.2015 г. | Цемент расширяющийся | 1348 | 1009 | т | т | 1000 | 0.008 | 2165.8 | 0 | 0 | 0 | 0 | 1 | 0 |  | 0.008 | 2 | 144624860 | 190 | 0 | 0 | 0 | 0 | 0 | 0 | 0 | 0
170 | 144624873 | 144624850 | 115550394 | 1 | 1 | 1 | 3 | 301-0825 | ФССЦ-2001, 301-0825, приказ Минстроя России №899/пр от 11.12.2015 г. | Умывальники полуфарфоровые и фарфоровые с кронштейнами, сифоном бутылочным латунным и выпуском, овальные со скрытыми установочными поверхностями без спинки размером 550х480х150 мм | 1035 | 1013 | компл. | компл. | 1 | 100 | 130 | 0 | 0 | 0 | 0 | 1 | 0 |  | 100 | 2 | 144624861 | 191 | 0 | 0 | 0 | 0 | 0 | 0 | 0 | 0
170 | 144624874 | 144624850 | 115268059 | 1 | 1 | 1 | 3 | 301-1310 | ФССЦ-2001, 301-1310, приказ Минстроя России №899/пр от 11.12.2015 г. | Втулки полихлорвиниловые | 1355 | 1010 | 100 шт. | 100 шт. | 100 | 4 | 93 | 0 | 0 | 0 | 0 | 1 | 0 |  | 4 | 2 | 144624862 | 192 | 0 | 0 | 0 | 0 | 0 | 0 | 0 | 0
173 | 144624884 | 144624876 | 47841090 | 1 | 1 | 1 | 1 | 1-1035 |  | Рабочий строитель среднего разряда 3,5 | 1369 | 1013 | чел.-ч | чел.-ч | 1 | 266.7 | 0 | 0 | 0 | 9.07 | 0 | 1 | 1 | )*1,2 | 320.04 | 2 | 144624877 | 193 | 0 | 0 | 0 | 0 | 0 | 0 | 0 | 0
173 | 144624885 | 144624876 | 115016508 | 1 | 1 | 1 | 2 | 400001 | ФСЭМ-2001, 400001, приказ Минстроя России №899/пр от 11.12.2015 г. | Автомобили бортовые, грузоподъемность до 5 т | 1368 | 1011 | маш.-ч | маш.-ч | 1 | 0.14 | 0 | 87.17 | 11.6 | 0 | 0 | 1 | 0 | )*1,2 | 0.168 | 2 | 144624878 | 194 | 0 | 0 | 0 | 0 | 0 | 0 | 0 | 0
173 | 144624886 | 144624876 | 115024901 | 1 | 1 | 1 | 3 | 101-0388 | ФССЦ-2001, 101-0388, приказ Минстроя России №899/пр от 11.12.2015 г. | Краски масляные земляные марки МА-0115 мумия, сурик железный | 1348 | 1009 | т | т | 1000 | 0.0032 | 15119 | 0 | 0 | 0 | 0 | 1 | 0 |  | 0.0032 | 2 | 144624879 | 195 | 0 | 0 | 0 | 0 | 0 | 0 | 0 | 0
173 | 144624887 | 144624876 | 115098924 | 1 | 1 | 1 | 3 | 101-0628 | ФССЦ-2001, 101-0628, приказ Минстроя России №899/пр от 11.12.2015 г. | Олифа комбинированная, марки К-3 | 1348 | 1009 | т | т | 1000 | 0.0019 | 16950 | 0 | 0 | 0 | 0 | 1 | 0 |  | 0.0019 | 2 | 144624880 | 196 | 0 | 0 | 0 | 0 | 0 | 0 | 0 | 0
173 | 144624888 | 144624876 | 115024899 | 1 | 1 | 1 | 3 | 101-1669 | ФССЦ-2001, 101-1669, приказ Минстроя России №899/пр от 11.12.2015 г. | Очес льняной | 1346 | 1009 | кг | кг | 1 | 2.1 | 37.29 | 0 | 0 | 0 | 0 | 1 | 0 |  | 2.1 | 2 | 144624881 | 197 | 0 | 0 | 0 | 0 | 0 | 0 | 0 | 0
173 | 144624889 | 144624876 | 115550535 | 1 | 1 | 1 | 3 | 301-0619 | ФССЦ-2001, 301-0619, приказ Минстроя России №899/пр от 11.12.2015 г. | Смесители общие для ванн и умывальников с душевой сеткой на гибком шланге, с кнопочным переключателем СМ-ВУ-ШЛР с цельнолитым корпусом | 1035 | 1013 | компл. | компл. | 1 | 100 | 193.23 | 0 | 0 | 0 | 0 | 1 | 0 |  | 100 | 2 | 144624882 | 198 | 0 | 0 | 0 | 0 | 0 | 0 | 0 | 0
173 | 144624890 | 144624876 | 115261035 | 1 | 1 | 1 | 3 | 509-9899 | ФССЦ-2001, 509-9899, приказ Минстроя России №899/пр от 11.12.2015 г. | Строительный мусор и масса возвратных материалов | 1348 | 1009 | т | т | 1000 | 0.26 | 0 | 0 | 0 | 0 | 0 | 0 | 0 |  | 0.26 | 2 | 144624883 | 199 | 0 | 0 | 0 | 0 | 0 | 0 | 0 | 0
175 | 144624898 | 144624892 | 47841090 | 1 | 1 | 1 | 1 | 1-1035 |  | Рабочий строитель среднего разряда 3,5 | 1369 | 1013 | чел.-ч | чел.-ч | 1 | 52.4 | 0 | 0 | 0 | 9.07 | 0 | 1 | 1 | )*1,2 | 62.88 | 2 | 144624893 | 200 | 0 | 0 | 0 | 0 | 0 | 0 | 0 | 0
175 | 144624899 | 144624892 | 121548 | 1 | 1 | 1 | 1 | 2 |  | Затраты труда машинистов | 608254 | 1013 | чел.час | чел.час | 1 | 0.05 | 0 | 0 | 0 | 0 | 0 | 1 | 2 | )*1,2 | 0.06 | 2 | 144624894 | 201 | 0 | 0 | 0 | 0 | 0 | 0 | 0 | 0
175 | 144624900 | 144624892 | 115066410 | 1 | 1 | 1 | 2 | 030954 | ФСЭМ-2001, 030954, приказ Минстроя России №899/пр от 11.12.2015 г. | Подъемники грузоподъемностью до 500 кг одномачтовые, высота подъема 45 м | 1368 | 1011 | маш.-ч | маш.-ч | 1 | 0.05 | 0 | 31.26 | 13.5 | 0 | 0 | 1 | 0 | )*1,2 | 0.06 | 2 | 144624895 | 202 | 0 | 0 | 0 | 0 | 0 | 0 | 0 | 0
175 | 144624901 | 144624892 | 115016508 | 1 | 1 | 1 | 2 | 400001 | ФСЭМ-2001, 400001, приказ Минстроя России №899/пр от 11.12.2015 г. | Автомобили бортовые, грузоподъемность до 5 т | 1368 | 1011 | маш.-ч | маш.-ч | 1 | 0.05 | 0 | 87.17 | 11.6 | 0 | 0 | 1 | 0 | )*1,2 | 0.06 | 2 | 144624896 | 203 | 0 | 0 | 0 | 0 | 0 | 0 | 0 | 0
175 | 144624902 | 144624892 | 115550459 | 1 | 1 | 1 | 3 | 301-1520 | ФССЦ-2001, 301-1520, приказ Минстроя России №899/пр от 11.12.2015 г. | Подводка гибкая армированная резиновая 500 мм | 1358 | 1010 | 10 шт. | 10 шт. | 10 | 10 | 204.5 | 0 | 0 | 0 | 0 | 1 | 0 |  | 10 | 2 | 144624897 | 204 | 0 | 0 | 0 | 0 | 0 | 0 | 0 | 0
208 | 144624907 | 144624903 | 47840853 | 1 | 1 | 1 | 1 | 1-1030 |  | Рабочий строитель среднего разряда 3 | 1369 | 1013 | чел.-ч | чел.-ч | 1 | 56.1 | 0 | 0 | 0 | 8.53 | 0 | 1 | 1 | )*1,2 | 67.32 | 2 | 144624904 | 205 | 0 | 0 | 0 | 0 | 0 | 0 | 0 | 0
208 | 144624908 | 144624903 | 121548 | 1 | 1 | 1 | 1 | 2 |  | Затраты труда машинистов | 608254 | 1013 | чел.час | чел.час | 1 | 0.75 | 0 | 0 | 0 | 0 | 0 | 1 | 2 | )*1,2 | 0.9 | 2 | 144624905 | 206 | 0 | 0 | 0 | 0 | 0 | 0 | 0 | 0
208 | 144624909 | 144624903 | 115066410 | 1 | 1 | 1 | 2 | 030954 | ФСЭМ-2001, 030954, приказ Минстроя России №899/пр от 11.12.2015 г. | Подъемники грузоподъемностью до 500 кг одномачтовые, высота подъема 45 м | 1368 | 1011 | маш.-ч | маш.-ч | 1 | 0.75 | 0 | 31.26 | 13.5 | 0 | 0 | 1 | 0 | )*1,2 | 0.9 | 2 | 144624906 | 207 | 0 | 0 | 0 | 0 | 0 | 0 | 0 | 0
209 | 151382506 | 144624910 | 47841023 | 1 | 1 | 1 | 1 | 1-1032 |  | Рабочий строитель среднего разряда 3,2 | 1369 | 1013 | чел.-ч | чел.-ч | 1 | 167.86 | 0 | 0 | 0 | 8.74 | 0 | 1 | 1 | )*1,2)*1,15 | 231.6468 | 2 | 151382506 | 208 | 0 | 0 | 0 | 0 | 0 | 0 | 0 | 0
209 | 151382507 | 144624910 | 121548 | 1 | 1 | 1 | 1 | 2 |  | Затраты труда машинистов | 608254 | 1013 | чел.час | чел.час | 1 | 0.52 | 0 | 0 | 0 | 0 | 0 | 1 | 2 | )*1,2)*1,25 | 0.78 | 2 | 151382507 | 209 | 0 | 0 | 0 | 0 | 0 | 0 | 0 | 0
209 | 151382508 | 144624910 | 115016565 | 1 | 1 | 1 | 2 | 021141 | ФСЭМ-2001, 021141, приказ Минстроя России №899/пр от 11.12.2015 г. | Краны на автомобильном ходу при работе на других видах строительства 10 т | 1368 | 1011 | маш.-ч | маш.-ч | 1 | 0.52 | 0 | 111.99 | 13.5 | 0 | 0 | 1 | 0 | )*1,2)*1,25 | 0.78 | 2 | 151382508 | 210 | 0 | 0 | 0 | 0 | 0 | 0 | 0 | 0
209 | 151382509 | 144624910 | 115076999 | 1 | 1 | 1 | 2 | 030403 | ФСЭМ-2001, 030403, приказ Минстроя России №899/пр от 11.12.2015 г. | Лебедки электрические тяговым усилием 19,62 кН (2 т) | 1368 | 1011 | маш.-ч | маш.-ч | 1 | 0.39 | 0 | 6.66 | 0 | 0 | 0 | 1 | 0 | )*1,2)*1,25 | 0.585 | 2 | 151382509 | 211 | 0 | 0 | 0 | 0 | 0 | 0 | 0 | 0
209 | 151382510 | 144624910 | 115021185 | 1 | 1 | 1 | 2 | 040502 | ФСЭМ-2001, 040502, приказ Минстроя России №899/пр от 11.12.2015 г. | Установки для сварки ручной дуговой (постоянного тока) | 1368 | 1011 | маш.-ч | маш.-ч | 1 | 1.79 | 0 | 8.1 | 0 | 0 | 0 | 1 | 0 | )*1,2)*1,25 | 2.685 | 2 | 151382510 | 212 | 0 | 0 | 0 | 0 | 0 | 0 | 0 | 0
209 | 151382511 | 144624910 | 115016508 | 1 | 1 | 1 | 2 | 400001 | ФСЭМ-2001, 400001, приказ Минстроя России №899/пр от 11.12.2015 г. | Автомобили бортовые, грузоподъемность до 5 т | 1368 | 1011 | маш.-ч | маш.-ч | 1 | 0.78 | 0 | 87.17 | 11.6 | 0 | 0 | 1 | 0 | )*1,2)*1,25 | 1.17 | 2 | 151382511 | 213 | 0 | 0 | 0 | 0 | 0 | 0 | 0 | 0
209 | 151382512 | 144624910 | 115067131 | 1 | 1 | 1 | 3 | 101-0605 | ФССЦ-2001, 101-0605, приказ Минстроя России №899/пр от 11.12.2015 г. | Мастика герметизирующая нетвердеющая «Гэлан» | 1348 | 1009 | т | т | 1000 | 0.00501 | 17183 | 0 | 0 | 0 | 0 | 1 | 0 |  | 0.00501 | 2 | 151382512 | 214 | 0 | 0 | 0 | 0 | 0 | 0 | 0 | 0
209 | 151382513 | 144624910 | 115040891 | 1 | 1 | 1 | 3 | 101-1522 | ФССЦ-2001, 101-1522, приказ Минстроя России №899/пр от 11.12.2015 г. | Электроды диаметром 5 мм Э42А | 1348 | 1009 | т | т | 1000 | 0.00045 | 10362 | 0 | 0 | 0 | 0 | 1 | 0 |  | 0.00045 | 2 | 151382513 | 215 | 0 | 0 | 0 | 0 | 0 | 0 | 0 | 0
209 | 151382514 | 144624910 | 115021558 | 1 | 1 | 1 | 3 | 101-1703 | ФССЦ-2001, 101-1703, приказ Минстроя России №899/пр от 11.12.2015 г. | Прокладки резиновые (пластина техническая прессованная) | 1346 | 1009 | кг | кг | 1 | 8 | 23.09 | 0 | 0 | 0 | 0 | 1 | 0 |  | 8 | 2 | 151382514 | 216 | 0 | 0 | 0 | 0 | 0 | 0 | 0 | 0
209 | 151382515 | 144624910 | 115016531 | 1 | 1 | 1 | 3 | 101-1714 | ФССЦ-2001, 101-1714, приказ Минстроя России №899/пр от 11.12.2015 г. | Болты с гайками и шайбами строительные | 1348 | 1009 | т | т | 1000 | 0.015 | 9040.01 | 0 | 0 | 0 | 0 | 1 | 0 |  | 0.015 | 2 | 151382515 | 217 | 0 | 0 | 0 | 0 | 0 | 0 | 0 | 0
209 | 151382516 | 144624910 | 115104886 | 1 | 1 | 1 | 3 | 101-9430 | ФССЦ-2001, 101-9430, приказ Минстроя России №899/пр от 11.12.2015 г. | Сетки в рамках | 1327 | 1005 | м2 | м2 | 1 | 0 | 0 | 0 | 0 | 0 | 1 | 0 | 0 |  | 0 | 3 | -1 |  | 0 | 0 | 0 | 0 | 0 | 0 | 0 | 0
209 | 151382517 | 144624910 | 115104887 | 1 | 1 | 1 | 3 | 301-9066 | ФССЦ-2001, 301-9066, приказ Минстроя России №899/пр от 11.12.2015 г. | Воздуховоды металлические | 1327 | 1005 | м2 | м2 | 1 | 100 | 0 | 0 | 0 | 0 | 0 | 0 | 0 |  | 100 | 3 | -1 |  | 0 | 0 | 0 | 0 | 0 | 0 | 0 | 0
209 | 151382518 | 144624910 | 115104889 | 1 | 1 | 1 | 3 | 301-9110 | ФССЦ-2001, 301-9110, приказ Минстроя России №899/пр от 11.12.2015 г. | Дроссель-клапаны в патрубке | 1354 | 1010 | шт. | шт. | 1 | 0 | 0 | 0 | 0 | 0 | 1 | 0 | 0 |  | 0 | 3 | -1 |  | 0 | 0 | 0 | 0 | 0 | 0 | 0 | 0
209 | 151382519 | 144624910 | 115098651 | 1 | 1 | 1 | 3 | 301-9240 | ФССЦ-2001, 301-9240, приказ Минстроя России №899/пр от 11.12.2015 г. | Крепления | 1346 | 1009 | кг | кг | 1 | 0 | 0 | 0 | 0 | 0 | 1 | 0 | 0 |  | 0 | 3 | -1 |  | 0 | 0 | 0 | 0 | 0 | 0 | 0 | 0
209 | 151382520 | 144624910 | 115104125 | 1 | 1 | 1 | 3 | 301-9520 | ФССЦ-2001, 301-9520, приказ Минстроя России №899/пр от 11.12.2015 г. | Шиберы | 1354 | 1010 | шт. | шт. | 1 | 0 | 0 | 0 | 0 | 0 | 1 | 0 | 0 |  | 0 | 3 | -1 |  | 0 | 0 | 0 | 0 | 0 | 0 | 0 | 0
209 | 151382521 | 144624910 | 115104888 | 1 | 1 | 1 | 3 | 301-9640 | ФССЦ-2001, 301-9640, приказ Минстроя России №899/пр от 11.12.2015 г. | Заглушки питометражных лючков | 1354 | 1010 | шт. | шт. | 1 | 0 | 0 | 0 | 0 | 0 | 1 | 0 | 0 |  | 0 | 3 | -1 |  | 0 | 0 | 0 | 0 | 0 | 0 | 0 | 0
209 | 151382522 | 144624910 | 115104890 | 1 | 1 | 1 | 3 | 509-0989 | ФССЦ-2001, 509-0989, приказ Минстроя России №899/пр от 11.12.2015 г. | Шнур асбестовый общего назначения марки ШАОН диаметром 8-10 мм | 1348 | 1009 | т | т | 1000 | 0.00089 | 26499 | 0 | 0 | 0 | 0 | 1 | 0 |  | 0.00089 | 2 | 151382522 | 218 | 0 | 0 | 0 | 0 | 0 | 0 | 0 | 0
213 | 151382727 | 144624945 | 47840853 | 1 | 1 | 1 | 1 | 1-1030 |  | Рабочий строитель среднего разряда 3 | 1369 | 1013 | чел.-ч | чел.-ч | 1 | 46.19 | 0 | 0 | 0 | 8.53 | 0 | 1 | 1 | )*1,2 | 55.428 | 2 | 151382727 | 222 | 0 | 0 | 0 | 0 | 0 | 0 | 0 | 0
213 | 151382728 | 144624945 | 121548 | 1 | 1 | 1 | 1 | 2 |  | Затраты труда машинистов | 608254 | 1013 | чел.час | чел.час | 1 | 0.01 | 0 | 0 | 0 | 0 | 0 | 1 | 2 | )*1,2 | 0.012 | 2 | 151382728 | 223 | 0 | 0 | 0 | 0 | 0 | 0 | 0 | 0
213 | 151382729 | 144624945 | 115066410 | 1 | 1 | 1 | 2 | 030954 | ФСЭМ-2001, 030954, приказ Минстроя России №899/пр от 11.12.2015 г. | Подъемники грузоподъемностью до 500 кг одномачтовые, высота подъема 45 м | 1368 | 1011 | маш.-ч | маш.-ч | 1 | 0.01 | 0 | 31.26 | 13.5 | 0 | 0 | 1 | 0 | )*1,2 | 0.012 | 2 | 151382729 | 224 | 0 | 0 | 0 | 0 | 0 | 0 | 0 | 0
213 | 151382730 | 144624945 | 115544305 | 1 | 1 | 1 | 3 | 301-1514 | ФССЦ-2001, 301-1514, приказ Минстроя России №899/пр от 11.12.2015 г. | Решетки жалюзийные неподвижные штампованные размером 150х490 мм | 1354 | 1010 | шт. | шт. | 1 | 100 | 28.25 | 0 | 0 | 0 | 0 | 1 | 0 |  | 100 | 2 | 151382730 | 225 | 0 | 0 | 0 | 0 | 0 | 0 | 0 | 0
213 | 151382731 | 144624945 | 115066678 | 1 | 1 | 1 | 3 | 405-0219 | ФССЦ-2001, 405-0219, приказ Минстроя России №899/пр от 11.12.2015 г. | Гипсовые вяжущие, марка Г3 | 1348 | 1009 | т | т | 1000 | 0.05 | 729.98 | 0 | 0 | 0 | 0 | 1 | 0 |  | 0.05 | 2 | 151382731 | 226 | 0 | 0 | 0 | 0 | 0 | 0 | 0 | 0
213 | 151382732 | 144624945 | 115017389 | 1 | 1 | 1 | 3 | 411-0001 | ФССЦ-2001, 411-0001, приказ Минстроя России №899/пр от 11.12.2015 г. | Вода | 1339 | 1007 | м3 | м3 | 1 | 0.02 | 2.44 | 0 | 0 | 0 | 0 | 1 | 0 |  | 0.02 | 2 | 151382732 | 227 | 0 | 0 | 0 | 0 | 0 | 0 | 0 | 0
213 | 151382733 | 144624945 | 115259895 | 1 | 1 | 1 | 3 | 509-9900 | ФССЦ-2001, 509-9900, приказ Минстроя России №899/пр от 11.12.2015 г. | Строительный мусор | 1348 | 1009 | т | т | 1000 | 0.07 | 0 | 0 | 0 | 0 | 0 | 0 | 0 |  | 0.07 | 2 | 151382733 | 228 | 0 | 0 | 0 | 0 | 0 | 0 | 0 | 0
250 | 144624968 | 144624962 | 47840622 | 1 | 1 | 1 | 1 | 1-1023 |  | Рабочий строитель среднего разряда 2,3 | 1369 | 1013 | чел.-ч | чел.-ч | 1 | 179.3 | 0 | 0 | 0 | 8.02 | 0 | 1 | 1 | )*1,2 | 215.16 | 2 | 144624963 | 229 | 0 | 0 | 0 | 0 | 0 | 0 | 0 | 0
250 | 144624969 | 144624962 | 121548 | 1 | 1 | 1 | 1 | 2 |  | Затраты труда машинистов | 608254 | 1013 | чел.час | чел.час | 1 | 3.97 | 0 | 0 | 0 | 0 | 0 | 1 | 2 | )*1,2 | 4.764 | 2 | 144624964 | 230 | 0 | 0 | 0 | 0 | 0 | 0 | 0 | 0
250 | 144624970 | 144624962 | 115022373 | 1 | 1 | 1 | 2 | 050101 | ФСЭМ-2001, 050101, приказ Минстроя России №899/пр от 11.12.2015 г. | Компрессоры передвижные с двигателем внутреннего сгорания давлением до 686 кПа (7 ат), производительность до 5 м3/мин | 1368 | 1011 | маш.-ч | маш.-ч | 1 | 3.97 | 0 | 90 | 10.06 | 0 | 0 | 1 | 0 | )*1,2 | 4.764 | 2 | 144624965 | 231 | 0 | 0 | 0 | 0 | 0 | 0 | 0 | 0
250 | 144624971 | 144624962 | 115023337 | 1 | 1 | 1 | 2 | 330804 | ФСЭМ-2001, 330804, приказ Минстроя России №899/пр от 11.12.2015 г. | Молотки при работе от передвижных компрессорных станций отбойные пневматические | 1368 | 1011 | маш.-ч | маш.-ч | 1 | 7.93 | 0 | 1.53 | 0 | 0 | 0 | 1 | 0 | )*1,2 | 9.516 | 2 | 144624966 | 232 | 0 | 0 | 0 | 0 | 0 | 0 | 0 | 0
250 | 144624972 | 144624962 | 115259895 | 1 | 1 | 1 | 3 | 509-9900 | ФССЦ-2001, 509-9900, приказ Минстроя России №899/пр от 11.12.2015 г. | Строительный мусор | 1348 | 1009 | т | т | 1000 | 10.5 | 0 | 0 | 0 | 0 | 0 | 0 | 0 |  | 10.5 | 2 | 144624967 | 233 | 0 | 0 | 0 | 0 | 0 | 0 | 0 | 0
252 | 144624977 | 144624974 | 47840614 | 1 | 1 | 1 | 1 | 1-1022 |  | Рабочий строитель среднего разряда 2,2 | 1369 | 1013 | чел.-ч | чел.-ч | 1 | 36.28 | 0 | 0 | 0 | 7.94 | 0 | 1 | 1 | )*1,2 | 43.536 | 2 | 144624975 | 234 | 0 | 0 | 0 | 0 | 0 | 0 | 0 | 0
252 | 144624978 | 144624974 | 115259895 | 1 | 1 | 1 | 3 | 509-9900 | ФССЦ-2001, 509-9900, приказ Минстроя России №899/пр от 11.12.2015 г. | Строительный мусор | 1348 | 1009 | т | т | 1000 | 1.18 | 0 | 0 | 0 | 0 | 0 | 0 | 0 |  | 1.18 | 2 | 144624976 | 235 | 0 | 0 | 0 | 0 | 0 | 0 | 0 | 0
254 | 144625000 | 144624986 | 47841101 | 1 | 1 | 1 | 1 | 1-1033 |  | Рабочий строитель среднего разряда 3,3 | 1369 | 1013 | чел.-ч | чел.-ч | 1 | 201 | 0 | 0 | 0 | 8.86 | 0 | 1 | 1 | )*1,2)*1,15 | 277.38 | 2 | 144624987 | 236 | 0 | 0 | 0 | 0 | 0 | 0 | 0 | 0
254 | 144625001 | 144624986 | 121548 | 1 | 1 | 1 | 1 | 2 |  | Затраты труда машинистов | 608254 | 1013 | чел.час | чел.час | 1 | 1.05 | 0 | 0 | 0 | 0 | 0 | 1 | 2 | )*1,2)*1,25 | 1.575 | 2 | 144624988 | 237 | 0 | 0 | 0 | 0 | 0 | 0 | 0 | 0
254 | 144625002 | 144624986 | 115066410 | 1 | 1 | 1 | 2 | 030954 | ФСЭМ-2001, 030954, приказ Минстроя России №899/пр от 11.12.2015 г. | Подъемники грузоподъемностью до 500 кг одномачтовые, высота подъема 45 м | 1368 | 1011 | маш.-ч | маш.-ч | 1 | 1.05 | 0 | 31.26 | 13.5 | 0 | 0 | 1 | 0 | )*1,2)*1,25 | 1.575 | 2 | 144624989 | 238 | 0 | 0 | 0 | 0 | 0 | 0 | 0 | 0
254 | 144625003 | 144624986 | 115067656 | 1 | 1 | 1 | 2 | 134041 | ФСЭМ-2001, 134041, приказ Минстроя России №899/пр от 11.12.2015 г. | Шуруповерт | 1368 | 1011 | маш.-ч | маш.-ч | 1 | 20.91 | 0 | 3 | 0 | 0 | 0 | 1 | 0 | )*1,2)*1,25 | 31.365 | 2 | 144624990 | 239 | 0 | 0 | 0 | 0 | 0 | 0 | 0 | 0
254 | 144625004 | 144624986 | 115059168 | 1 | 1 | 1 | 2 | 331451 | ФСЭМ-2001, 331451, приказ Минстроя России №899/пр от 11.12.2015 г. | Перфораторы электрические | 1368 | 1011 | маш.-ч | маш.-ч | 1 | 32.21 | 0 | 2.08 | 0 | 0 | 0 | 1 | 0 | )*1,2)*1,25 | 48.315 | 2 | 144624991 | 240 | 0 | 0 | 0 | 0 | 0 | 0 | 0 | 0
254 | 144625005 | 144624986 | 115016508 | 1 | 1 | 1 | 2 | 400001 | ФСЭМ-2001, 400001, приказ Минстроя России №899/пр от 11.12.2015 г. | Автомобили бортовые, грузоподъемность до 5 т | 1368 | 1011 | маш.-ч | маш.-ч | 1 | 3.57 | 0 | 87.17 | 11.6 | 0 | 0 | 1 | 0 | )*1,2)*1,25 | 5.355 | 2 | 144624992 | 241 | 0 | 0 | 0 | 0 | 0 | 0 | 0 | 0
254 | 144625006 | 144624986 | 115060423 | 1 | 1 | 1 | 3 | 101-2052 | ФССЦ-2001, 101-2052, приказ Минстроя России №899/пр от 11.12.2015 г. | Лента бутиловая | 1301 | 102138004 | м | м | 1 | 402 | 6.38 | 0 | 0 | 0 | 0 | 1 | 0 |  | 402 | 2 | 144624993 | 242 | 0 | 0 | 0 | 0 | 0 | 0 | 0 | 0
254 | 144625007 | 144624986 | 115079823 | 1 | 1 | 1 | 3 | 101-2054 | ФССЦ-2001, 101-2054, приказ Минстроя России №899/пр от 11.12.2015 г. | Лента бутиловая диффузионная | 1301 | 102138004 | м | м | 1 | 43 | 7.95 | 0 | 0 | 0 | 0 | 1 | 0 |  | 43 | 2 | 144624994 | 243 | 0 | 0 | 0 | 0 | 0 | 0 | 0 | 0
254 | 144625008 | 144624986 | 115079822 | 1 | 1 | 1 | 3 | 101-2388 | ФССЦ-2001, 101-2388, приказ Минстроя России №899/пр от 11.12.2015 г. | Герметик пенополиуретановый (пена монтажная) типа Makrofleks, Soudal в баллонах по 750 мл | 1354 | 1010 | шт. | шт. | 1 | 123.5 | 67 | 0 | 0 | 0 | 0 | 1 | 0 |  | 123.5 | 2 | 144624995 | 244 | 0 | 0 | 0 | 0 | 0 | 0 | 0 | 0
254 | 144625009 | 144624986 | 115072793 | 1 | 1 | 1 | 3 | 101-2789 | ФССЦ-2001, 101-2789, приказ Минстроя России №899/пр от 11.12.2015 г. | Лента ПСУЛ | 1302 | 102138004 | 10 м | 10 м | 10 | 29.3 | 64.1 | 0 | 0 | 0 | 0 | 1 | 0 |  | 29.3 | 2 | 144624996 | 245 | 0 | 0 | 0 | 0 | 0 | 0 | 0 | 0
254 | 144625010 | 144624986 | 115079824 | 1 | 1 | 1 | 3 | 101-4173 | ФССЦ-2001, 101-4173, приказ Минстроя России №899/пр от 11.12.2015 г. | Дюбели монтажные 10х130 (10х132, 10х150) мм | 1358 | 1010 | 10 шт. | 10 шт. | 10 | 65.2 | 7.03 | 0 | 0 | 0 | 0 | 1 | 0 |  | 65.2 | 2 | 144624997 | 246 | 0 | 0 | 0 | 0 | 0 | 0 | 0 | 0
254 | 144625011 | 144624986 | 115079825 | 1 | 1 | 1 | 3 | 102-0303 | ФССЦ-2001, 102-0303, приказ Минстроя России №899/пр от 11.12.2015 г. | Клинья пластиковые монтажные | 1355 | 1010 | 100 шт. | 100 шт. | 100 | 8 | 50 | 0 | 0 | 0 | 0 | 1 | 0 |  | 8 | 2 | 144624998 | 247 | 0 | 0 | 0 | 0 | 0 | 0 | 0 | 0
254 | 144625012 | 144624986 | 115521326 | 1 | 1 | 1 | 3 | 203-8084 | ФССЦ-2001, 203-8084, приказ Минстроя России №899/пр от 11.12.2015 г. | Блоки дверные наружные или тамбурные с заполнением стеклопакетами (ГОСТ 30970-2002) | 1327 | 1005 | м2 | м2 | 1 | 100 | 1529.15 | 0 | 0 | 0 | 0 | 1 | 0 |  | 100 | 2 | 144624999 | 248 | 0 | 0 | 0 | 0 | 0 | 0 | 0 | 0
255 | 151382783 | 144625022 | 47841735 | 1 | 1 | 1 | 1 | 1-1042 |  | Рабочий строитель среднего разряда 4,2 | 1369 | 1013 | чел.-ч | чел.-ч | 1 | 1.11 | 0 | 0 | 0 | 9.92 | 0 | 1 | 1 | )*1,2)*1,15 | 1.5318 | 2 | 151382783 | 249 | 0 | 0 | 0 | 0 | 0 | 0 | 0 | 0
255 | 151382784 | 144625022 | 115021185 | 1 | 1 | 1 | 2 | 040502 | ФСЭМ-2001, 040502, приказ Минстроя России №899/пр от 11.12.2015 г. | Установки для сварки ручной дуговой (постоянного тока) | 1368 | 1011 | маш.-ч | маш.-ч | 1 | 0.26 | 0 | 8.1 | 0 | 0 | 0 | 1 | 0 | )*1,2)*1,25 | 0.39 | 2 | 151382784 | 250 | 0 | 0 | 0 | 0 | 0 | 0 | 0 | 0
255 | 151382785 | 144625022 | 115067656 | 1 | 1 | 1 | 2 | 134041 | ФСЭМ-2001, 134041, приказ Минстроя России №899/пр от 11.12.2015 г. | Шуруповерт | 1368 | 1011 | маш.-ч | маш.-ч | 1 | 0.15 | 0 | 3 | 0 | 0 | 0 | 1 | 0 | )*1,2)*1,25 | 0.225 | 2 | 151382785 | 251 | 0 | 0 | 0 | 0 | 0 | 0 | 0 | 0
255 | 151382786 | 144625022 | 115035984 | 1 | 1 | 1 | 2 | 330206 | ФСЭМ-2001, 330206, приказ Минстроя России №899/пр от 11.12.2015 г. | Дрели электрические | 1368 | 1011 | маш.-ч | маш.-ч | 1 | 0.11 | 0 | 1.95 | 0 | 0 | 0 | 1 | 0 | )*1,2)*1,25 | 0.165 | 2 | 151382786 | 252 | 0 | 0 | 0 | 0 | 0 | 0 | 0 | 0
255 | 151382787 | 144625022 | 115049782 | 1 | 1 | 1 | 2 | 330301 | ФСЭМ-2001, 330301, приказ Минстроя России №899/пр от 11.12.2015 г. | Машины шлифовальные электрические | 1368 | 1011 | маш.-ч | маш.-ч | 1 | 0.02 | 0 | 5.13 | 0 | 0 | 0 | 1 | 0 | )*1,2)*1,25 | 0.03 | 2 | 151382787 | 253 | 0 | 0 | 0 | 0 | 0 | 0 | 0 | 0
255 | 151382788 | 144625022 | 115043466 | 1 | 1 | 1 | 3 | 101-1513 | ФССЦ-2001, 101-1513, приказ Минстроя России №899/пр от 11.12.2015 г. | Электроды диаметром 4 мм Э42 | 1348 | 1009 | т | т | 1000 | 7e-05 | 10315.01 | 0 | 0 | 0 | 0 | 1 | 0 |  | 7e-05 | 2 | 151382788 | 254 | 0 | 0 | 0 | 0 | 0 | 0 | 0 | 0
255 | 151382789 | 144625022 | 115075901 | 1 | 1 | 1 | 3 | 101-1845 | ФССЦ-2001, 101-1845, приказ Минстроя России №899/пр от 11.12.2015 г. | Винты самонарезающие с уплотнительной прокладкой 4,8х35 мм | 1355 | 1010 | 100 шт. | 100 шт. | 100 | 8e-05 | 20 | 0 | 0 | 0 | 0 | 1 | 0 |  | 8e-05 | 2 | 151382789 | 255 | 0 | 0 | 0 | 0 | 0 | 0 | 0 | 0
255 | 151382790 | 144625022 | 115075887 | 1 | 1 | 1 | 3 | 101-9411 | ФССЦ-2001, 101-9411, приказ Минстроя России №899/пр от 11.12.2015 г. | Скобяные изделия | 1035 | 1013 | компл. | компл. | 1 | 0 | 0 | 0 | 0 | 0 | 1 | 0 | 0 |  | 0 | 3 | -1 |  | 0 | 0 | 0 | 0 | 0 | 0 | 0 | 0
290 | 144625043 | 144625039 | 47840622 | 1 | 1 | 1 | 1 | 1-1023 |  | Рабочий строитель среднего разряда 2,3 | 1369 | 1013 | чел.-ч | чел.-ч | 1 | 17.89 | 0 | 0 | 0 | 8.02 | 0 | 1 | 1 | )*1,2 | 21.468 | 2 | 144625040 | 256 | 0 | 0 | 0 | 0 | 0 | 0 | 0 | 0
290 | 144625044 | 144625039 | 121548 | 1 | 1 | 1 | 1 | 2 |  | Затраты труда машинистов | 608254 | 1013 | чел.час | чел.час | 1 | 0.08 | 0 | 0 | 0 | 0 | 0 | 1 | 2 | )*1,2 | 0.096 | 2 | 144625041 | 257 | 0 | 0 | 0 | 0 | 0 | 0 | 0 | 0
290 | 144625045 | 144625039 | 115066410 | 1 | 1 | 1 | 2 | 030954 | ФСЭМ-2001, 030954, приказ Минстроя России №899/пр от 11.12.2015 г. | Подъемники грузоподъемностью до 500 кг одномачтовые, высота подъема 45 м | 1368 | 1011 | маш.-ч | маш.-ч | 1 | 0.08 | 0 | 31.26 | 13.5 | 0 | 0 | 1 | 0 | )*1,2 | 0.096 | 2 | 144625042 | 258 | 0 | 0 | 0 | 0 | 0 | 0 | 0 | 0
291 | 144625049 | 144625046 | 47841090 | 1 | 1 | 1 | 1 | 1-1035 |  | Рабочий строитель среднего разряда 3,5 | 1369 | 1013 | чел.-ч | чел.-ч | 1 | 24.1 | 0 | 0 | 0 | 9.07 | 0 | 1 | 1 | )*1,2 | 28.92 | 2 | 144625047 | 259 | 0 | 0 | 0 | 0 | 0 | 0 | 0 | 0
291 | 144625050 | 144625046 | 115570348 | 1 | 1 | 1 | 3 | 509-1201 | ФССЦ-2001, 509-1201, приказ Минстроя России №899/пр от 11.12.2015 г. | Выключатель одноклавишный для скрытой проводки | 1358 | 1010 | 10 шт. | 10 шт. | 10 | 10 | 62.2 | 0 | 0 | 0 | 0 | 1 | 0 |  | 10 | 2 | 144625048 | 260 | 0 | 0 | 0 | 0 | 0 | 0 | 0 | 0
292 | 144625059 | 144625051 | 47856615 | 1 | 1 | 1 | 1 | 1-2042 |  | Рабочий монтажник среднего разряда 4,2 | 1369 | 1013 | чел.-ч | чел.-ч | 1 | 141.6 | 0 | 0 | 0 | 9.92 | 0 | 1 | 1 | )*1,2 | 169.92 | 2 | 144625052 | 261 | 0 | 0 | 0 | 0 | 0 | 0 | 0 | 0
292 | 144625060 | 144625051 | 121548 | 1 | 1 | 1 | 1 | 2 |  | Затраты труда машинистов | 608254 | 1013 | чел.час | чел.час | 1 | 0.2 | 0 | 0 | 0 | 0 | 0 | 1 | 2 | )*1,2 | 0.24 | 2 | 144625053 | 262 | 0 | 0 | 0 | 0 | 0 | 0 | 0 | 0
292 | 144625061 | 144625051 | 115070876 | 1 | 1 | 1 | 2 | 021102 | ФСЭМ-2001, 021102, приказ Минстроя России №899/пр от 11.12.2015 г. | Краны на автомобильном ходу при работе на монтаже технологического оборудования 10 т | 1368 | 1011 | маш.-ч | маш.-ч | 1 | 0.2 | 0 | 134.65 | 13.5 | 0 | 0 | 1 | 0 | )*1,2 | 0.24 | 2 | 144625054 | 263 | 0 | 0 | 0 | 0 | 0 | 0 | 0 | 0
292 | 144625062 | 144625051 | 115016508 | 1 | 1 | 1 | 2 | 400001 | ФСЭМ-2001, 400001, приказ Минстроя России №899/пр от 11.12.2015 г. | Автомобили бортовые, грузоподъемность до 5 т | 1368 | 1011 | маш.-ч | маш.-ч | 1 | 0.2 | 0 | 87.17 | 11.6 | 0 | 0 | 1 | 0 | )*1,2 | 0.24 | 2 | 144625055 | 264 | 0 | 0 | 0 | 0 | 0 | 0 | 0 | 0
292 | 144625063 | 144625051 | 115066678 | 1 | 1 | 1 | 3 | 405-0219 | ФССЦ-2001, 405-0219, приказ Минстроя России №899/пр от 11.12.2015 г. | Гипсовые вяжущие, марка Г3 | 1348 | 1009 | т | т | 1000 | 0.00315 | 729.98 | 0 | 0 | 0 | 0 | 1 | 0 |  | 0.00315 | 2 | 144625056 | 265 | 0 | 0 | 0 | 0 | 0 | 0 | 0 | 0
292 | 144625064 | 144625051 | 115112986 | 1 | 1 | 1 | 3 | 507-0701 | ФССЦ-2001, 507-0701, приказ Минстроя России №899/пр от 11.12.2015 г. | Трубка полихлорвиниловая | 1346 | 1009 | кг | кг | 1 | 3.09 | 35.7 | 0 | 0 | 0 | 0 | 1 | 0 |  | 3.09 | 2 | 144625057 | 266 | 0 | 0 | 0 | 0 | 0 | 0 | 0 | 0
292 | 144625065 | 144625051 | 115274035 | 1 | 1 | 1 | 3 | 999-9950 | ФССЦ-2001, 999-9950, приказ Минстроя России №899/пр от 11.12.2015 г. | Вспомогательные ненормируемые материалы (2% от ОЗП) | 1374 | 1013 | РУБ | РУБ | 1 | 28.09 | 1 | 0 | 0 | 0 | 0 | 1 | 0 |  | 28.09 | 2 | 144625058 | 267 | 0 | 0 | 0 | 0 | 0 | 0 | 0 | 0
294 | 144625075 | 144625067 | 47856615 | 1 | 1 | 1 | 1 | 1-2042 |  | Рабочий монтажник среднего разряда 4,2 | 1369 | 1013 | чел.-ч | чел.-ч | 1 | 0.96 | 0 | 0 | 0 | 9.92 | 0 | 1 | 1 | )*1,2)*0,3 | 0.3456 | 2 | 144625068 | 268 | 0 | 0 | 0 | 0 | 0 | 0 | 0 | 0
294 | 144625076 | 144625067 | 121548 | 1 | 1 | 1 | 1 | 2 |  | Затраты труда машинистов | 608254 | 1013 | чел.час | чел.час | 1 | 0.01 | 0 | 0 | 0 | 0 | 0 | 1 | 2 | )*1,2)*0,3 | 0.0036 | 2 | 144625069 | 269 | 0 | 0 | 0 | 0 | 0 | 0 | 0 | 0
294 | 144625077 | 144625067 | 115070876 | 1 | 1 | 1 | 2 | 021102 | ФСЭМ-2001, 021102, приказ Минстроя России №899/пр от 11.12.2015 г. | Краны на автомобильном ходу при работе на монтаже технологического оборудования 10 т | 1368 | 1011 | маш.-ч | маш.-ч | 1 | 0.01 | 0 | 134.65 | 13.5 | 0 | 0 | 1 | 0 | )*1,2)*0,3 | 0.0036 | 2 | 144625070 | 270 | 0 | 0 | 0 | 0 | 0 | 0 | 0 | 0
294 | 144625078 | 144625067 | 115035984 | 1 | 1 | 1 | 2 | 330206 | ФСЭМ-2001, 330206, приказ Минстроя России №899/пр от 11.12.2015 г. | Дрели электрические | 1368 | 1011 | маш.-ч | маш.-ч | 1 | 0.17 | 0 | 1.95 | 0 | 0 | 0 | 1 | 0 | )*1,2)*0,3 | 0.0612 | 2 | 144625071 | 271 | 0 | 0 | 0 | 0 | 0 | 0 | 0 | 0
294 | 144625079 | 144625067 | 115016508 | 1 | 1 | 1 | 2 | 400001 | ФСЭМ-2001, 400001, приказ Минстроя России №899/пр от 11.12.2015 г. | Автомобили бортовые, грузоподъемность до 5 т | 1368 | 1011 | маш.-ч | маш.-ч | 1 | 0.01 | 0 | 87.17 | 11.6 | 0 | 0 | 1 | 0 | )*1,2)*0,3 | 0.0036 | 2 | 144625072 | 272 | 0 | 0 | 0 | 0 | 0 | 0 | 0 | 0
294 | 144625080 | 144625067 | 115112976 | 1 | 1 | 1 | 3 | 101-3914 | ФССЦ-2001, 101-3914, приказ Минстроя России №899/пр от 11.12.2015 г. | Дюбели распорные полипропиленовые | 1355 | 1010 | 100 шт. | 100 шт. | 100 | 0.027 | 86 | 0 | 0 | 0 | 0 | 1 | 0 | )*0 | 0 | 2 | 144625073 | 273 | 0 | 0 | 0 | 0 | 0 | 0 | 0 | 0
294 | 144625081 | 144625067 | 115274035 | 1 | 1 | 1 | 3 | 999-9950 | ФССЦ-2001, 999-9950, приказ Минстроя России №899/пр от 11.12.2015 г. | Вспомогательные ненормируемые материалы (2% от ОЗП) | 1374 | 1013 | РУБ | РУБ | 1 | 0.19 | 1 | 0 | 0 | 0 | 0 | 1 | 0 | )*0 | 0 | 2 | 144625074 | 274 | 0 | 0 | 0 | 0 | 0 | 0 | 0 | 0
295 | 144625090 | 144625082 | 47856615 | 1 | 1 | 1 | 1 | 1-2042 |  | Рабочий монтажник среднего разряда 4,2 | 1369 | 1013 | чел.-ч | чел.-ч | 1 | 0.96 | 0 | 0 | 0 | 9.92 | 0 | 1 | 1 | )*1,2 | 1.152 | 2 | 144625083 | 275 | 0 | 0 | 0 | 0 | 0 | 0 | 0 | 0
295 | 144625091 | 144625082 | 121548 | 1 | 1 | 1 | 1 | 2 |  | Затраты труда машинистов | 608254 | 1013 | чел.час | чел.час | 1 | 0.01 | 0 | 0 | 0 | 0 | 0 | 1 | 2 | )*1,2 | 0.012 | 2 | 144625084 | 276 | 0 | 0 | 0 | 0 | 0 | 0 | 0 | 0
295 | 144625092 | 144625082 | 115070876 | 1 | 1 | 1 | 2 | 021102 | ФСЭМ-2001, 021102, приказ Минстроя России №899/пр от 11.12.2015 г. | Краны на автомобильном ходу при работе на монтаже технологического оборудования 10 т | 1368 | 1011 | маш.-ч | маш.-ч | 1 | 0.01 | 0 | 134.65 | 13.5 | 0 | 0 | 1 | 0 | )*1,2 | 0.012 | 2 | 144625085 | 277 | 0 | 0 | 0 | 0 | 0 | 0 | 0 | 0
295 | 144625093 | 144625082 | 115035984 | 1 | 1 | 1 | 2 | 330206 | ФСЭМ-2001, 330206, приказ Минстроя России №899/пр от 11.12.2015 г. | Дрели электрические | 1368 | 1011 | маш.-ч | маш.-ч | 1 | 0.17 | 0 | 1.95 | 0 | 0 | 0 | 1 | 0 | )*1,2 | 0.204 | 2 | 144625086 | 278 | 0 | 0 | 0 | 0 | 0 | 0 | 0 | 0
295 | 144625094 | 144625082 | 115016508 | 1 | 1 | 1 | 2 | 400001 | ФСЭМ-2001, 400001, приказ Минстроя России №899/пр от 11.12.2015 г. | Автомобили бортовые, грузоподъемность до 5 т | 1368 | 1011 | маш.-ч | маш.-ч | 1 | 0.01 | 0 | 87.17 | 11.6 | 0 | 0 | 1 | 0 | )*1,2 | 0.012 | 2 | 144625087 | 279 | 0 | 0 | 0 | 0 | 0 | 0 | 0 | 0
295 | 144625095 | 144625082 | 115112976 | 1 | 1 | 1 | 3 | 101-3914 | ФССЦ-2001, 101-3914, приказ Минстроя России №899/пр от 11.12.2015 г. | Дюбели распорные полипропиленовые | 1355 | 1010 | 100 шт. | 100 шт. | 100 | 0.027 | 86 | 0 | 0 | 0 | 0 | 1 | 0 |  | 0.027 | 2 | 144625088 | 280 | 0 | 0 | 0 | 0 | 0 | 0 | 0 | 0
295 | 144625096 | 144625082 | 115274035 | 1 | 1 | 1 | 3 | 999-9950 | ФССЦ-2001, 999-9950, приказ Минстроя России №899/пр от 11.12.2015 г. | Вспомогательные ненормируемые материалы (2% от ОЗП) | 1374 | 1013 | РУБ | РУБ | 1 | 0.19 | 1 | 0 | 0 | 0 | 0 | 1 | 0 |  | 0.19 | 2 | 144625089 | 281 | 0 | 0 | 0 | 0 | 0 | 0 | 0 | 0
297 | 144625104 | 144625098 | 47855846 | 1 | 1 | 1 | 1 | 1-2041 |  | Рабочий монтажник среднего разряда 4,1 | 1369 | 1013 | чел.-ч | чел.-ч | 1 | 0.5 | 0 | 0 | 0 | 9.76 | 0 | 1 | 1 | )*1,2 | 0.6 | 2 | 144625099 | 282 | 0 | 0 | 0 | 0 | 0 | 0 | 0 | 0
297 | 144625105 | 144625098 | 115057368 | 1 | 1 | 1 | 3 | 101-0812 | ФССЦ-2001, 101-0812, приказ Минстроя России №899/пр от 11.12.2015 г. | Проволока стальная низкоуглеродистая разного назначения оцинкованная диаметром 1,6 мм | 1348 | 1009 | т | т | 1000 | 1e-05 | 14690 | 0 | 0 | 0 | 0 | 1 | 0 |  | 1e-05 | 2 | 144625100 | 283 | 0 | 0 | 0 | 0 | 0 | 0 | 0 | 0
297 | 144625106 | 144625098 | 115141128 | 1 | 1 | 1 | 3 | 101-1481 | ФССЦ-2001, 101-1481, приказ Минстроя России №899/пр от 11.12.2015 г. | Шурупы с полукруглой головкой 4x40 мм | 1348 | 1009 | т | т | 1000 | 1e-05 | 12430 | 0 | 0 | 0 | 0 | 1 | 0 |  | 1e-05 | 2 | 144625101 | 284 | 0 | 0 | 0 | 0 | 0 | 0 | 0 | 0
297 | 144625107 | 144625098 | 115066678 | 1 | 1 | 1 | 3 | 405-0219 | ФССЦ-2001, 405-0219, приказ Минстроя России №899/пр от 11.12.2015 г. | Гипсовые вяжущие, марка Г3 | 1348 | 1009 | т | т | 1000 | 5e-05 | 729.98 | 0 | 0 | 0 | 0 | 1 | 0 |  | 5e-05 | 2 | 144625102 | 285 | 0 | 0 | 0 | 0 | 0 | 0 | 0 | 0
297 | 144625108 | 144625098 | 115274035 | 1 | 1 | 1 | 3 | 999-9950 | ФССЦ-2001, 999-9950, приказ Минстроя России №899/пр от 11.12.2015 г. | Вспомогательные ненормируемые материалы (2% от ОЗП) | 1374 | 1013 | РУБ | РУБ | 1 | 0.1 | 1 | 0 | 0 | 0 | 0 | 1 | 0 |  | 0.1 | 2 | 144625103 | 286 | 0 | 0 | 0 | 0 | 0 | 0 | 0 | 0
299 | 144625120 | 144625110 | 47855723 | 1 | 1 | 1 | 1 | 1-2038 |  | Рабочий монтажник среднего разряда 3,8 | 1369 | 1013 | чел.-ч | чел.-ч | 1 | 19.04 | 0 | 0 | 0 | 9.4 | 0 | 1 | 1 | )*1,2 | 22.848 | 2 | 144625111 | 287 | 0 | 0 | 0 | 0 | 0 | 0 | 0 | 0
299 | 144625121 | 144625110 | 121548 | 1 | 1 | 1 | 1 | 2 |  | Затраты труда машинистов | 608254 | 1013 | чел.час | чел.час | 1 | 0.09 | 0 | 0 | 0 | 0 | 0 | 1 | 2 | )*1,2 | 0.108 | 2 | 144625112 | 288 | 0 | 0 | 0 | 0 | 0 | 0 | 0 | 0
299 | 144625122 | 144625110 | 115070876 | 1 | 1 | 1 | 2 | 021102 | ФСЭМ-2001, 021102, приказ Минстроя России №899/пр от 11.12.2015 г. | Краны на автомобильном ходу при работе на монтаже технологического оборудования 10 т | 1368 | 1011 | маш.-ч | маш.-ч | 1 | 0.09 | 0 | 134.65 | 13.5 | 0 | 0 | 1 | 0 | )*1,2 | 0.108 | 2 | 144625113 | 289 | 0 | 0 | 0 | 0 | 0 | 0 | 0 | 0
299 | 144625123 | 144625110 | 115021185 | 1 | 1 | 1 | 2 | 040502 | ФСЭМ-2001, 040502, приказ Минстроя России №899/пр от 11.12.2015 г. | Установки для сварки ручной дуговой (постоянного тока) | 1368 | 1011 | маш.-ч | маш.-ч | 1 | 2.16 | 0 | 8.1 | 0 | 0 | 0 | 1 | 0 | )*1,2 | 2.592 | 2 | 144625114 | 290 | 0 | 0 | 0 | 0 | 0 | 0 | 0 | 0
299 | 144625124 | 144625110 | 115059168 | 1 | 1 | 1 | 2 | 331451 | ФСЭМ-2001, 331451, приказ Минстроя России №899/пр от 11.12.2015 г. | Перфораторы электрические | 1368 | 1011 | маш.-ч | маш.-ч | 1 | 3.87 | 0 | 2.08 | 0 | 0 | 0 | 1 | 0 | )*1,2 | 4.644 | 2 | 144625115 | 291 | 0 | 0 | 0 | 0 | 0 | 0 | 0 | 0
299 | 144625125 | 144625110 | 115016508 | 1 | 1 | 1 | 2 | 400001 | ФСЭМ-2001, 400001, приказ Минстроя России №899/пр от 11.12.2015 г. | Автомобили бортовые, грузоподъемность до 5 т | 1368 | 1011 | маш.-ч | маш.-ч | 1 | 0.09 | 0 | 87.17 | 11.6 | 0 | 0 | 1 | 0 | )*1,2 | 0.108 | 2 | 144625116 | 292 | 0 | 0 | 0 | 0 | 0 | 0 | 0 | 0
299 | 144625126 | 144625110 | 115078454 | 1 | 1 | 1 | 3 | 101-1924 | ФССЦ-2001, 101-1924, приказ Минстроя России №899/пр от 11.12.2015 г. | Электроды диаметром 4 мм Э42А | 1346 | 1009 | кг | кг | 1 | 0.96 | 10.57 | 0 | 0 | 0 | 0 | 1 | 0 |  | 0.96 | 2 | 144625117 | 293 | 0 | 0 | 0 | 0 | 0 | 0 | 0 | 0
299 | 144625127 | 144625110 | 115112981 | 1 | 1 | 1 | 3 | 113-8040 | ФССЦ-2001, 113-8040, приказ Минстроя России №899/пр от 11.12.2015 г. | Клей БМК-5к | 1346 | 1009 | кг | кг | 1 | 0.2 | 25.8 | 0 | 0 | 0 | 0 | 1 | 0 |  | 0.2 | 2 | 144625118 | 294 | 0 | 0 | 0 | 0 | 0 | 0 | 0 | 0
299 | 144625128 | 144625110 | 115274035 | 1 | 1 | 1 | 3 | 999-9950 | ФССЦ-2001, 999-9950, приказ Минстроя России №899/пр от 11.12.2015 г. | Вспомогательные ненормируемые материалы (2% от ОЗП) | 1374 | 1013 | РУБ | РУБ | 1 | 3.58 | 1 | 0 | 0 | 0 | 0 | 1 | 0 |  | 3.58 | 2 | 144625119 | 295 | 0 | 0 | 0 | 0 | 0 | 0 | 0 | 0
301 | 144625141 | 144625130 | 47855723 | 1 | 1 | 1 | 1 | 1-2038 |  | Рабочий монтажник среднего разряда 3,8 | 1369 | 1013 | чел.-ч | чел.-ч | 1 | 5.39 | 0 | 0 | 0 | 9.4 | 0 | 1 | 1 | )*1,2 | 6.468 | 2 | 144625131 | 296 | 0 | 0 | 0 | 0 | 0 | 0 | 0 | 0
301 | 144625142 | 144625130 | 121548 | 1 | 1 | 1 | 1 | 2 |  | Затраты труда машинистов | 608254 | 1013 | чел.час | чел.час | 1 | 0.02 | 0 | 0 | 0 | 0 | 0 | 1 | 2 | )*1,2 | 0.024 | 2 | 144625132 | 297 | 0 | 0 | 0 | 0 | 0 | 0 | 0 | 0
301 | 144625143 | 144625130 | 115070876 | 1 | 1 | 1 | 2 | 021102 | ФСЭМ-2001, 021102, приказ Минстроя России №899/пр от 11.12.2015 г. | Краны на автомобильном ходу при работе на монтаже технологического оборудования 10 т | 1368 | 1011 | маш.-ч | маш.-ч | 1 | 0.02 | 0 | 134.65 | 13.5 | 0 | 0 | 1 | 0 | )*1,2 | 0.024 | 2 | 144625133 | 298 | 0 | 0 | 0 | 0 | 0 | 0 | 0 | 0
301 | 144625144 | 144625130 | 115016508 | 1 | 1 | 1 | 2 | 400001 | ФСЭМ-2001, 400001, приказ Минстроя России №899/пр от 11.12.2015 г. | Автомобили бортовые, грузоподъемность до 5 т | 1368 | 1011 | маш.-ч | маш.-ч | 1 | 0.02 | 0 | 87.17 | 11.6 | 0 | 0 | 1 | 0 | )*1,2 | 0.024 | 2 | 144625134 | 299 | 0 | 0 | 0 | 0 | 0 | 0 | 0 | 0
301 | 144625145 | 144625130 | 115085223 | 1 | 1 | 1 | 3 | 101-1764 | ФССЦ-2001, 101-1764, приказ Минстроя России №899/пр от 11.12.2015 г. | Тальк молотый, сорт I | 1348 | 1009 | т | т | 1000 | 0.0006 | 1820 | 0 | 0 | 0 | 0 | 1 | 0 |  | 0.0006 | 2 | 144625135 | 300 | 0 | 0 | 0 | 0 | 0 | 0 | 0 | 0
301 | 144625146 | 144625130 | 115306301 | 1 | 1 | 1 | 3 | 101-2143 | ФССЦ-2001, 101-2143, приказ Минстроя России №899/пр от 11.12.2015 г. | Краска | 1346 | 1009 | кг | кг | 1 | 0.02 | 28.6 | 0 | 0 | 0 | 0 | 1 | 0 |  | 0.02 | 2 | 144625136 | 301 | 0 | 0 | 0 | 0 | 0 | 0 | 0 | 0
301 | 144625148 | 144625130 | 115307377 | 1 | 1 | 1 | 3 | 101-2499 | ФССЦ-2001, 101-2499, приказ Минстроя России №899/пр от 11.12.2015 г. | Лента изоляционная прорезиненная односторонняя ширина 20 мм, толщина 0,25-0,35 мм | 1346 | 1009 | кг | кг | 1 | 0.16 | 30.4 | 0 | 0 | 0 | 0 | 1 | 0 |  | 0.16 | 2 | 144625137 | 302 | 0 | 0 | 0 | 0 | 0 | 0 | 0 | 0
301 | 144625149 | 144625130 | 115316923 | 1 | 1 | 1 | 3 | 509-0778 | ФССЦ-2001, 509-0778, приказ Минстроя России №899/пр от 11.12.2015 г. | Втулки В22 | 1356 | 1010 | 1000 шт. | 1000 шт. | 1000 | 0.0122 | 119 | 0 | 0 | 0 | 0 | 1 | 0 |  | 0.0122 | 2 | 144625138 | 303 | 0 | 0 | 0 | 0 | 0 | 0 | 0 | 0
301 | 144625150 | 144625130 | 115315849 | 1 | 1 | 1 | 3 | 509-1652 | ФССЦ-2001, 509-1652, приказ Минстроя России №899/пр от 11.12.2015 г. | Гильза кабельная медная ГМ 6 | 1355 | 1010 | 100 шт. | 100 шт. | 100 | 0.05 | 110 | 0 | 0 | 0 | 0 | 1 | 0 |  | 0.05 | 2 | 144625139 | 304 | 0 | 0 | 0 | 0 | 0 | 0 | 0 | 0
301 | 144625151 | 144625130 | 115274035 | 1 | 1 | 1 | 3 | 999-9950 | ФССЦ-2001, 999-9950, приказ Минстроя России №899/пр от 11.12.2015 г. | Вспомогательные ненормируемые материалы (2% от ОЗП) | 1374 | 1013 | РУБ | РУБ | 1 | 1.01 | 1 | 0 | 0 | 0 | 0 | 1 | 0 |  | 1.01 | 2 | 144625140 | 305 | 0 | 0 | 0 | 0 | 0 | 0 | 0 | 0
303 | 144625157 | 144625153 | 47855867 | 1 | 1 | 1 | 1 | 1-2039 |  | Рабочий монтажник среднего разряда 3,9 | 1369 | 1013 | чел.-ч | чел.-ч | 1 | 5.17 | 0 | 0 | 0 | 9.51 | 0 | 1 | 1 | )*1,2)*0,3 | 1.8612 | 2 | 144625154 | 306 | 0 | 0 | 0 | 0 | 0 | 0 | 0 | 0
303 | 144625158 | 144625153 | 115021185 | 1 | 1 | 1 | 2 | 040502 | ФСЭМ-2001, 040502, приказ Минстроя России №899/пр от 11.12.2015 г. | Установки для сварки ручной дуговой (постоянного тока) | 1368 | 1011 | маш.-ч | маш.-ч | 1 | 0.33 | 0 | 8.1 | 0 | 0 | 0 | 1 | 0 | )*1,2)*0,3 | 0.1188 | 2 | 144625155 | 307 | 0 | 0 | 0 | 0 | 0 | 0 | 0 | 0
303 | 144625159 | 144625153 | 115035984 | 1 | 1 | 1 | 2 | 330206 | ФСЭМ-2001, 330206, приказ Минстроя России №899/пр от 11.12.2015 г. | Дрели электрические | 1368 | 1011 | маш.-ч | маш.-ч | 1 | 0.04 | 0 | 1.95 | 0 | 0 | 0 | 1 | 0 | )*1,2)*0,3 | 0.0144 | 2 | 144625156 | 308 | 0 | 0 | 0 | 0 | 0 | 0 | 0 | 0
303 | 144625160 | 144625153 | 115113369 | 1 | 1 | 1 | 3 | 101-1665 | ФССЦ-2001, 101-1665, приказ Минстроя России №899/пр от 11.12.2015 г. | Лак электроизоляционный 318 | 1346 | 1009 | кг | кг | 1 | 0.04 | 35.63 | 0 | 0 | 0 | 0 | 1 | 0 | )*0 | 0 | 3 | -1 |  | 0 | 0 | 0 | 0 | 0 | 0 | 0 | 0
303 | 144625161 | 144625153 | 115078454 | 1 | 1 | 1 | 3 | 101-1924 | ФССЦ-2001, 101-1924, приказ Минстроя России №899/пр от 11.12.2015 г. | Электроды диаметром 4 мм Э42А | 1346 | 1009 | кг | кг | 1 | 0.07 | 10.57 | 0 | 0 | 0 | 0 | 1 | 0 | )*0 | 0 | 3 | -1 |  | 0 | 0 | 0 | 0 | 0 | 0 | 0 | 0
303 | 144625162 | 144625153 | 115113368 | 1 | 1 | 1 | 3 | 101-1964 | ФССЦ-2001, 101-1964, приказ Минстроя России №899/пр от 11.12.2015 г. | Шпагат бумажный | 1346 | 1009 | кг | кг | 1 | 0.008 | 11.5 | 0 | 0 | 0 | 0 | 1 | 0 | )*0 | 0 | 3 | -1 |  | 0 | 0 | 0 | 0 | 0 | 0 | 0 | 0
303 | 144625163 | 144625153 | 115112975 | 1 | 1 | 1 | 3 | 101-1977 | ФССЦ-2001, 101-1977, приказ Минстроя России №899/пр от 11.12.2015 г. | Болты с гайками и шайбами строительные | 1346 | 1009 | кг | кг | 1 | 0.049 | 9.04 | 0 | 0 | 0 | 0 | 1 | 0 | )*0 | 0 | 3 | -1 |  | 0 | 0 | 0 | 0 | 0 | 0 | 0 | 0
303 | 144625164 | 144625153 | 115306301 | 1 | 1 | 1 | 3 | 101-2143 | ФССЦ-2001, 101-2143, приказ Минстроя России №899/пр от 11.12.2015 г. | Краска | 1346 | 1009 | кг | кг | 1 | 0.054 | 28.6 | 0 | 0 | 0 | 0 | 1 | 0 | )*0 | 0 | 3 | -1 |  | 0 | 0 | 0 | 0 | 0 | 0 | 0 | 0
303 | 144625165 | 144625153 | 115322020 | 1 | 1 | 1 | 3 | 101-2365 | ФССЦ-2001, 101-2365, приказ Минстроя России №899/пр от 11.12.2015 г. | Нитки швейные | 1346 | 1009 | кг | кг | 1 | 0.004 | 133.05 | 0 | 0 | 0 | 0 | 1 | 0 | )*0 | 0 | 3 | -1 |  | 0 | 0 | 0 | 0 | 0 | 0 | 0 | 0
303 | 144625166 | 144625153 | 115307377 | 1 | 1 | 1 | 3 | 101-2499 | ФССЦ-2001, 101-2499, приказ Минстроя России №899/пр от 11.12.2015 г. | Лента изоляционная прорезиненная односторонняя ширина 20 мм, толщина 0,25-0,35 мм | 1346 | 1009 | кг | кг | 1 | 0.08 | 30.4 | 0 | 0 | 0 | 0 | 1 | 0 | )*0 | 0 | 3 | -1 |  | 0 | 0 | 0 | 0 | 0 | 0 | 0 | 0
303 | 144625167 | 144625153 | 115112976 | 1 | 1 | 1 | 3 | 101-3914 | ФССЦ-2001, 101-3914, приказ Минстроя России №899/пр от 11.12.2015 г. | Дюбели распорные полипропиленовые | 1355 | 1010 | 100 шт. | 100 шт. | 100 | 0.014 | 86 | 0 | 0 | 0 | 0 | 1 | 0 | )*0 | 0 | 3 | -1 |  | 0 | 0 | 0 | 0 | 0 | 0 | 0 | 0
303 | 144625168 | 144625153 | 115306302 | 1 | 1 | 1 | 3 | 111-0087 | ФССЦ-2001, 111-0087, приказ Минстроя России №899/пр от 11.12.2015 г. | Бирки-оконцеватели | 1355 | 1010 | 100 шт. | 100 шт. | 100 | 0.41 | 63 | 0 | 0 | 0 | 0 | 1 | 0 | )*0 | 0 | 3 | -1 |  | 0 | 0 | 0 | 0 | 0 | 0 | 0 | 0
303 | 144625169 | 144625153 | 115114082 | 1 | 1 | 1 | 3 | 201-0843 | ФССЦ-2001, 201-0843, приказ Минстроя России №899/пр от 11.12.2015 г. | Конструкции стальные индивидуальные решетчатые сварные массой до 0,1 т | 1348 | 1009 | т | т | 1000 | 0.005 | 11500 | 0 | 0 | 0 | 0 | 1 | 0 | )*0 | 0 | 3 | -1 |  | 0 | 0 | 0 | 0 | 0 | 0 | 0 | 0
303 | 144625170 | 144625153 | 115310380 | 1 | 1 | 1 | 3 | 509-0090 | ФССЦ-2001, 509-0090, приказ Минстроя России №899/пр от 11.12.2015 г. | Перемычки гибкие, тип ПГС-50 | 1358 | 1010 | 10 шт. | 10 шт. | 10 | 0.1 | 39 | 0 | 0 | 0 | 0 | 1 | 0 | )*0 | 0 | 3 | -1 |  | 0 | 0 | 0 | 0 | 0 | 0 | 0 | 0
303 | 144625171 | 144625153 | 115113370 | 1 | 1 | 1 | 3 | 509-1210 | ФССЦ-2001, 509-1210, приказ Минстроя России №899/пр от 11.12.2015 г. | Вазелин технический | 1346 | 1009 | кг | кг | 1 | 0.04 | 44.97 | 0 | 0 | 0 | 0 | 1 | 0 | )*0 | 0 | 3 | -1 |  | 0 | 0 | 0 | 0 | 0 | 0 | 0 | 0
303 | 144625172 | 144625153 | 115274035 | 1 | 1 | 1 | 3 | 999-9950 | ФССЦ-2001, 999-9950, приказ Минстроя России №899/пр от 11.12.2015 г. | Вспомогательные ненормируемые материалы (2% от ОЗП) | 1374 | 1013 | РУБ | РУБ | 1 | 0.98 | 1 | 0 | 0 | 0 | 0 | 1 | 0 | )*0 | 0 | 3 | -1 |  | 0 | 0 | 0 | 0 | 0 | 0 | 0 | 0
304 | 144625190 | 144625173 | 47855867 | 1 | 1 | 1 | 1 | 1-2039 |  | Рабочий монтажник среднего разряда 3,9 | 1369 | 1013 | чел.-ч | чел.-ч | 1 | 5.17 | 0 | 0 | 0 | 9.51 | 0 | 1 | 1 | )*1,2 | 6.204 | 2 | 144625174 | 309 | 0 | 0 | 0 | 0 | 0 | 0 | 0 | 0
304 | 144625191 | 144625173 | 115021185 | 1 | 1 | 1 | 2 | 040502 | ФСЭМ-2001, 040502, приказ Минстроя России №899/пр от 11.12.2015 г. | Установки для сварки ручной дуговой (постоянного тока) | 1368 | 1011 | маш.-ч | маш.-ч | 1 | 0.33 | 0 | 8.1 | 0 | 0 | 0 | 1 | 0 | )*1,2 | 0.396 | 2 | 144625175 | 310 | 0 | 0 | 0 | 0 | 0 | 0 | 0 | 0
304 | 144625192 | 144625173 | 115035984 | 1 | 1 | 1 | 2 | 330206 | ФСЭМ-2001, 330206, приказ Минстроя России №899/пр от 11.12.2015 г. | Дрели электрические | 1368 | 1011 | маш.-ч | маш.-ч | 1 | 0.04 | 0 | 1.95 | 0 | 0 | 0 | 1 | 0 | )*1,2 | 0.048 | 2 | 144625176 | 311 | 0 | 0 | 0 | 0 | 0 | 0 | 0 | 0
304 | 144625193 | 144625173 | 115113369 | 1 | 1 | 1 | 3 | 101-1665 | ФССЦ-2001, 101-1665, приказ Минстроя России №899/пр от 11.12.2015 г. | Лак электроизоляционный 318 | 1346 | 1009 | кг | кг | 1 | 0.04 | 35.63 | 0 | 0 | 0 | 0 | 1 | 0 |  | 0.04 | 2 | 144625177 | 312 | 0 | 0 | 0 | 0 | 0 | 0 | 0 | 0
304 | 144625194 | 144625173 | 115078454 | 1 | 1 | 1 | 3 | 101-1924 | ФССЦ-2001, 101-1924, приказ Минстроя России №899/пр от 11.12.2015 г. | Электроды диаметром 4 мм Э42А | 1346 | 1009 | кг | кг | 1 | 0.07 | 10.57 | 0 | 0 | 0 | 0 | 1 | 0 |  | 0.07 | 2 | 144625178 | 313 | 0 | 0 | 0 | 0 | 0 | 0 | 0 | 0
304 | 144625195 | 144625173 | 115113368 | 1 | 1 | 1 | 3 | 101-1964 | ФССЦ-2001, 101-1964, приказ Минстроя России №899/пр от 11.12.2015 г. | Шпагат бумажный | 1346 | 1009 | кг | кг | 1 | 0.008 | 11.5 | 0 | 0 | 0 | 0 | 1 | 0 |  | 0.008 | 2 | 144625179 | 314 | 0 | 0 | 0 | 0 | 0 | 0 | 0 | 0
304 | 144625196 | 144625173 | 115112975 | 1 | 1 | 1 | 3 | 101-1977 | ФССЦ-2001, 101-1977, приказ Минстроя России №899/пр от 11.12.2015 г. | Болты с гайками и шайбами строительные | 1346 | 1009 | кг | кг | 1 | 0.049 | 9.04 | 0 | 0 | 0 | 0 | 1 | 0 |  | 0.049 | 2 | 144625180 | 315 | 0 | 0 | 0 | 0 | 0 | 0 | 0 | 0
304 | 144625197 | 144625173 | 115306301 | 1 | 1 | 1 | 3 | 101-2143 | ФССЦ-2001, 101-2143, приказ Минстроя России №899/пр от 11.12.2015 г. | Краска | 1346 | 1009 | кг | кг | 1 | 0.054 | 28.6 | 0 | 0 | 0 | 0 | 1 | 0 |  | 0.054 | 2 | 144625181 | 316 | 0 | 0 | 0 | 0 | 0 | 0 | 0 | 0
304 | 144625198 | 144625173 | 115322020 | 1 | 1 | 1 | 3 | 101-2365 | ФССЦ-2001, 101-2365, приказ Минстроя России №899/пр от 11.12.2015 г. | Нитки швейные | 1346 | 1009 | кг | кг | 1 | 0.004 | 133.05 | 0 | 0 | 0 | 0 | 1 | 0 |  | 0.004 | 2 | 144625182 | 317 | 0 | 0 | 0 | 0 | 0 | 0 | 0 | 0
304 | 144625199 | 144625173 | 115307377 | 1 | 1 | 1 | 3 | 101-2499 | ФССЦ-2001, 101-2499, приказ Минстроя России №899/пр от 11.12.2015 г. | Лента изоляционная прорезиненная односторонняя ширина 20 мм, толщина 0,25-0,35 мм | 1346 | 1009 | кг | кг | 1 | 0.08 | 30.4 | 0 | 0 | 0 | 0 | 1 | 0 |  | 0.08 | 2 | 144625183 | 318 | 0 | 0 | 0 | 0 | 0 | 0 | 0 | 0
304 | 144625200 | 144625173 | 115112976 | 1 | 1 | 1 | 3 | 101-3914 | ФССЦ-2001, 101-3914, приказ Минстроя России №899/пр от 11.12.2015 г. | Дюбели распорные полипропиленовые | 1355 | 1010 | 100 шт. | 100 шт. | 100 | 0.014 | 86 | 0 | 0 | 0 | 0 | 1 | 0 |  | 0.014 | 2 | 144625184 | 319 | 0 | 0 | 0 | 0 | 0 | 0 | 0 | 0
304 | 144625201 | 144625173 | 115306302 | 1 | 1 | 1 | 3 | 111-0087 | ФССЦ-2001, 111-0087, приказ Минстроя России №899/пр от 11.12.2015 г. | Бирки-оконцеватели | 1355 | 1010 | 100 шт. | 100 шт. | 100 | 0.41 | 63 | 0 | 0 | 0 | 0 | 1 | 0 |  | 0.41 | 2 | 144625185 | 320 | 0 | 0 | 0 | 0 | 0 | 0 | 0 | 0
304 | 144625202 | 144625173 | 115114082 | 1 | 1 | 1 | 3 | 201-0843 | ФССЦ-2001, 201-0843, приказ Минстроя России №899/пр от 11.12.2015 г. | Конструкции стальные индивидуальные решетчатые сварные массой до 0,1 т | 1348 | 1009 | т | т | 1000 | 0.005 | 11500 | 0 | 0 | 0 | 0 | 1 | 0 |  | 0.005 | 2 | 144625186 | 321 | 0 | 0 | 0 | 0 | 0 | 0 | 0 | 0
304 | 144625203 | 144625173 | 115310380 | 1 | 1 | 1 | 3 | 509-0090 | ФССЦ-2001, 509-0090, приказ Минстроя России №899/пр от 11.12.2015 г. | Перемычки гибкие, тип ПГС-50 | 1358 | 1010 | 10 шт. | 10 шт. | 10 | 0.1 | 39 | 0 | 0 | 0 | 0 | 1 | 0 |  | 0.1 | 2 | 144625187 | 322 | 0 | 0 | 0 | 0 | 0 | 0 | 0 | 0
304 | 144625204 | 144625173 | 115113370 | 1 | 1 | 1 | 3 | 509-1210 | ФССЦ-2001, 509-1210, приказ Минстроя России №899/пр от 11.12.2015 г. | Вазелин технический | 1346 | 1009 | кг | кг | 1 | 0.04 | 44.97 | 0 | 0 | 0 | 0 | 1 | 0 |  | 0.04 | 2 | 144625188 | 323 | 0 | 0 | 0 | 0 | 0 | 0 | 0 | 0
304 | 144625205 | 144625173 | 115274035 | 1 | 1 | 1 | 3 | 999-9950 | ФССЦ-2001, 999-9950, приказ Минстроя России №899/пр от 11.12.2015 г. | Вспомогательные ненормируемые материалы (2% от ОЗП) | 1374 | 1013 | РУБ | РУБ | 1 | 0.98 | 1 | 0 | 0 | 0 | 0 | 1 | 0 |  | 0.98 | 2 | 144625189 | 324 | 0 | 0 | 0 | 0 | 0 | 0 | 0 | 0
343 | 144707616 | 144707600 | 47840717 | 1 | 1 | 1 | 1 | 1-1040 |  | Рабочий строитель среднего разряда 4 | 1369 | 1013 | чел.-ч | чел.-ч | 1 | 94.83 | 0 | 0 | 0 | 9.62 | 0 | 1 | 1 | )*1,2 | 113.796 | 2 | 144707601 | 325 | 0 | 0 | 0 | 0 | 0 | 0 | 0 | 0
343 | 144707617 | 144707600 | 121548 | 1 | 1 | 1 | 1 | 2 |  | Затраты труда машинистов | 608254 | 1013 | чел.час | чел.час | 1 | 0.21 | 0 | 0 | 0 | 0 | 0 | 1 | 2 | )*1,2 | 0.252 | 2 | 144707602 | 326 | 0 | 0 | 0 | 0 | 0 | 0 | 0 | 0
343 | 144707618 | 144707600 | 115066410 | 1 | 1 | 1 | 2 | 030954 | ФСЭМ-2001, 030954, приказ Минстроя России №899/пр от 11.12.2015 г. | Подъемники грузоподъемностью до 500 кг одномачтовые, высота подъема 45 м | 1368 | 1011 | маш.-ч | маш.-ч | 1 | 0.21 | 0 | 31.26 | 13.5 | 0 | 0 | 1 | 0 | )*1,2 | 0.252 | 2 | 144707603 | 327 | 0 | 0 | 0 | 0 | 0 | 0 | 0 | 0
343 | 144707619 | 144707600 | 115021185 | 1 | 1 | 1 | 2 | 040502 | ФСЭМ-2001, 040502, приказ Минстроя России №899/пр от 11.12.2015 г. | Установки для сварки ручной дуговой (постоянного тока) | 1368 | 1011 | маш.-ч | маш.-ч | 1 | 4.58 | 0 | 8.1 | 0 | 0 | 0 | 1 | 0 | )*1,2 | 5.496 | 2 | 144707604 | 328 | 0 | 0 | 0 | 0 | 0 | 0 | 0 | 0
343 | 144707620 | 144707600 | 115024678 | 1 | 1 | 1 | 2 | 040504 | ФСЭМ-2001, 040504, приказ Минстроя России №899/пр от 11.12.2015 г. | Аппарат для газовой сварки и резки | 1368 | 1011 | маш.-ч | маш.-ч | 1 | 3.07 | 0 | 1.2 | 0 | 0 | 0 | 1 | 0 | )*1,2 | 3.684 | 2 | 144707605 | 329 | 0 | 0 | 0 | 0 | 0 | 0 | 0 | 0
343 | 144707621 | 144707600 | 115016508 | 1 | 1 | 1 | 2 | 400001 | ФСЭМ-2001, 400001, приказ Минстроя России №899/пр от 11.12.2015 г. | Автомобили бортовые, грузоподъемность до 5 т | 1368 | 1011 | маш.-ч | маш.-ч | 1 | 0.21 | 0 | 87.17 | 11.6 | 0 | 0 | 1 | 0 | )*1,2 | 0.252 | 2 | 144707606 | 330 | 0 | 0 | 0 | 0 | 0 | 0 | 0 | 0
343 | 144707622 | 144707600 | 115024662 | 1 | 1 | 1 | 3 | 101-0324 | ФССЦ-2001, 101-0324, приказ Минстроя России №899/пр от 11.12.2015 г. | Кислород технический газообразный | 1339 | 1007 | м3 | м3 | 1 | 0.51 | 6.22 | 0 | 0 | 0 | 0 | 1 | 0 |  | 0.51 | 2 | 144707607 | 331 | 0 | 0 | 0 | 0 | 0 | 0 | 0 | 0
343 | 144707623 | 144707600 | 115024901 | 1 | 1 | 1 | 3 | 101-0388 | ФССЦ-2001, 101-0388, приказ Минстроя России №899/пр от 11.12.2015 г. | Краски масляные земляные марки МА-0115 мумия, сурик железный | 1348 | 1009 | т | т | 1000 | 0.00011 | 15119 | 0 | 0 | 0 | 0 | 1 | 0 |  | 0.00011 | 2 | 144707608 | 332 | 0 | 0 | 0 | 0 | 0 | 0 | 0 | 0
343 | 144707624 | 144707600 | 115098924 | 1 | 1 | 1 | 3 | 101-0628 | ФССЦ-2001, 101-0628, приказ Минстроя России №899/пр от 11.12.2015 г. | Олифа комбинированная, марки К-3 | 1348 | 1009 | т | т | 1000 | 5e-05 | 16950 | 0 | 0 | 0 | 0 | 1 | 0 |  | 5e-05 | 2 | 144707609 | 333 | 0 | 0 | 0 | 0 | 0 | 0 | 0 | 0
343 | 144707625 | 144707600 | 115071666 | 1 | 1 | 1 | 3 | 101-0807 | ФССЦ-2001, 101-0807, приказ Минстроя России №899/пр от 11.12.2015 г. | Проволока сварочная легированная диаметром 4 мм | 1348 | 1009 | т | т | 1000 | 0.0004 | 13560 | 0 | 0 | 0 | 0 | 1 | 0 |  | 0.0004 | 2 | 144707610 | 334 | 0 | 0 | 0 | 0 | 0 | 0 | 0 | 0
343 | 144707626 | 144707600 | 115040891 | 1 | 1 | 1 | 3 | 101-1522 | ФССЦ-2001, 101-1522, приказ Минстроя России №899/пр от 11.12.2015 г. | Электроды диаметром 5 мм Э42А | 1348 | 1009 | т | т | 1000 | 0.0019 | 10362 | 0 | 0 | 0 | 0 | 1 | 0 |  | 0.0019 | 2 | 144707611 | 335 | 0 | 0 | 0 | 0 | 0 | 0 | 0 | 0
343 | 144707627 | 144707600 | 115035976 | 1 | 1 | 1 | 3 | 101-1602 | ФССЦ-2001, 101-1602, приказ Минстроя России №899/пр от 11.12.2015 г. | Ацетилен газообразный технический | 1339 | 1007 | м3 | м3 | 1 | 0.23 | 38.51 | 0 | 0 | 0 | 0 | 1 | 0 |  | 0.23 | 2 | 144707612 | 336 | 0 | 0 | 0 | 0 | 0 | 0 | 0 | 0
343 | 144707628 | 144707600 | 115024899 | 1 | 1 | 1 | 3 | 101-1669 | ФССЦ-2001, 101-1669, приказ Минстроя России №899/пр от 11.12.2015 г. | Очес льняной | 1346 | 1009 | кг | кг | 1 | 0.05 | 37.29 | 0 | 0 | 0 | 0 | 1 | 0 |  | 0.05 | 2 | 144707613 | 337 | 0 | 0 | 0 | 0 | 0 | 0 | 0 | 0
343 | 144707629 | 144707600 | 115098651 | 1 | 1 | 1 | 3 | 301-9240 | ФССЦ-2001, 301-9240, приказ Минстроя России №899/пр от 11.12.2015 г. | Крепления | 1346 | 1009 | кг | кг | 1 | 0 | 0 | 0 | 0 | 0 | 1 | 0 | 0 |  | 0 | 3 | -1 |  | 0 | 0 | 0 | 0 | 0 | 0 | 0 | 0
343 | 144707630 | 144707600 | 115552478 | 1 | 1 | 1 | 3 | 302-0889 | ФССЦ-2001, 302-0889, приказ Минстроя России №899/пр от 11.12.2015 г. | Узлы укрупненные монтажные (трубопроводы) из стальных водогазопроводных оцинкованных труб с гильзами для водоснабжения диаметром 25 мм | 1301 | 102138004 | м | м | 1 | 100 | 35.71 | 0 | 0 | 0 | 0 | 1 | 0 |  | 100 | 2 | 144707615 | 339 | 0 | 0 | 0 | 0 | 0 | 0 | 0 | 0
343 | 144707631 | 144707600 | 115099654 | 1 | 1 | 1 | 3 | 302-9008 | ФССЦ-2001, 302-9008, приказ Минстроя России №899/пр от 11.12.2015 г. | Арматура трубопроводная муфтовая | 1354 | 1010 | шт. | шт. | 1 | 0 | 0 | 0 | 0 | 0 | 1 | 0 | 0 |  | 0 | 3 | -1 |  | 0 | 0 | 0 | 0 | 0 | 0 | 0 | 0
345 | 144707649 | 144707633 | 47840717 | 1 | 1 | 1 | 1 | 1-1040 |  | Рабочий строитель среднего разряда 4 | 1369 | 1013 | чел.-ч | чел.-ч | 1 | 121.4 | 0 | 0 | 0 | 9.62 | 0 | 1 | 1 | )*1,2 | 145.68 | 2 | 144707634 | 340 | 0 | 0 | 0 | 0 | 0 | 0 | 0 | 0
345 | 144707650 | 144707633 | 121548 | 1 | 1 | 1 | 1 | 2 |  | Затраты труда машинистов | 608254 | 1013 | чел.час | чел.час | 1 | 0.21 | 0 | 0 | 0 | 0 | 0 | 1 | 2 | )*1,2 | 0.252 | 2 | 144707635 | 341 | 0 | 0 | 0 | 0 | 0 | 0 | 0 | 0
345 | 144707651 | 144707633 | 115066410 | 1 | 1 | 1 | 2 | 030954 | ФСЭМ-2001, 030954, приказ Минстроя России №899/пр от 11.12.2015 г. | Подъемники грузоподъемностью до 500 кг одномачтовые, высота подъема 45 м | 1368 | 1011 | маш.-ч | маш.-ч | 1 | 0.21 | 0 | 31.26 | 13.5 | 0 | 0 | 1 | 0 | )*1,2 | 0.252 | 2 | 144707636 | 342 | 0 | 0 | 0 | 0 | 0 | 0 | 0 | 0
345 | 144707652 | 144707633 | 115021185 | 1 | 1 | 1 | 2 | 040502 | ФСЭМ-2001, 040502, приказ Минстроя России №899/пр от 11.12.2015 г. | Установки для сварки ручной дуговой (постоянного тока) | 1368 | 1011 | маш.-ч | маш.-ч | 1 | 4.58 | 0 | 8.1 | 0 | 0 | 0 | 1 | 0 | )*1,2 | 5.496 | 2 | 144707637 | 343 | 0 | 0 | 0 | 0 | 0 | 0 | 0 | 0
345 | 144707653 | 144707633 | 115024678 | 1 | 1 | 1 | 2 | 040504 | ФСЭМ-2001, 040504, приказ Минстроя России №899/пр от 11.12.2015 г. | Аппарат для газовой сварки и резки | 1368 | 1011 | маш.-ч | маш.-ч | 1 | 3.07 | 0 | 1.2 | 0 | 0 | 0 | 1 | 0 | )*1,2 | 3.684 | 2 | 144707638 | 344 | 0 | 0 | 0 | 0 | 0 | 0 | 0 | 0
345 | 144707654 | 144707633 | 115016508 | 1 | 1 | 1 | 2 | 400001 | ФСЭМ-2001, 400001, приказ Минстроя России №899/пр от 11.12.2015 г. | Автомобили бортовые, грузоподъемность до 5 т | 1368 | 1011 | маш.-ч | маш.-ч | 1 | 0.21 | 0 | 87.17 | 11.6 | 0 | 0 | 1 | 0 | )*1,2 | 0.252 | 2 | 144707639 | 345 | 0 | 0 | 0 | 0 | 0 | 0 | 0 | 0
345 | 144707655 | 144707633 | 115024662 | 1 | 1 | 1 | 3 | 101-0324 | ФССЦ-2001, 101-0324, приказ Минстроя России №899/пр от 11.12.2015 г. | Кислород технический газообразный | 1339 | 1007 | м3 | м3 | 1 | 0.51 | 6.22 | 0 | 0 | 0 | 0 | 1 | 0 |  | 0.51 | 2 | 144707640 | 346 | 0 | 0 | 0 | 0 | 0 | 0 | 0 | 0
345 | 144707656 | 144707633 | 115024901 | 1 | 1 | 1 | 3 | 101-0388 | ФССЦ-2001, 101-0388, приказ Минстроя России №899/пр от 11.12.2015 г. | Краски масляные земляные марки МА-0115 мумия, сурик железный | 1348 | 1009 | т | т | 1000 | 0.00011 | 15119 | 0 | 0 | 0 | 0 | 1 | 0 |  | 0.00011 | 2 | 144707641 | 347 | 0 | 0 | 0 | 0 | 0 | 0 | 0 | 0
345 | 144707657 | 144707633 | 115098924 | 1 | 1 | 1 | 3 | 101-0628 | ФССЦ-2001, 101-0628, приказ Минстроя России №899/пр от 11.12.2015 г. | Олифа комбинированная, марки К-3 | 1348 | 1009 | т | т | 1000 | 5e-05 | 16950 | 0 | 0 | 0 | 0 | 1 | 0 |  | 5e-05 | 2 | 144707642 | 348 | 0 | 0 | 0 | 0 | 0 | 0 | 0 | 0
345 | 144707658 | 144707633 | 115071666 | 1 | 1 | 1 | 3 | 101-0807 | ФССЦ-2001, 101-0807, приказ Минстроя России №899/пр от 11.12.2015 г. | Проволока сварочная легированная диаметром 4 мм | 1348 | 1009 | т | т | 1000 | 0.0004 | 13560 | 0 | 0 | 0 | 0 | 1 | 0 |  | 0.0004 | 2 | 144707643 | 349 | 0 | 0 | 0 | 0 | 0 | 0 | 0 | 0
345 | 144707659 | 144707633 | 115040891 | 1 | 1 | 1 | 3 | 101-1522 | ФССЦ-2001, 101-1522, приказ Минстроя России №899/пр от 11.12.2015 г. | Электроды диаметром 5 мм Э42А | 1348 | 1009 | т | т | 1000 | 0.0019 | 10362 | 0 | 0 | 0 | 0 | 1 | 0 |  | 0.0019 | 2 | 144707644 | 350 | 0 | 0 | 0 | 0 | 0 | 0 | 0 | 0
345 | 144707660 | 144707633 | 115035976 | 1 | 1 | 1 | 3 | 101-1602 | ФССЦ-2001, 101-1602, приказ Минстроя России №899/пр от 11.12.2015 г. | Ацетилен газообразный технический | 1339 | 1007 | м3 | м3 | 1 | 0.23 | 38.51 | 0 | 0 | 0 | 0 | 1 | 0 |  | 0.23 | 2 | 144707645 | 351 | 0 | 0 | 0 | 0 | 0 | 0 | 0 | 0
345 | 144707661 | 144707633 | 115024899 | 1 | 1 | 1 | 3 | 101-1669 | ФССЦ-2001, 101-1669, приказ Минстроя России №899/пр от 11.12.2015 г. | Очес льняной | 1346 | 1009 | кг | кг | 1 | 0.05 | 37.29 | 0 | 0 | 0 | 0 | 1 | 0 |  | 0.05 | 2 | 144707646 | 352 | 0 | 0 | 0 | 0 | 0 | 0 | 0 | 0
345 | 144707662 | 144707633 | 115098651 | 1 | 1 | 1 | 3 | 301-9240 | ФССЦ-2001, 301-9240, приказ Минстроя России №899/пр от 11.12.2015 г. | Крепления | 1346 | 1009 | кг | кг | 1 | 0 | 0 | 0 | 0 | 0 | 1 | 0 | 0 |  | 0 | 3 | -1 |  | 0 | 0 | 0 | 0 | 0 | 0 | 0 | 0
345 | 144707663 | 144707633 | 115552480 | 1 | 1 | 1 | 3 | 302-0891 | ФССЦ-2001, 302-0891, приказ Минстроя России №899/пр от 11.12.2015 г. | Узлы укрупненные монтажные (трубопроводы) из стальных водогазопроводных оцинкованных труб с гильзами для водоснабжения диаметром 40 мм | 1301 | 102138004 | м | м | 1 | 100 | 49.66 | 0 | 0 | 0 | 0 | 1 | 0 |  | 100 | 2 | 144707648 | 354 | 0 | 0 | 0 | 0 | 0 | 0 | 0 | 0
345 | 144707664 | 144707633 | 115099654 | 1 | 1 | 1 | 3 | 302-9008 | ФССЦ-2001, 302-9008, приказ Минстроя России №899/пр от 11.12.2015 г. | Арматура трубопроводная муфтовая | 1354 | 1010 | шт. | шт. | 1 | 0 | 0 | 0 | 0 | 0 | 1 | 0 | 0 |  | 0 | 3 | -1 |  | 0 | 0 | 0 | 0 | 0 | 0 | 0 | 0
347 | 144707676 | 144707666 | 47841735 | 1 | 1 | 1 | 1 | 1-1042 |  | Рабочий строитель среднего разряда 4,2 | 1369 | 1013 | чел.-ч | чел.-ч | 1 | 4.46 | 0 | 0 | 0 | 9.92 | 0 | 1 | 1 | )*1,2)*1,15 | 6.1548 | 2 | 144707667 | 355 | 0 | 0 | 0 | 0 | 0 | 0 | 0 | 0
347 | 144707677 | 144707666 | 115021185 | 1 | 1 | 1 | 2 | 040502 | ФСЭМ-2001, 040502, приказ Минстроя России №899/пр от 11.12.2015 г. | Установки для сварки ручной дуговой (постоянного тока) | 1368 | 1011 | маш.-ч | маш.-ч | 1 | 0.43 | 0 | 8.1 | 0 | 0 | 0 | 1 | 0 | )*1,2)*1,25 | 0.645 | 2 | 144707668 | 356 | 0 | 0 | 0 | 0 | 0 | 0 | 0 | 0
347 | 144707678 | 144707666 | 115024678 | 1 | 1 | 1 | 2 | 040504 | ФСЭМ-2001, 040504, приказ Минстроя России №899/пр от 11.12.2015 г. | Аппарат для газовой сварки и резки | 1368 | 1011 | маш.-ч | маш.-ч | 1 | 0.49 | 0 | 1.2 | 0 | 0 | 0 | 1 | 0 | )*1,2)*1,25 | 0.735 | 2 | 144707669 | 357 | 0 | 0 | 0 | 0 | 0 | 0 | 0 | 0
347 | 144707679 | 144707666 | 115016508 | 1 | 1 | 1 | 2 | 400001 | ФСЭМ-2001, 400001, приказ Минстроя России №899/пр от 11.12.2015 г. | Автомобили бортовые, грузоподъемность до 5 т | 1368 | 1011 | маш.-ч | маш.-ч | 1 | 0.01 | 0 | 87.17 | 11.6 | 0 | 0 | 1 | 0 | )*1,2)*1,25 | 0.015 | 2 | 144707670 | 358 | 0 | 0 | 0 | 0 | 0 | 0 | 0 | 0
347 | 144707680 | 144707666 | 115024662 | 1 | 1 | 1 | 3 | 101-0324 | ФССЦ-2001, 101-0324, приказ Минстроя России №899/пр от 11.12.2015 г. | Кислород технический газообразный | 1339 | 1007 | м3 | м3 | 1 | 0.037 | 6.22 | 0 | 0 | 0 | 0 | 1 | 0 |  | 0.037 | 2 | 144707671 | 359 | 0 | 0 | 0 | 0 | 0 | 0 | 0 | 0
347 | 144707681 | 144707666 | 115040891 | 1 | 1 | 1 | 3 | 101-1522 | ФССЦ-2001, 101-1522, приказ Минстроя России №899/пр от 11.12.2015 г. | Электроды диаметром 5 мм Э42А | 1348 | 1009 | т | т | 1000 | 0.00015 | 10362 | 0 | 0 | 0 | 0 | 1 | 0 |  | 0.00015 | 2 | 144707672 | 360 | 0 | 0 | 0 | 0 | 0 | 0 | 0 | 0
347 | 144707682 | 144707666 | 115035976 | 1 | 1 | 1 | 3 | 101-1602 | ФССЦ-2001, 101-1602, приказ Минстроя России №899/пр от 11.12.2015 г. | Ацетилен газообразный технический | 1339 | 1007 | м3 | м3 | 1 | 0.0084 | 38.51 | 0 | 0 | 0 | 0 | 1 | 0 |  | 0.0084 | 2 | 144707673 | 361 | 0 | 0 | 0 | 0 | 0 | 0 | 0 | 0
347 | 144707683 | 144707666 | 115101223 | 1 | 1 | 1 | 3 | 103-0050 | ФССЦ-2001, 103-0050, приказ Минстроя России №899/пр от 11.12.2015 г. | Трубы стальные сварные водогазопроводные с резьбой оцинкованные обыкновенные, диаметр условного прохода 20 мм, толщина стенки 2,8 мм | 1301 | 102138004 | м | м | 1 | 0.4 | 25.1 | 0 | 0 | 0 | 0 | 1 | 0 |  | 0.4 | 2 | 144707674 | 362 | 0 | 0 | 0 | 0 | 0 | 0 | 0 | 0
347 | 144707684 | 144707666 | 115550553 | 1 | 1 | 1 | 3 | 302-1135 | ФССЦ-2001, 302-1135, приказ Минстроя России №899/пр от 11.12.2015 г. | Вентили проходные муфтовые 15KЧ18Р для воды, давлением 1,6 МПа (16 кгс/см2), диаметром 20 мм | 1354 | 1010 | шт. | шт. | 1 | 1 | 18.32 | 0 | 0 | 0 | 0 | 1 | 0 |  | 1 | 2 | 144707675 | 363 | 0 | 0 | 0 | 0 | 0 | 0 | 0 | 0
348 | 144732629 | 144732598 | 48123869 | 1 | 1 | 1 | 1 | 1-1053 |  | Рабочий строитель среднего разряда 5,3 | 1369 | 1013 | чел.-ч | чел.-ч | 1 | 5.01 | 0 | 0 | 0 | 11.64 | 0 | 1 | 1 | )*1,2)*1,15 | 6.9138 | 2 | 144732629 | 364 | 0 | 0 | 0 | 0 | 0 | 0 | 0 | 0
348 | 144732630 | 144732598 | 115067064 | 1 | 1 | 1 | 2 | 042900 | ФСЭМ-2001, 042900, приказ Минстроя России №899/пр от 11.12.2015 г. | Установки для гидравлических испытаний трубопроводов, давление нагнетания низкое 0,1 МПа (1 кгс/см2), высокое 10 МПа (100 кгс/см2) | 1368 | 1011 | маш.-ч | маш.-ч | 1 | 1.5 | 0 | 29.67 | 0 | 0 | 0 | 1 | 0 | )*1,2)*1,25 | 2.25 | 2 | 144732630 | 365 | 0 | 0 | 0 | 0 | 0 | 0 | 0 | 0
348 | 144732631 | 144732598 | 115024901 | 1 | 1 | 1 | 3 | 101-0388 | ФССЦ-2001, 101-0388, приказ Минстроя России №899/пр от 11.12.2015 г. | Краски масляные земляные марки МА-0115 мумия, сурик железный | 1348 | 1009 | т | т | 1000 | 5e-05 | 15119 | 0 | 0 | 0 | 0 | 1 | 0 |  | 5e-05 | 2 | 144732631 | 366 | 0 | 0 | 0 | 0 | 0 | 0 | 0 | 0
348 | 144732632 | 144732598 | 115098924 | 1 | 1 | 1 | 3 | 101-0628 | ФССЦ-2001, 101-0628, приказ Минстроя России №899/пр от 11.12.2015 г. | Олифа комбинированная, марки К-3 | 1348 | 1009 | т | т | 1000 | 2e-05 | 16950 | 0 | 0 | 0 | 0 | 1 | 0 |  | 2e-05 | 2 | 144732632 | 367 | 0 | 0 | 0 | 0 | 0 | 0 | 0 | 0
348 | 144732633 | 144732598 | 115024899 | 1 | 1 | 1 | 3 | 101-1669 | ФССЦ-2001, 101-1669, приказ Минстроя России №899/пр от 11.12.2015 г. | Очес льняной | 1346 | 1009 | кг | кг | 1 | 0.02 | 37.29 | 0 | 0 | 0 | 0 | 1 | 0 |  | 0.02 | 2 | 144732633 | 368 | 0 | 0 | 0 | 0 | 0 | 0 | 0 | 0
348 | 144732634 | 144732598 | 115017389 | 1 | 1 | 1 | 3 | 411-0001 | ФССЦ-2001, 411-0001, приказ Минстроя России №899/пр от 11.12.2015 г. | Вода | 1339 | 1007 | м3 | м3 | 1 | 1 | 2.44 | 0 | 0 | 0 | 0 | 1 | 0 |  | 1 | 2 | 144732634 | 369 | 0 | 0 | 0 | 0 | 0 | 0 | 0 | 0
381 | 144707892 | 144707755 | 47841735 | 1 | 1 | 1 | 1 | 1-1042 |  | Рабочий строитель среднего разряда 4,2 | 1369 | 1013 | чел.-ч | чел.-ч | 1 | 58.4 | 0 | 0 | 0 | 9.92 | 0 | 1 | 1 | )*1,2 | 70.08 | 2 | 144707892 | 370 | 0 | 0 | 0 | 0 | 0 | 0 | 0 | 0
381 | 144707893 | 144707755 | 121548 | 1 | 1 | 1 | 1 | 2 |  | Затраты труда машинистов | 608254 | 1013 | чел.час | чел.час | 1 | 0.1 | 0 | 0 | 0 | 0 | 0 | 1 | 2 | )*1,2 | 0.12 | 2 | 144707893 | 371 | 0 | 0 | 0 | 0 | 0 | 0 | 0 | 0
381 | 144707894 | 144707755 | 115066410 | 1 | 1 | 1 | 2 | 030954 | ФСЭМ-2001, 030954, приказ Минстроя России №899/пр от 11.12.2015 г. | Подъемники грузоподъемностью до 500 кг одномачтовые, высота подъема 45 м | 1368 | 1011 | маш.-ч | маш.-ч | 1 | 0.1 | 0 | 31.26 | 13.5 | 0 | 0 | 1 | 0 | )*1,2 | 0.12 | 2 | 144707894 | 372 | 0 | 0 | 0 | 0 | 0 | 0 | 0 | 0
381 | 144707895 | 144707755 | 115016508 | 1 | 1 | 1 | 2 | 400001 | ФСЭМ-2001, 400001, приказ Минстроя России №899/пр от 11.12.2015 г. | Автомобили бортовые, грузоподъемность до 5 т | 1368 | 1011 | маш.-ч | маш.-ч | 1 | 0.1 | 0 | 87.17 | 11.6 | 0 | 0 | 1 | 0 | )*1,2 | 0.12 | 2 | 144707895 | 373 | 0 | 0 | 0 | 0 | 0 | 0 | 0 | 0
381 | 144707896 | 144707755 | 115100148 | 1 | 1 | 1 | 3 | 101-2449 | ФССЦ-2001, 101-2449, приказ Минстроя России №899/пр от 11.12.2015 г. | Кольца резиновые для чугунных напорных труб диаметром 50-300 мм | 1346 | 1009 | кг | кг | 1 | 1.5 | 24.41 | 0 | 0 | 0 | 0 | 1 | 0 |  | 1.5 | 2 | 144707896 | 374 | 0 | 0 | 0 | 0 | 0 | 0 | 0 | 0
381 | 144707897 | 144707755 | 115024903 | 1 | 1 | 1 | 3 | 101-2576 | ФССЦ-2001, 101-2576, приказ Минстроя России №899/пр от 11.12.2015 г. | Болты с гайками и шайбами для санитарно-технических работ диаметром 16 мм | 1348 | 1009 | т | т | 1000 | 0.0012 | 14830 | 0 | 0 | 0 | 0 | 1 | 0 |  | 0.0012 | 2 | 144707897 | 375 | 0 | 0 | 0 | 0 | 0 | 0 | 0 | 0
381 | 144707898 | 144707755 | 115098651 | 1 | 1 | 1 | 3 | 301-9240 | ФССЦ-2001, 301-9240, приказ Минстроя России №899/пр от 11.12.2015 г. | Крепления | 1346 | 1009 | кг | кг | 1 | 0 | 0 | 0 | 0 | 0 | 1 | 0 | 0 |  | 0 | 3 | -1 |  | 0 | 0 | 0 | 0 | 0 | 0 | 0 | 0
381 | 144707899 | 144707755 | 115552404 | 1 | 1 | 1 | 3 | 302-1324 | ФССЦ-2001, 302-1324, приказ Минстроя России №899/пр от 11.12.2015 г. | Трубопроводы для внутренней канализации из поливинилхлоридных труб диаметром 50 мм | 1301 | 102138004 | м | м | 1 | 99.8 | 47.46 | 0 | 0 | 0 | 0 | 1 | 0 |  | 99.8 | 2 | 144707899 | 376 | 0 | 0 | 0 | 0 | 0 | 0 | 0 | 0
381 | 144707900 | 144707755 | 115259895 | 1 | 1 | 1 | 3 | 509-9900 | ФССЦ-2001, 509-9900, приказ Минстроя России №899/пр от 11.12.2015 г. | Строительный мусор | 1348 | 1009 | т | т | 1000 | 0.04 | 0 | 0 | 0 | 0 | 0 | 0 | 0 |  | 0.04 | 2 | 144707900 | 378 | 0 | 0 | 0 | 0 | 0 | 0 | 0 | 0
387 | 144707781 | 144707780 | 47841735 | 1 | 1 | 1 | 1 | 1-1042 |  | Рабочий строитель среднего разряда 4,2 | 1369 | 1013 | чел.-ч | чел.-ч | 1 | 61.9 | 0 | 0 | 0 | 9.92 | 0 | 1 | 1 | )*1,2 | 74.28 | 2 | 144707781 | 382 | 0 | 0 | 0 | 0 | 0 | 0 | 0 | 0
387 | 144707782 | 144707780 | 121548 | 1 | 1 | 1 | 1 | 2 |  | Затраты труда машинистов | 608254 | 1013 | чел.час | чел.час | 1 | 0.2 | 0 | 0 | 0 | 0 | 0 | 1 | 2 | )*1,2 | 0.24 | 2 | 144707782 | 383 | 0 | 0 | 0 | 0 | 0 | 0 | 0 | 0
387 | 144707783 | 144707780 | 115066410 | 1 | 1 | 1 | 2 | 030954 | ФСЭМ-2001, 030954, приказ Минстроя России №899/пр от 11.12.2015 г. | Подъемники грузоподъемностью до 500 кг одномачтовые, высота подъема 45 м | 1368 | 1011 | маш.-ч | маш.-ч | 1 | 0.2 | 0 | 31.26 | 13.5 | 0 | 0 | 1 | 0 | )*1,2 | 0.24 | 2 | 144707783 | 384 | 0 | 0 | 0 | 0 | 0 | 0 | 0 | 0
387 | 144707784 | 144707780 | 115016508 | 1 | 1 | 1 | 2 | 400001 | ФСЭМ-2001, 400001, приказ Минстроя России №899/пр от 11.12.2015 г. | Автомобили бортовые, грузоподъемность до 5 т | 1368 | 1011 | маш.-ч | маш.-ч | 1 | 0.2 | 0 | 87.17 | 11.6 | 0 | 0 | 1 | 0 | )*1,2 | 0.24 | 2 | 144707784 | 385 | 0 | 0 | 0 | 0 | 0 | 0 | 0 | 0
387 | 144707785 | 144707780 | 115100148 | 1 | 1 | 1 | 3 | 101-2449 | ФССЦ-2001, 101-2449, приказ Минстроя России №899/пр от 11.12.2015 г. | Кольца резиновые для чугунных напорных труб диаметром 50-300 мм | 1346 | 1009 | кг | кг | 1 | 4 | 24.41 | 0 | 0 | 0 | 0 | 1 | 0 |  | 4 | 2 | 144707785 | 386 | 0 | 0 | 0 | 0 | 0 | 0 | 0 | 0
387 | 144707786 | 144707780 | 115024903 | 1 | 1 | 1 | 3 | 101-2576 | ФССЦ-2001, 101-2576, приказ Минстроя России №899/пр от 11.12.2015 г. | Болты с гайками и шайбами для санитарно-технических работ диаметром 16 мм | 1348 | 1009 | т | т | 1000 | 0.0027 | 14830 | 0 | 0 | 0 | 0 | 1 | 0 |  | 0.0027 | 2 | 144707786 | 387 | 0 | 0 | 0 | 0 | 0 | 0 | 0 | 0
387 | 144707787 | 144707780 | 115098651 | 1 | 1 | 1 | 3 | 301-9240 | ФССЦ-2001, 301-9240, приказ Минстроя России №899/пр от 11.12.2015 г. | Крепления | 1346 | 1009 | кг | кг | 1 | 0 | 0 | 0 | 0 | 0 | 1 | 0 | 0 |  | 0 | 3 | -1 |  | 0 | 0 | 0 | 0 | 0 | 0 | 0 | 0
387 | 144707788 | 144707780 | 115552405 | 1 | 1 | 1 | 3 | 302-1325 | ФССЦ-2001, 302-1325, приказ Минстроя России №899/пр от 11.12.2015 г. | Трубопроводы для внутренней канализации из поливинилхлоридных труб диаметром 100 мм | 1301 | 102138004 | м | м | 1 | 99.8 | 104.07 | 0 | 0 | 0 | 0 | 1 | 0 |  | 99.8 | 2 | 144707788 | 388 | 0 | 0 | 0 | 0 | 0 | 0 | 0 | 0
387 | 144707789 | 144707780 | 115259895 | 1 | 1 | 1 | 3 | 509-9900 | ФССЦ-2001, 509-9900, приказ Минстроя России №899/пр от 11.12.2015 г. | Строительный мусор | 1348 | 1009 | т | т | 1000 | 0.11 | 0 | 0 | 0 | 0 | 0 | 0 | 0 |  | 0.11 | 2 | 144707789 | 389 | 0 | 0 | 0 | 0 | 0 | 0 | 0 | 0
393 | 144722817 | 144722816 | 47841008 | 1 | 1 | 1 | 1 | 1-1028 |  | Рабочий строитель среднего разряда 2,8 | 1369 | 1013 | чел.-ч | чел.-ч | 1 | 34.45 | 0 | 0 | 0 | 8.38 | 0 | 1 | 1 | )*1,2 | 41.34 | 2 | 144722817 | 394 | 0 | 0 | 0 | 0 | 0 | 0 | 0 | 0
393 | 144722818 | 144722816 | 115067727 | 1 | 1 | 1 | 3 | 101-1480 | ФССЦ-2001, 101-1480, приказ Минстроя России №899/пр от 11.12.2015 г. | Шурупы с полукруглой головкой 3,5х35 мм | 1348 | 1009 | т | т | 1000 | 0.0004 | 16974 | 0 | 0 | 0 | 0 | 1 | 0 |  | 0.0004 | 2 | 144722818 | 395 | 0 | 0 | 0 | 0 | 0 | 0 | 0 | 0
393 | 144722819 | 144722816 | 115529131 | 1 | 1 | 1 | 3 | 101-1978 | ФССЦ-2001, 101-1978, приказ Минстроя России №899/пр от 11.12.2015 г. | Решетки металлические вентиляционные для пола | 1354 | 1010 | шт. | шт. | 1 | 100 | 11.87 | 0 | 0 | 0 | 0 | 1 | 0 |  | 100 | 3 | -1 |  | 0 | 0 | 0 | 0 | 0 | 0 | 0 | 0
454 | 144625315 | 144625312 | 48094666 | 1 | 1 | 1 | 1 | 1-1010 |  | Рабочий строитель среднего разряда 1 | 1369 | 1013 | чел.-ч | чел.-ч | 1 | 0.5777 | 0 | 0 | 0 | 7.19 | 0 | 1 | 1 |  | 0.5777 | 2 | 144625313 | 397 | 0 | 0 | 0 | 0 | 0 | 0 | 0 | 0
454 | 144625316 | 144625312 | 133056501 | 1 | 1 | 1 | 2 | 400051 | ФСЭМ 400051 пр.№31/пр от 30.01.2014 г. | Автомобиль-самосвал, грузоподъемность до 7 т | 1368 | 1011 | маш.-ч | маш.-ч | 1 | 0.29 | 0 | 111 | 11.6 | 0 | 0 | 1 | 0 |  | 0.29 | 2 | 144625314 | 398 | 0 | 0 | 0 | 0 | 0 | 0 | 0 | 0
455 | 144625319 | 144625317 | 133056502 | 1 | 1 | 1 | 2 | 400052 | ФСЭМ 400052 пр.№31/пр от 30.01.2014 г. | Автомобиль-самосвал, грузоподъемность до 10 т | 1368 | 1011 | маш.-ч | маш.-ч | 1 | 0.2765 | 0 | 112.47 | 13.5 | 0 | 0 | 1 | 0 |  | 0.2765 | 2 | 144625318 | 399 | 0 | 0 | 0 | 0 | 0 | 0 | 0 | 0